## InstCapacitors
SectionId | UniqueDeviceId | ConnectedPhases | ConnectionType | MeteringPhase | PrimaryControlMode | CapacitorIsOn | ManualOperation | FixedKvarPhase1 | FixedKvarPhase2 | FixedKvarPhase3 | Module1On | Module1Activated | Module1KvarPerPhase | Module1CapSwitchCloseValue | Module1CapSwitchTripValue | Module2On | Module2Activated | Module2KvarPerPhase | Module2CapSwitchCloseValue | Module2CapSwitchTripValue | Module3On | Module3Activated | Module3KvarPerPhase | Module3CapSwitchCloseValue | Module3CapSwitchTripValue | CapacitorRDial | CapacitorXDial | CapacitorPTRatio | CapacitorCTRating | CapVoltageOverrideActive | CapVoltageOverrideSetting | CapVoltageOverrideBandwidth | LocationLink | TimeCtrlOffOnWeekEnds | RatedKv | EnergizeYear | RetireYear | Note_ | AMSLink
03552576_03552577 | 355-1385CW | XYZ | YG | Z | VOLTS | 1 | 0 | 0 | 0 | 0 | 1 | 1 | 400 | 119 | 125 | 0 | 0 | 0 | 0 | 0 | 0 | 0 | 0 | 0 | 0 | 0 | 0 | 57.75 | 100 | 1 | 121 | 4 | * | 0 | 12 | 0 | 100
035530_035531 | 355-1669CW | XYZ | YG | Z | VOLTS | 1 | 0 | 0 | 0 | 0 | 1 | 1 | 400 | 119 | 125 | 0 | 0 | 0 | 0 | 0 | 0 | 0 | 0 | 0 | 0 | 0 | 0 | 57.75 | 100 | 1 | 121 | 4 | * | 0 | 12 | 0 | 100

## InstFeeders
FeederId | SubstationId | DefaultSelect | ConnectionType | NominalKvll | BusVoltageLevel | PosSequenceResistance | PosSequenceReactance | ZeroSequenceResistance | ZeroSequenceReactance | LineToGroundFaultResistance | FeederMultiplier | Phase1KvaDemand | Phase2KvaDemand | Phase3KvaDemand | Phase1PercentPF | Phase2PercentPF | Phase3PercentPF | FeederRGBColor | UseByPhVoltLevel | ByPhVoltLevelPh1 | ByPhVoltDegPh1 | ByPhVoltLevelPh2 | ByPhVoltDegPh2 | ByPhVoltLevelPh3 | ByPhVoltDegPh3 | SustFailuresPrYear | TempFailuresPrYear | SustFailRepairTime_Hr | AvgCrewOperResetTime_Hr | LockedBy | AmpRating | Note_ | LocationLink | UseGrowthCurve | GrowthCurveId | EmerAmpRating | LastSavedDate | LastSavedBy | BuiltDate
0355 | ALPINE | 1 | YG | 12 | 126 | 0.063 | 0.5495 | 0.0152 | 1.3295 | 0 | 1 | 0 | 0 | 0 | 0 | 0 | 0 | 255,0,0 | 0 | 123 | 0 | 123 | -120 | 123 | 120 | 0 | 0 | 0 | 0 |  | 0 | Extract Date: 11/05/10 eb | * | 0 |  | 0 | 0 |  | 2010-11-16 14:08

## InstFuses
SectionId | UniqueDeviceId | NearFromNode | Manufacturer | Model | AmpRating | VoltRating | TccRGBColor | HatchPatternNumber | CutoffAmps | ConnectedPhases | TimeMultiplier | AmpMultiplier | TimeAdder | AmpAdder | LocationLink | FuseIsOpen | SustFailuresPrYear | TempFailuresPrYear | SustFailRepairTime_Hr | SustFailRepairCost_MU | AvgCrewOperResetTime_Hr | BlockFromAnalysis | EnergizeYear | RetireYear | Note_ | FuseSavingScheme | AMSLink | LastFeederId | LastFeederTieId
FU 035510_035510A | Fuse 035510_035510A | 0 | Generic | CP CL | 30 | - | 255,0,0 | 5 | 3000 | X | 1 | 1 | 0 | 0 | * | 0 | 0 | 0 | 0 | 0 | 1 | 0 | 0 | 100 |  | 0 |  | 0355 | 0355
FU 035513_035513A | Fuse 035513_035513A | 0 | Kearney | QA | 100 | - | 255,0,0 | 5 | 3000 | X Z | 1 | 1 | 0 | 0 | * | 0 | 0 | 0 | 0 | 0 | 1 | 0 | 0 | 100 |  | 0 |  | 0355 | 0355
FU 03551301_03551301A | Fuse 03551301_03551301A | 0 | Generic | EX | 10 | - | 255,0,0 | 5 | 3000 | X Z | 1 | 1 | 0 | 0 | * | 0 | 0 | 0 | 0 | 0 | 1 | 0 | 0 | 100 |  | 0 |  | 0355 | 0355
FU 03551306_03551306A | Fuse 03551306_03551306A | 0 | Kearney | QA | 150 | - | 255,0,0 | 5 | 3000 | XYZ | 1 | 1 | 0 | 0 | * | 0 | 0 | 0 | 0 | 0 | 1 | 0 | 0 | 100 |  | 0 |  | 0355 | 0355
FU 03551308_03551308A | Fuse 03551308_03551308A | 0 | Generic | EX | 20 | - | 255,0,0 | 5 | 3000 | X Z | 1 | 1 | 0 | 0 | * | 0 | 0 | 0 | 0 | 0 | 1 | 0 | 0 | 100 |  | 0 |  | 0355 | 0355
FU 03551327_03551328 | Fuse 03551327_03551328 | 0 | Generic | CP CL | 30 | - | 255,0,0 | 5 | 3000 | X | 1 | 1 | 0 | 0 | * | 0 | 0 | 0 | 0 | 0 | 1 | 0 | 0 | 100 |  | 0 |  | 0355 | 0355
FU 03551337_03551337A | Fuse 03551337_03551337A | 0 | Generic | EX | 10 | - | 255,0,0 | 5 | 3000 | XY | 1 | 1 | 0 | 0 | * | 0 | 0 | 0 | 0 | 0 | 1 | 0 | 0 | 100 |  | 0 |  | 0355 | 0355
FU 03551350_03551350A | Fuse 03551350_03551350A | 0 | Generic | EX | 10 | - | 255,0,0 | 5 | 3000 | YZ | 1 | 1 | 0 | 0 | * | 0 | 0 | 0 | 0 | 0 | 1 | 0 | 0 | 100 |  | 0 |  | 0355 | 0355
FU 03551367_03551367A | Fuse 03551367_03551367A | 0 | Generic | EX | 75 | - | 255,0,0 | 5 | 3000 | YZ | 1 | 1 | 0 | 0 | * | 0 | 0 | 0 | 0 | 0 | 1 | 0 | 0 | 100 |  | 0 |  | 0355 | 0355
FU 03551383_03551383A | Fuse 03551383_03551383A | 0 | Generic | EX | 10 | - | 255,0,0 | 5 | 3000 | YZ | 1 | 1 | 0 | 0 | * | 0 | 0 | 0 | 0 | 0 | 1 | 0 | 0 | 100 |  | 0 |  | 0355 | 0355
FU 03551385_03551385A | Fuse 03551385_03551385A | 0 | Generic | EX | 15 | - | 255,0,0 | 5 | 3000 | YZ | 1 | 1 | 0 | 0 | * | 0 | 0 | 0 | 0 | 0 | 1 | 0 | 0 | 100 |  | 0 |  | 0355 | 0355
FU 03551394_03551394A | Fuse 03551394_03551394A | 0 | Generic | EX | 15 | - | 255,0,0 | 5 | 3000 | YZ | 1 | 1 | 0 | 0 | * | 0 | 0 | 0 | 0 | 0 | 1 | 0 | 0 | 100 |  | 0 |  | 0355 | 0355
FU 035516_035516A | Fuse 035516_035516A | 0 | Generic | EX | 10 | - | 255,0,0 | 5 | 3000 | YZ | 1 | 1 | 0 | 0 | * | 0 | 0 | 0 | 0 | 0 | 1 | 0 | 0 | 100 |  | 0 |  | 0355 | 0355
FU 035517_035517A | Fuse 035517_035517A | 0 | Kearney | QA | 30 | - | 255,0,0 | 5 | 3000 | X Z | 1 | 1 | 0 | 0 | * | 0 | 0 | 0 | 0 | 0 | 1 | 0 | 0 | 100 |  | 0 |  | 0355 | 0355
FU 03551709_03551709A | Fuse 03551709_03551709A | 0 | Kearney | A | 30 | - | 255,0,0 | 5 | 3000 | X Z | 1 | 1 | 0 | 0 | * | 0 | 0 | 0 | 0 | 0 | 1 | 0 | 0 | 100 |  | 0 |  | 0355 | 0355
FU 035520_035520A | Fuse 035520_035520A | 0 | Generic | EX | 15 | - | 255,0,0 | 5 | 3000 | X Z | 1 | 1 | 0 | 0 | * | 0 | 0 | 0 | 0 | 0 | 1 | 0 | 0 | 100 |  | 0 |  | 0355 | 0355
FU 03552503_03552503A | Fuse 03552503_03552503A | 0 | Generic | CP CL | 150 | - | 255,0,0 | 5 | 3000 | XYZ | 1 | 1 | 0 | 0 | * | 0 | 0 | 0 | 0 | 0 | 1 | 0 | 0 | 100 |  | 0 |  | 0355 | 0355
FU 03552510_03552510A | Fuse 03552510_03552510A | 0 | Generic | EX | 100 | - | 255,0,0 | 5 | 3000 | XYZ | 1 | 1 | 0 | 0 | * | 0 | 0 | 0 | 0 | 0 | 1 | 0 | 0 | 100 |  | 0 |  | 0355 | 0355
FU 03552511_03552511A | Fuse 03552511_03552511A | 0 | Generic | CP CL | 30 | - | 255,0,0 | 5 | 3000 | XYZ | 1 | 1 | 0 | 0 | * | 0 | 0 | 0 | 0 | 0 | 1 | 0 | 0 | 100 |  | 0 |  | 0355 | 0355
FU 03552514_03552514A | Fuse 03552514_03552514A | 0 | Generic | CP CL | 150 | - | 255,0,0 | 5 | 3000 | XYZ | 1 | 1 | 0 | 0 | * | 0 | 0 | 0 | 0 | 0 | 1 | 0 | 0 | 100 |  | 0 |  | 0355 | 0355
FU 03552547_03552547A | Fuse 03552547_03552547A | 0 | Generic | EX | 40 | - | 255,0,0 | 5 | 3000 | Z | 1 | 1 | 0 | 0 | * | 0 | 0 | 0 | 0 | 0 | 1 | 0 | 0 | 100 |  | 0 |  | 0355 | 0355
FU 03552553_03552553A | Fuse 03552553_03552553A | 0 | Kearney | QA | 125 | - | 255,0,0 | 5 | 3000 | YZ | 1 | 1 | 0 | 0 | * | 0 | 0 | 0 | 0 | 0 | 1 | 0 | 0 | 100 |  | 0 |  | 0355 | 0355
FU 03552555_03552555A | Fuse 03552555_03552555A | 0 | Kearney | QA | 50 | - | 255,0,0 | 5 | 3000 | Y | 1 | 1 | 0 | 0 | * | 0 | 0 | 0 | 0 | 0 | 1 | 0 | 0 | 100 |  | 0 |  | 0355 | 0355
FU 03552571_03552571A | Fuse 03552571_03552571A | 0 | Generic | EX | 15 | - | 255,0,0 | 5 | 3000 | YZ | 1 | 1 | 0 | 0 | * | 0 | 0 | 0 | 0 | 0 | 1 | 0 | 0 | 100 |  | 0 |  | 0355 | 0355
FU 03552578_03552578A | Fuse 03552578_03552578A | 0 | Generic | CP CL | 80 | - | 255,0,0 | 5 | 3000 | XYZ | 1 | 1 | 0 | 0 | * | 0 | 0 | 0 | 0 | 0 | 1 | 0 | 0 | 100 |  | 0 |  | 0355 | 0355
FU 03552584_03552584A | Fuse 03552584_03552584A | 0 | Generic | PD3PH CL | 150 | - | 255,0,0 | 5 | 3000 | XYZ | 1 | 1 | 0 | 0 | * | 0 | 0 | 0 | 0 | 0 | 1 | 0 | 0 | 100 |  | 0 |  | 0355 | 0355
FU 03552600_03552600A | Fuse 03552600_03552600A | 0 | Generic | EX | 15 | - | 255,0,0 | 5 | 3000 | XYZ | 1 | 1 | 0 | 0 | * | 0 | 0 | 0 | 0 | 0 | 1 | 0 | 0 | 100 |  | 0 |  | 0355 | 0355
FU 03552605_03552605A | Fuse 03552605_03552605A | 0 | Generic | EX | 15 | - | 255,0,0 | 5 | 3000 | X Z | 1 | 1 | 0 | 0 | * | 0 | 0 | 0 | 0 | 0 | 1 | 0 | 0 | 100 |  | 0 |  | 0355 | 0355
FU 03552631_03552631A | Fuse 03552631_03552631A | 0 | Generic | EX | 100 | - | 255,0,0 | 5 | 3000 | XY | 1 | 1 | 0 | 0 | * | 0 | 0 | 0 | 0 | 0 | 1 | 0 | 0 | 100 |  | 0 |  | 0355 | 0355
FU 03552635_03552635A | Fuse 03552635_03552635A | 0 | Generic | CP CL | 30 | - | 255,0,0 | 5 | 3000 | XY | 1 | 1 | 0 | 0 | * | 0 | 0 | 0 | 0 | 0 | 1 | 0 | 0 | 100 |  | 0 |  | 0355 | 0355
FU 03552639_03552639A | Fuse 03552639_03552639A | 0 | Generic | EX | 10 | - | 255,0,0 | 5 | 3000 | Y | 1 | 1 | 0 | 0 | * | 0 | 0 | 0 | 0 | 0 | 1 | 0 | 0 | 100 |  | 0 |  | 0355 | 0355
FU 03552641_03552641A | Fuse 03552641_03552641A | 0 | Generic | EX | 15 | - | 255,0,0 | 5 | 3000 | XY | 1 | 1 | 0 | 0 | * | 0 | 0 | 0 | 0 | 0 | 1 | 0 | 0 | 100 |  | 0 |  | 0355 | 0355
FU 03552644_03552644A | Fuse 03552644_03552644A | 0 | Generic | EX | 10 | - | 255,0,0 | 5 | 3000 | XY | 1 | 1 | 0 | 0 | * | 0 | 0 | 0 | 0 | 0 | 1 | 0 | 0 | 100 |  | 0 |  | 0355 | 0355
FU 035529_035529A | Fuse 035529_035529A | 0 | Generic | EX | 15 | - | 255,0,0 | 5 | 3000 | YZ | 1 | 1 | 0 | 0 | * | 0 | 0 | 0 | 0 | 0 | 1 | 0 | 0 | 100 |  | 0 |  | 0355 | 0355
FU 035532_035532A | Fuse 035532_035532A | 0 | Generic | EX | 75 | - | 255,0,0 | 5 | 3000 | YZ | 1 | 1 | 0 | 0 | * | 0 | 0 | 0 | 0 | 0 | 1 | 0 | 0 | 100 |  | 0 |  | 0355 | 0355
FU 03553203_03553203A | Fuse 03553203_03553203A | 0 | Generic | EX | 25 | - | 255,0,0 | 5 | 3000 | YZ | 1 | 1 | 0 | 0 | * | 0 | 0 | 0 | 0 | 0 | 1 | 0 | 0 | 100 |  | 0 |  | 0355 | 0355
FU 03553207_03553207A | Fuse 03553207_03553207A | 0 | Generic | CP CL | 30 | - | 255,0,0 | 5 | 3000 | X Z | 1 | 1 | 0 | 0 | * | 0 | 0 | 0 | 0 | 0 | 1 | 0 | 0 | 100 |  | 0 |  | 0355 | 0355
FU 035533_035533A | Fuse 035533_035533A | 0 | Generic | EX | 75 | - | 255,0,0 | 5 | 3000 | XYZ | 1 | 1 | 0 | 0 | * | 0 | 0 | 0 | 0 | 0 | 1 | 0 | 0 | 100 |  | 0 |  | 0355 | 0355
FU 03553307_03553307A | Fuse 03553307_03553307A | 0 | Generic | EX | 15 | - | 255,0,0 | 5 | 3000 | XY | 1 | 1 | 0 | 0 | * | 0 | 0 | 0 | 0 | 0 | 1 | 0 | 0 | 100 |  | 0 |  | 0355 | 0355
FU 03553326_03553326A | Fuse 03553326_03553326A | 0 | Kearney | QA | 30 | - | 255,0,0 | 5 | 3000 | XY | 1 | 1 | 0 | 0 | * | 0 | 0 | 0 | 0 | 0 | 1 | 0 | 0 | 100 |  | 0 |  | 0355 | 0355
FU 03553337_03553337A | Fuse 03553337_03553337A | 0 | Generic | EX | 20 | - | 255,0,0 | 5 | 3000 | XY | 1 | 1 | 0 | 0 | * | 0 | 0 | 0 | 0 | 0 | 1 | 0 | 0 | 100 |  | 0 |  | 0355 | 0355
FU 035536_035536A | Fuse 035536_035536A | 0 | Generic | EX | 15 | - | 255,0,0 | 5 | 3000 | X Z | 1 | 1 | 0 | 0 | * | 0 | 0 | 0 | 0 | 0 | 1 | 0 | 0 | 100 |  | 0 |  | 0355 | 0355
FU 035538_035538A | Fuse 035538_035538A | 0 | Kearney | QA | 20 | - | 255,0,0 | 5 | 3000 | YZ | 1 | 1 | 0 | 0 | * | 0 | 0 | 0 | 0 | 0 | 1 | 0 | 0 | 100 |  | 0 |  | 0355 | 0355
FU 035540_035540A | Fuse 035540_035540A | 0 | Generic | EX | 15 | - | 255,0,0 | 5 | 3000 | XY | 1 | 1 | 0 | 0 | * | 0 | 0 | 0 | 0 | 0 | 1 | 0 | 0 | 100 |  | 0 |  | 0355 | 0355
FU 035542_035542A | Fuse 035542_035542A | 0 | Kearney | QA | 15 | - | 255,0,0 | 5 | 3000 | X Z | 1 | 1 | 0 | 0 | * | 0 | 0 | 0 | 0 | 0 | 1 | 0 | 0 | 100 |  | 0 |  | 0355 | 0355
FU 03554301_03554301A | Fuse 03554301_03554301A | 0 | Kearney | QA | 15 | - | 255,0,0 | 5 | 3000 | YZ | 1 | 1 | 0 | 0 | * | 0 | 0 | 0 | 0 | 0 | 1 | 0 | 0 | 100 |  | 0 |  | 0355 | 0355
FU 03554401_03554401A | Fuse 03554401_03554401A | 0 | GE | EJO-1 9F62 | 150 | - | 255,0,0 | 5 | 3000 | XYZ | 1 | 1 | 0 | 0 | * | 0 | 0 | 0 | 0 | 0 | 1 | 0 | 0 | 100 |  | 0 |  | 0355 | 0355
FU 03554410_03554410A | Fuse 03554410_03554410A | 0 | Kearney | QA | 15 | - | 255,0,0 | 5 | 3000 | X Z | 1 | 1 | 0 | 0 | * | 0 | 0 | 0 | 0 | 0 | 1 | 0 | 0 | 100 |  | 0 |  | 0355 | 0355
FU 03554414_03554414A | Fuse 03554414_03554414A | 0 | Kearney | QA | 15 | - | 255,0,0 | 5 | 3000 | X Z | 1 | 1 | 0 | 0 | * | 0 | 0 | 0 | 0 | 0 | 1 | 0 | 0 | 100 |  | 0 |  | 0355 | 0355
FU 035548_035548A | Fuse 035548_035548A | 0 | Kearney | QA | 75 | - | 255,0,0 | 5 | 3000 | XY | 1 | 1 | 0 | 0 | * | 0 | 0 | 0 | 0 | 0 | 1 | 0 | 0 | 100 |  | 0 |  | 0355 | 0355
FU 03554806_03554806A | Fuse 03554806_03554806A | 0 | Kearney | QA | 30 | - | 255,0,0 | 5 | 3000 | XY | 1 | 1 | 0 | 0 | * | 0 | 0 | 0 | 0 | 0 | 1 | 0 | 0 | 100 |  | 0 |  | 0355 | 0355
FU 035549_035549A | Fuse 035549_035549A | 0 | Generic | CP CL | 80 | - | 255,0,0 | 5 | 3000 | XYZ | 1 | 1 | 0 | 0 | * | 0 | 0 | 0 | 0 | 0 | 1 | 0 | 0 | 100 |  | 0 |  | 0355 | 0355
FU 03555_03555A | Fuse 03555_03555A | 0 | Generic | EX | 15 | - | 255,0,0 | 5 | 3000 | YZ | 1 | 1 | 0 | 0 | * | 0 | 0 | 0 | 0 | 0 | 1 | 0 | 0 | 100 |  | 0 |  | 0355 | 0355
FU 03555501_03555501A | Fuse 03555501_03555501A | 0 | Generic | EX | 15 | - | 255,0,0 | 5 | 3000 | YZ | 1 | 1 | 0 | 0 | * | 0 | 0 | 0 | 0 | 0 | 1 | 0 | 0 | 100 |  | 0 |  | 0355 | 0355
FU 03555601_03555601A | Fuse 03555601_03555601A | 0 | Generic | EX | 75 | - | 255,0,0 | 5 | 3000 | XYZ | 1 | 1 | 0 | 0 | * | 0 | 0 | 0 | 0 | 0 | 1 | 0 | 0 | 100 |  | 0 |  | 0355 | 0355
FU 035557_035557A | Fuse 035557_035557A | 0 | Generic | EX | 15 | - | 255,0,0 | 5 | 3000 | X Z | 1 | 1 | 0 | 0 | * | 0 | 0 | 0 | 0 | 0 | 1 | 0 | 0 | 100 |  | 0 |  | 0355 | 0355
FU 0355906_0355906A | Fuse 0355906_0355906A | 0 | Generic | EX | 125 | - | 255,0,0 | 5 | 3000 | XY | 1 | 1 | 0 | 0 | * | 0 | 0 | 0 | 0 | 0 | 1 | 0 | 0 | 100 |  | 0 |  | 0355 | 0355
FU 0355908_0355908A | Fuse 0355908_0355908A | 0 | Generic | EX | 60 | - | 255,0,0 | 5 | 3000 | X | 1 | 1 | 0 | 0 | * | 0 | 0 | 0 | 0 | 0 | 1 | 0 | 0 | 100 |  | 0 |  | 0355 | 0355
FU 0355921_0355921A | Fuse 0355921_0355921A | 0 | Generic | EX | 10 | - | 255,0,0 | 5 | 3000 | XY | 1 | 1 | 0 | 0 | * | 0 | 0 | 0 | 0 | 0 | 1 | 0 | 0 | 100 |  | 0 |  | 0355 | 0355
FU 0355924_0355924A | Fuse 0355924_0355924A | 0 | Generic | EX | 15 | - | 255,0,0 | 5 | 3000 | XY | 1 | 1 | 0 | 0 | * | 0 | 0 | 0 | 0 | 0 | 1 | 0 | 0 | 100 |  | 0 |  | 0355 | 0355
FU 0355930_0355930A | Fuse 0355930_0355930A | 0 | Generic | EX | 15 | - | 255,0,0 | 5 | 3000 | XY | 1 | 1 | 0 | 0 | * | 0 | 0 | 0 | 0 | 0 | 1 | 0 | 0 | 100 |  | 0 |  | 0355 | 0355
FU 0355933_0355933A | Fuse 0355933_0355933A | 0 | Kearney | QA | 15 | - | 255,0,0 | 5 | 3000 | XY | 1 | 1 | 0 | 0 | * | 0 | 0 | 0 | 0 | 0 | 1 | 0 | 0 | 100 |  | 0 |  | 0355 | 0355
FU 0355939_0355939A | Fuse 0355939_0355939A | 0 | Kearney | QA | 30 | - | 255,0,0 | 5 | 3000 | XY | 1 | 1 | 0 | 0 | * | 0 | 0 | 0 | 0 | 0 | 1 | 0 | 0 | 100 |  | 0 |  | 0355 | 0355
FU 0355949_0355949A | Fuse 0355949_0355949A | 0 | Generic | EX | 15 | - | 255,0,0 | 5 | 3000 | YZ | 1 | 1 | 0 | 0 | * | 0 | 0 | 0 | 0 | 0 | 1 | 0 | 0 | 100 |  | 0 |  | 0355 | 0355

## InstMeterPoints
SectionId | Phase1Value | Phase2Value | Phase3Value | Phase1Value2 | Phase2Value2 | Phase3Value2 | CalibSAIFI | CalibSAIDI_Hr | CalibMAIFI | ContinuousCurrentRating | EmergencyCurrentRating | MeterIsOpen | UseDemandAsLoad | Description | Enabled | EnableReliCalibration | NearFromNode | Type | OverriddenUpstream | EnergizeYear | RetireYear | Note_ | UseGrowthCurve | GrowthCurveId | UseDefDistCustZone | DefDistCustZone | UseDefSpotCustZone | DefSpotCustZone | IsColorBy | RGBColor | LocationLink | AMSLink
0355_03551 | 310 | 310 | 310 | 95 | 95 | 95 | 1 | 4 | 3 | 0 | 0 | 0 | 1 | 0355 | 1 | 0 | 1 | I | 1 | 0 | 100 | Extract Date: 11/05/10 eb | 0 |  | 0 | Unknown | 0 | Unknown | 0 | 125,125,0 | *
RC 03552502_03552502A | 0 | 0 | 0 | 95 | 95 | 95 | 2 | 4 | 5 | 0 | 0 | 0 | 1 | RTU_722_RECL_355-6R | 0 | 0 | 0 | I | 1 | 0 | 100 |  | 0 |  | 0 |  | 0 |  | 0 | 119,136,153 | *
RC 03552579_03552579A | 0 | 0 | 0 | 95 | 95 | 95 | 2 | 4 | 5 | 0 | 0 | 0 | 1 | RTU_1716_RECL_355-65R | 0 | 0 | 0 | I | 1 | 0 | 100 |  | 0 |  | 0 |  | 0 |  | 0 | 176,196,222 | *
RC 035527_035527A | 0 | 0 | 0 | 95 | 95 | 95 | 2 | 4 | 5 | 0 | 0 | 0 | 1 | RTU_1567_RECL_355-41R | 0 | 0 | 0 | I | 1 | 0 | 100 |  | 0 |  | 0 |  | 0 |  | 0 | 255,255,224 | *

## InstMymLoads
SectionId | IsSpotLoad | Phase1Customers | Phase2Customers | Phase3Customers | Phase1Kw | Phase2Kw | Phase3Kw | Phase1Kvar | Phase2Kvar | Phase3Kvar | Phase1Kva | Phase2Kva | Phase3Kva | Phase1Kwh | Phase2Kwh | Phase3Kwh | CapacityFactor | YearNumber
035510_035511 | 0 | 0.5 | 0.5 | 0 | 2.7116 | 2.7116 | 0 | 1.948 | 1.948 | 0 | 4.9396 | 4.9396 | 0 | 0 | 0 | 0 | 1 | 0
035510_035511 | 0 | 0.5 | 0.5 | 0 | 0 | 0 | 0 | 0 | 0 | 0 | 4.9396 | 4.9396 | 0 | 0 | 0 | 0 | 1 | 1
035510_035511 | 0 | 0.5 | 0.5 | 0 | 0 | 0 | 0 | 0 | 0 | 0 | 4.9396 | 4.9396 | 0 | 0 | 0 | 0 | 1 | 2
035510_035511 | 0 | 0.5 | 0.5 | 0 | 0 | 0 | 0 | 0 | 0 | 0 | 4.9396 | 4.9396 | 0 | 0 | 0 | 0 | 1 | 3
035510_035511 | 0 | 0.5 | 0.5 | 0 | 0 | 0 | 0 | 0 | 0 | 0 | 4.9396 | 4.9396 | 0 | 0 | 0 | 0 | 1 | 4
035510_035511 | 0 | 0.5 | 0.5 | 0 | 0 | 0 | 0 | 0 | 0 | 0 | 4.9396 | 4.9396 | 0 | 0 | 0 | 0 | 1 | 5
035510_035511 | 0 | 0.5 | 0.5 | 0 | 0 | 0 | 0 | 0 | 0 | 0 | 4.9396 | 4.9396 | 0 | 0 | 0 | 0 | 1 | 6
035510_035511 | 0 | 0.5 | 0.5 | 0 | 0 | 0 | 0 | 0 | 0 | 0 | 4.9396 | 4.9396 | 0 | 0 | 0 | 0 | 1 | 7
035510_035511 | 0 | 0.5 | 0.5 | 0 | 0 | 0 | 0 | 0 | 0 | 0 | 4.9396 | 4.9396 | 0 | 0 | 0 | 0 | 1 | 8
035510_035511 | 0 | 0.5 | 0.5 | 0 | 0 | 0 | 0 | 0 | 0 | 0 | 4.9396 | 4.9396 | 0 | 0 | 0 | 0 | 1 | 9
035510_035511 | 0 | 0.5 | 0.5 | 0 | 0 | 0 | 0 | 0 | 0 | 0 | 4.9396 | 4.9396 | 0 | 0 | 0 | 0 | 1 | 10
035510A_03551001 | 0 | 1 | 0 | 0 | 13.709 | 0 | 0 | 9.8485 | 0 | 0 | 24.9736 | 0 | 0 | 0 | 0 | 0 | 1 | 0
035510A_03551001 | 0 | 1 | 0 | 0 | 0 | 0 | 0 | 0 | 0 | 0 | 24.9736 | 0 | 0 | 0 | 0 | 0 | 1 | 1
035510A_03551001 | 0 | 1 | 0 | 0 | 0 | 0 | 0 | 0 | 0 | 0 | 24.9736 | 0 | 0 | 0 | 0 | 0 | 1 | 2
035510A_03551001 | 0 | 1 | 0 | 0 | 0 | 0 | 0 | 0 | 0 | 0 | 24.9736 | 0 | 0 | 0 | 0 | 0 | 1 | 3
035510A_03551001 | 0 | 1 | 0 | 0 | 0 | 0 | 0 | 0 | 0 | 0 | 24.9736 | 0 | 0 | 0 | 0 | 0 | 1 | 4
035510A_03551001 | 0 | 1 | 0 | 0 | 0 | 0 | 0 | 0 | 0 | 0 | 24.9736 | 0 | 0 | 0 | 0 | 0 | 1 | 5
035510A_03551001 | 0 | 1 | 0 | 0 | 0 | 0 | 0 | 0 | 0 | 0 | 24.9736 | 0 | 0 | 0 | 0 | 0 | 1 | 6
035510A_03551001 | 0 | 1 | 0 | 0 | 0 | 0 | 0 | 0 | 0 | 0 | 24.9736 | 0 | 0 | 0 | 0 | 0 | 1 | 7
035510A_03551001 | 0 | 1 | 0 | 0 | 0 | 0 | 0 | 0 | 0 | 0 | 24.9736 | 0 | 0 | 0 | 0 | 0 | 1 | 8
035510A_03551001 | 0 | 1 | 0 | 0 | 0 | 0 | 0 | 0 | 0 | 0 | 24.9736 | 0 | 0 | 0 | 0 | 0 | 1 | 9
035510A_03551001 | 0 | 1 | 0 | 0 | 0 | 0 | 0 | 0 | 0 | 0 | 24.9736 | 0 | 0 | 0 | 0 | 0 | 1 | 10
035512_03551201 | 0 | 0.5 | 0 | 0.5 | 6.8545 | 0 | 6.8545 | 4.9242 | 0 | 4.9242 | 12.4868 | 0 | 12.4868 | 0 | 0 | 0 | 1 | 0
035512_03551201 | 0 | 0.5 | 0 | 0.5 | 0 | 0 | 0 | 0 | 0 | 0 | 12.4868 | 0 | 12.4868 | 0 | 0 | 0 | 1 | 1
035512_03551201 | 0 | 0.5 | 0 | 0.5 | 0 | 0 | 0 | 0 | 0 | 0 | 12.4868 | 0 | 12.4868 | 0 | 0 | 0 | 1 | 2
035512_03551201 | 0 | 0.5 | 0 | 0.5 | 0 | 0 | 0 | 0 | 0 | 0 | 12.4868 | 0 | 12.4868 | 0 | 0 | 0 | 1 | 3
035512_03551201 | 0 | 0.5 | 0 | 0.5 | 0 | 0 | 0 | 0 | 0 | 0 | 12.4868 | 0 | 12.4868 | 0 | 0 | 0 | 1 | 4
035512_03551201 | 0 | 0.5 | 0 | 0.5 | 0 | 0 | 0 | 0 | 0 | 0 | 12.4868 | 0 | 12.4868 | 0 | 0 | 0 | 1 | 5
035512_03551201 | 0 | 0.5 | 0 | 0.5 | 0 | 0 | 0 | 0 | 0 | 0 | 12.4868 | 0 | 12.4868 | 0 | 0 | 0 | 1 | 6
035512_03551201 | 0 | 0.5 | 0 | 0.5 | 0 | 0 | 0 | 0 | 0 | 0 | 12.4868 | 0 | 12.4868 | 0 | 0 | 0 | 1 | 7
035512_03551201 | 0 | 0.5 | 0 | 0.5 | 0 | 0 | 0 | 0 | 0 | 0 | 12.4868 | 0 | 12.4868 | 0 | 0 | 0 | 1 | 8
035512_03551201 | 0 | 0.5 | 0 | 0.5 | 0 | 0 | 0 | 0 | 0 | 0 | 12.4868 | 0 | 12.4868 | 0 | 0 | 0 | 1 | 9
035512_03551201 | 0 | 0.5 | 0 | 0.5 | 0 | 0 | 0 | 0 | 0 | 0 | 12.4868 | 0 | 12.4868 | 0 | 0 | 0 | 1 | 10
03551201_03551202 | 0 | 1 | 1 | 0 | 6.8545 | 6.8545 | 0 | 4.9242 | 4.9242 | 0 | 12.4868 | 12.4868 | 0 | 0 | 0 | 0 | 1 | 0
03551201_03551202 | 0 | 1 | 1 | 0 | 0 | 0 | 0 | 0 | 0 | 0 | 12.4868 | 12.4868 | 0 | 0 | 0 | 0 | 1 | 1
03551201_03551202 | 0 | 1 | 1 | 0 | 0 | 0 | 0 | 0 | 0 | 0 | 12.4868 | 12.4868 | 0 | 0 | 0 | 0 | 1 | 2
03551201_03551202 | 0 | 1 | 1 | 0 | 0 | 0 | 0 | 0 | 0 | 0 | 12.4868 | 12.4868 | 0 | 0 | 0 | 0 | 1 | 3
03551201_03551202 | 0 | 1 | 1 | 0 | 0 | 0 | 0 | 0 | 0 | 0 | 12.4868 | 12.4868 | 0 | 0 | 0 | 0 | 1 | 4
03551201_03551202 | 0 | 1 | 1 | 0 | 0 | 0 | 0 | 0 | 0 | 0 | 12.4868 | 12.4868 | 0 | 0 | 0 | 0 | 1 | 5
03551201_03551202 | 0 | 1 | 1 | 0 | 0 | 0 | 0 | 0 | 0 | 0 | 12.4868 | 12.4868 | 0 | 0 | 0 | 0 | 1 | 6
03551201_03551202 | 0 | 1 | 1 | 0 | 0 | 0 | 0 | 0 | 0 | 0 | 12.4868 | 12.4868 | 0 | 0 | 0 | 0 | 1 | 7
03551201_03551202 | 0 | 1 | 1 | 0 | 0 | 0 | 0 | 0 | 0 | 0 | 12.4868 | 12.4868 | 0 | 0 | 0 | 0 | 1 | 8
03551201_03551202 | 0 | 1 | 1 | 0 | 0 | 0 | 0 | 0 | 0 | 0 | 12.4868 | 12.4868 | 0 | 0 | 0 | 0 | 1 | 9
03551201_03551202 | 0 | 1 | 1 | 0 | 0 | 0 | 0 | 0 | 0 | 0 | 12.4868 | 12.4868 | 0 | 0 | 0 | 0 | 1 | 10
03551301_03551305 | 0 | 0.5 | 0 | 0.5 | 4.143 | 0 | 4.143 | 2.9763 | 0 | 2.9763 | 7.5472 | 0 | 7.5472 | 0 | 0 | 0 | 1 | 0
03551301_03551305 | 0 | 0.5 | 0 | 0.5 | 0 | 0 | 0 | 0 | 0 | 0 | 7.5472 | 0 | 7.5472 | 0 | 0 | 0 | 1 | 1
03551301_03551305 | 0 | 0.5 | 0 | 0.5 | 0 | 0 | 0 | 0 | 0 | 0 | 7.5472 | 0 | 7.5472 | 0 | 0 | 0 | 1 | 2
03551301_03551305 | 0 | 0.5 | 0 | 0.5 | 0 | 0 | 0 | 0 | 0 | 0 | 7.5472 | 0 | 7.5472 | 0 | 0 | 0 | 1 | 3
03551301_03551305 | 0 | 0.5 | 0 | 0.5 | 0 | 0 | 0 | 0 | 0 | 0 | 7.5472 | 0 | 7.5472 | 0 | 0 | 0 | 1 | 4
03551301_03551305 | 0 | 0.5 | 0 | 0.5 | 0 | 0 | 0 | 0 | 0 | 0 | 7.5472 | 0 | 7.5472 | 0 | 0 | 0 | 1 | 5
03551301_03551305 | 0 | 0.5 | 0 | 0.5 | 0 | 0 | 0 | 0 | 0 | 0 | 7.5472 | 0 | 7.5472 | 0 | 0 | 0 | 1 | 6
03551301_03551305 | 0 | 0.5 | 0 | 0.5 | 0 | 0 | 0 | 0 | 0 | 0 | 7.5472 | 0 | 7.5472 | 0 | 0 | 0 | 1 | 7
03551301_03551305 | 0 | 0.5 | 0 | 0.5 | 0 | 0 | 0 | 0 | 0 | 0 | 7.5472 | 0 | 7.5472 | 0 | 0 | 0 | 1 | 8
03551301_03551305 | 0 | 0.5 | 0 | 0.5 | 0 | 0 | 0 | 0 | 0 | 0 | 7.5472 | 0 | 7.5472 | 0 | 0 | 0 | 1 | 9
03551301_03551305 | 0 | 0.5 | 0 | 0.5 | 0 | 0 | 0 | 0 | 0 | 0 | 7.5472 | 0 | 7.5472 | 0 | 0 | 0 | 1 | 10
03551302_03551303 | 0 | 0.5 | 0 | 0.5 | 6.8545 | 0 | 6.8545 | 4.9242 | 0 | 4.9242 | 12.4868 | 0 | 12.4868 | 0 | 0 | 0 | 1 | 0
03551302_03551303 | 0 | 0.5 | 0 | 0.5 | 0 | 0 | 0 | 0 | 0 | 0 | 12.4868 | 0 | 12.4868 | 0 | 0 | 0 | 1 | 1
03551302_03551303 | 0 | 0.5 | 0 | 0.5 | 0 | 0 | 0 | 0 | 0 | 0 | 12.4868 | 0 | 12.4868 | 0 | 0 | 0 | 1 | 2
03551302_03551303 | 0 | 0.5 | 0 | 0.5 | 0 | 0 | 0 | 0 | 0 | 0 | 12.4868 | 0 | 12.4868 | 0 | 0 | 0 | 1 | 3
03551302_03551303 | 0 | 0.5 | 0 | 0.5 | 0 | 0 | 0 | 0 | 0 | 0 | 12.4868 | 0 | 12.4868 | 0 | 0 | 0 | 1 | 4
03551302_03551303 | 0 | 0.5 | 0 | 0.5 | 0 | 0 | 0 | 0 | 0 | 0 | 12.4868 | 0 | 12.4868 | 0 | 0 | 0 | 1 | 5
03551302_03551303 | 0 | 0.5 | 0 | 0.5 | 0 | 0 | 0 | 0 | 0 | 0 | 12.4868 | 0 | 12.4868 | 0 | 0 | 0 | 1 | 6
03551302_03551303 | 0 | 0.5 | 0 | 0.5 | 0 | 0 | 0 | 0 | 0 | 0 | 12.4868 | 0 | 12.4868 | 0 | 0 | 0 | 1 | 7
03551302_03551303 | 0 | 0.5 | 0 | 0.5 | 0 | 0 | 0 | 0 | 0 | 0 | 12.4868 | 0 | 12.4868 | 0 | 0 | 0 | 1 | 8
03551302_03551303 | 0 | 0.5 | 0 | 0.5 | 0 | 0 | 0 | 0 | 0 | 0 | 12.4868 | 0 | 12.4868 | 0 | 0 | 0 | 1 | 9
03551302_03551303 | 0 | 0.5 | 0 | 0.5 | 0 | 0 | 0 | 0 | 0 | 0 | 12.4868 | 0 | 12.4868 | 0 | 0 | 0 | 1 | 10
03551302_03551304 | 0 | 0.5 | 0 | 0.5 | 6.8545 | 0 | 6.8545 | 4.9242 | 0 | 4.9242 | 12.4868 | 0 | 12.4868 | 0 | 0 | 0 | 1 | 0
03551302_03551304 | 0 | 0.5 | 0 | 0.5 | 0 | 0 | 0 | 0 | 0 | 0 | 12.4868 | 0 | 12.4868 | 0 | 0 | 0 | 1 | 1
03551302_03551304 | 0 | 0.5 | 0 | 0.5 | 0 | 0 | 0 | 0 | 0 | 0 | 12.4868 | 0 | 12.4868 | 0 | 0 | 0 | 1 | 2
03551302_03551304 | 0 | 0.5 | 0 | 0.5 | 0 | 0 | 0 | 0 | 0 | 0 | 12.4868 | 0 | 12.4868 | 0 | 0 | 0 | 1 | 3
03551302_03551304 | 0 | 0.5 | 0 | 0.5 | 0 | 0 | 0 | 0 | 0 | 0 | 12.4868 | 0 | 12.4868 | 0 | 0 | 0 | 1 | 4
03551302_03551304 | 0 | 0.5 | 0 | 0.5 | 0 | 0 | 0 | 0 | 0 | 0 | 12.4868 | 0 | 12.4868 | 0 | 0 | 0 | 1 | 5
03551302_03551304 | 0 | 0.5 | 0 | 0.5 | 0 | 0 | 0 | 0 | 0 | 0 | 12.4868 | 0 | 12.4868 | 0 | 0 | 0 | 1 | 6
03551302_03551304 | 0 | 0.5 | 0 | 0.5 | 0 | 0 | 0 | 0 | 0 | 0 | 12.4868 | 0 | 12.4868 | 0 | 0 | 0 | 1 | 7
03551302_03551304 | 0 | 0.5 | 0 | 0.5 | 0 | 0 | 0 | 0 | 0 | 0 | 12.4868 | 0 | 12.4868 | 0 | 0 | 0 | 1 | 8
03551302_03551304 | 0 | 0.5 | 0 | 0.5 | 0 | 0 | 0 | 0 | 0 | 0 | 12.4868 | 0 | 12.4868 | 0 | 0 | 0 | 1 | 9
03551302_03551304 | 0 | 0.5 | 0 | 0.5 | 0 | 0 | 0 | 0 | 0 | 0 | 12.4868 | 0 | 12.4868 | 0 | 0 | 0 | 1 | 10
03551306_03551392 | 0 | 0.5 | 0 | 0.5 | 6.8545 | 0 | 6.8545 | 4.9242 | 0 | 4.9242 | 12.4868 | 0 | 12.4868 | 0 | 0 | 0 | 1 | 0
03551306_03551392 | 0 | 0.5 | 0 | 0.5 | 0 | 0 | 0 | 0 | 0 | 0 | 12.4868 | 0 | 12.4868 | 0 | 0 | 0 | 1 | 1
03551306_03551392 | 0 | 0.5 | 0 | 0.5 | 0 | 0 | 0 | 0 | 0 | 0 | 12.4868 | 0 | 12.4868 | 0 | 0 | 0 | 1 | 2
03551306_03551392 | 0 | 0.5 | 0 | 0.5 | 0 | 0 | 0 | 0 | 0 | 0 | 12.4868 | 0 | 12.4868 | 0 | 0 | 0 | 1 | 3
03551306_03551392 | 0 | 0.5 | 0 | 0.5 | 0 | 0 | 0 | 0 | 0 | 0 | 12.4868 | 0 | 12.4868 | 0 | 0 | 0 | 1 | 4
03551306_03551392 | 0 | 0.5 | 0 | 0.5 | 0 | 0 | 0 | 0 | 0 | 0 | 12.4868 | 0 | 12.4868 | 0 | 0 | 0 | 1 | 5
03551306_03551392 | 0 | 0.5 | 0 | 0.5 | 0 | 0 | 0 | 0 | 0 | 0 | 12.4868 | 0 | 12.4868 | 0 | 0 | 0 | 1 | 6
03551306_03551392 | 0 | 0.5 | 0 | 0.5 | 0 | 0 | 0 | 0 | 0 | 0 | 12.4868 | 0 | 12.4868 | 0 | 0 | 0 | 1 | 7
03551306_03551392 | 0 | 0.5 | 0 | 0.5 | 0 | 0 | 0 | 0 | 0 | 0 | 12.4868 | 0 | 12.4868 | 0 | 0 | 0 | 1 | 8
03551306_03551392 | 0 | 0.5 | 0 | 0.5 | 0 | 0 | 0 | 0 | 0 | 0 | 12.4868 | 0 | 12.4868 | 0 | 0 | 0 | 1 | 9
03551306_03551392 | 0 | 0.5 | 0 | 0.5 | 0 | 0 | 0 | 0 | 0 | 0 | 12.4868 | 0 | 12.4868 | 0 | 0 | 0 | 1 | 10
03551306A_03551307 | 0 | 1 | 0 | 1 | 4.143 | 0 | 4.143 | 2.9763 | 0 | 2.9763 | 7.5472 | 0 | 7.5472 | 0 | 0 | 0 | 1 | 0
03551306A_03551307 | 0 | 1 | 0 | 1 | 0 | 0 | 0 | 0 | 0 | 0 | 7.5472 | 0 | 7.5472 | 0 | 0 | 0 | 1 | 1
03551306A_03551307 | 0 | 1 | 0 | 1 | 0 | 0 | 0 | 0 | 0 | 0 | 7.5472 | 0 | 7.5472 | 0 | 0 | 0 | 1 | 2
03551306A_03551307 | 0 | 1 | 0 | 1 | 0 | 0 | 0 | 0 | 0 | 0 | 7.5472 | 0 | 7.5472 | 0 | 0 | 0 | 1 | 3
03551306A_03551307 | 0 | 1 | 0 | 1 | 0 | 0 | 0 | 0 | 0 | 0 | 7.5472 | 0 | 7.5472 | 0 | 0 | 0 | 1 | 4
03551306A_03551307 | 0 | 1 | 0 | 1 | 0 | 0 | 0 | 0 | 0 | 0 | 7.5472 | 0 | 7.5472 | 0 | 0 | 0 | 1 | 5
03551306A_03551307 | 0 | 1 | 0 | 1 | 0 | 0 | 0 | 0 | 0 | 0 | 7.5472 | 0 | 7.5472 | 0 | 0 | 0 | 1 | 6
03551306A_03551307 | 0 | 1 | 0 | 1 | 0 | 0 | 0 | 0 | 0 | 0 | 7.5472 | 0 | 7.5472 | 0 | 0 | 0 | 1 | 7
03551306A_03551307 | 0 | 1 | 0 | 1 | 0 | 0 | 0 | 0 | 0 | 0 | 7.5472 | 0 | 7.5472 | 0 | 0 | 0 | 1 | 8
03551306A_03551307 | 0 | 1 | 0 | 1 | 0 | 0 | 0 | 0 | 0 | 0 | 7.5472 | 0 | 7.5472 | 0 | 0 | 0 | 1 | 9
03551306A_03551307 | 0 | 1 | 0 | 1 | 0 | 0 | 0 | 0 | 0 | 0 | 7.5472 | 0 | 7.5472 | 0 | 0 | 0 | 1 | 10
03551308A_03551309 | 0 | 2 | 0 | 2 | 6.8545 | 0 | 6.8545 | 4.9242 | 0 | 4.9242 | 12.4868 | 0 | 12.4868 | 0 | 0 | 0 | 1 | 0
03551308A_03551309 | 0 | 2 | 0 | 2 | 0 | 0 | 0 | 0 | 0 | 0 | 12.4868 | 0 | 12.4868 | 0 | 0 | 0 | 1 | 1
03551308A_03551309 | 0 | 2 | 0 | 2 | 0 | 0 | 0 | 0 | 0 | 0 | 12.4868 | 0 | 12.4868 | 0 | 0 | 0 | 1 | 2
03551308A_03551309 | 0 | 2 | 0 | 2 | 0 | 0 | 0 | 0 | 0 | 0 | 12.4868 | 0 | 12.4868 | 0 | 0 | 0 | 1 | 3
03551308A_03551309 | 0 | 2 | 0 | 2 | 0 | 0 | 0 | 0 | 0 | 0 | 12.4868 | 0 | 12.4868 | 0 | 0 | 0 | 1 | 4
03551308A_03551309 | 0 | 2 | 0 | 2 | 0 | 0 | 0 | 0 | 0 | 0 | 12.4868 | 0 | 12.4868 | 0 | 0 | 0 | 1 | 5
03551308A_03551309 | 0 | 2 | 0 | 2 | 0 | 0 | 0 | 0 | 0 | 0 | 12.4868 | 0 | 12.4868 | 0 | 0 | 0 | 1 | 6
03551308A_03551309 | 0 | 2 | 0 | 2 | 0 | 0 | 0 | 0 | 0 | 0 | 12.4868 | 0 | 12.4868 | 0 | 0 | 0 | 1 | 7
03551308A_03551309 | 0 | 2 | 0 | 2 | 0 | 0 | 0 | 0 | 0 | 0 | 12.4868 | 0 | 12.4868 | 0 | 0 | 0 | 1 | 8
03551308A_03551309 | 0 | 2 | 0 | 2 | 0 | 0 | 0 | 0 | 0 | 0 | 12.4868 | 0 | 12.4868 | 0 | 0 | 0 | 1 | 9
03551308A_03551309 | 0 | 2 | 0 | 2 | 0 | 0 | 0 | 0 | 0 | 0 | 12.4868 | 0 | 12.4868 | 0 | 0 | 0 | 1 | 10
03551308A_03551313 | 0 | 1 | 0 | 1 | 4.143 | 0 | 4.143 | 2.9763 | 0 | 2.9763 | 7.5472 | 0 | 7.5472 | 0 | 0 | 0 | 1 | 0
03551308A_03551313 | 0 | 1 | 0 | 1 | 0 | 0 | 0 | 0 | 0 | 0 | 7.5472 | 0 | 7.5472 | 0 | 0 | 0 | 1 | 1
03551308A_03551313 | 0 | 1 | 0 | 1 | 0 | 0 | 0 | 0 | 0 | 0 | 7.5472 | 0 | 7.5472 | 0 | 0 | 0 | 1 | 2
03551308A_03551313 | 0 | 1 | 0 | 1 | 0 | 0 | 0 | 0 | 0 | 0 | 7.5472 | 0 | 7.5472 | 0 | 0 | 0 | 1 | 3
03551308A_03551313 | 0 | 1 | 0 | 1 | 0 | 0 | 0 | 0 | 0 | 0 | 7.5472 | 0 | 7.5472 | 0 | 0 | 0 | 1 | 4
03551308A_03551313 | 0 | 1 | 0 | 1 | 0 | 0 | 0 | 0 | 0 | 0 | 7.5472 | 0 | 7.5472 | 0 | 0 | 0 | 1 | 5
03551308A_03551313 | 0 | 1 | 0 | 1 | 0 | 0 | 0 | 0 | 0 | 0 | 7.5472 | 0 | 7.5472 | 0 | 0 | 0 | 1 | 6
03551308A_03551313 | 0 | 1 | 0 | 1 | 0 | 0 | 0 | 0 | 0 | 0 | 7.5472 | 0 | 7.5472 | 0 | 0 | 0 | 1 | 7
03551308A_03551313 | 0 | 1 | 0 | 1 | 0 | 0 | 0 | 0 | 0 | 0 | 7.5472 | 0 | 7.5472 | 0 | 0 | 0 | 1 | 8
03551308A_03551313 | 0 | 1 | 0 | 1 | 0 | 0 | 0 | 0 | 0 | 0 | 7.5472 | 0 | 7.5472 | 0 | 0 | 0 | 1 | 9
03551308A_03551313 | 0 | 1 | 0 | 1 | 0 | 0 | 0 | 0 | 0 | 0 | 7.5472 | 0 | 7.5472 | 0 | 0 | 0 | 1 | 10
03551311_03551312 | 0 | 2 | 0 | 1 | 6.8545 | 0 | 6.8545 | 4.9242 | 0 | 4.9242 | 12.4868 | 0 | 12.4868 | 0 | 0 | 0 | 1 | 0
03551311_03551312 | 0 | 2 | 0 | 1 | 0 | 0 | 0 | 0 | 0 | 0 | 12.4868 | 0 | 12.4868 | 0 | 0 | 0 | 1 | 1
03551311_03551312 | 0 | 2 | 0 | 1 | 0 | 0 | 0 | 0 | 0 | 0 | 12.4868 | 0 | 12.4868 | 0 | 0 | 0 | 1 | 2
03551311_03551312 | 0 | 2 | 0 | 1 | 0 | 0 | 0 | 0 | 0 | 0 | 12.4868 | 0 | 12.4868 | 0 | 0 | 0 | 1 | 3
03551311_03551312 | 0 | 2 | 0 | 1 | 0 | 0 | 0 | 0 | 0 | 0 | 12.4868 | 0 | 12.4868 | 0 | 0 | 0 | 1 | 4
03551311_03551312 | 0 | 2 | 0 | 1 | 0 | 0 | 0 | 0 | 0 | 0 | 12.4868 | 0 | 12.4868 | 0 | 0 | 0 | 1 | 5
03551311_03551312 | 0 | 2 | 0 | 1 | 0 | 0 | 0 | 0 | 0 | 0 | 12.4868 | 0 | 12.4868 | 0 | 0 | 0 | 1 | 6
03551311_03551312 | 0 | 2 | 0 | 1 | 0 | 0 | 0 | 0 | 0 | 0 | 12.4868 | 0 | 12.4868 | 0 | 0 | 0 | 1 | 7
03551311_03551312 | 0 | 2 | 0 | 1 | 0 | 0 | 0 | 0 | 0 | 0 | 12.4868 | 0 | 12.4868 | 0 | 0 | 0 | 1 | 8
03551311_03551312 | 0 | 2 | 0 | 1 | 0 | 0 | 0 | 0 | 0 | 0 | 12.4868 | 0 | 12.4868 | 0 | 0 | 0 | 1 | 9
03551311_03551312 | 0 | 2 | 0 | 1 | 0 | 0 | 0 | 0 | 0 | 0 | 12.4868 | 0 | 12.4868 | 0 | 0 | 0 | 1 | 10
03551314_03551315 | 0 | 1 | 0 | 1 | 6.8545 | 0 | 6.8545 | 4.9242 | 0 | 4.9242 | 12.4868 | 0 | 12.4868 | 0 | 0 | 0 | 1 | 0
03551314_03551315 | 0 | 1 | 0 | 1 | 0 | 0 | 0 | 0 | 0 | 0 | 12.4868 | 0 | 12.4868 | 0 | 0 | 0 | 1 | 1
03551314_03551315 | 0 | 1 | 0 | 1 | 0 | 0 | 0 | 0 | 0 | 0 | 12.4868 | 0 | 12.4868 | 0 | 0 | 0 | 1 | 2
03551314_03551315 | 0 | 1 | 0 | 1 | 0 | 0 | 0 | 0 | 0 | 0 | 12.4868 | 0 | 12.4868 | 0 | 0 | 0 | 1 | 3
03551314_03551315 | 0 | 1 | 0 | 1 | 0 | 0 | 0 | 0 | 0 | 0 | 12.4868 | 0 | 12.4868 | 0 | 0 | 0 | 1 | 4
03551314_03551315 | 0 | 1 | 0 | 1 | 0 | 0 | 0 | 0 | 0 | 0 | 12.4868 | 0 | 12.4868 | 0 | 0 | 0 | 1 | 5
03551314_03551315 | 0 | 1 | 0 | 1 | 0 | 0 | 0 | 0 | 0 | 0 | 12.4868 | 0 | 12.4868 | 0 | 0 | 0 | 1 | 6
03551314_03551315 | 0 | 1 | 0 | 1 | 0 | 0 | 0 | 0 | 0 | 0 | 12.4868 | 0 | 12.4868 | 0 | 0 | 0 | 1 | 7
03551314_03551315 | 0 | 1 | 0 | 1 | 0 | 0 | 0 | 0 | 0 | 0 | 12.4868 | 0 | 12.4868 | 0 | 0 | 0 | 1 | 8
03551314_03551315 | 0 | 1 | 0 | 1 | 0 | 0 | 0 | 0 | 0 | 0 | 12.4868 | 0 | 12.4868 | 0 | 0 | 0 | 1 | 9
03551314_03551315 | 0 | 1 | 0 | 1 | 0 | 0 | 0 | 0 | 0 | 0 | 12.4868 | 0 | 12.4868 | 0 | 0 | 0 | 1 | 10
03551314_03551367 | 0 | 0 | 0.5 | 0.5 | 0 | 6.8545 | 6.8545 | 0 | 4.9242 | 4.9242 | 0 | 12.4868 | 12.4868 | 0 | 0 | 0 | 1 | 0
03551314_03551367 | 0 | 0 | 0.5 | 0.5 | 0 | 0 | 0 | 0 | 0 | 0 | 0 | 12.4868 | 12.4868 | 0 | 0 | 0 | 1 | 1
03551314_03551367 | 0 | 0 | 0.5 | 0.5 | 0 | 0 | 0 | 0 | 0 | 0 | 0 | 12.4868 | 12.4868 | 0 | 0 | 0 | 1 | 2
03551314_03551367 | 0 | 0 | 0.5 | 0.5 | 0 | 0 | 0 | 0 | 0 | 0 | 0 | 12.4868 | 12.4868 | 0 | 0 | 0 | 1 | 3
03551314_03551367 | 0 | 0 | 0.5 | 0.5 | 0 | 0 | 0 | 0 | 0 | 0 | 0 | 12.4868 | 12.4868 | 0 | 0 | 0 | 1 | 4
03551314_03551367 | 0 | 0 | 0.5 | 0.5 | 0 | 0 | 0 | 0 | 0 | 0 | 0 | 12.4868 | 12.4868 | 0 | 0 | 0 | 1 | 5
03551314_03551367 | 0 | 0 | 0.5 | 0.5 | 0 | 0 | 0 | 0 | 0 | 0 | 0 | 12.4868 | 12.4868 | 0 | 0 | 0 | 1 | 6
03551314_03551367 | 0 | 0 | 0.5 | 0.5 | 0 | 0 | 0 | 0 | 0 | 0 | 0 | 12.4868 | 12.4868 | 0 | 0 | 0 | 1 | 7
03551314_03551367 | 0 | 0 | 0.5 | 0.5 | 0 | 0 | 0 | 0 | 0 | 0 | 0 | 12.4868 | 12.4868 | 0 | 0 | 0 | 1 | 8
03551314_03551367 | 0 | 0 | 0.5 | 0.5 | 0 | 0 | 0 | 0 | 0 | 0 | 0 | 12.4868 | 12.4868 | 0 | 0 | 0 | 1 | 9
03551314_03551367 | 0 | 0 | 0.5 | 0.5 | 0 | 0 | 0 | 0 | 0 | 0 | 0 | 12.4868 | 12.4868 | 0 | 0 | 0 | 1 | 10
03551315_03551316 | 0 | 0 | 0 | 0 | 0 | 6.8545 | 6.8545 | 0 | 4.9242 | 4.9242 | 0 | 12.4868 | 12.4868 | 0 | 0 | 0 | 1 | 0
03551315_03551316 | 0 | 0 | 0 | 0 | 0 | 0 | 0 | 0 | 0 | 0 | 0 | 12.4868 | 12.4868 | 0 | 0 | 0 | 1 | 1
03551315_03551316 | 0 | 0 | 0 | 0 | 0 | 0 | 0 | 0 | 0 | 0 | 0 | 12.4868 | 12.4868 | 0 | 0 | 0 | 1 | 2
03551315_03551316 | 0 | 0 | 0 | 0 | 0 | 0 | 0 | 0 | 0 | 0 | 0 | 12.4868 | 12.4868 | 0 | 0 | 0 | 1 | 3
03551315_03551316 | 0 | 0 | 0 | 0 | 0 | 0 | 0 | 0 | 0 | 0 | 0 | 12.4868 | 12.4868 | 0 | 0 | 0 | 1 | 4
03551315_03551316 | 0 | 0 | 0 | 0 | 0 | 0 | 0 | 0 | 0 | 0 | 0 | 12.4868 | 12.4868 | 0 | 0 | 0 | 1 | 5
03551315_03551316 | 0 | 0 | 0 | 0 | 0 | 0 | 0 | 0 | 0 | 0 | 0 | 12.4868 | 12.4868 | 0 | 0 | 0 | 1 | 6
03551315_03551316 | 0 | 0 | 0 | 0 | 0 | 0 | 0 | 0 | 0 | 0 | 0 | 12.4868 | 12.4868 | 0 | 0 | 0 | 1 | 7
03551315_03551316 | 0 | 0 | 0 | 0 | 0 | 0 | 0 | 0 | 0 | 0 | 0 | 12.4868 | 12.4868 | 0 | 0 | 0 | 1 | 8
03551315_03551316 | 0 | 0 | 0 | 0 | 0 | 0 | 0 | 0 | 0 | 0 | 0 | 12.4868 | 12.4868 | 0 | 0 | 0 | 1 | 9
03551315_03551316 | 0 | 0 | 0 | 0 | 0 | 0 | 0 | 0 | 0 | 0 | 0 | 12.4868 | 12.4868 | 0 | 0 | 0 | 1 | 10
03551316_03551317 | 0 | 0 | 1 | 1 | 0 | 4.143 | 4.143 | 0 | 2.9763 | 2.9763 | 0 | 7.5472 | 7.5472 | 0 | 0 | 0 | 1 | 0
03551316_03551317 | 0 | 0 | 1 | 1 | 0 | 0 | 0 | 0 | 0 | 0 | 0 | 7.5472 | 7.5472 | 0 | 0 | 0 | 1 | 1
03551316_03551317 | 0 | 0 | 1 | 1 | 0 | 0 | 0 | 0 | 0 | 0 | 0 | 7.5472 | 7.5472 | 0 | 0 | 0 | 1 | 2
03551316_03551317 | 0 | 0 | 1 | 1 | 0 | 0 | 0 | 0 | 0 | 0 | 0 | 7.5472 | 7.5472 | 0 | 0 | 0 | 1 | 3
03551316_03551317 | 0 | 0 | 1 | 1 | 0 | 0 | 0 | 0 | 0 | 0 | 0 | 7.5472 | 7.5472 | 0 | 0 | 0 | 1 | 4
03551316_03551317 | 0 | 0 | 1 | 1 | 0 | 0 | 0 | 0 | 0 | 0 | 0 | 7.5472 | 7.5472 | 0 | 0 | 0 | 1 | 5
03551316_03551317 | 0 | 0 | 1 | 1 | 0 | 0 | 0 | 0 | 0 | 0 | 0 | 7.5472 | 7.5472 | 0 | 0 | 0 | 1 | 6
03551316_03551317 | 0 | 0 | 1 | 1 | 0 | 0 | 0 | 0 | 0 | 0 | 0 | 7.5472 | 7.5472 | 0 | 0 | 0 | 1 | 7
03551316_03551317 | 0 | 0 | 1 | 1 | 0 | 0 | 0 | 0 | 0 | 0 | 0 | 7.5472 | 7.5472 | 0 | 0 | 0 | 1 | 8
03551316_03551317 | 0 | 0 | 1 | 1 | 0 | 0 | 0 | 0 | 0 | 0 | 0 | 7.5472 | 7.5472 | 0 | 0 | 0 | 1 | 9
03551316_03551317 | 0 | 0 | 1 | 1 | 0 | 0 | 0 | 0 | 0 | 0 | 0 | 7.5472 | 7.5472 | 0 | 0 | 0 | 1 | 10
03551318_03551319 | 0 | 0.5 | 0 | 0.5 | 6.8545 | 0 | 6.8545 | 4.9242 | 0 | 4.9242 | 12.4868 | 0 | 12.4868 | 0 | 0 | 0 | 1 | 0
03551318_03551319 | 0 | 0.5 | 0 | 0.5 | 0 | 0 | 0 | 0 | 0 | 0 | 12.4868 | 0 | 12.4868 | 0 | 0 | 0 | 1 | 1
03551318_03551319 | 0 | 0.5 | 0 | 0.5 | 0 | 0 | 0 | 0 | 0 | 0 | 12.4868 | 0 | 12.4868 | 0 | 0 | 0 | 1 | 2
03551318_03551319 | 0 | 0.5 | 0 | 0.5 | 0 | 0 | 0 | 0 | 0 | 0 | 12.4868 | 0 | 12.4868 | 0 | 0 | 0 | 1 | 3
03551318_03551319 | 0 | 0.5 | 0 | 0.5 | 0 | 0 | 0 | 0 | 0 | 0 | 12.4868 | 0 | 12.4868 | 0 | 0 | 0 | 1 | 4
03551318_03551319 | 0 | 0.5 | 0 | 0.5 | 0 | 0 | 0 | 0 | 0 | 0 | 12.4868 | 0 | 12.4868 | 0 | 0 | 0 | 1 | 5
03551318_03551319 | 0 | 0.5 | 0 | 0.5 | 0 | 0 | 0 | 0 | 0 | 0 | 12.4868 | 0 | 12.4868 | 0 | 0 | 0 | 1 | 6
03551318_03551319 | 0 | 0.5 | 0 | 0.5 | 0 | 0 | 0 | 0 | 0 | 0 | 12.4868 | 0 | 12.4868 | 0 | 0 | 0 | 1 | 7
03551318_03551319 | 0 | 0.5 | 0 | 0.5 | 0 | 0 | 0 | 0 | 0 | 0 | 12.4868 | 0 | 12.4868 | 0 | 0 | 0 | 1 | 8
03551318_03551319 | 0 | 0.5 | 0 | 0.5 | 0 | 0 | 0 | 0 | 0 | 0 | 12.4868 | 0 | 12.4868 | 0 | 0 | 0 | 1 | 9
03551318_03551319 | 0 | 0.5 | 0 | 0.5 | 0 | 0 | 0 | 0 | 0 | 0 | 12.4868 | 0 | 12.4868 | 0 | 0 | 0 | 1 | 10
03551321_03551322 | 0 | 2 | 0 | 1 | 6.8545 | 0 | 6.8545 | 4.9242 | 0 | 4.9242 | 12.4868 | 0 | 12.4868 | 0 | 0 | 0 | 1 | 0
03551321_03551322 | 0 | 2 | 0 | 1 | 0 | 0 | 0 | 0 | 0 | 0 | 12.4868 | 0 | 12.4868 | 0 | 0 | 0 | 1 | 1
03551321_03551322 | 0 | 2 | 0 | 1 | 0 | 0 | 0 | 0 | 0 | 0 | 12.4868 | 0 | 12.4868 | 0 | 0 | 0 | 1 | 2
03551321_03551322 | 0 | 2 | 0 | 1 | 0 | 0 | 0 | 0 | 0 | 0 | 12.4868 | 0 | 12.4868 | 0 | 0 | 0 | 1 | 3
03551321_03551322 | 0 | 2 | 0 | 1 | 0 | 0 | 0 | 0 | 0 | 0 | 12.4868 | 0 | 12.4868 | 0 | 0 | 0 | 1 | 4
03551321_03551322 | 0 | 2 | 0 | 1 | 0 | 0 | 0 | 0 | 0 | 0 | 12.4868 | 0 | 12.4868 | 0 | 0 | 0 | 1 | 5
03551321_03551322 | 0 | 2 | 0 | 1 | 0 | 0 | 0 | 0 | 0 | 0 | 12.4868 | 0 | 12.4868 | 0 | 0 | 0 | 1 | 6
03551321_03551322 | 0 | 2 | 0 | 1 | 0 | 0 | 0 | 0 | 0 | 0 | 12.4868 | 0 | 12.4868 | 0 | 0 | 0 | 1 | 7
03551321_03551322 | 0 | 2 | 0 | 1 | 0 | 0 | 0 | 0 | 0 | 0 | 12.4868 | 0 | 12.4868 | 0 | 0 | 0 | 1 | 8
03551321_03551322 | 0 | 2 | 0 | 1 | 0 | 0 | 0 | 0 | 0 | 0 | 12.4868 | 0 | 12.4868 | 0 | 0 | 0 | 1 | 9
03551321_03551322 | 0 | 2 | 0 | 1 | 0 | 0 | 0 | 0 | 0 | 0 | 12.4868 | 0 | 12.4868 | 0 | 0 | 0 | 1 | 10
03551323_03551324 | 0 | 0.5 | 0 | 0.5 | 6.8545 | 0 | 6.8545 | 4.9242 | 0 | 4.9242 | 12.4868 | 0 | 12.4868 | 0 | 0 | 0 | 1 | 0
03551323_03551324 | 0 | 0.5 | 0 | 0.5 | 0 | 0 | 0 | 0 | 0 | 0 | 12.4868 | 0 | 12.4868 | 0 | 0 | 0 | 1 | 1
03551323_03551324 | 0 | 0.5 | 0 | 0.5 | 0 | 0 | 0 | 0 | 0 | 0 | 12.4868 | 0 | 12.4868 | 0 | 0 | 0 | 1 | 2
03551323_03551324 | 0 | 0.5 | 0 | 0.5 | 0 | 0 | 0 | 0 | 0 | 0 | 12.4868 | 0 | 12.4868 | 0 | 0 | 0 | 1 | 3
03551323_03551324 | 0 | 0.5 | 0 | 0.5 | 0 | 0 | 0 | 0 | 0 | 0 | 12.4868 | 0 | 12.4868 | 0 | 0 | 0 | 1 | 4
03551323_03551324 | 0 | 0.5 | 0 | 0.5 | 0 | 0 | 0 | 0 | 0 | 0 | 12.4868 | 0 | 12.4868 | 0 | 0 | 0 | 1 | 5
03551323_03551324 | 0 | 0.5 | 0 | 0.5 | 0 | 0 | 0 | 0 | 0 | 0 | 12.4868 | 0 | 12.4868 | 0 | 0 | 0 | 1 | 6
03551323_03551324 | 0 | 0.5 | 0 | 0.5 | 0 | 0 | 0 | 0 | 0 | 0 | 12.4868 | 0 | 12.4868 | 0 | 0 | 0 | 1 | 7
03551323_03551324 | 0 | 0.5 | 0 | 0.5 | 0 | 0 | 0 | 0 | 0 | 0 | 12.4868 | 0 | 12.4868 | 0 | 0 | 0 | 1 | 8
03551323_03551324 | 0 | 0.5 | 0 | 0.5 | 0 | 0 | 0 | 0 | 0 | 0 | 12.4868 | 0 | 12.4868 | 0 | 0 | 0 | 1 | 9
03551323_03551324 | 0 | 0.5 | 0 | 0.5 | 0 | 0 | 0 | 0 | 0 | 0 | 12.4868 | 0 | 12.4868 | 0 | 0 | 0 | 1 | 10
03551323_03551326 | 0 | 1 | 1 | 0 | 6.8545 | 6.8545 | 0 | 4.9242 | 4.9242 | 0 | 12.4868 | 12.4868 | 0 | 0 | 0 | 0 | 1 | 0
03551323_03551326 | 0 | 1 | 1 | 0 | 0 | 0 | 0 | 0 | 0 | 0 | 12.4868 | 12.4868 | 0 | 0 | 0 | 0 | 1 | 1
03551323_03551326 | 0 | 1 | 1 | 0 | 0 | 0 | 0 | 0 | 0 | 0 | 12.4868 | 12.4868 | 0 | 0 | 0 | 0 | 1 | 2
03551323_03551326 | 0 | 1 | 1 | 0 | 0 | 0 | 0 | 0 | 0 | 0 | 12.4868 | 12.4868 | 0 | 0 | 0 | 0 | 1 | 3
03551323_03551326 | 0 | 1 | 1 | 0 | 0 | 0 | 0 | 0 | 0 | 0 | 12.4868 | 12.4868 | 0 | 0 | 0 | 0 | 1 | 4
03551323_03551326 | 0 | 1 | 1 | 0 | 0 | 0 | 0 | 0 | 0 | 0 | 12.4868 | 12.4868 | 0 | 0 | 0 | 0 | 1 | 5
03551323_03551326 | 0 | 1 | 1 | 0 | 0 | 0 | 0 | 0 | 0 | 0 | 12.4868 | 12.4868 | 0 | 0 | 0 | 0 | 1 | 6
03551323_03551326 | 0 | 1 | 1 | 0 | 0 | 0 | 0 | 0 | 0 | 0 | 12.4868 | 12.4868 | 0 | 0 | 0 | 0 | 1 | 7
03551323_03551326 | 0 | 1 | 1 | 0 | 0 | 0 | 0 | 0 | 0 | 0 | 12.4868 | 12.4868 | 0 | 0 | 0 | 0 | 1 | 8
03551323_03551326 | 0 | 1 | 1 | 0 | 0 | 0 | 0 | 0 | 0 | 0 | 12.4868 | 12.4868 | 0 | 0 | 0 | 0 | 1 | 9
03551323_03551326 | 0 | 1 | 1 | 0 | 0 | 0 | 0 | 0 | 0 | 0 | 12.4868 | 12.4868 | 0 | 0 | 0 | 0 | 1 | 10
03551323_03551348 | 0 | 0 | 0.5 | 0.5 | 0 | 6.8545 | 6.8545 | 0 | 4.9242 | 4.9242 | 0 | 12.4868 | 12.4868 | 0 | 0 | 0 | 1 | 0
03551323_03551348 | 0 | 0 | 0.5 | 0.5 | 0 | 0 | 0 | 0 | 0 | 0 | 0 | 12.4868 | 12.4868 | 0 | 0 | 0 | 1 | 1
03551323_03551348 | 0 | 0 | 0.5 | 0.5 | 0 | 0 | 0 | 0 | 0 | 0 | 0 | 12.4868 | 12.4868 | 0 | 0 | 0 | 1 | 2
03551323_03551348 | 0 | 0 | 0.5 | 0.5 | 0 | 0 | 0 | 0 | 0 | 0 | 0 | 12.4868 | 12.4868 | 0 | 0 | 0 | 1 | 3
03551323_03551348 | 0 | 0 | 0.5 | 0.5 | 0 | 0 | 0 | 0 | 0 | 0 | 0 | 12.4868 | 12.4868 | 0 | 0 | 0 | 1 | 4
03551323_03551348 | 0 | 0 | 0.5 | 0.5 | 0 | 0 | 0 | 0 | 0 | 0 | 0 | 12.4868 | 12.4868 | 0 | 0 | 0 | 1 | 5
03551323_03551348 | 0 | 0 | 0.5 | 0.5 | 0 | 0 | 0 | 0 | 0 | 0 | 0 | 12.4868 | 12.4868 | 0 | 0 | 0 | 1 | 6
03551323_03551348 | 0 | 0 | 0.5 | 0.5 | 0 | 0 | 0 | 0 | 0 | 0 | 0 | 12.4868 | 12.4868 | 0 | 0 | 0 | 1 | 7
03551323_03551348 | 0 | 0 | 0.5 | 0.5 | 0 | 0 | 0 | 0 | 0 | 0 | 0 | 12.4868 | 12.4868 | 0 | 0 | 0 | 1 | 8
03551323_03551348 | 0 | 0 | 0.5 | 0.5 | 0 | 0 | 0 | 0 | 0 | 0 | 0 | 12.4868 | 12.4868 | 0 | 0 | 0 | 1 | 9
03551323_03551348 | 0 | 0 | 0.5 | 0.5 | 0 | 0 | 0 | 0 | 0 | 0 | 0 | 12.4868 | 12.4868 | 0 | 0 | 0 | 1 | 10
03551329_03551330 | 0 | 4 | 0 | 0 | 13.709 | 0 | 0 | 9.8485 | 0 | 0 | 24.9736 | 0 | 0 | 0 | 0 | 0 | 1 | 0
03551329_03551330 | 0 | 4 | 0 | 0 | 0 | 0 | 0 | 0 | 0 | 0 | 24.9736 | 0 | 0 | 0 | 0 | 0 | 1 | 1
03551329_03551330 | 0 | 4 | 0 | 0 | 0 | 0 | 0 | 0 | 0 | 0 | 24.9736 | 0 | 0 | 0 | 0 | 0 | 1 | 2
03551329_03551330 | 0 | 4 | 0 | 0 | 0 | 0 | 0 | 0 | 0 | 0 | 24.9736 | 0 | 0 | 0 | 0 | 0 | 1 | 3
03551329_03551330 | 0 | 4 | 0 | 0 | 0 | 0 | 0 | 0 | 0 | 0 | 24.9736 | 0 | 0 | 0 | 0 | 0 | 1 | 4
03551329_03551330 | 0 | 4 | 0 | 0 | 0 | 0 | 0 | 0 | 0 | 0 | 24.9736 | 0 | 0 | 0 | 0 | 0 | 1 | 5
03551329_03551330 | 0 | 4 | 0 | 0 | 0 | 0 | 0 | 0 | 0 | 0 | 24.9736 | 0 | 0 | 0 | 0 | 0 | 1 | 6
03551329_03551330 | 0 | 4 | 0 | 0 | 0 | 0 | 0 | 0 | 0 | 0 | 24.9736 | 0 | 0 | 0 | 0 | 0 | 1 | 7
03551329_03551330 | 0 | 4 | 0 | 0 | 0 | 0 | 0 | 0 | 0 | 0 | 24.9736 | 0 | 0 | 0 | 0 | 0 | 1 | 8
03551329_03551330 | 0 | 4 | 0 | 0 | 0 | 0 | 0 | 0 | 0 | 0 | 24.9736 | 0 | 0 | 0 | 0 | 0 | 1 | 9
03551329_03551330 | 0 | 4 | 0 | 0 | 0 | 0 | 0 | 0 | 0 | 0 | 24.9736 | 0 | 0 | 0 | 0 | 0 | 1 | 10
03551331_03551332 | 0 | 5 | 0 | 0 | 27.447 | 0 | 0 | 19.7178 | 0 | 0 | 50 | 0 | 0 | 0 | 0 | 0 | 1 | 0
03551331_03551332 | 0 | 5 | 0 | 0 | 0 | 0 | 0 | 0 | 0 | 0 | 50 | 0 | 0 | 0 | 0 | 0 | 1 | 1
03551331_03551332 | 0 | 5 | 0 | 0 | 0 | 0 | 0 | 0 | 0 | 0 | 50 | 0 | 0 | 0 | 0 | 0 | 1 | 2
03551331_03551332 | 0 | 5 | 0 | 0 | 0 | 0 | 0 | 0 | 0 | 0 | 50 | 0 | 0 | 0 | 0 | 0 | 1 | 3
03551331_03551332 | 0 | 5 | 0 | 0 | 0 | 0 | 0 | 0 | 0 | 0 | 50 | 0 | 0 | 0 | 0 | 0 | 1 | 4
03551331_03551332 | 0 | 5 | 0 | 0 | 0 | 0 | 0 | 0 | 0 | 0 | 50 | 0 | 0 | 0 | 0 | 0 | 1 | 5
03551331_03551332 | 0 | 5 | 0 | 0 | 0 | 0 | 0 | 0 | 0 | 0 | 50 | 0 | 0 | 0 | 0 | 0 | 1 | 6
03551331_03551332 | 0 | 5 | 0 | 0 | 0 | 0 | 0 | 0 | 0 | 0 | 50 | 0 | 0 | 0 | 0 | 0 | 1 | 7
03551331_03551332 | 0 | 5 | 0 | 0 | 0 | 0 | 0 | 0 | 0 | 0 | 50 | 0 | 0 | 0 | 0 | 0 | 1 | 8
03551331_03551332 | 0 | 5 | 0 | 0 | 0 | 0 | 0 | 0 | 0 | 0 | 50 | 0 | 0 | 0 | 0 | 0 | 1 | 9
03551331_03551332 | 0 | 5 | 0 | 0 | 0 | 0 | 0 | 0 | 0 | 0 | 50 | 0 | 0 | 0 | 0 | 0 | 1 | 10
03551333_03551334 | 0 | 2 | 1 | 0 | 4.143 | 4.143 | 0 | 2.9763 | 2.9763 | 0 | 7.5472 | 7.5472 | 0 | 0 | 0 | 0 | 1 | 0
03551333_03551334 | 0 | 2 | 1 | 0 | 0 | 0 | 0 | 0 | 0 | 0 | 7.5472 | 7.5472 | 0 | 0 | 0 | 0 | 1 | 1
03551333_03551334 | 0 | 2 | 1 | 0 | 0 | 0 | 0 | 0 | 0 | 0 | 7.5472 | 7.5472 | 0 | 0 | 0 | 0 | 1 | 2
03551333_03551334 | 0 | 2 | 1 | 0 | 0 | 0 | 0 | 0 | 0 | 0 | 7.5472 | 7.5472 | 0 | 0 | 0 | 0 | 1 | 3
03551333_03551334 | 0 | 2 | 1 | 0 | 0 | 0 | 0 | 0 | 0 | 0 | 7.5472 | 7.5472 | 0 | 0 | 0 | 0 | 1 | 4
03551333_03551334 | 0 | 2 | 1 | 0 | 0 | 0 | 0 | 0 | 0 | 0 | 7.5472 | 7.5472 | 0 | 0 | 0 | 0 | 1 | 5
03551333_03551334 | 0 | 2 | 1 | 0 | 0 | 0 | 0 | 0 | 0 | 0 | 7.5472 | 7.5472 | 0 | 0 | 0 | 0 | 1 | 6
03551333_03551334 | 0 | 2 | 1 | 0 | 0 | 0 | 0 | 0 | 0 | 0 | 7.5472 | 7.5472 | 0 | 0 | 0 | 0 | 1 | 7
03551333_03551334 | 0 | 2 | 1 | 0 | 0 | 0 | 0 | 0 | 0 | 0 | 7.5472 | 7.5472 | 0 | 0 | 0 | 0 | 1 | 8
03551333_03551334 | 0 | 2 | 1 | 0 | 0 | 0 | 0 | 0 | 0 | 0 | 7.5472 | 7.5472 | 0 | 0 | 0 | 0 | 1 | 9
03551333_03551334 | 0 | 2 | 1 | 0 | 0 | 0 | 0 | 0 | 0 | 0 | 7.5472 | 7.5472 | 0 | 0 | 0 | 0 | 1 | 10
03551335_03551345 | 0 | 1 | 1 | 0 | 6.8545 | 6.8545 | 0 | 4.9242 | 4.9242 | 0 | 12.4868 | 12.4868 | 0 | 0 | 0 | 0 | 1 | 0
03551335_03551345 | 0 | 1 | 1 | 0 | 0 | 0 | 0 | 0 | 0 | 0 | 12.4868 | 12.4868 | 0 | 0 | 0 | 0 | 1 | 1
03551335_03551345 | 0 | 1 | 1 | 0 | 0 | 0 | 0 | 0 | 0 | 0 | 12.4868 | 12.4868 | 0 | 0 | 0 | 0 | 1 | 2
03551335_03551345 | 0 | 1 | 1 | 0 | 0 | 0 | 0 | 0 | 0 | 0 | 12.4868 | 12.4868 | 0 | 0 | 0 | 0 | 1 | 3
03551335_03551345 | 0 | 1 | 1 | 0 | 0 | 0 | 0 | 0 | 0 | 0 | 12.4868 | 12.4868 | 0 | 0 | 0 | 0 | 1 | 4
03551335_03551345 | 0 | 1 | 1 | 0 | 0 | 0 | 0 | 0 | 0 | 0 | 12.4868 | 12.4868 | 0 | 0 | 0 | 0 | 1 | 5
03551335_03551345 | 0 | 1 | 1 | 0 | 0 | 0 | 0 | 0 | 0 | 0 | 12.4868 | 12.4868 | 0 | 0 | 0 | 0 | 1 | 6
03551335_03551345 | 0 | 1 | 1 | 0 | 0 | 0 | 0 | 0 | 0 | 0 | 12.4868 | 12.4868 | 0 | 0 | 0 | 0 | 1 | 7
03551335_03551345 | 0 | 1 | 1 | 0 | 0 | 0 | 0 | 0 | 0 | 0 | 12.4868 | 12.4868 | 0 | 0 | 0 | 0 | 1 | 8
03551335_03551345 | 0 | 1 | 1 | 0 | 0 | 0 | 0 | 0 | 0 | 0 | 12.4868 | 12.4868 | 0 | 0 | 0 | 0 | 1 | 9
03551335_03551345 | 0 | 1 | 1 | 0 | 0 | 0 | 0 | 0 | 0 | 0 | 12.4868 | 12.4868 | 0 | 0 | 0 | 0 | 1 | 10
03551336_03551339 | 0 | 1 | 1 | 0 | 13.709 | 13.709 | 0 | 9.8485 | 9.8485 | 0 | 24.9736 | 24.9736 | 0 | 0 | 0 | 0 | 1 | 0
03551336_03551339 | 0 | 1 | 1 | 0 | 0 | 0 | 0 | 0 | 0 | 0 | 24.9736 | 24.9736 | 0 | 0 | 0 | 0 | 1 | 1
03551336_03551339 | 0 | 1 | 1 | 0 | 0 | 0 | 0 | 0 | 0 | 0 | 24.9736 | 24.9736 | 0 | 0 | 0 | 0 | 1 | 2
03551336_03551339 | 0 | 1 | 1 | 0 | 0 | 0 | 0 | 0 | 0 | 0 | 24.9736 | 24.9736 | 0 | 0 | 0 | 0 | 1 | 3
03551336_03551339 | 0 | 1 | 1 | 0 | 0 | 0 | 0 | 0 | 0 | 0 | 24.9736 | 24.9736 | 0 | 0 | 0 | 0 | 1 | 4
03551336_03551339 | 0 | 1 | 1 | 0 | 0 | 0 | 0 | 0 | 0 | 0 | 24.9736 | 24.9736 | 0 | 0 | 0 | 0 | 1 | 5
03551336_03551339 | 0 | 1 | 1 | 0 | 0 | 0 | 0 | 0 | 0 | 0 | 24.9736 | 24.9736 | 0 | 0 | 0 | 0 | 1 | 6
03551336_03551339 | 0 | 1 | 1 | 0 | 0 | 0 | 0 | 0 | 0 | 0 | 24.9736 | 24.9736 | 0 | 0 | 0 | 0 | 1 | 7
03551336_03551339 | 0 | 1 | 1 | 0 | 0 | 0 | 0 | 0 | 0 | 0 | 24.9736 | 24.9736 | 0 | 0 | 0 | 0 | 1 | 8
03551336_03551339 | 0 | 1 | 1 | 0 | 0 | 0 | 0 | 0 | 0 | 0 | 24.9736 | 24.9736 | 0 | 0 | 0 | 0 | 1 | 9
03551336_03551339 | 0 | 1 | 1 | 0 | 0 | 0 | 0 | 0 | 0 | 0 | 24.9736 | 24.9736 | 0 | 0 | 0 | 0 | 1 | 10
03551337A_03551338 | 0 | 2 | 2 | 0 | 6.8545 | 6.8545 | 0 | 4.9242 | 4.9242 | 0 | 12.4868 | 12.4868 | 0 | 0 | 0 | 0 | 1 | 0
03551337A_03551338 | 0 | 2 | 2 | 0 | 0 | 0 | 0 | 0 | 0 | 0 | 12.4868 | 12.4868 | 0 | 0 | 0 | 0 | 1 | 1
03551337A_03551338 | 0 | 2 | 2 | 0 | 0 | 0 | 0 | 0 | 0 | 0 | 12.4868 | 12.4868 | 0 | 0 | 0 | 0 | 1 | 2
03551337A_03551338 | 0 | 2 | 2 | 0 | 0 | 0 | 0 | 0 | 0 | 0 | 12.4868 | 12.4868 | 0 | 0 | 0 | 0 | 1 | 3
03551337A_03551338 | 0 | 2 | 2 | 0 | 0 | 0 | 0 | 0 | 0 | 0 | 12.4868 | 12.4868 | 0 | 0 | 0 | 0 | 1 | 4
03551337A_03551338 | 0 | 2 | 2 | 0 | 0 | 0 | 0 | 0 | 0 | 0 | 12.4868 | 12.4868 | 0 | 0 | 0 | 0 | 1 | 5
03551337A_03551338 | 0 | 2 | 2 | 0 | 0 | 0 | 0 | 0 | 0 | 0 | 12.4868 | 12.4868 | 0 | 0 | 0 | 0 | 1 | 6
03551337A_03551338 | 0 | 2 | 2 | 0 | 0 | 0 | 0 | 0 | 0 | 0 | 12.4868 | 12.4868 | 0 | 0 | 0 | 0 | 1 | 7
03551337A_03551338 | 0 | 2 | 2 | 0 | 0 | 0 | 0 | 0 | 0 | 0 | 12.4868 | 12.4868 | 0 | 0 | 0 | 0 | 1 | 8
03551337A_03551338 | 0 | 2 | 2 | 0 | 0 | 0 | 0 | 0 | 0 | 0 | 12.4868 | 12.4868 | 0 | 0 | 0 | 0 | 1 | 9
03551337A_03551338 | 0 | 2 | 2 | 0 | 0 | 0 | 0 | 0 | 0 | 0 | 12.4868 | 12.4868 | 0 | 0 | 0 | 0 | 1 | 10
03551340_03551341 | 0 | 1 | 1 | 0 | 6.8545 | 6.8545 | 0 | 4.9242 | 4.9242 | 0 | 12.4868 | 12.4868 | 0 | 0 | 0 | 0 | 1 | 0
03551340_03551341 | 0 | 1 | 1 | 0 | 0 | 0 | 0 | 0 | 0 | 0 | 12.4868 | 12.4868 | 0 | 0 | 0 | 0 | 1 | 1
03551340_03551341 | 0 | 1 | 1 | 0 | 0 | 0 | 0 | 0 | 0 | 0 | 12.4868 | 12.4868 | 0 | 0 | 0 | 0 | 1 | 2
03551340_03551341 | 0 | 1 | 1 | 0 | 0 | 0 | 0 | 0 | 0 | 0 | 12.4868 | 12.4868 | 0 | 0 | 0 | 0 | 1 | 3
03551340_03551341 | 0 | 1 | 1 | 0 | 0 | 0 | 0 | 0 | 0 | 0 | 12.4868 | 12.4868 | 0 | 0 | 0 | 0 | 1 | 4
03551340_03551341 | 0 | 1 | 1 | 0 | 0 | 0 | 0 | 0 | 0 | 0 | 12.4868 | 12.4868 | 0 | 0 | 0 | 0 | 1 | 5
03551340_03551341 | 0 | 1 | 1 | 0 | 0 | 0 | 0 | 0 | 0 | 0 | 12.4868 | 12.4868 | 0 | 0 | 0 | 0 | 1 | 6
03551340_03551341 | 0 | 1 | 1 | 0 | 0 | 0 | 0 | 0 | 0 | 0 | 12.4868 | 12.4868 | 0 | 0 | 0 | 0 | 1 | 7
03551340_03551341 | 0 | 1 | 1 | 0 | 0 | 0 | 0 | 0 | 0 | 0 | 12.4868 | 12.4868 | 0 | 0 | 0 | 0 | 1 | 8
03551340_03551341 | 0 | 1 | 1 | 0 | 0 | 0 | 0 | 0 | 0 | 0 | 12.4868 | 12.4868 | 0 | 0 | 0 | 0 | 1 | 9
03551340_03551341 | 0 | 1 | 1 | 0 | 0 | 0 | 0 | 0 | 0 | 0 | 12.4868 | 12.4868 | 0 | 0 | 0 | 0 | 1 | 10
03551343_03551344 | 0 | 2 | 1 | 0 | 6.8618 | 6.8618 | 0 | 4.9295 | 4.9295 | 0 | 12.5 | 12.5 | 0 | 0 | 0 | 0 | 1 | 0
03551343_03551344 | 0 | 2 | 1 | 0 | 0 | 0 | 0 | 0 | 0 | 0 | 12.5 | 12.5 | 0 | 0 | 0 | 0 | 1 | 1
03551343_03551344 | 0 | 2 | 1 | 0 | 0 | 0 | 0 | 0 | 0 | 0 | 12.5 | 12.5 | 0 | 0 | 0 | 0 | 1 | 2
03551343_03551344 | 0 | 2 | 1 | 0 | 0 | 0 | 0 | 0 | 0 | 0 | 12.5 | 12.5 | 0 | 0 | 0 | 0 | 1 | 3
03551343_03551344 | 0 | 2 | 1 | 0 | 0 | 0 | 0 | 0 | 0 | 0 | 12.5 | 12.5 | 0 | 0 | 0 | 0 | 1 | 4
03551343_03551344 | 0 | 2 | 1 | 0 | 0 | 0 | 0 | 0 | 0 | 0 | 12.5 | 12.5 | 0 | 0 | 0 | 0 | 1 | 5
03551343_03551344 | 0 | 2 | 1 | 0 | 0 | 0 | 0 | 0 | 0 | 0 | 12.5 | 12.5 | 0 | 0 | 0 | 0 | 1 | 6
03551343_03551344 | 0 | 2 | 1 | 0 | 0 | 0 | 0 | 0 | 0 | 0 | 12.5 | 12.5 | 0 | 0 | 0 | 0 | 1 | 7
03551343_03551344 | 0 | 2 | 1 | 0 | 0 | 0 | 0 | 0 | 0 | 0 | 12.5 | 12.5 | 0 | 0 | 0 | 0 | 1 | 8
03551343_03551344 | 0 | 2 | 1 | 0 | 0 | 0 | 0 | 0 | 0 | 0 | 12.5 | 12.5 | 0 | 0 | 0 | 0 | 1 | 9
03551343_03551344 | 0 | 2 | 1 | 0 | 0 | 0 | 0 | 0 | 0 | 0 | 12.5 | 12.5 | 0 | 0 | 0 | 0 | 1 | 10
03551346_03551347 | 0 | 0.5 | 0.5 | 0 | 6.8545 | 6.8545 | 0 | 4.9242 | 4.9242 | 0 | 12.4868 | 12.4868 | 0 | 0 | 0 | 0 | 1 | 0
03551346_03551347 | 0 | 0.5 | 0.5 | 0 | 0 | 0 | 0 | 0 | 0 | 0 | 12.4868 | 12.4868 | 0 | 0 | 0 | 0 | 1 | 1
03551346_03551347 | 0 | 0.5 | 0.5 | 0 | 0 | 0 | 0 | 0 | 0 | 0 | 12.4868 | 12.4868 | 0 | 0 | 0 | 0 | 1 | 2
03551346_03551347 | 0 | 0.5 | 0.5 | 0 | 0 | 0 | 0 | 0 | 0 | 0 | 12.4868 | 12.4868 | 0 | 0 | 0 | 0 | 1 | 3
03551346_03551347 | 0 | 0.5 | 0.5 | 0 | 0 | 0 | 0 | 0 | 0 | 0 | 12.4868 | 12.4868 | 0 | 0 | 0 | 0 | 1 | 4
03551346_03551347 | 0 | 0.5 | 0.5 | 0 | 0 | 0 | 0 | 0 | 0 | 0 | 12.4868 | 12.4868 | 0 | 0 | 0 | 0 | 1 | 5
03551346_03551347 | 0 | 0.5 | 0.5 | 0 | 0 | 0 | 0 | 0 | 0 | 0 | 12.4868 | 12.4868 | 0 | 0 | 0 | 0 | 1 | 6
03551346_03551347 | 0 | 0.5 | 0.5 | 0 | 0 | 0 | 0 | 0 | 0 | 0 | 12.4868 | 12.4868 | 0 | 0 | 0 | 0 | 1 | 7
03551346_03551347 | 0 | 0.5 | 0.5 | 0 | 0 | 0 | 0 | 0 | 0 | 0 | 12.4868 | 12.4868 | 0 | 0 | 0 | 0 | 1 | 8
03551346_03551347 | 0 | 0.5 | 0.5 | 0 | 0 | 0 | 0 | 0 | 0 | 0 | 12.4868 | 12.4868 | 0 | 0 | 0 | 0 | 1 | 9
03551346_03551347 | 0 | 0.5 | 0.5 | 0 | 0 | 0 | 0 | 0 | 0 | 0 | 12.4868 | 12.4868 | 0 | 0 | 0 | 0 | 1 | 10
03551348_03551349 | 0 | 0 | 2 | 1 | 0 | 13.709 | 13.709 | 0 | 9.8485 | 9.8485 | 0 | 24.9736 | 24.9736 | 0 | 0 | 0 | 1 | 0
03551348_03551349 | 0 | 0 | 2 | 1 | 0 | 0 | 0 | 0 | 0 | 0 | 0 | 24.9736 | 24.9736 | 0 | 0 | 0 | 1 | 1
03551348_03551349 | 0 | 0 | 2 | 1 | 0 | 0 | 0 | 0 | 0 | 0 | 0 | 24.9736 | 24.9736 | 0 | 0 | 0 | 1 | 2
03551348_03551349 | 0 | 0 | 2 | 1 | 0 | 0 | 0 | 0 | 0 | 0 | 0 | 24.9736 | 24.9736 | 0 | 0 | 0 | 1 | 3
03551348_03551349 | 0 | 0 | 2 | 1 | 0 | 0 | 0 | 0 | 0 | 0 | 0 | 24.9736 | 24.9736 | 0 | 0 | 0 | 1 | 4
03551348_03551349 | 0 | 0 | 2 | 1 | 0 | 0 | 0 | 0 | 0 | 0 | 0 | 24.9736 | 24.9736 | 0 | 0 | 0 | 1 | 5
03551348_03551349 | 0 | 0 | 2 | 1 | 0 | 0 | 0 | 0 | 0 | 0 | 0 | 24.9736 | 24.9736 | 0 | 0 | 0 | 1 | 6
03551348_03551349 | 0 | 0 | 2 | 1 | 0 | 0 | 0 | 0 | 0 | 0 | 0 | 24.9736 | 24.9736 | 0 | 0 | 0 | 1 | 7
03551348_03551349 | 0 | 0 | 2 | 1 | 0 | 0 | 0 | 0 | 0 | 0 | 0 | 24.9736 | 24.9736 | 0 | 0 | 0 | 1 | 8
03551348_03551349 | 0 | 0 | 2 | 1 | 0 | 0 | 0 | 0 | 0 | 0 | 0 | 24.9736 | 24.9736 | 0 | 0 | 0 | 1 | 9
03551348_03551349 | 0 | 0 | 2 | 1 | 0 | 0 | 0 | 0 | 0 | 0 | 0 | 24.9736 | 24.9736 | 0 | 0 | 0 | 1 | 10
03551354_03551355 | 0 | 0 | 1 | 1 | 0 | 6.8618 | 6.8618 | 0 | 4.9295 | 4.9295 | 0 | 12.5 | 12.5 | 0 | 0 | 0 | 1 | 0
03551354_03551355 | 0 | 0 | 1 | 1 | 0 | 0 | 0 | 0 | 0 | 0 | 0 | 12.5 | 12.5 | 0 | 0 | 0 | 1 | 1
03551354_03551355 | 0 | 0 | 1 | 1 | 0 | 0 | 0 | 0 | 0 | 0 | 0 | 12.5 | 12.5 | 0 | 0 | 0 | 1 | 2
03551354_03551355 | 0 | 0 | 1 | 1 | 0 | 0 | 0 | 0 | 0 | 0 | 0 | 12.5 | 12.5 | 0 | 0 | 0 | 1 | 3
03551354_03551355 | 0 | 0 | 1 | 1 | 0 | 0 | 0 | 0 | 0 | 0 | 0 | 12.5 | 12.5 | 0 | 0 | 0 | 1 | 4
03551354_03551355 | 0 | 0 | 1 | 1 | 0 | 0 | 0 | 0 | 0 | 0 | 0 | 12.5 | 12.5 | 0 | 0 | 0 | 1 | 5
03551354_03551355 | 0 | 0 | 1 | 1 | 0 | 0 | 0 | 0 | 0 | 0 | 0 | 12.5 | 12.5 | 0 | 0 | 0 | 1 | 6
03551354_03551355 | 0 | 0 | 1 | 1 | 0 | 0 | 0 | 0 | 0 | 0 | 0 | 12.5 | 12.5 | 0 | 0 | 0 | 1 | 7
03551354_03551355 | 0 | 0 | 1 | 1 | 0 | 0 | 0 | 0 | 0 | 0 | 0 | 12.5 | 12.5 | 0 | 0 | 0 | 1 | 8
03551354_03551355 | 0 | 0 | 1 | 1 | 0 | 0 | 0 | 0 | 0 | 0 | 0 | 12.5 | 12.5 | 0 | 0 | 0 | 1 | 9
03551354_03551355 | 0 | 0 | 1 | 1 | 0 | 0 | 0 | 0 | 0 | 0 | 0 | 12.5 | 12.5 | 0 | 0 | 0 | 1 | 10
03551356_03551357 | 0 | 0 | 3 | 3 | 0 | 13.709 | 13.709 | 0 | 9.8485 | 9.8485 | 0 | 24.9736 | 24.9736 | 0 | 0 | 0 | 1 | 0
03551356_03551357 | 0 | 0 | 3 | 3 | 0 | 0 | 0 | 0 | 0 | 0 | 0 | 24.9736 | 24.9736 | 0 | 0 | 0 | 1 | 1
03551356_03551357 | 0 | 0 | 3 | 3 | 0 | 0 | 0 | 0 | 0 | 0 | 0 | 24.9736 | 24.9736 | 0 | 0 | 0 | 1 | 2
03551356_03551357 | 0 | 0 | 3 | 3 | 0 | 0 | 0 | 0 | 0 | 0 | 0 | 24.9736 | 24.9736 | 0 | 0 | 0 | 1 | 3
03551356_03551357 | 0 | 0 | 3 | 3 | 0 | 0 | 0 | 0 | 0 | 0 | 0 | 24.9736 | 24.9736 | 0 | 0 | 0 | 1 | 4
03551356_03551357 | 0 | 0 | 3 | 3 | 0 | 0 | 0 | 0 | 0 | 0 | 0 | 24.9736 | 24.9736 | 0 | 0 | 0 | 1 | 5
03551356_03551357 | 0 | 0 | 3 | 3 | 0 | 0 | 0 | 0 | 0 | 0 | 0 | 24.9736 | 24.9736 | 0 | 0 | 0 | 1 | 6
03551356_03551357 | 0 | 0 | 3 | 3 | 0 | 0 | 0 | 0 | 0 | 0 | 0 | 24.9736 | 24.9736 | 0 | 0 | 0 | 1 | 7
03551356_03551357 | 0 | 0 | 3 | 3 | 0 | 0 | 0 | 0 | 0 | 0 | 0 | 24.9736 | 24.9736 | 0 | 0 | 0 | 1 | 8
03551356_03551357 | 0 | 0 | 3 | 3 | 0 | 0 | 0 | 0 | 0 | 0 | 0 | 24.9736 | 24.9736 | 0 | 0 | 0 | 1 | 9
03551356_03551357 | 0 | 0 | 3 | 3 | 0 | 0 | 0 | 0 | 0 | 0 | 0 | 24.9736 | 24.9736 | 0 | 0 | 0 | 1 | 10
03551359_03551360 | 0 | 0 | 0.5 | 0.5 | 0 | 6.8545 | 6.8545 | 0 | 4.9242 | 4.9242 | 0 | 12.4868 | 12.4868 | 0 | 0 | 0 | 1 | 0
03551359_03551360 | 0 | 0 | 0.5 | 0.5 | 0 | 0 | 0 | 0 | 0 | 0 | 0 | 12.4868 | 12.4868 | 0 | 0 | 0 | 1 | 1
03551359_03551360 | 0 | 0 | 0.5 | 0.5 | 0 | 0 | 0 | 0 | 0 | 0 | 0 | 12.4868 | 12.4868 | 0 | 0 | 0 | 1 | 2
03551359_03551360 | 0 | 0 | 0.5 | 0.5 | 0 | 0 | 0 | 0 | 0 | 0 | 0 | 12.4868 | 12.4868 | 0 | 0 | 0 | 1 | 3
03551359_03551360 | 0 | 0 | 0.5 | 0.5 | 0 | 0 | 0 | 0 | 0 | 0 | 0 | 12.4868 | 12.4868 | 0 | 0 | 0 | 1 | 4
03551359_03551360 | 0 | 0 | 0.5 | 0.5 | 0 | 0 | 0 | 0 | 0 | 0 | 0 | 12.4868 | 12.4868 | 0 | 0 | 0 | 1 | 5
03551359_03551360 | 0 | 0 | 0.5 | 0.5 | 0 | 0 | 0 | 0 | 0 | 0 | 0 | 12.4868 | 12.4868 | 0 | 0 | 0 | 1 | 6
03551359_03551360 | 0 | 0 | 0.5 | 0.5 | 0 | 0 | 0 | 0 | 0 | 0 | 0 | 12.4868 | 12.4868 | 0 | 0 | 0 | 1 | 7
03551359_03551360 | 0 | 0 | 0.5 | 0.5 | 0 | 0 | 0 | 0 | 0 | 0 | 0 | 12.4868 | 12.4868 | 0 | 0 | 0 | 1 | 8
03551359_03551360 | 0 | 0 | 0.5 | 0.5 | 0 | 0 | 0 | 0 | 0 | 0 | 0 | 12.4868 | 12.4868 | 0 | 0 | 0 | 1 | 9
03551359_03551360 | 0 | 0 | 0.5 | 0.5 | 0 | 0 | 0 | 0 | 0 | 0 | 0 | 12.4868 | 12.4868 | 0 | 0 | 0 | 1 | 10
03551361_03551364 | 0 | 0 | 2 | 1 | 0 | 6.8545 | 6.8545 | 0 | 4.9242 | 4.9242 | 0 | 12.4868 | 12.4868 | 0 | 0 | 0 | 1 | 0
03551361_03551364 | 0 | 0 | 2 | 1 | 0 | 0 | 0 | 0 | 0 | 0 | 0 | 12.4868 | 12.4868 | 0 | 0 | 0 | 1 | 1
03551361_03551364 | 0 | 0 | 2 | 1 | 0 | 0 | 0 | 0 | 0 | 0 | 0 | 12.4868 | 12.4868 | 0 | 0 | 0 | 1 | 2
03551361_03551364 | 0 | 0 | 2 | 1 | 0 | 0 | 0 | 0 | 0 | 0 | 0 | 12.4868 | 12.4868 | 0 | 0 | 0 | 1 | 3
03551361_03551364 | 0 | 0 | 2 | 1 | 0 | 0 | 0 | 0 | 0 | 0 | 0 | 12.4868 | 12.4868 | 0 | 0 | 0 | 1 | 4
03551361_03551364 | 0 | 0 | 2 | 1 | 0 | 0 | 0 | 0 | 0 | 0 | 0 | 12.4868 | 12.4868 | 0 | 0 | 0 | 1 | 5
03551361_03551364 | 0 | 0 | 2 | 1 | 0 | 0 | 0 | 0 | 0 | 0 | 0 | 12.4868 | 12.4868 | 0 | 0 | 0 | 1 | 6
03551361_03551364 | 0 | 0 | 2 | 1 | 0 | 0 | 0 | 0 | 0 | 0 | 0 | 12.4868 | 12.4868 | 0 | 0 | 0 | 1 | 7
03551361_03551364 | 0 | 0 | 2 | 1 | 0 | 0 | 0 | 0 | 0 | 0 | 0 | 12.4868 | 12.4868 | 0 | 0 | 0 | 1 | 8
03551361_03551364 | 0 | 0 | 2 | 1 | 0 | 0 | 0 | 0 | 0 | 0 | 0 | 12.4868 | 12.4868 | 0 | 0 | 0 | 1 | 9
03551361_03551364 | 0 | 0 | 2 | 1 | 0 | 0 | 0 | 0 | 0 | 0 | 0 | 12.4868 | 12.4868 | 0 | 0 | 0 | 1 | 10
03551362_03551363 | 0 | 0 | 2 | 1 | 0 | 6.8545 | 6.8545 | 0 | 4.9242 | 4.9242 | 0 | 12.4868 | 12.4868 | 0 | 0 | 0 | 1 | 0
03551362_03551363 | 0 | 0 | 2 | 1 | 0 | 0 | 0 | 0 | 0 | 0 | 0 | 12.4868 | 12.4868 | 0 | 0 | 0 | 1 | 1
03551362_03551363 | 0 | 0 | 2 | 1 | 0 | 0 | 0 | 0 | 0 | 0 | 0 | 12.4868 | 12.4868 | 0 | 0 | 0 | 1 | 2
03551362_03551363 | 0 | 0 | 2 | 1 | 0 | 0 | 0 | 0 | 0 | 0 | 0 | 12.4868 | 12.4868 | 0 | 0 | 0 | 1 | 3
03551362_03551363 | 0 | 0 | 2 | 1 | 0 | 0 | 0 | 0 | 0 | 0 | 0 | 12.4868 | 12.4868 | 0 | 0 | 0 | 1 | 4
03551362_03551363 | 0 | 0 | 2 | 1 | 0 | 0 | 0 | 0 | 0 | 0 | 0 | 12.4868 | 12.4868 | 0 | 0 | 0 | 1 | 5
03551362_03551363 | 0 | 0 | 2 | 1 | 0 | 0 | 0 | 0 | 0 | 0 | 0 | 12.4868 | 12.4868 | 0 | 0 | 0 | 1 | 6
03551362_03551363 | 0 | 0 | 2 | 1 | 0 | 0 | 0 | 0 | 0 | 0 | 0 | 12.4868 | 12.4868 | 0 | 0 | 0 | 1 | 7
03551362_03551363 | 0 | 0 | 2 | 1 | 0 | 0 | 0 | 0 | 0 | 0 | 0 | 12.4868 | 12.4868 | 0 | 0 | 0 | 1 | 8
03551362_03551363 | 0 | 0 | 2 | 1 | 0 | 0 | 0 | 0 | 0 | 0 | 0 | 12.4868 | 12.4868 | 0 | 0 | 0 | 1 | 9
03551362_03551363 | 0 | 0 | 2 | 1 | 0 | 0 | 0 | 0 | 0 | 0 | 0 | 12.4868 | 12.4868 | 0 | 0 | 0 | 1 | 10
03551365_03551366 | 0 | 0.5 | 0 | 0.5 | 6.8618 | 0 | 6.8618 | 4.9295 | 0 | 4.9295 | 12.5 | 0 | 12.5 | 0 | 0 | 0 | 1 | 0
03551365_03551366 | 0 | 0.5 | 0 | 0.5 | 0 | 0 | 0 | 0 | 0 | 0 | 12.5 | 0 | 12.5 | 0 | 0 | 0 | 1 | 1
03551365_03551366 | 0 | 0.5 | 0 | 0.5 | 0 | 0 | 0 | 0 | 0 | 0 | 12.5 | 0 | 12.5 | 0 | 0 | 0 | 1 | 2
03551365_03551366 | 0 | 0.5 | 0 | 0.5 | 0 | 0 | 0 | 0 | 0 | 0 | 12.5 | 0 | 12.5 | 0 | 0 | 0 | 1 | 3
03551365_03551366 | 0 | 0.5 | 0 | 0.5 | 0 | 0 | 0 | 0 | 0 | 0 | 12.5 | 0 | 12.5 | 0 | 0 | 0 | 1 | 4
03551365_03551366 | 0 | 0.5 | 0 | 0.5 | 0 | 0 | 0 | 0 | 0 | 0 | 12.5 | 0 | 12.5 | 0 | 0 | 0 | 1 | 5
03551365_03551366 | 0 | 0.5 | 0 | 0.5 | 0 | 0 | 0 | 0 | 0 | 0 | 12.5 | 0 | 12.5 | 0 | 0 | 0 | 1 | 6
03551365_03551366 | 0 | 0.5 | 0 | 0.5 | 0 | 0 | 0 | 0 | 0 | 0 | 12.5 | 0 | 12.5 | 0 | 0 | 0 | 1 | 7
03551365_03551366 | 0 | 0.5 | 0 | 0.5 | 0 | 0 | 0 | 0 | 0 | 0 | 12.5 | 0 | 12.5 | 0 | 0 | 0 | 1 | 8
03551365_03551366 | 0 | 0.5 | 0 | 0.5 | 0 | 0 | 0 | 0 | 0 | 0 | 12.5 | 0 | 12.5 | 0 | 0 | 0 | 1 | 9
03551365_03551366 | 0 | 0.5 | 0 | 0.5 | 0 | 0 | 0 | 0 | 0 | 0 | 12.5 | 0 | 12.5 | 0 | 0 | 0 | 1 | 10
03551367A_03551368 | 0 | 0 | 1 | 1 | 0 | 6.8545 | 6.8545 | 0 | 4.9242 | 4.9242 | 0 | 12.4868 | 12.4868 | 0 | 0 | 0 | 1 | 0
03551367A_03551368 | 0 | 0 | 1 | 1 | 0 | 0 | 0 | 0 | 0 | 0 | 0 | 12.4868 | 12.4868 | 0 | 0 | 0 | 1 | 1
03551367A_03551368 | 0 | 0 | 1 | 1 | 0 | 0 | 0 | 0 | 0 | 0 | 0 | 12.4868 | 12.4868 | 0 | 0 | 0 | 1 | 2
03551367A_03551368 | 0 | 0 | 1 | 1 | 0 | 0 | 0 | 0 | 0 | 0 | 0 | 12.4868 | 12.4868 | 0 | 0 | 0 | 1 | 3
03551367A_03551368 | 0 | 0 | 1 | 1 | 0 | 0 | 0 | 0 | 0 | 0 | 0 | 12.4868 | 12.4868 | 0 | 0 | 0 | 1 | 4
03551367A_03551368 | 0 | 0 | 1 | 1 | 0 | 0 | 0 | 0 | 0 | 0 | 0 | 12.4868 | 12.4868 | 0 | 0 | 0 | 1 | 5
03551367A_03551368 | 0 | 0 | 1 | 1 | 0 | 0 | 0 | 0 | 0 | 0 | 0 | 12.4868 | 12.4868 | 0 | 0 | 0 | 1 | 6
03551367A_03551368 | 0 | 0 | 1 | 1 | 0 | 0 | 0 | 0 | 0 | 0 | 0 | 12.4868 | 12.4868 | 0 | 0 | 0 | 1 | 7
03551367A_03551368 | 0 | 0 | 1 | 1 | 0 | 0 | 0 | 0 | 0 | 0 | 0 | 12.4868 | 12.4868 | 0 | 0 | 0 | 1 | 8
03551367A_03551368 | 0 | 0 | 1 | 1 | 0 | 0 | 0 | 0 | 0 | 0 | 0 | 12.4868 | 12.4868 | 0 | 0 | 0 | 1 | 9
03551367A_03551368 | 0 | 0 | 1 | 1 | 0 | 0 | 0 | 0 | 0 | 0 | 0 | 12.4868 | 12.4868 | 0 | 0 | 0 | 1 | 10
03551368_03551369 | 0 | 0 | 0.5 | 0.5 | 0 | 6.8545 | 6.8545 | 0 | 4.9242 | 4.9242 | 0 | 12.4868 | 12.4868 | 0 | 0 | 0 | 1 | 0
03551368_03551369 | 0 | 0 | 0.5 | 0.5 | 0 | 0 | 0 | 0 | 0 | 0 | 0 | 12.4868 | 12.4868 | 0 | 0 | 0 | 1 | 1
03551368_03551369 | 0 | 0 | 0.5 | 0.5 | 0 | 0 | 0 | 0 | 0 | 0 | 0 | 12.4868 | 12.4868 | 0 | 0 | 0 | 1 | 2
03551368_03551369 | 0 | 0 | 0.5 | 0.5 | 0 | 0 | 0 | 0 | 0 | 0 | 0 | 12.4868 | 12.4868 | 0 | 0 | 0 | 1 | 3
03551368_03551369 | 0 | 0 | 0.5 | 0.5 | 0 | 0 | 0 | 0 | 0 | 0 | 0 | 12.4868 | 12.4868 | 0 | 0 | 0 | 1 | 4
03551368_03551369 | 0 | 0 | 0.5 | 0.5 | 0 | 0 | 0 | 0 | 0 | 0 | 0 | 12.4868 | 12.4868 | 0 | 0 | 0 | 1 | 5
03551368_03551369 | 0 | 0 | 0.5 | 0.5 | 0 | 0 | 0 | 0 | 0 | 0 | 0 | 12.4868 | 12.4868 | 0 | 0 | 0 | 1 | 6
03551368_03551369 | 0 | 0 | 0.5 | 0.5 | 0 | 0 | 0 | 0 | 0 | 0 | 0 | 12.4868 | 12.4868 | 0 | 0 | 0 | 1 | 7
03551368_03551369 | 0 | 0 | 0.5 | 0.5 | 0 | 0 | 0 | 0 | 0 | 0 | 0 | 12.4868 | 12.4868 | 0 | 0 | 0 | 1 | 8
03551368_03551369 | 0 | 0 | 0.5 | 0.5 | 0 | 0 | 0 | 0 | 0 | 0 | 0 | 12.4868 | 12.4868 | 0 | 0 | 0 | 1 | 9
03551368_03551369 | 0 | 0 | 0.5 | 0.5 | 0 | 0 | 0 | 0 | 0 | 0 | 0 | 12.4868 | 12.4868 | 0 | 0 | 0 | 1 | 10
03551370_03551390 | 0 | 0 | 1 | 1 | 0 | 4.143 | 4.143 | 0 | 2.9763 | 2.9763 | 0 | 7.5472 | 7.5472 | 0 | 0 | 0 | 1 | 0
03551370_03551390 | 0 | 0 | 1 | 1 | 0 | 0 | 0 | 0 | 0 | 0 | 0 | 7.5472 | 7.5472 | 0 | 0 | 0 | 1 | 1
03551370_03551390 | 0 | 0 | 1 | 1 | 0 | 0 | 0 | 0 | 0 | 0 | 0 | 7.5472 | 7.5472 | 0 | 0 | 0 | 1 | 2
03551370_03551390 | 0 | 0 | 1 | 1 | 0 | 0 | 0 | 0 | 0 | 0 | 0 | 7.5472 | 7.5472 | 0 | 0 | 0 | 1 | 3
03551370_03551390 | 0 | 0 | 1 | 1 | 0 | 0 | 0 | 0 | 0 | 0 | 0 | 7.5472 | 7.5472 | 0 | 0 | 0 | 1 | 4
03551370_03551390 | 0 | 0 | 1 | 1 | 0 | 0 | 0 | 0 | 0 | 0 | 0 | 7.5472 | 7.5472 | 0 | 0 | 0 | 1 | 5
03551370_03551390 | 0 | 0 | 1 | 1 | 0 | 0 | 0 | 0 | 0 | 0 | 0 | 7.5472 | 7.5472 | 0 | 0 | 0 | 1 | 6
03551370_03551390 | 0 | 0 | 1 | 1 | 0 | 0 | 0 | 0 | 0 | 0 | 0 | 7.5472 | 7.5472 | 0 | 0 | 0 | 1 | 7
03551370_03551390 | 0 | 0 | 1 | 1 | 0 | 0 | 0 | 0 | 0 | 0 | 0 | 7.5472 | 7.5472 | 0 | 0 | 0 | 1 | 8
03551370_03551390 | 0 | 0 | 1 | 1 | 0 | 0 | 0 | 0 | 0 | 0 | 0 | 7.5472 | 7.5472 | 0 | 0 | 0 | 1 | 9
03551370_03551390 | 0 | 0 | 1 | 1 | 0 | 0 | 0 | 0 | 0 | 0 | 0 | 7.5472 | 7.5472 | 0 | 0 | 0 | 1 | 10
03551370_03551391 | 0 | 0 | 0.5 | 0.5 | 0 | 4.143 | 4.143 | 0 | 2.9763 | 2.9763 | 0 | 7.5472 | 7.5472 | 0 | 0 | 0 | 1 | 0
03551370_03551391 | 0 | 0 | 0.5 | 0.5 | 0 | 0 | 0 | 0 | 0 | 0 | 0 | 7.5472 | 7.5472 | 0 | 0 | 0 | 1 | 1
03551370_03551391 | 0 | 0 | 0.5 | 0.5 | 0 | 0 | 0 | 0 | 0 | 0 | 0 | 7.5472 | 7.5472 | 0 | 0 | 0 | 1 | 2
03551370_03551391 | 0 | 0 | 0.5 | 0.5 | 0 | 0 | 0 | 0 | 0 | 0 | 0 | 7.5472 | 7.5472 | 0 | 0 | 0 | 1 | 3
03551370_03551391 | 0 | 0 | 0.5 | 0.5 | 0 | 0 | 0 | 0 | 0 | 0 | 0 | 7.5472 | 7.5472 | 0 | 0 | 0 | 1 | 4
03551370_03551391 | 0 | 0 | 0.5 | 0.5 | 0 | 0 | 0 | 0 | 0 | 0 | 0 | 7.5472 | 7.5472 | 0 | 0 | 0 | 1 | 5
03551370_03551391 | 0 | 0 | 0.5 | 0.5 | 0 | 0 | 0 | 0 | 0 | 0 | 0 | 7.5472 | 7.5472 | 0 | 0 | 0 | 1 | 6
03551370_03551391 | 0 | 0 | 0.5 | 0.5 | 0 | 0 | 0 | 0 | 0 | 0 | 0 | 7.5472 | 7.5472 | 0 | 0 | 0 | 1 | 7
03551370_03551391 | 0 | 0 | 0.5 | 0.5 | 0 | 0 | 0 | 0 | 0 | 0 | 0 | 7.5472 | 7.5472 | 0 | 0 | 0 | 1 | 8
03551370_03551391 | 0 | 0 | 0.5 | 0.5 | 0 | 0 | 0 | 0 | 0 | 0 | 0 | 7.5472 | 7.5472 | 0 | 0 | 0 | 1 | 9
03551370_03551391 | 0 | 0 | 0.5 | 0.5 | 0 | 0 | 0 | 0 | 0 | 0 | 0 | 7.5472 | 7.5472 | 0 | 0 | 0 | 1 | 10
03551371_03551389 | 0 | 0 | 0.5 | 0.5 | 0 | 6.8545 | 6.8545 | 0 | 4.9242 | 4.9242 | 0 | 12.4868 | 12.4868 | 0 | 0 | 0 | 1 | 0
03551371_03551389 | 0 | 0 | 0.5 | 0.5 | 0 | 0 | 0 | 0 | 0 | 0 | 0 | 12.4868 | 12.4868 | 0 | 0 | 0 | 1 | 1
03551371_03551389 | 0 | 0 | 0.5 | 0.5 | 0 | 0 | 0 | 0 | 0 | 0 | 0 | 12.4868 | 12.4868 | 0 | 0 | 0 | 1 | 2
03551371_03551389 | 0 | 0 | 0.5 | 0.5 | 0 | 0 | 0 | 0 | 0 | 0 | 0 | 12.4868 | 12.4868 | 0 | 0 | 0 | 1 | 3
03551371_03551389 | 0 | 0 | 0.5 | 0.5 | 0 | 0 | 0 | 0 | 0 | 0 | 0 | 12.4868 | 12.4868 | 0 | 0 | 0 | 1 | 4
03551371_03551389 | 0 | 0 | 0.5 | 0.5 | 0 | 0 | 0 | 0 | 0 | 0 | 0 | 12.4868 | 12.4868 | 0 | 0 | 0 | 1 | 5
03551371_03551389 | 0 | 0 | 0.5 | 0.5 | 0 | 0 | 0 | 0 | 0 | 0 | 0 | 12.4868 | 12.4868 | 0 | 0 | 0 | 1 | 6
03551371_03551389 | 0 | 0 | 0.5 | 0.5 | 0 | 0 | 0 | 0 | 0 | 0 | 0 | 12.4868 | 12.4868 | 0 | 0 | 0 | 1 | 7
03551371_03551389 | 0 | 0 | 0.5 | 0.5 | 0 | 0 | 0 | 0 | 0 | 0 | 0 | 12.4868 | 12.4868 | 0 | 0 | 0 | 1 | 8
03551371_03551389 | 0 | 0 | 0.5 | 0.5 | 0 | 0 | 0 | 0 | 0 | 0 | 0 | 12.4868 | 12.4868 | 0 | 0 | 0 | 1 | 9
03551371_03551389 | 0 | 0 | 0.5 | 0.5 | 0 | 0 | 0 | 0 | 0 | 0 | 0 | 12.4868 | 12.4868 | 0 | 0 | 0 | 1 | 10
03551372_03551373 | 0 | 0 | 1 | 1 | 0 | 6.8545 | 6.8545 | 0 | 4.9242 | 4.9242 | 0 | 12.4868 | 12.4868 | 0 | 0 | 0 | 1 | 0
03551372_03551373 | 0 | 0 | 1 | 1 | 0 | 0 | 0 | 0 | 0 | 0 | 0 | 12.4868 | 12.4868 | 0 | 0 | 0 | 1 | 1
03551372_03551373 | 0 | 0 | 1 | 1 | 0 | 0 | 0 | 0 | 0 | 0 | 0 | 12.4868 | 12.4868 | 0 | 0 | 0 | 1 | 2
03551372_03551373 | 0 | 0 | 1 | 1 | 0 | 0 | 0 | 0 | 0 | 0 | 0 | 12.4868 | 12.4868 | 0 | 0 | 0 | 1 | 3
03551372_03551373 | 0 | 0 | 1 | 1 | 0 | 0 | 0 | 0 | 0 | 0 | 0 | 12.4868 | 12.4868 | 0 | 0 | 0 | 1 | 4
03551372_03551373 | 0 | 0 | 1 | 1 | 0 | 0 | 0 | 0 | 0 | 0 | 0 | 12.4868 | 12.4868 | 0 | 0 | 0 | 1 | 5
03551372_03551373 | 0 | 0 | 1 | 1 | 0 | 0 | 0 | 0 | 0 | 0 | 0 | 12.4868 | 12.4868 | 0 | 0 | 0 | 1 | 6
03551372_03551373 | 0 | 0 | 1 | 1 | 0 | 0 | 0 | 0 | 0 | 0 | 0 | 12.4868 | 12.4868 | 0 | 0 | 0 | 1 | 7
03551372_03551373 | 0 | 0 | 1 | 1 | 0 | 0 | 0 | 0 | 0 | 0 | 0 | 12.4868 | 12.4868 | 0 | 0 | 0 | 1 | 8
03551372_03551373 | 0 | 0 | 1 | 1 | 0 | 0 | 0 | 0 | 0 | 0 | 0 | 12.4868 | 12.4868 | 0 | 0 | 0 | 1 | 9
03551372_03551373 | 0 | 0 | 1 | 1 | 0 | 0 | 0 | 0 | 0 | 0 | 0 | 12.4868 | 12.4868 | 0 | 0 | 0 | 1 | 10
03551372_03551387 | 0 | 0 | 2 | 1 | 0 | 6.8545 | 6.8545 | 0 | 4.9242 | 4.9242 | 0 | 12.4868 | 12.4868 | 0 | 0 | 0 | 1 | 0
03551372_03551387 | 0 | 0 | 2 | 1 | 0 | 0 | 0 | 0 | 0 | 0 | 0 | 12.4868 | 12.4868 | 0 | 0 | 0 | 1 | 1
03551372_03551387 | 0 | 0 | 2 | 1 | 0 | 0 | 0 | 0 | 0 | 0 | 0 | 12.4868 | 12.4868 | 0 | 0 | 0 | 1 | 2
03551372_03551387 | 0 | 0 | 2 | 1 | 0 | 0 | 0 | 0 | 0 | 0 | 0 | 12.4868 | 12.4868 | 0 | 0 | 0 | 1 | 3
03551372_03551387 | 0 | 0 | 2 | 1 | 0 | 0 | 0 | 0 | 0 | 0 | 0 | 12.4868 | 12.4868 | 0 | 0 | 0 | 1 | 4
03551372_03551387 | 0 | 0 | 2 | 1 | 0 | 0 | 0 | 0 | 0 | 0 | 0 | 12.4868 | 12.4868 | 0 | 0 | 0 | 1 | 5
03551372_03551387 | 0 | 0 | 2 | 1 | 0 | 0 | 0 | 0 | 0 | 0 | 0 | 12.4868 | 12.4868 | 0 | 0 | 0 | 1 | 6
03551372_03551387 | 0 | 0 | 2 | 1 | 0 | 0 | 0 | 0 | 0 | 0 | 0 | 12.4868 | 12.4868 | 0 | 0 | 0 | 1 | 7
03551372_03551387 | 0 | 0 | 2 | 1 | 0 | 0 | 0 | 0 | 0 | 0 | 0 | 12.4868 | 12.4868 | 0 | 0 | 0 | 1 | 8
03551372_03551387 | 0 | 0 | 2 | 1 | 0 | 0 | 0 | 0 | 0 | 0 | 0 | 12.4868 | 12.4868 | 0 | 0 | 0 | 1 | 9
03551372_03551387 | 0 | 0 | 2 | 1 | 0 | 0 | 0 | 0 | 0 | 0 | 0 | 12.4868 | 12.4868 | 0 | 0 | 0 | 1 | 10
03551372_03551388 | 0 | 0 | 2 | 1 | 0 | 6.8545 | 6.8545 | 0 | 4.9242 | 4.9242 | 0 | 12.4868 | 12.4868 | 0 | 0 | 0 | 1 | 0
03551372_03551388 | 0 | 0 | 2 | 1 | 0 | 0 | 0 | 0 | 0 | 0 | 0 | 12.4868 | 12.4868 | 0 | 0 | 0 | 1 | 1
03551372_03551388 | 0 | 0 | 2 | 1 | 0 | 0 | 0 | 0 | 0 | 0 | 0 | 12.4868 | 12.4868 | 0 | 0 | 0 | 1 | 2
03551372_03551388 | 0 | 0 | 2 | 1 | 0 | 0 | 0 | 0 | 0 | 0 | 0 | 12.4868 | 12.4868 | 0 | 0 | 0 | 1 | 3
03551372_03551388 | 0 | 0 | 2 | 1 | 0 | 0 | 0 | 0 | 0 | 0 | 0 | 12.4868 | 12.4868 | 0 | 0 | 0 | 1 | 4
03551372_03551388 | 0 | 0 | 2 | 1 | 0 | 0 | 0 | 0 | 0 | 0 | 0 | 12.4868 | 12.4868 | 0 | 0 | 0 | 1 | 5
03551372_03551388 | 0 | 0 | 2 | 1 | 0 | 0 | 0 | 0 | 0 | 0 | 0 | 12.4868 | 12.4868 | 0 | 0 | 0 | 1 | 6
03551372_03551388 | 0 | 0 | 2 | 1 | 0 | 0 | 0 | 0 | 0 | 0 | 0 | 12.4868 | 12.4868 | 0 | 0 | 0 | 1 | 7
03551372_03551388 | 0 | 0 | 2 | 1 | 0 | 0 | 0 | 0 | 0 | 0 | 0 | 12.4868 | 12.4868 | 0 | 0 | 0 | 1 | 8
03551372_03551388 | 0 | 0 | 2 | 1 | 0 | 0 | 0 | 0 | 0 | 0 | 0 | 12.4868 | 12.4868 | 0 | 0 | 0 | 1 | 9
03551372_03551388 | 0 | 0 | 2 | 1 | 0 | 0 | 0 | 0 | 0 | 0 | 0 | 12.4868 | 12.4868 | 0 | 0 | 0 | 1 | 10
03551374_03551378 | 0 | 0 | 2 | 1 | 0 | 6.8545 | 6.8545 | 0 | 4.9242 | 4.9242 | 0 | 12.4868 | 12.4868 | 0 | 0 | 0 | 1 | 0
03551374_03551378 | 0 | 0 | 2 | 1 | 0 | 0 | 0 | 0 | 0 | 0 | 0 | 12.4868 | 12.4868 | 0 | 0 | 0 | 1 | 1
03551374_03551378 | 0 | 0 | 2 | 1 | 0 | 0 | 0 | 0 | 0 | 0 | 0 | 12.4868 | 12.4868 | 0 | 0 | 0 | 1 | 2
03551374_03551378 | 0 | 0 | 2 | 1 | 0 | 0 | 0 | 0 | 0 | 0 | 0 | 12.4868 | 12.4868 | 0 | 0 | 0 | 1 | 3
03551374_03551378 | 0 | 0 | 2 | 1 | 0 | 0 | 0 | 0 | 0 | 0 | 0 | 12.4868 | 12.4868 | 0 | 0 | 0 | 1 | 4
03551374_03551378 | 0 | 0 | 2 | 1 | 0 | 0 | 0 | 0 | 0 | 0 | 0 | 12.4868 | 12.4868 | 0 | 0 | 0 | 1 | 5
03551374_03551378 | 0 | 0 | 2 | 1 | 0 | 0 | 0 | 0 | 0 | 0 | 0 | 12.4868 | 12.4868 | 0 | 0 | 0 | 1 | 6
03551374_03551378 | 0 | 0 | 2 | 1 | 0 | 0 | 0 | 0 | 0 | 0 | 0 | 12.4868 | 12.4868 | 0 | 0 | 0 | 1 | 7
03551374_03551378 | 0 | 0 | 2 | 1 | 0 | 0 | 0 | 0 | 0 | 0 | 0 | 12.4868 | 12.4868 | 0 | 0 | 0 | 1 | 8
03551374_03551378 | 0 | 0 | 2 | 1 | 0 | 0 | 0 | 0 | 0 | 0 | 0 | 12.4868 | 12.4868 | 0 | 0 | 0 | 1 | 9
03551374_03551378 | 0 | 0 | 2 | 1 | 0 | 0 | 0 | 0 | 0 | 0 | 0 | 12.4868 | 12.4868 | 0 | 0 | 0 | 1 | 10
03551375_03551376 | 0 | 0 | 2 | 1 | 0 | 6.8618 | 6.8618 | 0 | 4.9295 | 4.9295 | 0 | 12.5 | 12.5 | 0 | 0 | 0 | 1 | 0
03551375_03551376 | 0 | 0 | 2 | 1 | 0 | 0 | 0 | 0 | 0 | 0 | 0 | 12.5 | 12.5 | 0 | 0 | 0 | 1 | 1
03551375_03551376 | 0 | 0 | 2 | 1 | 0 | 0 | 0 | 0 | 0 | 0 | 0 | 12.5 | 12.5 | 0 | 0 | 0 | 1 | 2
03551375_03551376 | 0 | 0 | 2 | 1 | 0 | 0 | 0 | 0 | 0 | 0 | 0 | 12.5 | 12.5 | 0 | 0 | 0 | 1 | 3
03551375_03551376 | 0 | 0 | 2 | 1 | 0 | 0 | 0 | 0 | 0 | 0 | 0 | 12.5 | 12.5 | 0 | 0 | 0 | 1 | 4
03551375_03551376 | 0 | 0 | 2 | 1 | 0 | 0 | 0 | 0 | 0 | 0 | 0 | 12.5 | 12.5 | 0 | 0 | 0 | 1 | 5
03551375_03551376 | 0 | 0 | 2 | 1 | 0 | 0 | 0 | 0 | 0 | 0 | 0 | 12.5 | 12.5 | 0 | 0 | 0 | 1 | 6
03551375_03551376 | 0 | 0 | 2 | 1 | 0 | 0 | 0 | 0 | 0 | 0 | 0 | 12.5 | 12.5 | 0 | 0 | 0 | 1 | 7
03551375_03551376 | 0 | 0 | 2 | 1 | 0 | 0 | 0 | 0 | 0 | 0 | 0 | 12.5 | 12.5 | 0 | 0 | 0 | 1 | 8
03551375_03551376 | 0 | 0 | 2 | 1 | 0 | 0 | 0 | 0 | 0 | 0 | 0 | 12.5 | 12.5 | 0 | 0 | 0 | 1 | 9
03551375_03551376 | 0 | 0 | 2 | 1 | 0 | 0 | 0 | 0 | 0 | 0 | 0 | 12.5 | 12.5 | 0 | 0 | 0 | 1 | 10
03551375_03551377 | 0 | 0 | 2 | 1 | 0 | 13.709 | 13.709 | 0 | 9.8485 | 9.8485 | 0 | 24.9736 | 24.9736 | 0 | 0 | 0 | 1 | 0
03551375_03551377 | 0 | 0 | 2 | 1 | 0 | 0 | 0 | 0 | 0 | 0 | 0 | 24.9736 | 24.9736 | 0 | 0 | 0 | 1 | 1
03551375_03551377 | 0 | 0 | 2 | 1 | 0 | 0 | 0 | 0 | 0 | 0 | 0 | 24.9736 | 24.9736 | 0 | 0 | 0 | 1 | 2
03551375_03551377 | 0 | 0 | 2 | 1 | 0 | 0 | 0 | 0 | 0 | 0 | 0 | 24.9736 | 24.9736 | 0 | 0 | 0 | 1 | 3
03551375_03551377 | 0 | 0 | 2 | 1 | 0 | 0 | 0 | 0 | 0 | 0 | 0 | 24.9736 | 24.9736 | 0 | 0 | 0 | 1 | 4
03551375_03551377 | 0 | 0 | 2 | 1 | 0 | 0 | 0 | 0 | 0 | 0 | 0 | 24.9736 | 24.9736 | 0 | 0 | 0 | 1 | 5
03551375_03551377 | 0 | 0 | 2 | 1 | 0 | 0 | 0 | 0 | 0 | 0 | 0 | 24.9736 | 24.9736 | 0 | 0 | 0 | 1 | 6
03551375_03551377 | 0 | 0 | 2 | 1 | 0 | 0 | 0 | 0 | 0 | 0 | 0 | 24.9736 | 24.9736 | 0 | 0 | 0 | 1 | 7
03551375_03551377 | 0 | 0 | 2 | 1 | 0 | 0 | 0 | 0 | 0 | 0 | 0 | 24.9736 | 24.9736 | 0 | 0 | 0 | 1 | 8
03551375_03551377 | 0 | 0 | 2 | 1 | 0 | 0 | 0 | 0 | 0 | 0 | 0 | 24.9736 | 24.9736 | 0 | 0 | 0 | 1 | 9
03551375_03551377 | 0 | 0 | 2 | 1 | 0 | 0 | 0 | 0 | 0 | 0 | 0 | 24.9736 | 24.9736 | 0 | 0 | 0 | 1 | 10
03551380_03551381 | 0 | 0 | 2 | 2 | 0 | 6.8545 | 6.8545 | 0 | 4.9242 | 4.9242 | 0 | 12.4868 | 12.4868 | 0 | 0 | 0 | 1 | 0
03551380_03551381 | 0 | 0 | 2 | 2 | 0 | 0 | 0 | 0 | 0 | 0 | 0 | 12.4868 | 12.4868 | 0 | 0 | 0 | 1 | 1
03551380_03551381 | 0 | 0 | 2 | 2 | 0 | 0 | 0 | 0 | 0 | 0 | 0 | 12.4868 | 12.4868 | 0 | 0 | 0 | 1 | 2
03551380_03551381 | 0 | 0 | 2 | 2 | 0 | 0 | 0 | 0 | 0 | 0 | 0 | 12.4868 | 12.4868 | 0 | 0 | 0 | 1 | 3
03551380_03551381 | 0 | 0 | 2 | 2 | 0 | 0 | 0 | 0 | 0 | 0 | 0 | 12.4868 | 12.4868 | 0 | 0 | 0 | 1 | 4
03551380_03551381 | 0 | 0 | 2 | 2 | 0 | 0 | 0 | 0 | 0 | 0 | 0 | 12.4868 | 12.4868 | 0 | 0 | 0 | 1 | 5
03551380_03551381 | 0 | 0 | 2 | 2 | 0 | 0 | 0 | 0 | 0 | 0 | 0 | 12.4868 | 12.4868 | 0 | 0 | 0 | 1 | 6
03551380_03551381 | 0 | 0 | 2 | 2 | 0 | 0 | 0 | 0 | 0 | 0 | 0 | 12.4868 | 12.4868 | 0 | 0 | 0 | 1 | 7
03551380_03551381 | 0 | 0 | 2 | 2 | 0 | 0 | 0 | 0 | 0 | 0 | 0 | 12.4868 | 12.4868 | 0 | 0 | 0 | 1 | 8
03551380_03551381 | 0 | 0 | 2 | 2 | 0 | 0 | 0 | 0 | 0 | 0 | 0 | 12.4868 | 12.4868 | 0 | 0 | 0 | 1 | 9
03551380_03551381 | 0 | 0 | 2 | 2 | 0 | 0 | 0 | 0 | 0 | 0 | 0 | 12.4868 | 12.4868 | 0 | 0 | 0 | 1 | 10
03551383A_03551384 | 0 | 0 | 2 | 2 | 0 | 13.709 | 13.709 | 0 | 9.8485 | 9.8485 | 0 | 24.9736 | 24.9736 | 0 | 0 | 0 | 1 | 0
03551383A_03551384 | 0 | 0 | 2 | 2 | 0 | 0 | 0 | 0 | 0 | 0 | 0 | 24.9736 | 24.9736 | 0 | 0 | 0 | 1 | 1
03551383A_03551384 | 0 | 0 | 2 | 2 | 0 | 0 | 0 | 0 | 0 | 0 | 0 | 24.9736 | 24.9736 | 0 | 0 | 0 | 1 | 2
03551383A_03551384 | 0 | 0 | 2 | 2 | 0 | 0 | 0 | 0 | 0 | 0 | 0 | 24.9736 | 24.9736 | 0 | 0 | 0 | 1 | 3
03551383A_03551384 | 0 | 0 | 2 | 2 | 0 | 0 | 0 | 0 | 0 | 0 | 0 | 24.9736 | 24.9736 | 0 | 0 | 0 | 1 | 4
03551383A_03551384 | 0 | 0 | 2 | 2 | 0 | 0 | 0 | 0 | 0 | 0 | 0 | 24.9736 | 24.9736 | 0 | 0 | 0 | 1 | 5
03551383A_03551384 | 0 | 0 | 2 | 2 | 0 | 0 | 0 | 0 | 0 | 0 | 0 | 24.9736 | 24.9736 | 0 | 0 | 0 | 1 | 6
03551383A_03551384 | 0 | 0 | 2 | 2 | 0 | 0 | 0 | 0 | 0 | 0 | 0 | 24.9736 | 24.9736 | 0 | 0 | 0 | 1 | 7
03551383A_03551384 | 0 | 0 | 2 | 2 | 0 | 0 | 0 | 0 | 0 | 0 | 0 | 24.9736 | 24.9736 | 0 | 0 | 0 | 1 | 8
03551383A_03551384 | 0 | 0 | 2 | 2 | 0 | 0 | 0 | 0 | 0 | 0 | 0 | 24.9736 | 24.9736 | 0 | 0 | 0 | 1 | 9
03551383A_03551384 | 0 | 0 | 2 | 2 | 0 | 0 | 0 | 0 | 0 | 0 | 0 | 24.9736 | 24.9736 | 0 | 0 | 0 | 1 | 10
03551385A_03551386 | 0 | 0 | 0.5 | 0.5 | 0 | 27.4357 | 27.4357 | 0 | 19.7097 | 19.7097 | 0 | 49.9794 | 49.9794 | 0 | 0 | 0 | 1 | 0
03551385A_03551386 | 0 | 0 | 0.5 | 0.5 | 0 | 0 | 0 | 0 | 0 | 0 | 0 | 49.9794 | 49.9794 | 0 | 0 | 0 | 1 | 1
03551385A_03551386 | 0 | 0 | 0.5 | 0.5 | 0 | 0 | 0 | 0 | 0 | 0 | 0 | 49.9794 | 49.9794 | 0 | 0 | 0 | 1 | 2
03551385A_03551386 | 0 | 0 | 0.5 | 0.5 | 0 | 0 | 0 | 0 | 0 | 0 | 0 | 49.9794 | 49.9794 | 0 | 0 | 0 | 1 | 3
03551385A_03551386 | 0 | 0 | 0.5 | 0.5 | 0 | 0 | 0 | 0 | 0 | 0 | 0 | 49.9794 | 49.9794 | 0 | 0 | 0 | 1 | 4
03551385A_03551386 | 0 | 0 | 0.5 | 0.5 | 0 | 0 | 0 | 0 | 0 | 0 | 0 | 49.9794 | 49.9794 | 0 | 0 | 0 | 1 | 5
03551385A_03551386 | 0 | 0 | 0.5 | 0.5 | 0 | 0 | 0 | 0 | 0 | 0 | 0 | 49.9794 | 49.9794 | 0 | 0 | 0 | 1 | 6
03551385A_03551386 | 0 | 0 | 0.5 | 0.5 | 0 | 0 | 0 | 0 | 0 | 0 | 0 | 49.9794 | 49.9794 | 0 | 0 | 0 | 1 | 7
03551385A_03551386 | 0 | 0 | 0.5 | 0.5 | 0 | 0 | 0 | 0 | 0 | 0 | 0 | 49.9794 | 49.9794 | 0 | 0 | 0 | 1 | 8
03551385A_03551386 | 0 | 0 | 0.5 | 0.5 | 0 | 0 | 0 | 0 | 0 | 0 | 0 | 49.9794 | 49.9794 | 0 | 0 | 0 | 1 | 9
03551385A_03551386 | 0 | 0 | 0.5 | 0.5 | 0 | 0 | 0 | 0 | 0 | 0 | 0 | 49.9794 | 49.9794 | 0 | 0 | 0 | 1 | 10
03551392_03551393 | 0 | 1 | 0 | 1 | 6.8545 | 0 | 6.8545 | 4.9242 | 0 | 4.9242 | 12.4868 | 0 | 12.4868 | 0 | 0 | 0 | 1 | 0
03551392_03551393 | 0 | 1 | 0 | 1 | 0 | 0 | 0 | 0 | 0 | 0 | 12.4868 | 0 | 12.4868 | 0 | 0 | 0 | 1 | 1
03551392_03551393 | 0 | 1 | 0 | 1 | 0 | 0 | 0 | 0 | 0 | 0 | 12.4868 | 0 | 12.4868 | 0 | 0 | 0 | 1 | 2
03551392_03551393 | 0 | 1 | 0 | 1 | 0 | 0 | 0 | 0 | 0 | 0 | 12.4868 | 0 | 12.4868 | 0 | 0 | 0 | 1 | 3
03551392_03551393 | 0 | 1 | 0 | 1 | 0 | 0 | 0 | 0 | 0 | 0 | 12.4868 | 0 | 12.4868 | 0 | 0 | 0 | 1 | 4
03551392_03551393 | 0 | 1 | 0 | 1 | 0 | 0 | 0 | 0 | 0 | 0 | 12.4868 | 0 | 12.4868 | 0 | 0 | 0 | 1 | 5
03551392_03551393 | 0 | 1 | 0 | 1 | 0 | 0 | 0 | 0 | 0 | 0 | 12.4868 | 0 | 12.4868 | 0 | 0 | 0 | 1 | 6
03551392_03551393 | 0 | 1 | 0 | 1 | 0 | 0 | 0 | 0 | 0 | 0 | 12.4868 | 0 | 12.4868 | 0 | 0 | 0 | 1 | 7
03551392_03551393 | 0 | 1 | 0 | 1 | 0 | 0 | 0 | 0 | 0 | 0 | 12.4868 | 0 | 12.4868 | 0 | 0 | 0 | 1 | 8
03551392_03551393 | 0 | 1 | 0 | 1 | 0 | 0 | 0 | 0 | 0 | 0 | 12.4868 | 0 | 12.4868 | 0 | 0 | 0 | 1 | 9
03551392_03551393 | 0 | 1 | 0 | 1 | 0 | 0 | 0 | 0 | 0 | 0 | 12.4868 | 0 | 12.4868 | 0 | 0 | 0 | 1 | 10
035514_035515 | 0 | 0 | 1 | 1 | 0 | 6.8545 | 6.8545 | 0 | 4.9242 | 4.9242 | 0 | 12.4868 | 12.4868 | 0 | 0 | 0 | 1 | 0
035514_035515 | 0 | 0 | 1 | 1 | 0 | 0 | 0 | 0 | 0 | 0 | 0 | 12.4868 | 12.4868 | 0 | 0 | 0 | 1 | 1
035514_035515 | 0 | 0 | 1 | 1 | 0 | 0 | 0 | 0 | 0 | 0 | 0 | 12.4868 | 12.4868 | 0 | 0 | 0 | 1 | 2
035514_035515 | 0 | 0 | 1 | 1 | 0 | 0 | 0 | 0 | 0 | 0 | 0 | 12.4868 | 12.4868 | 0 | 0 | 0 | 1 | 3
035514_035515 | 0 | 0 | 1 | 1 | 0 | 0 | 0 | 0 | 0 | 0 | 0 | 12.4868 | 12.4868 | 0 | 0 | 0 | 1 | 4
035514_035515 | 0 | 0 | 1 | 1 | 0 | 0 | 0 | 0 | 0 | 0 | 0 | 12.4868 | 12.4868 | 0 | 0 | 0 | 1 | 5
035514_035515 | 0 | 0 | 1 | 1 | 0 | 0 | 0 | 0 | 0 | 0 | 0 | 12.4868 | 12.4868 | 0 | 0 | 0 | 1 | 6
035514_035515 | 0 | 0 | 1 | 1 | 0 | 0 | 0 | 0 | 0 | 0 | 0 | 12.4868 | 12.4868 | 0 | 0 | 0 | 1 | 7
035514_035515 | 0 | 0 | 1 | 1 | 0 | 0 | 0 | 0 | 0 | 0 | 0 | 12.4868 | 12.4868 | 0 | 0 | 0 | 1 | 8
035514_035515 | 0 | 0 | 1 | 1 | 0 | 0 | 0 | 0 | 0 | 0 | 0 | 12.4868 | 12.4868 | 0 | 0 | 0 | 1 | 9
035514_035515 | 0 | 0 | 1 | 1 | 0 | 0 | 0 | 0 | 0 | 0 | 0 | 12.4868 | 12.4868 | 0 | 0 | 0 | 1 | 10
03551601_03551602 | 0 | 0 | 0.5 | 0.5 | 0 | 2.7116 | 2.7116 | 0 | 1.948 | 1.948 | 0 | 4.9396 | 4.9396 | 0 | 0 | 0 | 1 | 0
03551601_03551602 | 0 | 0 | 0.5 | 0.5 | 0 | 0 | 0 | 0 | 0 | 0 | 0 | 4.9396 | 4.9396 | 0 | 0 | 0 | 1 | 1
03551601_03551602 | 0 | 0 | 0.5 | 0.5 | 0 | 0 | 0 | 0 | 0 | 0 | 0 | 4.9396 | 4.9396 | 0 | 0 | 0 | 1 | 2
03551601_03551602 | 0 | 0 | 0.5 | 0.5 | 0 | 0 | 0 | 0 | 0 | 0 | 0 | 4.9396 | 4.9396 | 0 | 0 | 0 | 1 | 3
03551601_03551602 | 0 | 0 | 0.5 | 0.5 | 0 | 0 | 0 | 0 | 0 | 0 | 0 | 4.9396 | 4.9396 | 0 | 0 | 0 | 1 | 4
03551601_03551602 | 0 | 0 | 0.5 | 0.5 | 0 | 0 | 0 | 0 | 0 | 0 | 0 | 4.9396 | 4.9396 | 0 | 0 | 0 | 1 | 5
03551601_03551602 | 0 | 0 | 0.5 | 0.5 | 0 | 0 | 0 | 0 | 0 | 0 | 0 | 4.9396 | 4.9396 | 0 | 0 | 0 | 1 | 6
03551601_03551602 | 0 | 0 | 0.5 | 0.5 | 0 | 0 | 0 | 0 | 0 | 0 | 0 | 4.9396 | 4.9396 | 0 | 0 | 0 | 1 | 7
03551601_03551602 | 0 | 0 | 0.5 | 0.5 | 0 | 0 | 0 | 0 | 0 | 0 | 0 | 4.9396 | 4.9396 | 0 | 0 | 0 | 1 | 8
03551601_03551602 | 0 | 0 | 0.5 | 0.5 | 0 | 0 | 0 | 0 | 0 | 0 | 0 | 4.9396 | 4.9396 | 0 | 0 | 0 | 1 | 9
03551601_03551602 | 0 | 0 | 0.5 | 0.5 | 0 | 0 | 0 | 0 | 0 | 0 | 0 | 4.9396 | 4.9396 | 0 | 0 | 0 | 1 | 10
03551603_03551604 | 0 | 0 | 2 | 2 | 0 | 10.2818 | 10.2818 | 0 | 7.3864 | 7.3864 | 0 | 18.7302 | 18.7302 | 0 | 0 | 0 | 1 | 0
03551603_03551604 | 0 | 0 | 2 | 2 | 0 | 0 | 0 | 0 | 0 | 0 | 0 | 18.7302 | 18.7302 | 0 | 0 | 0 | 1 | 1
03551603_03551604 | 0 | 0 | 2 | 2 | 0 | 0 | 0 | 0 | 0 | 0 | 0 | 18.7302 | 18.7302 | 0 | 0 | 0 | 1 | 2
03551603_03551604 | 0 | 0 | 2 | 2 | 0 | 0 | 0 | 0 | 0 | 0 | 0 | 18.7302 | 18.7302 | 0 | 0 | 0 | 1 | 3
03551603_03551604 | 0 | 0 | 2 | 2 | 0 | 0 | 0 | 0 | 0 | 0 | 0 | 18.7302 | 18.7302 | 0 | 0 | 0 | 1 | 4
03551603_03551604 | 0 | 0 | 2 | 2 | 0 | 0 | 0 | 0 | 0 | 0 | 0 | 18.7302 | 18.7302 | 0 | 0 | 0 | 1 | 5
03551603_03551604 | 0 | 0 | 2 | 2 | 0 | 0 | 0 | 0 | 0 | 0 | 0 | 18.7302 | 18.7302 | 0 | 0 | 0 | 1 | 6
03551603_03551604 | 0 | 0 | 2 | 2 | 0 | 0 | 0 | 0 | 0 | 0 | 0 | 18.7302 | 18.7302 | 0 | 0 | 0 | 1 | 7
03551603_03551604 | 0 | 0 | 2 | 2 | 0 | 0 | 0 | 0 | 0 | 0 | 0 | 18.7302 | 18.7302 | 0 | 0 | 0 | 1 | 8
03551603_03551604 | 0 | 0 | 2 | 2 | 0 | 0 | 0 | 0 | 0 | 0 | 0 | 18.7302 | 18.7302 | 0 | 0 | 0 | 1 | 9
03551603_03551604 | 0 | 0 | 2 | 2 | 0 | 0 | 0 | 0 | 0 | 0 | 0 | 18.7302 | 18.7302 | 0 | 0 | 0 | 1 | 10
035516A_03551605 | 0 | 0 | 0.5 | 0.5 | 0 | 6.8545 | 6.8545 | 0 | 4.9242 | 4.9242 | 0 | 12.4868 | 12.4868 | 0 | 0 | 0 | 1 | 0
035516A_03551605 | 0 | 0 | 0.5 | 0.5 | 0 | 0 | 0 | 0 | 0 | 0 | 0 | 12.4868 | 12.4868 | 0 | 0 | 0 | 1 | 1
035516A_03551605 | 0 | 0 | 0.5 | 0.5 | 0 | 0 | 0 | 0 | 0 | 0 | 0 | 12.4868 | 12.4868 | 0 | 0 | 0 | 1 | 2
035516A_03551605 | 0 | 0 | 0.5 | 0.5 | 0 | 0 | 0 | 0 | 0 | 0 | 0 | 12.4868 | 12.4868 | 0 | 0 | 0 | 1 | 3
035516A_03551605 | 0 | 0 | 0.5 | 0.5 | 0 | 0 | 0 | 0 | 0 | 0 | 0 | 12.4868 | 12.4868 | 0 | 0 | 0 | 1 | 4
035516A_03551605 | 0 | 0 | 0.5 | 0.5 | 0 | 0 | 0 | 0 | 0 | 0 | 0 | 12.4868 | 12.4868 | 0 | 0 | 0 | 1 | 5
035516A_03551605 | 0 | 0 | 0.5 | 0.5 | 0 | 0 | 0 | 0 | 0 | 0 | 0 | 12.4868 | 12.4868 | 0 | 0 | 0 | 1 | 6
035516A_03551605 | 0 | 0 | 0.5 | 0.5 | 0 | 0 | 0 | 0 | 0 | 0 | 0 | 12.4868 | 12.4868 | 0 | 0 | 0 | 1 | 7
035516A_03551605 | 0 | 0 | 0.5 | 0.5 | 0 | 0 | 0 | 0 | 0 | 0 | 0 | 12.4868 | 12.4868 | 0 | 0 | 0 | 1 | 8
035516A_03551605 | 0 | 0 | 0.5 | 0.5 | 0 | 0 | 0 | 0 | 0 | 0 | 0 | 12.4868 | 12.4868 | 0 | 0 | 0 | 1 | 9
035516A_03551605 | 0 | 0 | 0.5 | 0.5 | 0 | 0 | 0 | 0 | 0 | 0 | 0 | 12.4868 | 12.4868 | 0 | 0 | 0 | 1 | 10
03551706_03551707 | 0 | 0.5 | 0 | 0.5 | 6.8618 | 0 | 6.8618 | 4.9295 | 0 | 4.9295 | 12.5 | 0 | 12.5 | 0 | 0 | 0 | 1 | 0
03551706_03551707 | 0 | 0.5 | 0 | 0.5 | 0 | 0 | 0 | 0 | 0 | 0 | 12.5 | 0 | 12.5 | 0 | 0 | 0 | 1 | 1
03551706_03551707 | 0 | 0.5 | 0 | 0.5 | 0 | 0 | 0 | 0 | 0 | 0 | 12.5 | 0 | 12.5 | 0 | 0 | 0 | 1 | 2
03551706_03551707 | 0 | 0.5 | 0 | 0.5 | 0 | 0 | 0 | 0 | 0 | 0 | 12.5 | 0 | 12.5 | 0 | 0 | 0 | 1 | 3
03551706_03551707 | 0 | 0.5 | 0 | 0.5 | 0 | 0 | 0 | 0 | 0 | 0 | 12.5 | 0 | 12.5 | 0 | 0 | 0 | 1 | 4
03551706_03551707 | 0 | 0.5 | 0 | 0.5 | 0 | 0 | 0 | 0 | 0 | 0 | 12.5 | 0 | 12.5 | 0 | 0 | 0 | 1 | 5
03551706_03551707 | 0 | 0.5 | 0 | 0.5 | 0 | 0 | 0 | 0 | 0 | 0 | 12.5 | 0 | 12.5 | 0 | 0 | 0 | 1 | 6
03551706_03551707 | 0 | 0.5 | 0 | 0.5 | 0 | 0 | 0 | 0 | 0 | 0 | 12.5 | 0 | 12.5 | 0 | 0 | 0 | 1 | 7
03551706_03551707 | 0 | 0.5 | 0 | 0.5 | 0 | 0 | 0 | 0 | 0 | 0 | 12.5 | 0 | 12.5 | 0 | 0 | 0 | 1 | 8
03551706_03551707 | 0 | 0.5 | 0 | 0.5 | 0 | 0 | 0 | 0 | 0 | 0 | 12.5 | 0 | 12.5 | 0 | 0 | 0 | 1 | 9
03551706_03551707 | 0 | 0.5 | 0 | 0.5 | 0 | 0 | 0 | 0 | 0 | 0 | 12.5 | 0 | 12.5 | 0 | 0 | 0 | 1 | 10
03551708_03551715 | 0 | 1 | 0 | 1 | 4.143 | 0 | 4.143 | 2.9763 | 0 | 2.9763 | 7.5472 | 0 | 7.5472 | 0 | 0 | 0 | 1 | 0
03551708_03551715 | 0 | 1 | 0 | 1 | 0 | 0 | 0 | 0 | 0 | 0 | 7.5472 | 0 | 7.5472 | 0 | 0 | 0 | 1 | 1
03551708_03551715 | 0 | 1 | 0 | 1 | 0 | 0 | 0 | 0 | 0 | 0 | 7.5472 | 0 | 7.5472 | 0 | 0 | 0 | 1 | 2
03551708_03551715 | 0 | 1 | 0 | 1 | 0 | 0 | 0 | 0 | 0 | 0 | 7.5472 | 0 | 7.5472 | 0 | 0 | 0 | 1 | 3
03551708_03551715 | 0 | 1 | 0 | 1 | 0 | 0 | 0 | 0 | 0 | 0 | 7.5472 | 0 | 7.5472 | 0 | 0 | 0 | 1 | 4
03551708_03551715 | 0 | 1 | 0 | 1 | 0 | 0 | 0 | 0 | 0 | 0 | 7.5472 | 0 | 7.5472 | 0 | 0 | 0 | 1 | 5
03551708_03551715 | 0 | 1 | 0 | 1 | 0 | 0 | 0 | 0 | 0 | 0 | 7.5472 | 0 | 7.5472 | 0 | 0 | 0 | 1 | 6
03551708_03551715 | 0 | 1 | 0 | 1 | 0 | 0 | 0 | 0 | 0 | 0 | 7.5472 | 0 | 7.5472 | 0 | 0 | 0 | 1 | 7
03551708_03551715 | 0 | 1 | 0 | 1 | 0 | 0 | 0 | 0 | 0 | 0 | 7.5472 | 0 | 7.5472 | 0 | 0 | 0 | 1 | 8
03551708_03551715 | 0 | 1 | 0 | 1 | 0 | 0 | 0 | 0 | 0 | 0 | 7.5472 | 0 | 7.5472 | 0 | 0 | 0 | 1 | 9
03551708_03551715 | 0 | 1 | 0 | 1 | 0 | 0 | 0 | 0 | 0 | 0 | 7.5472 | 0 | 7.5472 | 0 | 0 | 0 | 1 | 10
03551708_03551716 | 0 | 0 | 0 | 0 | 20.5853 | 0 | 20.5853 | 14.7884 | 0 | 14.7884 | 37.5 | 0 | 37.5 | 0 | 0 | 0 | 1 | 0
03551708_03551716 | 0 | 0 | 0 | 0 | 0 | 0 | 0 | 0 | 0 | 0 | 37.5 | 0 | 37.5 | 0 | 0 | 0 | 1 | 1
03551708_03551716 | 0 | 0 | 0 | 0 | 0 | 0 | 0 | 0 | 0 | 0 | 37.5 | 0 | 37.5 | 0 | 0 | 0 | 1 | 2
03551708_03551716 | 0 | 0 | 0 | 0 | 0 | 0 | 0 | 0 | 0 | 0 | 37.5 | 0 | 37.5 | 0 | 0 | 0 | 1 | 3
03551708_03551716 | 0 | 0 | 0 | 0 | 0 | 0 | 0 | 0 | 0 | 0 | 37.5 | 0 | 37.5 | 0 | 0 | 0 | 1 | 4
03551708_03551716 | 0 | 0 | 0 | 0 | 0 | 0 | 0 | 0 | 0 | 0 | 37.5 | 0 | 37.5 | 0 | 0 | 0 | 1 | 5
03551708_03551716 | 0 | 0 | 0 | 0 | 0 | 0 | 0 | 0 | 0 | 0 | 37.5 | 0 | 37.5 | 0 | 0 | 0 | 1 | 6
03551708_03551716 | 0 | 0 | 0 | 0 | 0 | 0 | 0 | 0 | 0 | 0 | 37.5 | 0 | 37.5 | 0 | 0 | 0 | 1 | 7
03551708_03551716 | 0 | 0 | 0 | 0 | 0 | 0 | 0 | 0 | 0 | 0 | 37.5 | 0 | 37.5 | 0 | 0 | 0 | 1 | 8
03551708_03551716 | 0 | 0 | 0 | 0 | 0 | 0 | 0 | 0 | 0 | 0 | 37.5 | 0 | 37.5 | 0 | 0 | 0 | 1 | 9
03551708_03551716 | 0 | 0 | 0 | 0 | 0 | 0 | 0 | 0 | 0 | 0 | 37.5 | 0 | 37.5 | 0 | 0 | 0 | 1 | 10
03551710_03551711 | 0 | 4 | 0 | 3 | 13.709 | 0 | 13.709 | 9.8485 | 0 | 9.8485 | 24.9736 | 0 | 24.9736 | 0 | 0 | 0 | 1 | 0
03551710_03551711 | 0 | 4 | 0 | 3 | 0 | 0 | 0 | 0 | 0 | 0 | 24.9736 | 0 | 24.9736 | 0 | 0 | 0 | 1 | 1
03551710_03551711 | 0 | 4 | 0 | 3 | 0 | 0 | 0 | 0 | 0 | 0 | 24.9736 | 0 | 24.9736 | 0 | 0 | 0 | 1 | 2
03551710_03551711 | 0 | 4 | 0 | 3 | 0 | 0 | 0 | 0 | 0 | 0 | 24.9736 | 0 | 24.9736 | 0 | 0 | 0 | 1 | 3
03551710_03551711 | 0 | 4 | 0 | 3 | 0 | 0 | 0 | 0 | 0 | 0 | 24.9736 | 0 | 24.9736 | 0 | 0 | 0 | 1 | 4
03551710_03551711 | 0 | 4 | 0 | 3 | 0 | 0 | 0 | 0 | 0 | 0 | 24.9736 | 0 | 24.9736 | 0 | 0 | 0 | 1 | 5
03551710_03551711 | 0 | 4 | 0 | 3 | 0 | 0 | 0 | 0 | 0 | 0 | 24.9736 | 0 | 24.9736 | 0 | 0 | 0 | 1 | 6
03551710_03551711 | 0 | 4 | 0 | 3 | 0 | 0 | 0 | 0 | 0 | 0 | 24.9736 | 0 | 24.9736 | 0 | 0 | 0 | 1 | 7
03551710_03551711 | 0 | 4 | 0 | 3 | 0 | 0 | 0 | 0 | 0 | 0 | 24.9736 | 0 | 24.9736 | 0 | 0 | 0 | 1 | 8
03551710_03551711 | 0 | 4 | 0 | 3 | 0 | 0 | 0 | 0 | 0 | 0 | 24.9736 | 0 | 24.9736 | 0 | 0 | 0 | 1 | 9
03551710_03551711 | 0 | 4 | 0 | 3 | 0 | 0 | 0 | 0 | 0 | 0 | 24.9736 | 0 | 24.9736 | 0 | 0 | 0 | 1 | 10
03551710_03551712 | 0 | 2 | 0 | 2 | 6.8545 | 0 | 6.8545 | 4.9242 | 0 | 4.9242 | 12.4868 | 0 | 12.4868 | 0 | 0 | 0 | 1 | 0
03551710_03551712 | 0 | 2 | 0 | 2 | 0 | 0 | 0 | 0 | 0 | 0 | 12.4868 | 0 | 12.4868 | 0 | 0 | 0 | 1 | 1
03551710_03551712 | 0 | 2 | 0 | 2 | 0 | 0 | 0 | 0 | 0 | 0 | 12.4868 | 0 | 12.4868 | 0 | 0 | 0 | 1 | 2
03551710_03551712 | 0 | 2 | 0 | 2 | 0 | 0 | 0 | 0 | 0 | 0 | 12.4868 | 0 | 12.4868 | 0 | 0 | 0 | 1 | 3
03551710_03551712 | 0 | 2 | 0 | 2 | 0 | 0 | 0 | 0 | 0 | 0 | 12.4868 | 0 | 12.4868 | 0 | 0 | 0 | 1 | 4
03551710_03551712 | 0 | 2 | 0 | 2 | 0 | 0 | 0 | 0 | 0 | 0 | 12.4868 | 0 | 12.4868 | 0 | 0 | 0 | 1 | 5
03551710_03551712 | 0 | 2 | 0 | 2 | 0 | 0 | 0 | 0 | 0 | 0 | 12.4868 | 0 | 12.4868 | 0 | 0 | 0 | 1 | 6
03551710_03551712 | 0 | 2 | 0 | 2 | 0 | 0 | 0 | 0 | 0 | 0 | 12.4868 | 0 | 12.4868 | 0 | 0 | 0 | 1 | 7
03551710_03551712 | 0 | 2 | 0 | 2 | 0 | 0 | 0 | 0 | 0 | 0 | 12.4868 | 0 | 12.4868 | 0 | 0 | 0 | 1 | 8
03551710_03551712 | 0 | 2 | 0 | 2 | 0 | 0 | 0 | 0 | 0 | 0 | 12.4868 | 0 | 12.4868 | 0 | 0 | 0 | 1 | 9
03551710_03551712 | 0 | 2 | 0 | 2 | 0 | 0 | 0 | 0 | 0 | 0 | 12.4868 | 0 | 12.4868 | 0 | 0 | 0 | 1 | 10
03551710_03551714 | 0 | 0.5 | 0 | 0.5 | 4.143 | 0 | 4.143 | 2.9763 | 0 | 2.9763 | 7.5472 | 0 | 7.5472 | 0 | 0 | 0 | 1 | 0
03551710_03551714 | 0 | 0.5 | 0 | 0.5 | 0 | 0 | 0 | 0 | 0 | 0 | 7.5472 | 0 | 7.5472 | 0 | 0 | 0 | 1 | 1
03551710_03551714 | 0 | 0.5 | 0 | 0.5 | 0 | 0 | 0 | 0 | 0 | 0 | 7.5472 | 0 | 7.5472 | 0 | 0 | 0 | 1 | 2
03551710_03551714 | 0 | 0.5 | 0 | 0.5 | 0 | 0 | 0 | 0 | 0 | 0 | 7.5472 | 0 | 7.5472 | 0 | 0 | 0 | 1 | 3
03551710_03551714 | 0 | 0.5 | 0 | 0.5 | 0 | 0 | 0 | 0 | 0 | 0 | 7.5472 | 0 | 7.5472 | 0 | 0 | 0 | 1 | 4
03551710_03551714 | 0 | 0.5 | 0 | 0.5 | 0 | 0 | 0 | 0 | 0 | 0 | 7.5472 | 0 | 7.5472 | 0 | 0 | 0 | 1 | 5
03551710_03551714 | 0 | 0.5 | 0 | 0.5 | 0 | 0 | 0 | 0 | 0 | 0 | 7.5472 | 0 | 7.5472 | 0 | 0 | 0 | 1 | 6
03551710_03551714 | 0 | 0.5 | 0 | 0.5 | 0 | 0 | 0 | 0 | 0 | 0 | 7.5472 | 0 | 7.5472 | 0 | 0 | 0 | 1 | 7
03551710_03551714 | 0 | 0.5 | 0 | 0.5 | 0 | 0 | 0 | 0 | 0 | 0 | 7.5472 | 0 | 7.5472 | 0 | 0 | 0 | 1 | 8
03551710_03551714 | 0 | 0.5 | 0 | 0.5 | 0 | 0 | 0 | 0 | 0 | 0 | 7.5472 | 0 | 7.5472 | 0 | 0 | 0 | 1 | 9
03551710_03551714 | 0 | 0.5 | 0 | 0.5 | 0 | 0 | 0 | 0 | 0 | 0 | 7.5472 | 0 | 7.5472 | 0 | 0 | 0 | 1 | 10
03551712_03551713 | 0 | 2 | 0 | 1 | 6.8545 | 0 | 6.8545 | 4.9242 | 0 | 4.9242 | 12.4868 | 0 | 12.4868 | 0 | 0 | 0 | 1 | 0
03551712_03551713 | 0 | 2 | 0 | 1 | 0 | 0 | 0 | 0 | 0 | 0 | 12.4868 | 0 | 12.4868 | 0 | 0 | 0 | 1 | 1
03551712_03551713 | 0 | 2 | 0 | 1 | 0 | 0 | 0 | 0 | 0 | 0 | 12.4868 | 0 | 12.4868 | 0 | 0 | 0 | 1 | 2
03551712_03551713 | 0 | 2 | 0 | 1 | 0 | 0 | 0 | 0 | 0 | 0 | 12.4868 | 0 | 12.4868 | 0 | 0 | 0 | 1 | 3
03551712_03551713 | 0 | 2 | 0 | 1 | 0 | 0 | 0 | 0 | 0 | 0 | 12.4868 | 0 | 12.4868 | 0 | 0 | 0 | 1 | 4
03551712_03551713 | 0 | 2 | 0 | 1 | 0 | 0 | 0 | 0 | 0 | 0 | 12.4868 | 0 | 12.4868 | 0 | 0 | 0 | 1 | 5
03551712_03551713 | 0 | 2 | 0 | 1 | 0 | 0 | 0 | 0 | 0 | 0 | 12.4868 | 0 | 12.4868 | 0 | 0 | 0 | 1 | 6
03551712_03551713 | 0 | 2 | 0 | 1 | 0 | 0 | 0 | 0 | 0 | 0 | 12.4868 | 0 | 12.4868 | 0 | 0 | 0 | 1 | 7
03551712_03551713 | 0 | 2 | 0 | 1 | 0 | 0 | 0 | 0 | 0 | 0 | 12.4868 | 0 | 12.4868 | 0 | 0 | 0 | 1 | 8
03551712_03551713 | 0 | 2 | 0 | 1 | 0 | 0 | 0 | 0 | 0 | 0 | 12.4868 | 0 | 12.4868 | 0 | 0 | 0 | 1 | 9
03551712_03551713 | 0 | 2 | 0 | 1 | 0 | 0 | 0 | 0 | 0 | 0 | 12.4868 | 0 | 12.4868 | 0 | 0 | 0 | 1 | 10
035517A_03551701 | 0 | 0.5 | 0 | 0.5 | 4.143 | 0 | 4.143 | 2.9763 | 0 | 2.9763 | 7.5472 | 0 | 7.5472 | 0 | 0 | 0 | 1 | 0
035517A_03551701 | 0 | 0.5 | 0 | 0.5 | 0 | 0 | 0 | 0 | 0 | 0 | 7.5472 | 0 | 7.5472 | 0 | 0 | 0 | 1 | 1
035517A_03551701 | 0 | 0.5 | 0 | 0.5 | 0 | 0 | 0 | 0 | 0 | 0 | 7.5472 | 0 | 7.5472 | 0 | 0 | 0 | 1 | 2
035517A_03551701 | 0 | 0.5 | 0 | 0.5 | 0 | 0 | 0 | 0 | 0 | 0 | 7.5472 | 0 | 7.5472 | 0 | 0 | 0 | 1 | 3
035517A_03551701 | 0 | 0.5 | 0 | 0.5 | 0 | 0 | 0 | 0 | 0 | 0 | 7.5472 | 0 | 7.5472 | 0 | 0 | 0 | 1 | 4
035517A_03551701 | 0 | 0.5 | 0 | 0.5 | 0 | 0 | 0 | 0 | 0 | 0 | 7.5472 | 0 | 7.5472 | 0 | 0 | 0 | 1 | 5
035517A_03551701 | 0 | 0.5 | 0 | 0.5 | 0 | 0 | 0 | 0 | 0 | 0 | 7.5472 | 0 | 7.5472 | 0 | 0 | 0 | 1 | 6
035517A_03551701 | 0 | 0.5 | 0 | 0.5 | 0 | 0 | 0 | 0 | 0 | 0 | 7.5472 | 0 | 7.5472 | 0 | 0 | 0 | 1 | 7
035517A_03551701 | 0 | 0.5 | 0 | 0.5 | 0 | 0 | 0 | 0 | 0 | 0 | 7.5472 | 0 | 7.5472 | 0 | 0 | 0 | 1 | 8
035517A_03551701 | 0 | 0.5 | 0 | 0.5 | 0 | 0 | 0 | 0 | 0 | 0 | 7.5472 | 0 | 7.5472 | 0 | 0 | 0 | 1 | 9
035517A_03551701 | 0 | 0.5 | 0 | 0.5 | 0 | 0 | 0 | 0 | 0 | 0 | 7.5472 | 0 | 7.5472 | 0 | 0 | 0 | 1 | 10
035518_03551801 | 0 | 3 | 0 | 3 | 6.8545 | 0 | 6.8545 | 4.9242 | 0 | 4.9242 | 12.4868 | 0 | 12.4868 | 0 | 0 | 0 | 1 | 0
035518_03551801 | 0 | 3 | 0 | 3 | 0 | 0 | 0 | 0 | 0 | 0 | 12.4868 | 0 | 12.4868 | 0 | 0 | 0 | 1 | 1
035518_03551801 | 0 | 3 | 0 | 3 | 0 | 0 | 0 | 0 | 0 | 0 | 12.4868 | 0 | 12.4868 | 0 | 0 | 0 | 1 | 2
035518_03551801 | 0 | 3 | 0 | 3 | 0 | 0 | 0 | 0 | 0 | 0 | 12.4868 | 0 | 12.4868 | 0 | 0 | 0 | 1 | 3
035518_03551801 | 0 | 3 | 0 | 3 | 0 | 0 | 0 | 0 | 0 | 0 | 12.4868 | 0 | 12.4868 | 0 | 0 | 0 | 1 | 4
035518_03551801 | 0 | 3 | 0 | 3 | 0 | 0 | 0 | 0 | 0 | 0 | 12.4868 | 0 | 12.4868 | 0 | 0 | 0 | 1 | 5
035518_03551801 | 0 | 3 | 0 | 3 | 0 | 0 | 0 | 0 | 0 | 0 | 12.4868 | 0 | 12.4868 | 0 | 0 | 0 | 1 | 6
035518_03551801 | 0 | 3 | 0 | 3 | 0 | 0 | 0 | 0 | 0 | 0 | 12.4868 | 0 | 12.4868 | 0 | 0 | 0 | 1 | 7
035518_03551801 | 0 | 3 | 0 | 3 | 0 | 0 | 0 | 0 | 0 | 0 | 12.4868 | 0 | 12.4868 | 0 | 0 | 0 | 1 | 8
035518_03551801 | 0 | 3 | 0 | 3 | 0 | 0 | 0 | 0 | 0 | 0 | 12.4868 | 0 | 12.4868 | 0 | 0 | 0 | 1 | 9
035518_03551801 | 0 | 3 | 0 | 3 | 0 | 0 | 0 | 0 | 0 | 0 | 12.4868 | 0 | 12.4868 | 0 | 0 | 0 | 1 | 10
035518_03551802 | 0 | 0 | 2 | 2 | 0 | 6.8545 | 6.8545 | 0 | 4.9242 | 4.9242 | 0 | 12.4868 | 12.4868 | 0 | 0 | 0 | 1 | 0
035518_03551802 | 0 | 0 | 2 | 2 | 0 | 0 | 0 | 0 | 0 | 0 | 0 | 12.4868 | 12.4868 | 0 | 0 | 0 | 1 | 1
035518_03551802 | 0 | 0 | 2 | 2 | 0 | 0 | 0 | 0 | 0 | 0 | 0 | 12.4868 | 12.4868 | 0 | 0 | 0 | 1 | 2
035518_03551802 | 0 | 0 | 2 | 2 | 0 | 0 | 0 | 0 | 0 | 0 | 0 | 12.4868 | 12.4868 | 0 | 0 | 0 | 1 | 3
035518_03551802 | 0 | 0 | 2 | 2 | 0 | 0 | 0 | 0 | 0 | 0 | 0 | 12.4868 | 12.4868 | 0 | 0 | 0 | 1 | 4
035518_03551802 | 0 | 0 | 2 | 2 | 0 | 0 | 0 | 0 | 0 | 0 | 0 | 12.4868 | 12.4868 | 0 | 0 | 0 | 1 | 5
035518_03551802 | 0 | 0 | 2 | 2 | 0 | 0 | 0 | 0 | 0 | 0 | 0 | 12.4868 | 12.4868 | 0 | 0 | 0 | 1 | 6
035518_03551802 | 0 | 0 | 2 | 2 | 0 | 0 | 0 | 0 | 0 | 0 | 0 | 12.4868 | 12.4868 | 0 | 0 | 0 | 1 | 7
035518_03551802 | 0 | 0 | 2 | 2 | 0 | 0 | 0 | 0 | 0 | 0 | 0 | 12.4868 | 12.4868 | 0 | 0 | 0 | 1 | 8
035518_03551802 | 0 | 0 | 2 | 2 | 0 | 0 | 0 | 0 | 0 | 0 | 0 | 12.4868 | 12.4868 | 0 | 0 | 0 | 1 | 9
035518_03551802 | 0 | 0 | 2 | 2 | 0 | 0 | 0 | 0 | 0 | 0 | 0 | 12.4868 | 12.4868 | 0 | 0 | 0 | 1 | 10
03551802_03551803 | 0 | 0 | 1 | 1 | 0 | 6.8545 | 6.8545 | 0 | 4.9242 | 4.9242 | 0 | 12.4868 | 12.4868 | 0 | 0 | 0 | 1 | 0
03551802_03551803 | 0 | 0 | 1 | 1 | 0 | 0 | 0 | 0 | 0 | 0 | 0 | 12.4868 | 12.4868 | 0 | 0 | 0 | 1 | 1
03551802_03551803 | 0 | 0 | 1 | 1 | 0 | 0 | 0 | 0 | 0 | 0 | 0 | 12.4868 | 12.4868 | 0 | 0 | 0 | 1 | 2
03551802_03551803 | 0 | 0 | 1 | 1 | 0 | 0 | 0 | 0 | 0 | 0 | 0 | 12.4868 | 12.4868 | 0 | 0 | 0 | 1 | 3
03551802_03551803 | 0 | 0 | 1 | 1 | 0 | 0 | 0 | 0 | 0 | 0 | 0 | 12.4868 | 12.4868 | 0 | 0 | 0 | 1 | 4
03551802_03551803 | 0 | 0 | 1 | 1 | 0 | 0 | 0 | 0 | 0 | 0 | 0 | 12.4868 | 12.4868 | 0 | 0 | 0 | 1 | 5
03551802_03551803 | 0 | 0 | 1 | 1 | 0 | 0 | 0 | 0 | 0 | 0 | 0 | 12.4868 | 12.4868 | 0 | 0 | 0 | 1 | 6
03551802_03551803 | 0 | 0 | 1 | 1 | 0 | 0 | 0 | 0 | 0 | 0 | 0 | 12.4868 | 12.4868 | 0 | 0 | 0 | 1 | 7
03551802_03551803 | 0 | 0 | 1 | 1 | 0 | 0 | 0 | 0 | 0 | 0 | 0 | 12.4868 | 12.4868 | 0 | 0 | 0 | 1 | 8
03551802_03551803 | 0 | 0 | 1 | 1 | 0 | 0 | 0 | 0 | 0 | 0 | 0 | 12.4868 | 12.4868 | 0 | 0 | 0 | 1 | 9
03551802_03551803 | 0 | 0 | 1 | 1 | 0 | 0 | 0 | 0 | 0 | 0 | 0 | 12.4868 | 12.4868 | 0 | 0 | 0 | 1 | 10
035520A_03552001 | 0 | 0.5 | 0 | 0.5 | 6.8545 | 0 | 6.8545 | 4.9242 | 0 | 4.9242 | 12.4868 | 0 | 12.4868 | 0 | 0 | 0 | 1 | 0
035520A_03552001 | 0 | 0.5 | 0 | 0.5 | 0 | 0 | 0 | 0 | 0 | 0 | 12.4868 | 0 | 12.4868 | 0 | 0 | 0 | 1 | 1
035520A_03552001 | 0 | 0.5 | 0 | 0.5 | 0 | 0 | 0 | 0 | 0 | 0 | 12.4868 | 0 | 12.4868 | 0 | 0 | 0 | 1 | 2
035520A_03552001 | 0 | 0.5 | 0 | 0.5 | 0 | 0 | 0 | 0 | 0 | 0 | 12.4868 | 0 | 12.4868 | 0 | 0 | 0 | 1 | 3
035520A_03552001 | 0 | 0.5 | 0 | 0.5 | 0 | 0 | 0 | 0 | 0 | 0 | 12.4868 | 0 | 12.4868 | 0 | 0 | 0 | 1 | 4
035520A_03552001 | 0 | 0.5 | 0 | 0.5 | 0 | 0 | 0 | 0 | 0 | 0 | 12.4868 | 0 | 12.4868 | 0 | 0 | 0 | 1 | 5
035520A_03552001 | 0 | 0.5 | 0 | 0.5 | 0 | 0 | 0 | 0 | 0 | 0 | 12.4868 | 0 | 12.4868 | 0 | 0 | 0 | 1 | 6
035520A_03552001 | 0 | 0.5 | 0 | 0.5 | 0 | 0 | 0 | 0 | 0 | 0 | 12.4868 | 0 | 12.4868 | 0 | 0 | 0 | 1 | 7
035520A_03552001 | 0 | 0.5 | 0 | 0.5 | 0 | 0 | 0 | 0 | 0 | 0 | 12.4868 | 0 | 12.4868 | 0 | 0 | 0 | 1 | 8
035520A_03552001 | 0 | 0.5 | 0 | 0.5 | 0 | 0 | 0 | 0 | 0 | 0 | 12.4868 | 0 | 12.4868 | 0 | 0 | 0 | 1 | 9
035520A_03552001 | 0 | 0.5 | 0 | 0.5 | 0 | 0 | 0 | 0 | 0 | 0 | 12.4868 | 0 | 12.4868 | 0 | 0 | 0 | 1 | 10
035522_035523 | 0 | 0 | 0 | 0 | 2.7116 | 0 | 2.7116 | 1.948 | 0 | 1.948 | 4.9396 | 0 | 4.9396 | 0 | 0 | 0 | 1 | 0
035522_035523 | 0 | 0 | 0 | 0 | 0 | 0 | 0 | 0 | 0 | 0 | 4.9396 | 0 | 4.9396 | 0 | 0 | 0 | 1 | 1
035522_035523 | 0 | 0 | 0 | 0 | 0 | 0 | 0 | 0 | 0 | 0 | 4.9396 | 0 | 4.9396 | 0 | 0 | 0 | 1 | 2
035522_035523 | 0 | 0 | 0 | 0 | 0 | 0 | 0 | 0 | 0 | 0 | 4.9396 | 0 | 4.9396 | 0 | 0 | 0 | 1 | 3
035522_035523 | 0 | 0 | 0 | 0 | 0 | 0 | 0 | 0 | 0 | 0 | 4.9396 | 0 | 4.9396 | 0 | 0 | 0 | 1 | 4
035522_035523 | 0 | 0 | 0 | 0 | 0 | 0 | 0 | 0 | 0 | 0 | 4.9396 | 0 | 4.9396 | 0 | 0 | 0 | 1 | 5
035522_035523 | 0 | 0 | 0 | 0 | 0 | 0 | 0 | 0 | 0 | 0 | 4.9396 | 0 | 4.9396 | 0 | 0 | 0 | 1 | 6
035522_035523 | 0 | 0 | 0 | 0 | 0 | 0 | 0 | 0 | 0 | 0 | 4.9396 | 0 | 4.9396 | 0 | 0 | 0 | 1 | 7
035522_035523 | 0 | 0 | 0 | 0 | 0 | 0 | 0 | 0 | 0 | 0 | 4.9396 | 0 | 4.9396 | 0 | 0 | 0 | 1 | 8
035522_035523 | 0 | 0 | 0 | 0 | 0 | 0 | 0 | 0 | 0 | 0 | 4.9396 | 0 | 4.9396 | 0 | 0 | 0 | 1 | 9
035522_035523 | 0 | 0 | 0 | 0 | 0 | 0 | 0 | 0 | 0 | 0 | 4.9396 | 0 | 4.9396 | 0 | 0 | 0 | 1 | 10
035525_03552501 | 0 | 2 | 0 | 1 | 6.8545 | 0 | 6.8545 | 4.9242 | 0 | 4.9242 | 12.4868 | 0 | 12.4868 | 0 | 0 | 0 | 1 | 0
035525_03552501 | 0 | 2 | 0 | 1 | 0 | 0 | 0 | 0 | 0 | 0 | 12.4868 | 0 | 12.4868 | 0 | 0 | 0 | 1 | 1
035525_03552501 | 0 | 2 | 0 | 1 | 0 | 0 | 0 | 0 | 0 | 0 | 12.4868 | 0 | 12.4868 | 0 | 0 | 0 | 1 | 2
035525_03552501 | 0 | 2 | 0 | 1 | 0 | 0 | 0 | 0 | 0 | 0 | 12.4868 | 0 | 12.4868 | 0 | 0 | 0 | 1 | 3
035525_03552501 | 0 | 2 | 0 | 1 | 0 | 0 | 0 | 0 | 0 | 0 | 12.4868 | 0 | 12.4868 | 0 | 0 | 0 | 1 | 4
035525_03552501 | 0 | 2 | 0 | 1 | 0 | 0 | 0 | 0 | 0 | 0 | 12.4868 | 0 | 12.4868 | 0 | 0 | 0 | 1 | 5
035525_03552501 | 0 | 2 | 0 | 1 | 0 | 0 | 0 | 0 | 0 | 0 | 12.4868 | 0 | 12.4868 | 0 | 0 | 0 | 1 | 6
035525_03552501 | 0 | 2 | 0 | 1 | 0 | 0 | 0 | 0 | 0 | 0 | 12.4868 | 0 | 12.4868 | 0 | 0 | 0 | 1 | 7
035525_03552501 | 0 | 2 | 0 | 1 | 0 | 0 | 0 | 0 | 0 | 0 | 12.4868 | 0 | 12.4868 | 0 | 0 | 0 | 1 | 8
035525_03552501 | 0 | 2 | 0 | 1 | 0 | 0 | 0 | 0 | 0 | 0 | 12.4868 | 0 | 12.4868 | 0 | 0 | 0 | 1 | 9
035525_03552501 | 0 | 2 | 0 | 1 | 0 | 0 | 0 | 0 | 0 | 0 | 12.4868 | 0 | 12.4868 | 0 | 0 | 0 | 1 | 10
03552504_03552505 | 0 | 0 | 29 | 0 | 0 | 41.1913 | 0 | 0 | 29.5917 | 0 | 0 | 75.0379 | 0 | 0 | 0 | 0 | 1 | 0
03552504_03552505 | 0 | 0 | 29 | 0 | 0 | 0 | 0 | 0 | 0 | 0 | 0 | 75.0379 | 0 | 0 | 0 | 0 | 1 | 1
03552504_03552505 | 0 | 0 | 29 | 0 | 0 | 0 | 0 | 0 | 0 | 0 | 0 | 75.0379 | 0 | 0 | 0 | 0 | 1 | 2
03552504_03552505 | 0 | 0 | 29 | 0 | 0 | 0 | 0 | 0 | 0 | 0 | 0 | 75.0379 | 0 | 0 | 0 | 0 | 1 | 3
03552504_03552505 | 0 | 0 | 29 | 0 | 0 | 0 | 0 | 0 | 0 | 0 | 0 | 75.0379 | 0 | 0 | 0 | 0 | 1 | 4
03552504_03552505 | 0 | 0 | 29 | 0 | 0 | 0 | 0 | 0 | 0 | 0 | 0 | 75.0379 | 0 | 0 | 0 | 0 | 1 | 5
03552504_03552505 | 0 | 0 | 29 | 0 | 0 | 0 | 0 | 0 | 0 | 0 | 0 | 75.0379 | 0 | 0 | 0 | 0 | 1 | 6
03552504_03552505 | 0 | 0 | 29 | 0 | 0 | 0 | 0 | 0 | 0 | 0 | 0 | 75.0379 | 0 | 0 | 0 | 0 | 1 | 7
03552504_03552505 | 0 | 0 | 29 | 0 | 0 | 0 | 0 | 0 | 0 | 0 | 0 | 75.0379 | 0 | 0 | 0 | 0 | 1 | 8
03552504_03552505 | 0 | 0 | 29 | 0 | 0 | 0 | 0 | 0 | 0 | 0 | 0 | 75.0379 | 0 | 0 | 0 | 0 | 1 | 9
03552504_03552505 | 0 | 0 | 29 | 0 | 0 | 0 | 0 | 0 | 0 | 0 | 0 | 75.0379 | 0 | 0 | 0 | 0 | 1 | 10
03552504_03552507 | 0 | 0 | 0 | 30 | 0 | 0 | 54.9003 | 0 | 0 | 39.4401 | 0 | 0 | 100.0114 | 0 | 0 | 0 | 1 | 0
03552504_03552507 | 0 | 0 | 0 | 30 | 0 | 0 | 0 | 0 | 0 | 0 | 0 | 0 | 100.0114 | 0 | 0 | 0 | 1 | 1
03552504_03552507 | 0 | 0 | 0 | 30 | 0 | 0 | 0 | 0 | 0 | 0 | 0 | 0 | 100.0114 | 0 | 0 | 0 | 1 | 2
03552504_03552507 | 0 | 0 | 0 | 30 | 0 | 0 | 0 | 0 | 0 | 0 | 0 | 0 | 100.0114 | 0 | 0 | 0 | 1 | 3
03552504_03552507 | 0 | 0 | 0 | 30 | 0 | 0 | 0 | 0 | 0 | 0 | 0 | 0 | 100.0114 | 0 | 0 | 0 | 1 | 4
03552504_03552507 | 0 | 0 | 0 | 30 | 0 | 0 | 0 | 0 | 0 | 0 | 0 | 0 | 100.0114 | 0 | 0 | 0 | 1 | 5
03552504_03552507 | 0 | 0 | 0 | 30 | 0 | 0 | 0 | 0 | 0 | 0 | 0 | 0 | 100.0114 | 0 | 0 | 0 | 1 | 6
03552504_03552507 | 0 | 0 | 0 | 30 | 0 | 0 | 0 | 0 | 0 | 0 | 0 | 0 | 100.0114 | 0 | 0 | 0 | 1 | 7
03552504_03552507 | 0 | 0 | 0 | 30 | 0 | 0 | 0 | 0 | 0 | 0 | 0 | 0 | 100.0114 | 0 | 0 | 0 | 1 | 8
03552504_03552507 | 0 | 0 | 0 | 30 | 0 | 0 | 0 | 0 | 0 | 0 | 0 | 0 | 100.0114 | 0 | 0 | 0 | 1 | 9
03552504_03552507 | 0 | 0 | 0 | 30 | 0 | 0 | 0 | 0 | 0 | 0 | 0 | 0 | 100.0114 | 0 | 0 | 0 | 1 | 10
03552504_03552509 | 0 | 31 | 0 | 0 | 54.9003 | 0 | 0 | 39.4401 | 0 | 0 | 100.0114 | 0 | 0 | 0 | 0 | 0 | 1 | 0
03552504_03552509 | 0 | 31 | 0 | 0 | 0 | 0 | 0 | 0 | 0 | 0 | 100.0114 | 0 | 0 | 0 | 0 | 0 | 1 | 1
03552504_03552509 | 0 | 31 | 0 | 0 | 0 | 0 | 0 | 0 | 0 | 0 | 100.0114 | 0 | 0 | 0 | 0 | 0 | 1 | 2
03552504_03552509 | 0 | 31 | 0 | 0 | 0 | 0 | 0 | 0 | 0 | 0 | 100.0114 | 0 | 0 | 0 | 0 | 0 | 1 | 3
03552504_03552509 | 0 | 31 | 0 | 0 | 0 | 0 | 0 | 0 | 0 | 0 | 100.0114 | 0 | 0 | 0 | 0 | 0 | 1 | 4
03552504_03552509 | 0 | 31 | 0 | 0 | 0 | 0 | 0 | 0 | 0 | 0 | 100.0114 | 0 | 0 | 0 | 0 | 0 | 1 | 5
03552504_03552509 | 0 | 31 | 0 | 0 | 0 | 0 | 0 | 0 | 0 | 0 | 100.0114 | 0 | 0 | 0 | 0 | 0 | 1 | 6
03552504_03552509 | 0 | 31 | 0 | 0 | 0 | 0 | 0 | 0 | 0 | 0 | 100.0114 | 0 | 0 | 0 | 0 | 0 | 1 | 7
03552504_03552509 | 0 | 31 | 0 | 0 | 0 | 0 | 0 | 0 | 0 | 0 | 100.0114 | 0 | 0 | 0 | 0 | 0 | 1 | 8
03552504_03552509 | 0 | 31 | 0 | 0 | 0 | 0 | 0 | 0 | 0 | 0 | 100.0114 | 0 | 0 | 0 | 0 | 0 | 1 | 9
03552504_03552509 | 0 | 31 | 0 | 0 | 0 | 0 | 0 | 0 | 0 | 0 | 100.0114 | 0 | 0 | 0 | 0 | 0 | 1 | 10
03552505_03552506 | 0 | 0 | 25 | 0 | 0 | 41.1913 | 0 | 0 | 29.5917 | 0 | 0 | 75.0379 | 0 | 0 | 0 | 0 | 1 | 0
03552505_03552506 | 0 | 0 | 25 | 0 | 0 | 0 | 0 | 0 | 0 | 0 | 0 | 75.0379 | 0 | 0 | 0 | 0 | 1 | 1
03552505_03552506 | 0 | 0 | 25 | 0 | 0 | 0 | 0 | 0 | 0 | 0 | 0 | 75.0379 | 0 | 0 | 0 | 0 | 1 | 2
03552505_03552506 | 0 | 0 | 25 | 0 | 0 | 0 | 0 | 0 | 0 | 0 | 0 | 75.0379 | 0 | 0 | 0 | 0 | 1 | 3
03552505_03552506 | 0 | 0 | 25 | 0 | 0 | 0 | 0 | 0 | 0 | 0 | 0 | 75.0379 | 0 | 0 | 0 | 0 | 1 | 4
03552505_03552506 | 0 | 0 | 25 | 0 | 0 | 0 | 0 | 0 | 0 | 0 | 0 | 75.0379 | 0 | 0 | 0 | 0 | 1 | 5
03552505_03552506 | 0 | 0 | 25 | 0 | 0 | 0 | 0 | 0 | 0 | 0 | 0 | 75.0379 | 0 | 0 | 0 | 0 | 1 | 6
03552505_03552506 | 0 | 0 | 25 | 0 | 0 | 0 | 0 | 0 | 0 | 0 | 0 | 75.0379 | 0 | 0 | 0 | 0 | 1 | 7
03552505_03552506 | 0 | 0 | 25 | 0 | 0 | 0 | 0 | 0 | 0 | 0 | 0 | 75.0379 | 0 | 0 | 0 | 0 | 1 | 8
03552505_03552506 | 0 | 0 | 25 | 0 | 0 | 0 | 0 | 0 | 0 | 0 | 0 | 75.0379 | 0 | 0 | 0 | 0 | 1 | 9
03552505_03552506 | 0 | 0 | 25 | 0 | 0 | 0 | 0 | 0 | 0 | 0 | 0 | 75.0379 | 0 | 0 | 0 | 0 | 1 | 10
03552507_03552508 | 0 | 0 | 0 | 23 | 0 | 0 | 41.1913 | 0 | 0 | 29.5917 | 0 | 0 | 75.0379 | 0 | 0 | 0 | 1 | 0
03552507_03552508 | 0 | 0 | 0 | 23 | 0 | 0 | 0 | 0 | 0 | 0 | 0 | 0 | 75.0379 | 0 | 0 | 0 | 1 | 1
03552507_03552508 | 0 | 0 | 0 | 23 | 0 | 0 | 0 | 0 | 0 | 0 | 0 | 0 | 75.0379 | 0 | 0 | 0 | 1 | 2
03552507_03552508 | 0 | 0 | 0 | 23 | 0 | 0 | 0 | 0 | 0 | 0 | 0 | 0 | 75.0379 | 0 | 0 | 0 | 1 | 3
03552507_03552508 | 0 | 0 | 0 | 23 | 0 | 0 | 0 | 0 | 0 | 0 | 0 | 0 | 75.0379 | 0 | 0 | 0 | 1 | 4
03552507_03552508 | 0 | 0 | 0 | 23 | 0 | 0 | 0 | 0 | 0 | 0 | 0 | 0 | 75.0379 | 0 | 0 | 0 | 1 | 5
03552507_03552508 | 0 | 0 | 0 | 23 | 0 | 0 | 0 | 0 | 0 | 0 | 0 | 0 | 75.0379 | 0 | 0 | 0 | 1 | 6
03552507_03552508 | 0 | 0 | 0 | 23 | 0 | 0 | 0 | 0 | 0 | 0 | 0 | 0 | 75.0379 | 0 | 0 | 0 | 1 | 7
03552507_03552508 | 0 | 0 | 0 | 23 | 0 | 0 | 0 | 0 | 0 | 0 | 0 | 0 | 75.0379 | 0 | 0 | 0 | 1 | 8
03552507_03552508 | 0 | 0 | 0 | 23 | 0 | 0 | 0 | 0 | 0 | 0 | 0 | 0 | 75.0379 | 0 | 0 | 0 | 1 | 9
03552507_03552508 | 0 | 0 | 0 | 23 | 0 | 0 | 0 | 0 | 0 | 0 | 0 | 0 | 75.0379 | 0 | 0 | 0 | 1 | 10
03552511A_03552512 | 0 | 0.333 | 0.333 | 0.333 | 13.709 | 13.709 | 13.709 | 9.8485 | 9.8485 | 9.8485 | 24.9736 | 24.9736 | 24.9736 | 0 | 0 | 0 | 1 | 0
03552511A_03552512 | 0 | 0.333 | 0.333 | 0.333 | 0 | 0 | 0 | 0 | 0 | 0 | 24.9736 | 24.9736 | 24.9736 | 0 | 0 | 0 | 1 | 1
03552511A_03552512 | 0 | 0.333 | 0.333 | 0.333 | 0 | 0 | 0 | 0 | 0 | 0 | 24.9736 | 24.9736 | 24.9736 | 0 | 0 | 0 | 1 | 2
03552511A_03552512 | 0 | 0.333 | 0.333 | 0.333 | 0 | 0 | 0 | 0 | 0 | 0 | 24.9736 | 24.9736 | 24.9736 | 0 | 0 | 0 | 1 | 3
03552511A_03552512 | 0 | 0.333 | 0.333 | 0.333 | 0 | 0 | 0 | 0 | 0 | 0 | 24.9736 | 24.9736 | 24.9736 | 0 | 0 | 0 | 1 | 4
03552511A_03552512 | 0 | 0.333 | 0.333 | 0.333 | 0 | 0 | 0 | 0 | 0 | 0 | 24.9736 | 24.9736 | 24.9736 | 0 | 0 | 0 | 1 | 5
03552511A_03552512 | 0 | 0.333 | 0.333 | 0.333 | 0 | 0 | 0 | 0 | 0 | 0 | 24.9736 | 24.9736 | 24.9736 | 0 | 0 | 0 | 1 | 6
03552511A_03552512 | 0 | 0.333 | 0.333 | 0.333 | 0 | 0 | 0 | 0 | 0 | 0 | 24.9736 | 24.9736 | 24.9736 | 0 | 0 | 0 | 1 | 7
03552511A_03552512 | 0 | 0.333 | 0.333 | 0.333 | 0 | 0 | 0 | 0 | 0 | 0 | 24.9736 | 24.9736 | 24.9736 | 0 | 0 | 0 | 1 | 8
03552511A_03552512 | 0 | 0.333 | 0.333 | 0.333 | 0 | 0 | 0 | 0 | 0 | 0 | 24.9736 | 24.9736 | 24.9736 | 0 | 0 | 0 | 1 | 9
03552511A_03552512 | 0 | 0.333 | 0.333 | 0.333 | 0 | 0 | 0 | 0 | 0 | 0 | 24.9736 | 24.9736 | 24.9736 | 0 | 0 | 0 | 1 | 10
03552515_03552516 | 0 | 0 | 0 | 27 | 0 | 0 | 54.9003 | 0 | 0 | 39.4401 | 0 | 0 | 100.0114 | 0 | 0 | 0 | 1 | 0
03552515_03552516 | 0 | 0 | 0 | 27 | 0 | 0 | 0 | 0 | 0 | 0 | 0 | 0 | 100.0114 | 0 | 0 | 0 | 1 | 1
03552515_03552516 | 0 | 0 | 0 | 27 | 0 | 0 | 0 | 0 | 0 | 0 | 0 | 0 | 100.0114 | 0 | 0 | 0 | 1 | 2
03552515_03552516 | 0 | 0 | 0 | 27 | 0 | 0 | 0 | 0 | 0 | 0 | 0 | 0 | 100.0114 | 0 | 0 | 0 | 1 | 3
03552515_03552516 | 0 | 0 | 0 | 27 | 0 | 0 | 0 | 0 | 0 | 0 | 0 | 0 | 100.0114 | 0 | 0 | 0 | 1 | 4
03552515_03552516 | 0 | 0 | 0 | 27 | 0 | 0 | 0 | 0 | 0 | 0 | 0 | 0 | 100.0114 | 0 | 0 | 0 | 1 | 5
03552515_03552516 | 0 | 0 | 0 | 27 | 0 | 0 | 0 | 0 | 0 | 0 | 0 | 0 | 100.0114 | 0 | 0 | 0 | 1 | 6
03552515_03552516 | 0 | 0 | 0 | 27 | 0 | 0 | 0 | 0 | 0 | 0 | 0 | 0 | 100.0114 | 0 | 0 | 0 | 1 | 7
03552515_03552516 | 0 | 0 | 0 | 27 | 0 | 0 | 0 | 0 | 0 | 0 | 0 | 0 | 100.0114 | 0 | 0 | 0 | 1 | 8
03552515_03552516 | 0 | 0 | 0 | 27 | 0 | 0 | 0 | 0 | 0 | 0 | 0 | 0 | 100.0114 | 0 | 0 | 0 | 1 | 9
03552515_03552516 | 0 | 0 | 0 | 27 | 0 | 0 | 0 | 0 | 0 | 0 | 0 | 0 | 100.0114 | 0 | 0 | 0 | 1 | 10
03552515_03552517 | 0 | 0 | 0 | 15 | 0 | 0 | 27.4357 | 0 | 0 | 19.7097 | 0 | 0 | 49.9794 | 0 | 0 | 0 | 1 | 0
03552515_03552517 | 0 | 0 | 0 | 15 | 0 | 0 | 0 | 0 | 0 | 0 | 0 | 0 | 49.9794 | 0 | 0 | 0 | 1 | 1
03552515_03552517 | 0 | 0 | 0 | 15 | 0 | 0 | 0 | 0 | 0 | 0 | 0 | 0 | 49.9794 | 0 | 0 | 0 | 1 | 2
03552515_03552517 | 0 | 0 | 0 | 15 | 0 | 0 | 0 | 0 | 0 | 0 | 0 | 0 | 49.9794 | 0 | 0 | 0 | 1 | 3
03552515_03552517 | 0 | 0 | 0 | 15 | 0 | 0 | 0 | 0 | 0 | 0 | 0 | 0 | 49.9794 | 0 | 0 | 0 | 1 | 4
03552515_03552517 | 0 | 0 | 0 | 15 | 0 | 0 | 0 | 0 | 0 | 0 | 0 | 0 | 49.9794 | 0 | 0 | 0 | 1 | 5
03552515_03552517 | 0 | 0 | 0 | 15 | 0 | 0 | 0 | 0 | 0 | 0 | 0 | 0 | 49.9794 | 0 | 0 | 0 | 1 | 6
03552515_03552517 | 0 | 0 | 0 | 15 | 0 | 0 | 0 | 0 | 0 | 0 | 0 | 0 | 49.9794 | 0 | 0 | 0 | 1 | 7
03552515_03552517 | 0 | 0 | 0 | 15 | 0 | 0 | 0 | 0 | 0 | 0 | 0 | 0 | 49.9794 | 0 | 0 | 0 | 1 | 8
03552515_03552517 | 0 | 0 | 0 | 15 | 0 | 0 | 0 | 0 | 0 | 0 | 0 | 0 | 49.9794 | 0 | 0 | 0 | 1 | 9
03552515_03552517 | 0 | 0 | 0 | 15 | 0 | 0 | 0 | 0 | 0 | 0 | 0 | 0 | 49.9794 | 0 | 0 | 0 | 1 | 10
03552515_03552518 | 0 | 4 | 4 | 0 | 13.709 | 13.709 | 0 | 9.8485 | 9.8485 | 0 | 24.9736 | 24.9736 | 0 | 0 | 0 | 0 | 1 | 0
03552515_03552518 | 0 | 4 | 4 | 0 | 0 | 0 | 0 | 0 | 0 | 0 | 24.9736 | 24.9736 | 0 | 0 | 0 | 0 | 1 | 1
03552515_03552518 | 0 | 4 | 4 | 0 | 0 | 0 | 0 | 0 | 0 | 0 | 24.9736 | 24.9736 | 0 | 0 | 0 | 0 | 1 | 2
03552515_03552518 | 0 | 4 | 4 | 0 | 0 | 0 | 0 | 0 | 0 | 0 | 24.9736 | 24.9736 | 0 | 0 | 0 | 0 | 1 | 3
03552515_03552518 | 0 | 4 | 4 | 0 | 0 | 0 | 0 | 0 | 0 | 0 | 24.9736 | 24.9736 | 0 | 0 | 0 | 0 | 1 | 4
03552515_03552518 | 0 | 4 | 4 | 0 | 0 | 0 | 0 | 0 | 0 | 0 | 24.9736 | 24.9736 | 0 | 0 | 0 | 0 | 1 | 5
03552515_03552518 | 0 | 4 | 4 | 0 | 0 | 0 | 0 | 0 | 0 | 0 | 24.9736 | 24.9736 | 0 | 0 | 0 | 0 | 1 | 6
03552515_03552518 | 0 | 4 | 4 | 0 | 0 | 0 | 0 | 0 | 0 | 0 | 24.9736 | 24.9736 | 0 | 0 | 0 | 0 | 1 | 7
03552515_03552518 | 0 | 4 | 4 | 0 | 0 | 0 | 0 | 0 | 0 | 0 | 24.9736 | 24.9736 | 0 | 0 | 0 | 0 | 1 | 8
03552515_03552518 | 0 | 4 | 4 | 0 | 0 | 0 | 0 | 0 | 0 | 0 | 24.9736 | 24.9736 | 0 | 0 | 0 | 0 | 1 | 9
03552515_03552518 | 0 | 4 | 4 | 0 | 0 | 0 | 0 | 0 | 0 | 0 | 24.9736 | 24.9736 | 0 | 0 | 0 | 0 | 1 | 10
03552518_03552519 | 0 | 0 | 5 | 0 | 0 | 27.4357 | 0 | 0 | 19.7097 | 0 | 0 | 49.9794 | 0 | 0 | 0 | 0 | 1 | 0
03552518_03552519 | 0 | 0 | 5 | 0 | 0 | 0 | 0 | 0 | 0 | 0 | 0 | 49.9794 | 0 | 0 | 0 | 0 | 1 | 1
03552518_03552519 | 0 | 0 | 5 | 0 | 0 | 0 | 0 | 0 | 0 | 0 | 0 | 49.9794 | 0 | 0 | 0 | 0 | 1 | 2
03552518_03552519 | 0 | 0 | 5 | 0 | 0 | 0 | 0 | 0 | 0 | 0 | 0 | 49.9794 | 0 | 0 | 0 | 0 | 1 | 3
03552518_03552519 | 0 | 0 | 5 | 0 | 0 | 0 | 0 | 0 | 0 | 0 | 0 | 49.9794 | 0 | 0 | 0 | 0 | 1 | 4
03552518_03552519 | 0 | 0 | 5 | 0 | 0 | 0 | 0 | 0 | 0 | 0 | 0 | 49.9794 | 0 | 0 | 0 | 0 | 1 | 5
03552518_03552519 | 0 | 0 | 5 | 0 | 0 | 0 | 0 | 0 | 0 | 0 | 0 | 49.9794 | 0 | 0 | 0 | 0 | 1 | 6
03552518_03552519 | 0 | 0 | 5 | 0 | 0 | 0 | 0 | 0 | 0 | 0 | 0 | 49.9794 | 0 | 0 | 0 | 0 | 1 | 7
03552518_03552519 | 0 | 0 | 5 | 0 | 0 | 0 | 0 | 0 | 0 | 0 | 0 | 49.9794 | 0 | 0 | 0 | 0 | 1 | 8
03552518_03552519 | 0 | 0 | 5 | 0 | 0 | 0 | 0 | 0 | 0 | 0 | 0 | 49.9794 | 0 | 0 | 0 | 0 | 1 | 9
03552518_03552519 | 0 | 0 | 5 | 0 | 0 | 0 | 0 | 0 | 0 | 0 | 0 | 49.9794 | 0 | 0 | 0 | 0 | 1 | 10
03552518_03552522 | 0 | 0 | 13 | 0 | 0 | 27.4357 | 0 | 0 | 19.7097 | 0 | 0 | 49.9794 | 0 | 0 | 0 | 0 | 1 | 0
03552518_03552522 | 0 | 0 | 13 | 0 | 0 | 0 | 0 | 0 | 0 | 0 | 0 | 49.9794 | 0 | 0 | 0 | 0 | 1 | 1
03552518_03552522 | 0 | 0 | 13 | 0 | 0 | 0 | 0 | 0 | 0 | 0 | 0 | 49.9794 | 0 | 0 | 0 | 0 | 1 | 2
03552518_03552522 | 0 | 0 | 13 | 0 | 0 | 0 | 0 | 0 | 0 | 0 | 0 | 49.9794 | 0 | 0 | 0 | 0 | 1 | 3
03552518_03552522 | 0 | 0 | 13 | 0 | 0 | 0 | 0 | 0 | 0 | 0 | 0 | 49.9794 | 0 | 0 | 0 | 0 | 1 | 4
03552518_03552522 | 0 | 0 | 13 | 0 | 0 | 0 | 0 | 0 | 0 | 0 | 0 | 49.9794 | 0 | 0 | 0 | 0 | 1 | 5
03552518_03552522 | 0 | 0 | 13 | 0 | 0 | 0 | 0 | 0 | 0 | 0 | 0 | 49.9794 | 0 | 0 | 0 | 0 | 1 | 6
03552518_03552522 | 0 | 0 | 13 | 0 | 0 | 0 | 0 | 0 | 0 | 0 | 0 | 49.9794 | 0 | 0 | 0 | 0 | 1 | 7
03552518_03552522 | 0 | 0 | 13 | 0 | 0 | 0 | 0 | 0 | 0 | 0 | 0 | 49.9794 | 0 | 0 | 0 | 0 | 1 | 8
03552518_03552522 | 0 | 0 | 13 | 0 | 0 | 0 | 0 | 0 | 0 | 0 | 0 | 49.9794 | 0 | 0 | 0 | 0 | 1 | 9
03552518_03552522 | 0 | 0 | 13 | 0 | 0 | 0 | 0 | 0 | 0 | 0 | 0 | 49.9794 | 0 | 0 | 0 | 0 | 1 | 10
03552519_03552520 | 0 | 0 | 16 | 0 | 0 | 27.4357 | 0 | 0 | 19.7097 | 0 | 0 | 49.9794 | 0 | 0 | 0 | 0 | 1 | 0
03552519_03552520 | 0 | 0 | 16 | 0 | 0 | 0 | 0 | 0 | 0 | 0 | 0 | 49.9794 | 0 | 0 | 0 | 0 | 1 | 1
03552519_03552520 | 0 | 0 | 16 | 0 | 0 | 0 | 0 | 0 | 0 | 0 | 0 | 49.9794 | 0 | 0 | 0 | 0 | 1 | 2
03552519_03552520 | 0 | 0 | 16 | 0 | 0 | 0 | 0 | 0 | 0 | 0 | 0 | 49.9794 | 0 | 0 | 0 | 0 | 1 | 3
03552519_03552520 | 0 | 0 | 16 | 0 | 0 | 0 | 0 | 0 | 0 | 0 | 0 | 49.9794 | 0 | 0 | 0 | 0 | 1 | 4
03552519_03552520 | 0 | 0 | 16 | 0 | 0 | 0 | 0 | 0 | 0 | 0 | 0 | 49.9794 | 0 | 0 | 0 | 0 | 1 | 5
03552519_03552520 | 0 | 0 | 16 | 0 | 0 | 0 | 0 | 0 | 0 | 0 | 0 | 49.9794 | 0 | 0 | 0 | 0 | 1 | 6
03552519_03552520 | 0 | 0 | 16 | 0 | 0 | 0 | 0 | 0 | 0 | 0 | 0 | 49.9794 | 0 | 0 | 0 | 0 | 1 | 7
03552519_03552520 | 0 | 0 | 16 | 0 | 0 | 0 | 0 | 0 | 0 | 0 | 0 | 49.9794 | 0 | 0 | 0 | 0 | 1 | 8
03552519_03552520 | 0 | 0 | 16 | 0 | 0 | 0 | 0 | 0 | 0 | 0 | 0 | 49.9794 | 0 | 0 | 0 | 0 | 1 | 9
03552519_03552520 | 0 | 0 | 16 | 0 | 0 | 0 | 0 | 0 | 0 | 0 | 0 | 49.9794 | 0 | 0 | 0 | 0 | 1 | 10
03552520_03552521 | 0 | 0 | 6 | 0 | 0 | 27.4357 | 0 | 0 | 19.7097 | 0 | 0 | 49.9794 | 0 | 0 | 0 | 0 | 1 | 0
03552520_03552521 | 0 | 0 | 6 | 0 | 0 | 0 | 0 | 0 | 0 | 0 | 0 | 49.9794 | 0 | 0 | 0 | 0 | 1 | 1
03552520_03552521 | 0 | 0 | 6 | 0 | 0 | 0 | 0 | 0 | 0 | 0 | 0 | 49.9794 | 0 | 0 | 0 | 0 | 1 | 2
03552520_03552521 | 0 | 0 | 6 | 0 | 0 | 0 | 0 | 0 | 0 | 0 | 0 | 49.9794 | 0 | 0 | 0 | 0 | 1 | 3
03552520_03552521 | 0 | 0 | 6 | 0 | 0 | 0 | 0 | 0 | 0 | 0 | 0 | 49.9794 | 0 | 0 | 0 | 0 | 1 | 4
03552520_03552521 | 0 | 0 | 6 | 0 | 0 | 0 | 0 | 0 | 0 | 0 | 0 | 49.9794 | 0 | 0 | 0 | 0 | 1 | 5
03552520_03552521 | 0 | 0 | 6 | 0 | 0 | 0 | 0 | 0 | 0 | 0 | 0 | 49.9794 | 0 | 0 | 0 | 0 | 1 | 6
03552520_03552521 | 0 | 0 | 6 | 0 | 0 | 0 | 0 | 0 | 0 | 0 | 0 | 49.9794 | 0 | 0 | 0 | 0 | 1 | 7
03552520_03552521 | 0 | 0 | 6 | 0 | 0 | 0 | 0 | 0 | 0 | 0 | 0 | 49.9794 | 0 | 0 | 0 | 0 | 1 | 8
03552520_03552521 | 0 | 0 | 6 | 0 | 0 | 0 | 0 | 0 | 0 | 0 | 0 | 49.9794 | 0 | 0 | 0 | 0 | 1 | 9
03552520_03552521 | 0 | 0 | 6 | 0 | 0 | 0 | 0 | 0 | 0 | 0 | 0 | 49.9794 | 0 | 0 | 0 | 0 | 1 | 10
03552522_03552523 | 0 | 0 | 10 | 0 | 0 | 27.4357 | 0 | 0 | 19.7097 | 0 | 0 | 49.9794 | 0 | 0 | 0 | 0 | 1 | 0
03552522_03552523 | 0 | 0 | 10 | 0 | 0 | 0 | 0 | 0 | 0 | 0 | 0 | 49.9794 | 0 | 0 | 0 | 0 | 1 | 1
03552522_03552523 | 0 | 0 | 10 | 0 | 0 | 0 | 0 | 0 | 0 | 0 | 0 | 49.9794 | 0 | 0 | 0 | 0 | 1 | 2
03552522_03552523 | 0 | 0 | 10 | 0 | 0 | 0 | 0 | 0 | 0 | 0 | 0 | 49.9794 | 0 | 0 | 0 | 0 | 1 | 3
03552522_03552523 | 0 | 0 | 10 | 0 | 0 | 0 | 0 | 0 | 0 | 0 | 0 | 49.9794 | 0 | 0 | 0 | 0 | 1 | 4
03552522_03552523 | 0 | 0 | 10 | 0 | 0 | 0 | 0 | 0 | 0 | 0 | 0 | 49.9794 | 0 | 0 | 0 | 0 | 1 | 5
03552522_03552523 | 0 | 0 | 10 | 0 | 0 | 0 | 0 | 0 | 0 | 0 | 0 | 49.9794 | 0 | 0 | 0 | 0 | 1 | 6
03552522_03552523 | 0 | 0 | 10 | 0 | 0 | 0 | 0 | 0 | 0 | 0 | 0 | 49.9794 | 0 | 0 | 0 | 0 | 1 | 7
03552522_03552523 | 0 | 0 | 10 | 0 | 0 | 0 | 0 | 0 | 0 | 0 | 0 | 49.9794 | 0 | 0 | 0 | 0 | 1 | 8
03552522_03552523 | 0 | 0 | 10 | 0 | 0 | 0 | 0 | 0 | 0 | 0 | 0 | 49.9794 | 0 | 0 | 0 | 0 | 1 | 9
03552522_03552523 | 0 | 0 | 10 | 0 | 0 | 0 | 0 | 0 | 0 | 0 | 0 | 49.9794 | 0 | 0 | 0 | 0 | 1 | 10
03552522_03552524 | 0 | 5 | 0 | 0 | 27.4357 | 0 | 0 | 19.7097 | 0 | 0 | 49.9794 | 0 | 0 | 0 | 0 | 0 | 1 | 0
03552522_03552524 | 0 | 5 | 0 | 0 | 0 | 0 | 0 | 0 | 0 | 0 | 49.9794 | 0 | 0 | 0 | 0 | 0 | 1 | 1
03552522_03552524 | 0 | 5 | 0 | 0 | 0 | 0 | 0 | 0 | 0 | 0 | 49.9794 | 0 | 0 | 0 | 0 | 0 | 1 | 2
03552522_03552524 | 0 | 5 | 0 | 0 | 0 | 0 | 0 | 0 | 0 | 0 | 49.9794 | 0 | 0 | 0 | 0 | 0 | 1 | 3
03552522_03552524 | 0 | 5 | 0 | 0 | 0 | 0 | 0 | 0 | 0 | 0 | 49.9794 | 0 | 0 | 0 | 0 | 0 | 1 | 4
03552522_03552524 | 0 | 5 | 0 | 0 | 0 | 0 | 0 | 0 | 0 | 0 | 49.9794 | 0 | 0 | 0 | 0 | 0 | 1 | 5
03552522_03552524 | 0 | 5 | 0 | 0 | 0 | 0 | 0 | 0 | 0 | 0 | 49.9794 | 0 | 0 | 0 | 0 | 0 | 1 | 6
03552522_03552524 | 0 | 5 | 0 | 0 | 0 | 0 | 0 | 0 | 0 | 0 | 49.9794 | 0 | 0 | 0 | 0 | 0 | 1 | 7
03552522_03552524 | 0 | 5 | 0 | 0 | 0 | 0 | 0 | 0 | 0 | 0 | 49.9794 | 0 | 0 | 0 | 0 | 0 | 1 | 8
03552522_03552524 | 0 | 5 | 0 | 0 | 0 | 0 | 0 | 0 | 0 | 0 | 49.9794 | 0 | 0 | 0 | 0 | 0 | 1 | 9
03552522_03552524 | 0 | 5 | 0 | 0 | 0 | 0 | 0 | 0 | 0 | 0 | 49.9794 | 0 | 0 | 0 | 0 | 0 | 1 | 10
03552524_03552525 | 0 | 7 | 0 | 0 | 27.4357 | 0 | 0 | 19.7097 | 0 | 0 | 49.9794 | 0 | 0 | 0 | 0 | 0 | 1 | 0
03552524_03552525 | 0 | 7 | 0 | 0 | 0 | 0 | 0 | 0 | 0 | 0 | 49.9794 | 0 | 0 | 0 | 0 | 0 | 1 | 1
03552524_03552525 | 0 | 7 | 0 | 0 | 0 | 0 | 0 | 0 | 0 | 0 | 49.9794 | 0 | 0 | 0 | 0 | 0 | 1 | 2
03552524_03552525 | 0 | 7 | 0 | 0 | 0 | 0 | 0 | 0 | 0 | 0 | 49.9794 | 0 | 0 | 0 | 0 | 0 | 1 | 3
03552524_03552525 | 0 | 7 | 0 | 0 | 0 | 0 | 0 | 0 | 0 | 0 | 49.9794 | 0 | 0 | 0 | 0 | 0 | 1 | 4
03552524_03552525 | 0 | 7 | 0 | 0 | 0 | 0 | 0 | 0 | 0 | 0 | 49.9794 | 0 | 0 | 0 | 0 | 0 | 1 | 5
03552524_03552525 | 0 | 7 | 0 | 0 | 0 | 0 | 0 | 0 | 0 | 0 | 49.9794 | 0 | 0 | 0 | 0 | 0 | 1 | 6
03552524_03552525 | 0 | 7 | 0 | 0 | 0 | 0 | 0 | 0 | 0 | 0 | 49.9794 | 0 | 0 | 0 | 0 | 0 | 1 | 7
03552524_03552525 | 0 | 7 | 0 | 0 | 0 | 0 | 0 | 0 | 0 | 0 | 49.9794 | 0 | 0 | 0 | 0 | 0 | 1 | 8
03552524_03552525 | 0 | 7 | 0 | 0 | 0 | 0 | 0 | 0 | 0 | 0 | 49.9794 | 0 | 0 | 0 | 0 | 0 | 1 | 9
03552524_03552525 | 0 | 7 | 0 | 0 | 0 | 0 | 0 | 0 | 0 | 0 | 49.9794 | 0 | 0 | 0 | 0 | 0 | 1 | 10
03552525_03552526 | 0 | 13 | 0 | 0 | 27.447 | 0 | 0 | 19.7178 | 0 | 0 | 50 | 0 | 0 | 0 | 0 | 0 | 1 | 0
03552525_03552526 | 0 | 13 | 0 | 0 | 0 | 0 | 0 | 0 | 0 | 0 | 50 | 0 | 0 | 0 | 0 | 0 | 1 | 1
03552525_03552526 | 0 | 13 | 0 | 0 | 0 | 0 | 0 | 0 | 0 | 0 | 50 | 0 | 0 | 0 | 0 | 0 | 1 | 2
03552525_03552526 | 0 | 13 | 0 | 0 | 0 | 0 | 0 | 0 | 0 | 0 | 50 | 0 | 0 | 0 | 0 | 0 | 1 | 3
03552525_03552526 | 0 | 13 | 0 | 0 | 0 | 0 | 0 | 0 | 0 | 0 | 50 | 0 | 0 | 0 | 0 | 0 | 1 | 4
03552525_03552526 | 0 | 13 | 0 | 0 | 0 | 0 | 0 | 0 | 0 | 0 | 50 | 0 | 0 | 0 | 0 | 0 | 1 | 5
03552525_03552526 | 0 | 13 | 0 | 0 | 0 | 0 | 0 | 0 | 0 | 0 | 50 | 0 | 0 | 0 | 0 | 0 | 1 | 6
03552525_03552526 | 0 | 13 | 0 | 0 | 0 | 0 | 0 | 0 | 0 | 0 | 50 | 0 | 0 | 0 | 0 | 0 | 1 | 7
03552525_03552526 | 0 | 13 | 0 | 0 | 0 | 0 | 0 | 0 | 0 | 0 | 50 | 0 | 0 | 0 | 0 | 0 | 1 | 8
03552525_03552526 | 0 | 13 | 0 | 0 | 0 | 0 | 0 | 0 | 0 | 0 | 50 | 0 | 0 | 0 | 0 | 0 | 1 | 9
03552525_03552526 | 0 | 13 | 0 | 0 | 0 | 0 | 0 | 0 | 0 | 0 | 50 | 0 | 0 | 0 | 0 | 0 | 1 | 10
03552526_03552527 | 0 | 19 | 0 | 0 | 27.4357 | 0 | 0 | 19.7097 | 0 | 0 | 49.9794 | 0 | 0 | 0 | 0 | 0 | 1 | 0
03552526_03552527 | 0 | 19 | 0 | 0 | 0 | 0 | 0 | 0 | 0 | 0 | 49.9794 | 0 | 0 | 0 | 0 | 0 | 1 | 1
03552526_03552527 | 0 | 19 | 0 | 0 | 0 | 0 | 0 | 0 | 0 | 0 | 49.9794 | 0 | 0 | 0 | 0 | 0 | 1 | 2
03552526_03552527 | 0 | 19 | 0 | 0 | 0 | 0 | 0 | 0 | 0 | 0 | 49.9794 | 0 | 0 | 0 | 0 | 0 | 1 | 3
03552526_03552527 | 0 | 19 | 0 | 0 | 0 | 0 | 0 | 0 | 0 | 0 | 49.9794 | 0 | 0 | 0 | 0 | 0 | 1 | 4
03552526_03552527 | 0 | 19 | 0 | 0 | 0 | 0 | 0 | 0 | 0 | 0 | 49.9794 | 0 | 0 | 0 | 0 | 0 | 1 | 5
03552526_03552527 | 0 | 19 | 0 | 0 | 0 | 0 | 0 | 0 | 0 | 0 | 49.9794 | 0 | 0 | 0 | 0 | 0 | 1 | 6
03552526_03552527 | 0 | 19 | 0 | 0 | 0 | 0 | 0 | 0 | 0 | 0 | 49.9794 | 0 | 0 | 0 | 0 | 0 | 1 | 7
03552526_03552527 | 0 | 19 | 0 | 0 | 0 | 0 | 0 | 0 | 0 | 0 | 49.9794 | 0 | 0 | 0 | 0 | 0 | 1 | 8
03552526_03552527 | 0 | 19 | 0 | 0 | 0 | 0 | 0 | 0 | 0 | 0 | 49.9794 | 0 | 0 | 0 | 0 | 0 | 1 | 9
03552526_03552527 | 0 | 19 | 0 | 0 | 0 | 0 | 0 | 0 | 0 | 0 | 49.9794 | 0 | 0 | 0 | 0 | 0 | 1 | 10
03552527_03552528 | 0 | 20 | 0 | 0 | 27.4357 | 0 | 0 | 19.7097 | 0 | 0 | 49.9794 | 0 | 0 | 0 | 0 | 0 | 1 | 0
03552527_03552528 | 0 | 20 | 0 | 0 | 0 | 0 | 0 | 0 | 0 | 0 | 49.9794 | 0 | 0 | 0 | 0 | 0 | 1 | 1
03552527_03552528 | 0 | 20 | 0 | 0 | 0 | 0 | 0 | 0 | 0 | 0 | 49.9794 | 0 | 0 | 0 | 0 | 0 | 1 | 2
03552527_03552528 | 0 | 20 | 0 | 0 | 0 | 0 | 0 | 0 | 0 | 0 | 49.9794 | 0 | 0 | 0 | 0 | 0 | 1 | 3
03552527_03552528 | 0 | 20 | 0 | 0 | 0 | 0 | 0 | 0 | 0 | 0 | 49.9794 | 0 | 0 | 0 | 0 | 0 | 1 | 4
03552527_03552528 | 0 | 20 | 0 | 0 | 0 | 0 | 0 | 0 | 0 | 0 | 49.9794 | 0 | 0 | 0 | 0 | 0 | 1 | 5
03552527_03552528 | 0 | 20 | 0 | 0 | 0 | 0 | 0 | 0 | 0 | 0 | 49.9794 | 0 | 0 | 0 | 0 | 0 | 1 | 6
03552527_03552528 | 0 | 20 | 0 | 0 | 0 | 0 | 0 | 0 | 0 | 0 | 49.9794 | 0 | 0 | 0 | 0 | 0 | 1 | 7
03552527_03552528 | 0 | 20 | 0 | 0 | 0 | 0 | 0 | 0 | 0 | 0 | 49.9794 | 0 | 0 | 0 | 0 | 0 | 1 | 8
03552527_03552528 | 0 | 20 | 0 | 0 | 0 | 0 | 0 | 0 | 0 | 0 | 49.9794 | 0 | 0 | 0 | 0 | 0 | 1 | 9
03552527_03552528 | 0 | 20 | 0 | 0 | 0 | 0 | 0 | 0 | 0 | 0 | 49.9794 | 0 | 0 | 0 | 0 | 0 | 1 | 10
03552528_03552529 | 0 | 15 | 0 | 0 | 27.4357 | 0 | 0 | 19.7097 | 0 | 0 | 49.9794 | 0 | 0 | 0 | 0 | 0 | 1 | 0
03552528_03552529 | 0 | 15 | 0 | 0 | 0 | 0 | 0 | 0 | 0 | 0 | 49.9794 | 0 | 0 | 0 | 0 | 0 | 1 | 1
03552528_03552529 | 0 | 15 | 0 | 0 | 0 | 0 | 0 | 0 | 0 | 0 | 49.9794 | 0 | 0 | 0 | 0 | 0 | 1 | 2
03552528_03552529 | 0 | 15 | 0 | 0 | 0 | 0 | 0 | 0 | 0 | 0 | 49.9794 | 0 | 0 | 0 | 0 | 0 | 1 | 3
03552528_03552529 | 0 | 15 | 0 | 0 | 0 | 0 | 0 | 0 | 0 | 0 | 49.9794 | 0 | 0 | 0 | 0 | 0 | 1 | 4
03552528_03552529 | 0 | 15 | 0 | 0 | 0 | 0 | 0 | 0 | 0 | 0 | 49.9794 | 0 | 0 | 0 | 0 | 0 | 1 | 5
03552528_03552529 | 0 | 15 | 0 | 0 | 0 | 0 | 0 | 0 | 0 | 0 | 49.9794 | 0 | 0 | 0 | 0 | 0 | 1 | 6
03552528_03552529 | 0 | 15 | 0 | 0 | 0 | 0 | 0 | 0 | 0 | 0 | 49.9794 | 0 | 0 | 0 | 0 | 0 | 1 | 7
03552528_03552529 | 0 | 15 | 0 | 0 | 0 | 0 | 0 | 0 | 0 | 0 | 49.9794 | 0 | 0 | 0 | 0 | 0 | 1 | 8
03552528_03552529 | 0 | 15 | 0 | 0 | 0 | 0 | 0 | 0 | 0 | 0 | 49.9794 | 0 | 0 | 0 | 0 | 0 | 1 | 9
03552528_03552529 | 0 | 15 | 0 | 0 | 0 | 0 | 0 | 0 | 0 | 0 | 49.9794 | 0 | 0 | 0 | 0 | 0 | 1 | 10
03552530_03552531 | 0 | 5 | 0 | 0 | 54.9003 | 0 | 0 | 39.4401 | 0 | 0 | 100.0114 | 0 | 0 | 0 | 0 | 0 | 1 | 0
03552530_03552531 | 0 | 5 | 0 | 0 | 0 | 0 | 0 | 0 | 0 | 0 | 100.0114 | 0 | 0 | 0 | 0 | 0 | 1 | 1
03552530_03552531 | 0 | 5 | 0 | 0 | 0 | 0 | 0 | 0 | 0 | 0 | 100.0114 | 0 | 0 | 0 | 0 | 0 | 1 | 2
03552530_03552531 | 0 | 5 | 0 | 0 | 0 | 0 | 0 | 0 | 0 | 0 | 100.0114 | 0 | 0 | 0 | 0 | 0 | 1 | 3
03552530_03552531 | 0 | 5 | 0 | 0 | 0 | 0 | 0 | 0 | 0 | 0 | 100.0114 | 0 | 0 | 0 | 0 | 0 | 1 | 4
03552530_03552531 | 0 | 5 | 0 | 0 | 0 | 0 | 0 | 0 | 0 | 0 | 100.0114 | 0 | 0 | 0 | 0 | 0 | 1 | 5
03552530_03552531 | 0 | 5 | 0 | 0 | 0 | 0 | 0 | 0 | 0 | 0 | 100.0114 | 0 | 0 | 0 | 0 | 0 | 1 | 6
03552530_03552531 | 0 | 5 | 0 | 0 | 0 | 0 | 0 | 0 | 0 | 0 | 100.0114 | 0 | 0 | 0 | 0 | 0 | 1 | 7
03552530_03552531 | 0 | 5 | 0 | 0 | 0 | 0 | 0 | 0 | 0 | 0 | 100.0114 | 0 | 0 | 0 | 0 | 0 | 1 | 8
03552530_03552531 | 0 | 5 | 0 | 0 | 0 | 0 | 0 | 0 | 0 | 0 | 100.0114 | 0 | 0 | 0 | 0 | 0 | 1 | 9
03552530_03552531 | 0 | 5 | 0 | 0 | 0 | 0 | 0 | 0 | 0 | 0 | 100.0114 | 0 | 0 | 0 | 0 | 0 | 1 | 10
03552534A_03552535 | 0 | 24 | 0 | 0 | 41.1913 | 0 | 0 | 29.5917 | 0 | 0 | 75.0379 | 0 | 0 | 0 | 0 | 0 | 1 | 0
03552534A_03552535 | 0 | 24 | 0 | 0 | 0 | 0 | 0 | 0 | 0 | 0 | 75.0379 | 0 | 0 | 0 | 0 | 0 | 1 | 1
03552534A_03552535 | 0 | 24 | 0 | 0 | 0 | 0 | 0 | 0 | 0 | 0 | 75.0379 | 0 | 0 | 0 | 0 | 0 | 1 | 2
03552534A_03552535 | 0 | 24 | 0 | 0 | 0 | 0 | 0 | 0 | 0 | 0 | 75.0379 | 0 | 0 | 0 | 0 | 0 | 1 | 3
03552534A_03552535 | 0 | 24 | 0 | 0 | 0 | 0 | 0 | 0 | 0 | 0 | 75.0379 | 0 | 0 | 0 | 0 | 0 | 1 | 4
03552534A_03552535 | 0 | 24 | 0 | 0 | 0 | 0 | 0 | 0 | 0 | 0 | 75.0379 | 0 | 0 | 0 | 0 | 0 | 1 | 5
03552534A_03552535 | 0 | 24 | 0 | 0 | 0 | 0 | 0 | 0 | 0 | 0 | 75.0379 | 0 | 0 | 0 | 0 | 0 | 1 | 6
03552534A_03552535 | 0 | 24 | 0 | 0 | 0 | 0 | 0 | 0 | 0 | 0 | 75.0379 | 0 | 0 | 0 | 0 | 0 | 1 | 7
03552534A_03552535 | 0 | 24 | 0 | 0 | 0 | 0 | 0 | 0 | 0 | 0 | 75.0379 | 0 | 0 | 0 | 0 | 0 | 1 | 8
03552534A_03552535 | 0 | 24 | 0 | 0 | 0 | 0 | 0 | 0 | 0 | 0 | 75.0379 | 0 | 0 | 0 | 0 | 0 | 1 | 9
03552534A_03552535 | 0 | 24 | 0 | 0 | 0 | 0 | 0 | 0 | 0 | 0 | 75.0379 | 0 | 0 | 0 | 0 | 0 | 1 | 10
03552535_03552536 | 0 | 6 | 0 | 0 | 13.709 | 0 | 0 | 9.8485 | 0 | 0 | 24.9736 | 0 | 0 | 0 | 0 | 0 | 1 | 0
03552535_03552536 | 0 | 6 | 0 | 0 | 0 | 0 | 0 | 0 | 0 | 0 | 24.9736 | 0 | 0 | 0 | 0 | 0 | 1 | 1
03552535_03552536 | 0 | 6 | 0 | 0 | 0 | 0 | 0 | 0 | 0 | 0 | 24.9736 | 0 | 0 | 0 | 0 | 0 | 1 | 2
03552535_03552536 | 0 | 6 | 0 | 0 | 0 | 0 | 0 | 0 | 0 | 0 | 24.9736 | 0 | 0 | 0 | 0 | 0 | 1 | 3
03552535_03552536 | 0 | 6 | 0 | 0 | 0 | 0 | 0 | 0 | 0 | 0 | 24.9736 | 0 | 0 | 0 | 0 | 0 | 1 | 4
03552535_03552536 | 0 | 6 | 0 | 0 | 0 | 0 | 0 | 0 | 0 | 0 | 24.9736 | 0 | 0 | 0 | 0 | 0 | 1 | 5
03552535_03552536 | 0 | 6 | 0 | 0 | 0 | 0 | 0 | 0 | 0 | 0 | 24.9736 | 0 | 0 | 0 | 0 | 0 | 1 | 6
03552535_03552536 | 0 | 6 | 0 | 0 | 0 | 0 | 0 | 0 | 0 | 0 | 24.9736 | 0 | 0 | 0 | 0 | 0 | 1 | 7
03552535_03552536 | 0 | 6 | 0 | 0 | 0 | 0 | 0 | 0 | 0 | 0 | 24.9736 | 0 | 0 | 0 | 0 | 0 | 1 | 8
03552535_03552536 | 0 | 6 | 0 | 0 | 0 | 0 | 0 | 0 | 0 | 0 | 24.9736 | 0 | 0 | 0 | 0 | 0 | 1 | 9
03552535_03552536 | 0 | 6 | 0 | 0 | 0 | 0 | 0 | 0 | 0 | 0 | 24.9736 | 0 | 0 | 0 | 0 | 0 | 1 | 10
03552537A_03552538 | 0 | 0 | 10 | 0 | 0 | 13.709 | 0 | 0 | 9.8485 | 0 | 0 | 24.9736 | 0 | 0 | 0 | 0 | 1 | 0
03552537A_03552538 | 0 | 0 | 10 | 0 | 0 | 0 | 0 | 0 | 0 | 0 | 0 | 24.9736 | 0 | 0 | 0 | 0 | 1 | 1
03552537A_03552538 | 0 | 0 | 10 | 0 | 0 | 0 | 0 | 0 | 0 | 0 | 0 | 24.9736 | 0 | 0 | 0 | 0 | 1 | 2
03552537A_03552538 | 0 | 0 | 10 | 0 | 0 | 0 | 0 | 0 | 0 | 0 | 0 | 24.9736 | 0 | 0 | 0 | 0 | 1 | 3
03552537A_03552538 | 0 | 0 | 10 | 0 | 0 | 0 | 0 | 0 | 0 | 0 | 0 | 24.9736 | 0 | 0 | 0 | 0 | 1 | 4
03552537A_03552538 | 0 | 0 | 10 | 0 | 0 | 0 | 0 | 0 | 0 | 0 | 0 | 24.9736 | 0 | 0 | 0 | 0 | 1 | 5
03552537A_03552538 | 0 | 0 | 10 | 0 | 0 | 0 | 0 | 0 | 0 | 0 | 0 | 24.9736 | 0 | 0 | 0 | 0 | 1 | 6
03552537A_03552538 | 0 | 0 | 10 | 0 | 0 | 0 | 0 | 0 | 0 | 0 | 0 | 24.9736 | 0 | 0 | 0 | 0 | 1 | 7
03552537A_03552538 | 0 | 0 | 10 | 0 | 0 | 0 | 0 | 0 | 0 | 0 | 0 | 24.9736 | 0 | 0 | 0 | 0 | 1 | 8
03552537A_03552538 | 0 | 0 | 10 | 0 | 0 | 0 | 0 | 0 | 0 | 0 | 0 | 24.9736 | 0 | 0 | 0 | 0 | 1 | 9
03552537A_03552538 | 0 | 0 | 10 | 0 | 0 | 0 | 0 | 0 | 0 | 0 | 0 | 24.9736 | 0 | 0 | 0 | 0 | 1 | 10
03552537A_03552540 | 0 | 0 | 25 | 0 | 0 | 27.4357 | 0 | 0 | 19.7097 | 0 | 0 | 49.9794 | 0 | 0 | 0 | 0 | 1 | 0
03552537A_03552540 | 0 | 0 | 25 | 0 | 0 | 0 | 0 | 0 | 0 | 0 | 0 | 49.9794 | 0 | 0 | 0 | 0 | 1 | 1
03552537A_03552540 | 0 | 0 | 25 | 0 | 0 | 0 | 0 | 0 | 0 | 0 | 0 | 49.9794 | 0 | 0 | 0 | 0 | 1 | 2
03552537A_03552540 | 0 | 0 | 25 | 0 | 0 | 0 | 0 | 0 | 0 | 0 | 0 | 49.9794 | 0 | 0 | 0 | 0 | 1 | 3
03552537A_03552540 | 0 | 0 | 25 | 0 | 0 | 0 | 0 | 0 | 0 | 0 | 0 | 49.9794 | 0 | 0 | 0 | 0 | 1 | 4
03552537A_03552540 | 0 | 0 | 25 | 0 | 0 | 0 | 0 | 0 | 0 | 0 | 0 | 49.9794 | 0 | 0 | 0 | 0 | 1 | 5
03552537A_03552540 | 0 | 0 | 25 | 0 | 0 | 0 | 0 | 0 | 0 | 0 | 0 | 49.9794 | 0 | 0 | 0 | 0 | 1 | 6
03552537A_03552540 | 0 | 0 | 25 | 0 | 0 | 0 | 0 | 0 | 0 | 0 | 0 | 49.9794 | 0 | 0 | 0 | 0 | 1 | 7
03552537A_03552540 | 0 | 0 | 25 | 0 | 0 | 0 | 0 | 0 | 0 | 0 | 0 | 49.9794 | 0 | 0 | 0 | 0 | 1 | 8
03552537A_03552540 | 0 | 0 | 25 | 0 | 0 | 0 | 0 | 0 | 0 | 0 | 0 | 49.9794 | 0 | 0 | 0 | 0 | 1 | 9
03552537A_03552540 | 0 | 0 | 25 | 0 | 0 | 0 | 0 | 0 | 0 | 0 | 0 | 49.9794 | 0 | 0 | 0 | 0 | 1 | 10
03552538_03552539 | 0 | 0 | 16 | 0 | 0 | 27.4357 | 0 | 0 | 19.7097 | 0 | 0 | 49.9794 | 0 | 0 | 0 | 0 | 1 | 0
03552538_03552539 | 0 | 0 | 16 | 0 | 0 | 0 | 0 | 0 | 0 | 0 | 0 | 49.9794 | 0 | 0 | 0 | 0 | 1 | 1
03552538_03552539 | 0 | 0 | 16 | 0 | 0 | 0 | 0 | 0 | 0 | 0 | 0 | 49.9794 | 0 | 0 | 0 | 0 | 1 | 2
03552538_03552539 | 0 | 0 | 16 | 0 | 0 | 0 | 0 | 0 | 0 | 0 | 0 | 49.9794 | 0 | 0 | 0 | 0 | 1 | 3
03552538_03552539 | 0 | 0 | 16 | 0 | 0 | 0 | 0 | 0 | 0 | 0 | 0 | 49.9794 | 0 | 0 | 0 | 0 | 1 | 4
03552538_03552539 | 0 | 0 | 16 | 0 | 0 | 0 | 0 | 0 | 0 | 0 | 0 | 49.9794 | 0 | 0 | 0 | 0 | 1 | 5
03552538_03552539 | 0 | 0 | 16 | 0 | 0 | 0 | 0 | 0 | 0 | 0 | 0 | 49.9794 | 0 | 0 | 0 | 0 | 1 | 6
03552538_03552539 | 0 | 0 | 16 | 0 | 0 | 0 | 0 | 0 | 0 | 0 | 0 | 49.9794 | 0 | 0 | 0 | 0 | 1 | 7
03552538_03552539 | 0 | 0 | 16 | 0 | 0 | 0 | 0 | 0 | 0 | 0 | 0 | 49.9794 | 0 | 0 | 0 | 0 | 1 | 8
03552538_03552539 | 0 | 0 | 16 | 0 | 0 | 0 | 0 | 0 | 0 | 0 | 0 | 49.9794 | 0 | 0 | 0 | 0 | 1 | 9
03552538_03552539 | 0 | 0 | 16 | 0 | 0 | 0 | 0 | 0 | 0 | 0 | 0 | 49.9794 | 0 | 0 | 0 | 0 | 1 | 10
03552541A_03552542 | 0 | 0 | 0 | 15 | 0 | 0 | 41.1913 | 0 | 0 | 29.5917 | 0 | 0 | 75.0379 | 0 | 0 | 0 | 1 | 0
03552541A_03552542 | 0 | 0 | 0 | 15 | 0 | 0 | 0 | 0 | 0 | 0 | 0 | 0 | 75.0379 | 0 | 0 | 0 | 1 | 1
03552541A_03552542 | 0 | 0 | 0 | 15 | 0 | 0 | 0 | 0 | 0 | 0 | 0 | 0 | 75.0379 | 0 | 0 | 0 | 1 | 2
03552541A_03552542 | 0 | 0 | 0 | 15 | 0 | 0 | 0 | 0 | 0 | 0 | 0 | 0 | 75.0379 | 0 | 0 | 0 | 1 | 3
03552541A_03552542 | 0 | 0 | 0 | 15 | 0 | 0 | 0 | 0 | 0 | 0 | 0 | 0 | 75.0379 | 0 | 0 | 0 | 1 | 4
03552541A_03552542 | 0 | 0 | 0 | 15 | 0 | 0 | 0 | 0 | 0 | 0 | 0 | 0 | 75.0379 | 0 | 0 | 0 | 1 | 5
03552541A_03552542 | 0 | 0 | 0 | 15 | 0 | 0 | 0 | 0 | 0 | 0 | 0 | 0 | 75.0379 | 0 | 0 | 0 | 1 | 6
03552541A_03552542 | 0 | 0 | 0 | 15 | 0 | 0 | 0 | 0 | 0 | 0 | 0 | 0 | 75.0379 | 0 | 0 | 0 | 1 | 7
03552541A_03552542 | 0 | 0 | 0 | 15 | 0 | 0 | 0 | 0 | 0 | 0 | 0 | 0 | 75.0379 | 0 | 0 | 0 | 1 | 8
03552541A_03552542 | 0 | 0 | 0 | 15 | 0 | 0 | 0 | 0 | 0 | 0 | 0 | 0 | 75.0379 | 0 | 0 | 0 | 1 | 9
03552541A_03552542 | 0 | 0 | 0 | 15 | 0 | 0 | 0 | 0 | 0 | 0 | 0 | 0 | 75.0379 | 0 | 0 | 0 | 1 | 10
03552542_03552543 | 0 | 0 | 0 | 18 | 0 | 0 | 27.4357 | 0 | 0 | 19.7097 | 0 | 0 | 49.9794 | 0 | 0 | 0 | 1 | 0
03552542_03552543 | 0 | 0 | 0 | 18 | 0 | 0 | 0 | 0 | 0 | 0 | 0 | 0 | 49.9794 | 0 | 0 | 0 | 1 | 1
03552542_03552543 | 0 | 0 | 0 | 18 | 0 | 0 | 0 | 0 | 0 | 0 | 0 | 0 | 49.9794 | 0 | 0 | 0 | 1 | 2
03552542_03552543 | 0 | 0 | 0 | 18 | 0 | 0 | 0 | 0 | 0 | 0 | 0 | 0 | 49.9794 | 0 | 0 | 0 | 1 | 3
03552542_03552543 | 0 | 0 | 0 | 18 | 0 | 0 | 0 | 0 | 0 | 0 | 0 | 0 | 49.9794 | 0 | 0 | 0 | 1 | 4
03552542_03552543 | 0 | 0 | 0 | 18 | 0 | 0 | 0 | 0 | 0 | 0 | 0 | 0 | 49.9794 | 0 | 0 | 0 | 1 | 5
03552542_03552543 | 0 | 0 | 0 | 18 | 0 | 0 | 0 | 0 | 0 | 0 | 0 | 0 | 49.9794 | 0 | 0 | 0 | 1 | 6
03552542_03552543 | 0 | 0 | 0 | 18 | 0 | 0 | 0 | 0 | 0 | 0 | 0 | 0 | 49.9794 | 0 | 0 | 0 | 1 | 7
03552542_03552543 | 0 | 0 | 0 | 18 | 0 | 0 | 0 | 0 | 0 | 0 | 0 | 0 | 49.9794 | 0 | 0 | 0 | 1 | 8
03552542_03552543 | 0 | 0 | 0 | 18 | 0 | 0 | 0 | 0 | 0 | 0 | 0 | 0 | 49.9794 | 0 | 0 | 0 | 1 | 9
03552542_03552543 | 0 | 0 | 0 | 18 | 0 | 0 | 0 | 0 | 0 | 0 | 0 | 0 | 49.9794 | 0 | 0 | 0 | 1 | 10
03552543_03552544 | 0 | 0 | 0 | 14 | 0 | 0 | 27.4357 | 0 | 0 | 19.7097 | 0 | 0 | 49.9794 | 0 | 0 | 0 | 1 | 0
03552543_03552544 | 0 | 0 | 0 | 14 | 0 | 0 | 0 | 0 | 0 | 0 | 0 | 0 | 49.9794 | 0 | 0 | 0 | 1 | 1
03552543_03552544 | 0 | 0 | 0 | 14 | 0 | 0 | 0 | 0 | 0 | 0 | 0 | 0 | 49.9794 | 0 | 0 | 0 | 1 | 2
03552543_03552544 | 0 | 0 | 0 | 14 | 0 | 0 | 0 | 0 | 0 | 0 | 0 | 0 | 49.9794 | 0 | 0 | 0 | 1 | 3
03552543_03552544 | 0 | 0 | 0 | 14 | 0 | 0 | 0 | 0 | 0 | 0 | 0 | 0 | 49.9794 | 0 | 0 | 0 | 1 | 4
03552543_03552544 | 0 | 0 | 0 | 14 | 0 | 0 | 0 | 0 | 0 | 0 | 0 | 0 | 49.9794 | 0 | 0 | 0 | 1 | 5
03552543_03552544 | 0 | 0 | 0 | 14 | 0 | 0 | 0 | 0 | 0 | 0 | 0 | 0 | 49.9794 | 0 | 0 | 0 | 1 | 6
03552543_03552544 | 0 | 0 | 0 | 14 | 0 | 0 | 0 | 0 | 0 | 0 | 0 | 0 | 49.9794 | 0 | 0 | 0 | 1 | 7
03552543_03552544 | 0 | 0 | 0 | 14 | 0 | 0 | 0 | 0 | 0 | 0 | 0 | 0 | 49.9794 | 0 | 0 | 0 | 1 | 8
03552543_03552544 | 0 | 0 | 0 | 14 | 0 | 0 | 0 | 0 | 0 | 0 | 0 | 0 | 49.9794 | 0 | 0 | 0 | 1 | 9
03552543_03552544 | 0 | 0 | 0 | 14 | 0 | 0 | 0 | 0 | 0 | 0 | 0 | 0 | 49.9794 | 0 | 0 | 0 | 1 | 10
03552547A_03552548 | 0 | 0 | 0 | 21 | 0 | 0 | 27.4357 | 0 | 0 | 19.7097 | 0 | 0 | 49.9794 | 0 | 0 | 0 | 1 | 0
03552547A_03552548 | 0 | 0 | 0 | 21 | 0 | 0 | 0 | 0 | 0 | 0 | 0 | 0 | 49.9794 | 0 | 0 | 0 | 1 | 1
03552547A_03552548 | 0 | 0 | 0 | 21 | 0 | 0 | 0 | 0 | 0 | 0 | 0 | 0 | 49.9794 | 0 | 0 | 0 | 1 | 2
03552547A_03552548 | 0 | 0 | 0 | 21 | 0 | 0 | 0 | 0 | 0 | 0 | 0 | 0 | 49.9794 | 0 | 0 | 0 | 1 | 3
03552547A_03552548 | 0 | 0 | 0 | 21 | 0 | 0 | 0 | 0 | 0 | 0 | 0 | 0 | 49.9794 | 0 | 0 | 0 | 1 | 4
03552547A_03552548 | 0 | 0 | 0 | 21 | 0 | 0 | 0 | 0 | 0 | 0 | 0 | 0 | 49.9794 | 0 | 0 | 0 | 1 | 5
03552547A_03552548 | 0 | 0 | 0 | 21 | 0 | 0 | 0 | 0 | 0 | 0 | 0 | 0 | 49.9794 | 0 | 0 | 0 | 1 | 6
03552547A_03552548 | 0 | 0 | 0 | 21 | 0 | 0 | 0 | 0 | 0 | 0 | 0 | 0 | 49.9794 | 0 | 0 | 0 | 1 | 7
03552547A_03552548 | 0 | 0 | 0 | 21 | 0 | 0 | 0 | 0 | 0 | 0 | 0 | 0 | 49.9794 | 0 | 0 | 0 | 1 | 8
03552547A_03552548 | 0 | 0 | 0 | 21 | 0 | 0 | 0 | 0 | 0 | 0 | 0 | 0 | 49.9794 | 0 | 0 | 0 | 1 | 9
03552547A_03552548 | 0 | 0 | 0 | 21 | 0 | 0 | 0 | 0 | 0 | 0 | 0 | 0 | 49.9794 | 0 | 0 | 0 | 1 | 10
03552549_03552550 | 0 | 0 | 0 | 13 | 0 | 0 | 13.709 | 0 | 0 | 9.8485 | 0 | 0 | 24.9736 | 0 | 0 | 0 | 1 | 0
03552549_03552550 | 0 | 0 | 0 | 13 | 0 | 0 | 0 | 0 | 0 | 0 | 0 | 0 | 24.9736 | 0 | 0 | 0 | 1 | 1
03552549_03552550 | 0 | 0 | 0 | 13 | 0 | 0 | 0 | 0 | 0 | 0 | 0 | 0 | 24.9736 | 0 | 0 | 0 | 1 | 2
03552549_03552550 | 0 | 0 | 0 | 13 | 0 | 0 | 0 | 0 | 0 | 0 | 0 | 0 | 24.9736 | 0 | 0 | 0 | 1 | 3
03552549_03552550 | 0 | 0 | 0 | 13 | 0 | 0 | 0 | 0 | 0 | 0 | 0 | 0 | 24.9736 | 0 | 0 | 0 | 1 | 4
03552549_03552550 | 0 | 0 | 0 | 13 | 0 | 0 | 0 | 0 | 0 | 0 | 0 | 0 | 24.9736 | 0 | 0 | 0 | 1 | 5
03552549_03552550 | 0 | 0 | 0 | 13 | 0 | 0 | 0 | 0 | 0 | 0 | 0 | 0 | 24.9736 | 0 | 0 | 0 | 1 | 6
03552549_03552550 | 0 | 0 | 0 | 13 | 0 | 0 | 0 | 0 | 0 | 0 | 0 | 0 | 24.9736 | 0 | 0 | 0 | 1 | 7
03552549_03552550 | 0 | 0 | 0 | 13 | 0 | 0 | 0 | 0 | 0 | 0 | 0 | 0 | 24.9736 | 0 | 0 | 0 | 1 | 8
03552549_03552550 | 0 | 0 | 0 | 13 | 0 | 0 | 0 | 0 | 0 | 0 | 0 | 0 | 24.9736 | 0 | 0 | 0 | 1 | 9
03552549_03552550 | 0 | 0 | 0 | 13 | 0 | 0 | 0 | 0 | 0 | 0 | 0 | 0 | 24.9736 | 0 | 0 | 0 | 1 | 10
03552549_03552551 | 0 | 0 | 0 | 15 | 0 | 0 | 27.4357 | 0 | 0 | 19.7097 | 0 | 0 | 49.9794 | 0 | 0 | 0 | 1 | 0
03552549_03552551 | 0 | 0 | 0 | 15 | 0 | 0 | 0 | 0 | 0 | 0 | 0 | 0 | 49.9794 | 0 | 0 | 0 | 1 | 1
03552549_03552551 | 0 | 0 | 0 | 15 | 0 | 0 | 0 | 0 | 0 | 0 | 0 | 0 | 49.9794 | 0 | 0 | 0 | 1 | 2
03552549_03552551 | 0 | 0 | 0 | 15 | 0 | 0 | 0 | 0 | 0 | 0 | 0 | 0 | 49.9794 | 0 | 0 | 0 | 1 | 3
03552549_03552551 | 0 | 0 | 0 | 15 | 0 | 0 | 0 | 0 | 0 | 0 | 0 | 0 | 49.9794 | 0 | 0 | 0 | 1 | 4
03552549_03552551 | 0 | 0 | 0 | 15 | 0 | 0 | 0 | 0 | 0 | 0 | 0 | 0 | 49.9794 | 0 | 0 | 0 | 1 | 5
03552549_03552551 | 0 | 0 | 0 | 15 | 0 | 0 | 0 | 0 | 0 | 0 | 0 | 0 | 49.9794 | 0 | 0 | 0 | 1 | 6
03552549_03552551 | 0 | 0 | 0 | 15 | 0 | 0 | 0 | 0 | 0 | 0 | 0 | 0 | 49.9794 | 0 | 0 | 0 | 1 | 7
03552549_03552551 | 0 | 0 | 0 | 15 | 0 | 0 | 0 | 0 | 0 | 0 | 0 | 0 | 49.9794 | 0 | 0 | 0 | 1 | 8
03552549_03552551 | 0 | 0 | 0 | 15 | 0 | 0 | 0 | 0 | 0 | 0 | 0 | 0 | 49.9794 | 0 | 0 | 0 | 1 | 9
03552549_03552551 | 0 | 0 | 0 | 15 | 0 | 0 | 0 | 0 | 0 | 0 | 0 | 0 | 49.9794 | 0 | 0 | 0 | 1 | 10
03552551_03552552 | 0 | 0 | 0 | 20 | 0 | 0 | 27.4357 | 0 | 0 | 19.7097 | 0 | 0 | 49.9794 | 0 | 0 | 0 | 1 | 0
03552551_03552552 | 0 | 0 | 0 | 20 | 0 | 0 | 0 | 0 | 0 | 0 | 0 | 0 | 49.9794 | 0 | 0 | 0 | 1 | 1
03552551_03552552 | 0 | 0 | 0 | 20 | 0 | 0 | 0 | 0 | 0 | 0 | 0 | 0 | 49.9794 | 0 | 0 | 0 | 1 | 2
03552551_03552552 | 0 | 0 | 0 | 20 | 0 | 0 | 0 | 0 | 0 | 0 | 0 | 0 | 49.9794 | 0 | 0 | 0 | 1 | 3
03552551_03552552 | 0 | 0 | 0 | 20 | 0 | 0 | 0 | 0 | 0 | 0 | 0 | 0 | 49.9794 | 0 | 0 | 0 | 1 | 4
03552551_03552552 | 0 | 0 | 0 | 20 | 0 | 0 | 0 | 0 | 0 | 0 | 0 | 0 | 49.9794 | 0 | 0 | 0 | 1 | 5
03552551_03552552 | 0 | 0 | 0 | 20 | 0 | 0 | 0 | 0 | 0 | 0 | 0 | 0 | 49.9794 | 0 | 0 | 0 | 1 | 6
03552551_03552552 | 0 | 0 | 0 | 20 | 0 | 0 | 0 | 0 | 0 | 0 | 0 | 0 | 49.9794 | 0 | 0 | 0 | 1 | 7
03552551_03552552 | 0 | 0 | 0 | 20 | 0 | 0 | 0 | 0 | 0 | 0 | 0 | 0 | 49.9794 | 0 | 0 | 0 | 1 | 8
03552551_03552552 | 0 | 0 | 0 | 20 | 0 | 0 | 0 | 0 | 0 | 0 | 0 | 0 | 49.9794 | 0 | 0 | 0 | 1 | 9
03552551_03552552 | 0 | 0 | 0 | 20 | 0 | 0 | 0 | 0 | 0 | 0 | 0 | 0 | 49.9794 | 0 | 0 | 0 | 1 | 10
03552555A_03552556 | 0 | 0 | 7 | 0 | 0 | 27.4357 | 0 | 0 | 19.7097 | 0 | 0 | 49.9794 | 0 | 0 | 0 | 0 | 1 | 0
03552555A_03552556 | 0 | 0 | 7 | 0 | 0 | 0 | 0 | 0 | 0 | 0 | 0 | 49.9794 | 0 | 0 | 0 | 0 | 1 | 1
03552555A_03552556 | 0 | 0 | 7 | 0 | 0 | 0 | 0 | 0 | 0 | 0 | 0 | 49.9794 | 0 | 0 | 0 | 0 | 1 | 2
03552555A_03552556 | 0 | 0 | 7 | 0 | 0 | 0 | 0 | 0 | 0 | 0 | 0 | 49.9794 | 0 | 0 | 0 | 0 | 1 | 3
03552555A_03552556 | 0 | 0 | 7 | 0 | 0 | 0 | 0 | 0 | 0 | 0 | 0 | 49.9794 | 0 | 0 | 0 | 0 | 1 | 4
03552555A_03552556 | 0 | 0 | 7 | 0 | 0 | 0 | 0 | 0 | 0 | 0 | 0 | 49.9794 | 0 | 0 | 0 | 0 | 1 | 5
03552555A_03552556 | 0 | 0 | 7 | 0 | 0 | 0 | 0 | 0 | 0 | 0 | 0 | 49.9794 | 0 | 0 | 0 | 0 | 1 | 6
03552555A_03552556 | 0 | 0 | 7 | 0 | 0 | 0 | 0 | 0 | 0 | 0 | 0 | 49.9794 | 0 | 0 | 0 | 0 | 1 | 7
03552555A_03552556 | 0 | 0 | 7 | 0 | 0 | 0 | 0 | 0 | 0 | 0 | 0 | 49.9794 | 0 | 0 | 0 | 0 | 1 | 8
03552555A_03552556 | 0 | 0 | 7 | 0 | 0 | 0 | 0 | 0 | 0 | 0 | 0 | 49.9794 | 0 | 0 | 0 | 0 | 1 | 9
03552555A_03552556 | 0 | 0 | 7 | 0 | 0 | 0 | 0 | 0 | 0 | 0 | 0 | 49.9794 | 0 | 0 | 0 | 0 | 1 | 10
03552556_03552557 | 0 | 0 | 5 | 0 | 0 | 13.709 | 0 | 0 | 9.8485 | 0 | 0 | 24.9736 | 0 | 0 | 0 | 0 | 1 | 0
03552556_03552557 | 0 | 0 | 5 | 0 | 0 | 0 | 0 | 0 | 0 | 0 | 0 | 24.9736 | 0 | 0 | 0 | 0 | 1 | 1
03552556_03552557 | 0 | 0 | 5 | 0 | 0 | 0 | 0 | 0 | 0 | 0 | 0 | 24.9736 | 0 | 0 | 0 | 0 | 1 | 2
03552556_03552557 | 0 | 0 | 5 | 0 | 0 | 0 | 0 | 0 | 0 | 0 | 0 | 24.9736 | 0 | 0 | 0 | 0 | 1 | 3
03552556_03552557 | 0 | 0 | 5 | 0 | 0 | 0 | 0 | 0 | 0 | 0 | 0 | 24.9736 | 0 | 0 | 0 | 0 | 1 | 4
03552556_03552557 | 0 | 0 | 5 | 0 | 0 | 0 | 0 | 0 | 0 | 0 | 0 | 24.9736 | 0 | 0 | 0 | 0 | 1 | 5
03552556_03552557 | 0 | 0 | 5 | 0 | 0 | 0 | 0 | 0 | 0 | 0 | 0 | 24.9736 | 0 | 0 | 0 | 0 | 1 | 6
03552556_03552557 | 0 | 0 | 5 | 0 | 0 | 0 | 0 | 0 | 0 | 0 | 0 | 24.9736 | 0 | 0 | 0 | 0 | 1 | 7
03552556_03552557 | 0 | 0 | 5 | 0 | 0 | 0 | 0 | 0 | 0 | 0 | 0 | 24.9736 | 0 | 0 | 0 | 0 | 1 | 8
03552556_03552557 | 0 | 0 | 5 | 0 | 0 | 0 | 0 | 0 | 0 | 0 | 0 | 24.9736 | 0 | 0 | 0 | 0 | 1 | 9
03552556_03552557 | 0 | 0 | 5 | 0 | 0 | 0 | 0 | 0 | 0 | 0 | 0 | 24.9736 | 0 | 0 | 0 | 0 | 1 | 10
03552557_03552558 | 0 | 0 | 5 | 0 | 0 | 13.709 | 0 | 0 | 9.8485 | 0 | 0 | 24.9736 | 0 | 0 | 0 | 0 | 1 | 0
03552557_03552558 | 0 | 0 | 5 | 0 | 0 | 0 | 0 | 0 | 0 | 0 | 0 | 24.9736 | 0 | 0 | 0 | 0 | 1 | 1
03552557_03552558 | 0 | 0 | 5 | 0 | 0 | 0 | 0 | 0 | 0 | 0 | 0 | 24.9736 | 0 | 0 | 0 | 0 | 1 | 2
03552557_03552558 | 0 | 0 | 5 | 0 | 0 | 0 | 0 | 0 | 0 | 0 | 0 | 24.9736 | 0 | 0 | 0 | 0 | 1 | 3
03552557_03552558 | 0 | 0 | 5 | 0 | 0 | 0 | 0 | 0 | 0 | 0 | 0 | 24.9736 | 0 | 0 | 0 | 0 | 1 | 4
03552557_03552558 | 0 | 0 | 5 | 0 | 0 | 0 | 0 | 0 | 0 | 0 | 0 | 24.9736 | 0 | 0 | 0 | 0 | 1 | 5
03552557_03552558 | 0 | 0 | 5 | 0 | 0 | 0 | 0 | 0 | 0 | 0 | 0 | 24.9736 | 0 | 0 | 0 | 0 | 1 | 6
03552557_03552558 | 0 | 0 | 5 | 0 | 0 | 0 | 0 | 0 | 0 | 0 | 0 | 24.9736 | 0 | 0 | 0 | 0 | 1 | 7
03552557_03552558 | 0 | 0 | 5 | 0 | 0 | 0 | 0 | 0 | 0 | 0 | 0 | 24.9736 | 0 | 0 | 0 | 0 | 1 | 8
03552557_03552558 | 0 | 0 | 5 | 0 | 0 | 0 | 0 | 0 | 0 | 0 | 0 | 24.9736 | 0 | 0 | 0 | 0 | 1 | 9
03552557_03552558 | 0 | 0 | 5 | 0 | 0 | 0 | 0 | 0 | 0 | 0 | 0 | 24.9736 | 0 | 0 | 0 | 0 | 1 | 10
03552558_03552559 | 0 | 0 | 5 | 0 | 0 | 27.4357 | 0 | 0 | 19.7097 | 0 | 0 | 49.9794 | 0 | 0 | 0 | 0 | 1 | 0
03552558_03552559 | 0 | 0 | 5 | 0 | 0 | 0 | 0 | 0 | 0 | 0 | 0 | 49.9794 | 0 | 0 | 0 | 0 | 1 | 1
03552558_03552559 | 0 | 0 | 5 | 0 | 0 | 0 | 0 | 0 | 0 | 0 | 0 | 49.9794 | 0 | 0 | 0 | 0 | 1 | 2
03552558_03552559 | 0 | 0 | 5 | 0 | 0 | 0 | 0 | 0 | 0 | 0 | 0 | 49.9794 | 0 | 0 | 0 | 0 | 1 | 3
03552558_03552559 | 0 | 0 | 5 | 0 | 0 | 0 | 0 | 0 | 0 | 0 | 0 | 49.9794 | 0 | 0 | 0 | 0 | 1 | 4
03552558_03552559 | 0 | 0 | 5 | 0 | 0 | 0 | 0 | 0 | 0 | 0 | 0 | 49.9794 | 0 | 0 | 0 | 0 | 1 | 5
03552558_03552559 | 0 | 0 | 5 | 0 | 0 | 0 | 0 | 0 | 0 | 0 | 0 | 49.9794 | 0 | 0 | 0 | 0 | 1 | 6
03552558_03552559 | 0 | 0 | 5 | 0 | 0 | 0 | 0 | 0 | 0 | 0 | 0 | 49.9794 | 0 | 0 | 0 | 0 | 1 | 7
03552558_03552559 | 0 | 0 | 5 | 0 | 0 | 0 | 0 | 0 | 0 | 0 | 0 | 49.9794 | 0 | 0 | 0 | 0 | 1 | 8
03552558_03552559 | 0 | 0 | 5 | 0 | 0 | 0 | 0 | 0 | 0 | 0 | 0 | 49.9794 | 0 | 0 | 0 | 0 | 1 | 9
03552558_03552559 | 0 | 0 | 5 | 0 | 0 | 0 | 0 | 0 | 0 | 0 | 0 | 49.9794 | 0 | 0 | 0 | 0 | 1 | 10
03552562_03552563 | 0 | 0 | 1 | 1 | 0 | 6.8545 | 6.8545 | 0 | 4.9242 | 4.9242 | 0 | 12.4868 | 12.4868 | 0 | 0 | 0 | 1 | 0
03552562_03552563 | 0 | 0 | 1 | 1 | 0 | 0 | 0 | 0 | 0 | 0 | 0 | 12.4868 | 12.4868 | 0 | 0 | 0 | 1 | 1
03552562_03552563 | 0 | 0 | 1 | 1 | 0 | 0 | 0 | 0 | 0 | 0 | 0 | 12.4868 | 12.4868 | 0 | 0 | 0 | 1 | 2
03552562_03552563 | 0 | 0 | 1 | 1 | 0 | 0 | 0 | 0 | 0 | 0 | 0 | 12.4868 | 12.4868 | 0 | 0 | 0 | 1 | 3
03552562_03552563 | 0 | 0 | 1 | 1 | 0 | 0 | 0 | 0 | 0 | 0 | 0 | 12.4868 | 12.4868 | 0 | 0 | 0 | 1 | 4
03552562_03552563 | 0 | 0 | 1 | 1 | 0 | 0 | 0 | 0 | 0 | 0 | 0 | 12.4868 | 12.4868 | 0 | 0 | 0 | 1 | 5
03552562_03552563 | 0 | 0 | 1 | 1 | 0 | 0 | 0 | 0 | 0 | 0 | 0 | 12.4868 | 12.4868 | 0 | 0 | 0 | 1 | 6
03552562_03552563 | 0 | 0 | 1 | 1 | 0 | 0 | 0 | 0 | 0 | 0 | 0 | 12.4868 | 12.4868 | 0 | 0 | 0 | 1 | 7
03552562_03552563 | 0 | 0 | 1 | 1 | 0 | 0 | 0 | 0 | 0 | 0 | 0 | 12.4868 | 12.4868 | 0 | 0 | 0 | 1 | 8
03552562_03552563 | 0 | 0 | 1 | 1 | 0 | 0 | 0 | 0 | 0 | 0 | 0 | 12.4868 | 12.4868 | 0 | 0 | 0 | 1 | 9
03552562_03552563 | 0 | 0 | 1 | 1 | 0 | 0 | 0 | 0 | 0 | 0 | 0 | 12.4868 | 12.4868 | 0 | 0 | 0 | 1 | 10
03552564_03552565 | 0 | 0 | 0 | 0 | 0 | 6.8545 | 6.8545 | 0 | 4.9242 | 4.9242 | 0 | 12.4868 | 12.4868 | 0 | 0 | 0 | 1 | 0
03552564_03552565 | 0 | 0 | 0 | 0 | 0 | 0 | 0 | 0 | 0 | 0 | 0 | 12.4868 | 12.4868 | 0 | 0 | 0 | 1 | 1
03552564_03552565 | 0 | 0 | 0 | 0 | 0 | 0 | 0 | 0 | 0 | 0 | 0 | 12.4868 | 12.4868 | 0 | 0 | 0 | 1 | 2
03552564_03552565 | 0 | 0 | 0 | 0 | 0 | 0 | 0 | 0 | 0 | 0 | 0 | 12.4868 | 12.4868 | 0 | 0 | 0 | 1 | 3
03552564_03552565 | 0 | 0 | 0 | 0 | 0 | 0 | 0 | 0 | 0 | 0 | 0 | 12.4868 | 12.4868 | 0 | 0 | 0 | 1 | 4
03552564_03552565 | 0 | 0 | 0 | 0 | 0 | 0 | 0 | 0 | 0 | 0 | 0 | 12.4868 | 12.4868 | 0 | 0 | 0 | 1 | 5
03552564_03552565 | 0 | 0 | 0 | 0 | 0 | 0 | 0 | 0 | 0 | 0 | 0 | 12.4868 | 12.4868 | 0 | 0 | 0 | 1 | 6
03552564_03552565 | 0 | 0 | 0 | 0 | 0 | 0 | 0 | 0 | 0 | 0 | 0 | 12.4868 | 12.4868 | 0 | 0 | 0 | 1 | 7
03552564_03552565 | 0 | 0 | 0 | 0 | 0 | 0 | 0 | 0 | 0 | 0 | 0 | 12.4868 | 12.4868 | 0 | 0 | 0 | 1 | 8
03552564_03552565 | 0 | 0 | 0 | 0 | 0 | 0 | 0 | 0 | 0 | 0 | 0 | 12.4868 | 12.4868 | 0 | 0 | 0 | 1 | 9
03552564_03552565 | 0 | 0 | 0 | 0 | 0 | 0 | 0 | 0 | 0 | 0 | 0 | 12.4868 | 12.4868 | 0 | 0 | 0 | 1 | 10
03552565_03552566 | 0 | 0 | 0.5 | 0.5 | 0 | 6.8545 | 6.8545 | 0 | 4.9242 | 4.9242 | 0 | 12.4868 | 12.4868 | 0 | 0 | 0 | 1 | 0
03552565_03552566 | 0 | 0 | 0.5 | 0.5 | 0 | 0 | 0 | 0 | 0 | 0 | 0 | 12.4868 | 12.4868 | 0 | 0 | 0 | 1 | 1
03552565_03552566 | 0 | 0 | 0.5 | 0.5 | 0 | 0 | 0 | 0 | 0 | 0 | 0 | 12.4868 | 12.4868 | 0 | 0 | 0 | 1 | 2
03552565_03552566 | 0 | 0 | 0.5 | 0.5 | 0 | 0 | 0 | 0 | 0 | 0 | 0 | 12.4868 | 12.4868 | 0 | 0 | 0 | 1 | 3
03552565_03552566 | 0 | 0 | 0.5 | 0.5 | 0 | 0 | 0 | 0 | 0 | 0 | 0 | 12.4868 | 12.4868 | 0 | 0 | 0 | 1 | 4
03552565_03552566 | 0 | 0 | 0.5 | 0.5 | 0 | 0 | 0 | 0 | 0 | 0 | 0 | 12.4868 | 12.4868 | 0 | 0 | 0 | 1 | 5
03552565_03552566 | 0 | 0 | 0.5 | 0.5 | 0 | 0 | 0 | 0 | 0 | 0 | 0 | 12.4868 | 12.4868 | 0 | 0 | 0 | 1 | 6
03552565_03552566 | 0 | 0 | 0.5 | 0.5 | 0 | 0 | 0 | 0 | 0 | 0 | 0 | 12.4868 | 12.4868 | 0 | 0 | 0 | 1 | 7
03552565_03552566 | 0 | 0 | 0.5 | 0.5 | 0 | 0 | 0 | 0 | 0 | 0 | 0 | 12.4868 | 12.4868 | 0 | 0 | 0 | 1 | 8
03552565_03552566 | 0 | 0 | 0.5 | 0.5 | 0 | 0 | 0 | 0 | 0 | 0 | 0 | 12.4868 | 12.4868 | 0 | 0 | 0 | 1 | 9
03552565_03552566 | 0 | 0 | 0.5 | 0.5 | 0 | 0 | 0 | 0 | 0 | 0 | 0 | 12.4868 | 12.4868 | 0 | 0 | 0 | 1 | 10
03552569_03552570 | 0 | 0 | 3 | 3 | 0 | 6.8618 | 6.8618 | 0 | 4.9295 | 4.9295 | 0 | 12.5 | 12.5 | 0 | 0 | 0 | 1 | 0
03552569_03552570 | 0 | 0 | 3 | 3 | 0 | 0 | 0 | 0 | 0 | 0 | 0 | 12.5 | 12.5 | 0 | 0 | 0 | 1 | 1
03552569_03552570 | 0 | 0 | 3 | 3 | 0 | 0 | 0 | 0 | 0 | 0 | 0 | 12.5 | 12.5 | 0 | 0 | 0 | 1 | 2
03552569_03552570 | 0 | 0 | 3 | 3 | 0 | 0 | 0 | 0 | 0 | 0 | 0 | 12.5 | 12.5 | 0 | 0 | 0 | 1 | 3
03552569_03552570 | 0 | 0 | 3 | 3 | 0 | 0 | 0 | 0 | 0 | 0 | 0 | 12.5 | 12.5 | 0 | 0 | 0 | 1 | 4
03552569_03552570 | 0 | 0 | 3 | 3 | 0 | 0 | 0 | 0 | 0 | 0 | 0 | 12.5 | 12.5 | 0 | 0 | 0 | 1 | 5
03552569_03552570 | 0 | 0 | 3 | 3 | 0 | 0 | 0 | 0 | 0 | 0 | 0 | 12.5 | 12.5 | 0 | 0 | 0 | 1 | 6
03552569_03552570 | 0 | 0 | 3 | 3 | 0 | 0 | 0 | 0 | 0 | 0 | 0 | 12.5 | 12.5 | 0 | 0 | 0 | 1 | 7
03552569_03552570 | 0 | 0 | 3 | 3 | 0 | 0 | 0 | 0 | 0 | 0 | 0 | 12.5 | 12.5 | 0 | 0 | 0 | 1 | 8
03552569_03552570 | 0 | 0 | 3 | 3 | 0 | 0 | 0 | 0 | 0 | 0 | 0 | 12.5 | 12.5 | 0 | 0 | 0 | 1 | 9
03552569_03552570 | 0 | 0 | 3 | 3 | 0 | 0 | 0 | 0 | 0 | 0 | 0 | 12.5 | 12.5 | 0 | 0 | 0 | 1 | 10
03552571A_03552572 | 0 | 0 | 2 | 1 | 0 | 4.143 | 4.143 | 0 | 2.9763 | 2.9763 | 0 | 7.5472 | 7.5472 | 0 | 0 | 0 | 1 | 0
03552571A_03552572 | 0 | 0 | 2 | 1 | 0 | 0 | 0 | 0 | 0 | 0 | 0 | 7.5472 | 7.5472 | 0 | 0 | 0 | 1 | 1
03552571A_03552572 | 0 | 0 | 2 | 1 | 0 | 0 | 0 | 0 | 0 | 0 | 0 | 7.5472 | 7.5472 | 0 | 0 | 0 | 1 | 2
03552571A_03552572 | 0 | 0 | 2 | 1 | 0 | 0 | 0 | 0 | 0 | 0 | 0 | 7.5472 | 7.5472 | 0 | 0 | 0 | 1 | 3
03552571A_03552572 | 0 | 0 | 2 | 1 | 0 | 0 | 0 | 0 | 0 | 0 | 0 | 7.5472 | 7.5472 | 0 | 0 | 0 | 1 | 4
03552571A_03552572 | 0 | 0 | 2 | 1 | 0 | 0 | 0 | 0 | 0 | 0 | 0 | 7.5472 | 7.5472 | 0 | 0 | 0 | 1 | 5
03552571A_03552572 | 0 | 0 | 2 | 1 | 0 | 0 | 0 | 0 | 0 | 0 | 0 | 7.5472 | 7.5472 | 0 | 0 | 0 | 1 | 6
03552571A_03552572 | 0 | 0 | 2 | 1 | 0 | 0 | 0 | 0 | 0 | 0 | 0 | 7.5472 | 7.5472 | 0 | 0 | 0 | 1 | 7
03552571A_03552572 | 0 | 0 | 2 | 1 | 0 | 0 | 0 | 0 | 0 | 0 | 0 | 7.5472 | 7.5472 | 0 | 0 | 0 | 1 | 8
03552571A_03552572 | 0 | 0 | 2 | 1 | 0 | 0 | 0 | 0 | 0 | 0 | 0 | 7.5472 | 7.5472 | 0 | 0 | 0 | 1 | 9
03552571A_03552572 | 0 | 0 | 2 | 1 | 0 | 0 | 0 | 0 | 0 | 0 | 0 | 7.5472 | 7.5472 | 0 | 0 | 0 | 1 | 10
03552573_03552574 | 0 | 0 | 3 | 3 | 0 | 6.8545 | 6.8545 | 0 | 4.9242 | 4.9242 | 0 | 12.4868 | 12.4868 | 0 | 0 | 0 | 1 | 0
03552573_03552574 | 0 | 0 | 3 | 3 | 0 | 0 | 0 | 0 | 0 | 0 | 0 | 12.4868 | 12.4868 | 0 | 0 | 0 | 1 | 1
03552573_03552574 | 0 | 0 | 3 | 3 | 0 | 0 | 0 | 0 | 0 | 0 | 0 | 12.4868 | 12.4868 | 0 | 0 | 0 | 1 | 2
03552573_03552574 | 0 | 0 | 3 | 3 | 0 | 0 | 0 | 0 | 0 | 0 | 0 | 12.4868 | 12.4868 | 0 | 0 | 0 | 1 | 3
03552573_03552574 | 0 | 0 | 3 | 3 | 0 | 0 | 0 | 0 | 0 | 0 | 0 | 12.4868 | 12.4868 | 0 | 0 | 0 | 1 | 4
03552573_03552574 | 0 | 0 | 3 | 3 | 0 | 0 | 0 | 0 | 0 | 0 | 0 | 12.4868 | 12.4868 | 0 | 0 | 0 | 1 | 5
03552573_03552574 | 0 | 0 | 3 | 3 | 0 | 0 | 0 | 0 | 0 | 0 | 0 | 12.4868 | 12.4868 | 0 | 0 | 0 | 1 | 6
03552573_03552574 | 0 | 0 | 3 | 3 | 0 | 0 | 0 | 0 | 0 | 0 | 0 | 12.4868 | 12.4868 | 0 | 0 | 0 | 1 | 7
03552573_03552574 | 0 | 0 | 3 | 3 | 0 | 0 | 0 | 0 | 0 | 0 | 0 | 12.4868 | 12.4868 | 0 | 0 | 0 | 1 | 8
03552573_03552574 | 0 | 0 | 3 | 3 | 0 | 0 | 0 | 0 | 0 | 0 | 0 | 12.4868 | 12.4868 | 0 | 0 | 0 | 1 | 9
03552573_03552574 | 0 | 0 | 3 | 3 | 0 | 0 | 0 | 0 | 0 | 0 | 0 | 12.4868 | 12.4868 | 0 | 0 | 0 | 1 | 10
03552578A_03552629 | 0 | 17 | 17 | 17 | 27.4357 | 27.4357 | 27.4357 | 19.7097 | 19.7097 | 19.7097 | 49.9794 | 49.9794 | 49.9794 | 0 | 0 | 0 | 1 | 0
03552578A_03552629 | 0 | 17 | 17 | 17 | 0 | 0 | 0 | 0 | 0 | 0 | 49.9794 | 49.9794 | 49.9794 | 0 | 0 | 0 | 1 | 1
03552578A_03552629 | 0 | 17 | 17 | 17 | 0 | 0 | 0 | 0 | 0 | 0 | 49.9794 | 49.9794 | 49.9794 | 0 | 0 | 0 | 1 | 2
03552578A_03552629 | 0 | 17 | 17 | 17 | 0 | 0 | 0 | 0 | 0 | 0 | 49.9794 | 49.9794 | 49.9794 | 0 | 0 | 0 | 1 | 3
03552578A_03552629 | 0 | 17 | 17 | 17 | 0 | 0 | 0 | 0 | 0 | 0 | 49.9794 | 49.9794 | 49.9794 | 0 | 0 | 0 | 1 | 4
03552578A_03552629 | 0 | 17 | 17 | 17 | 0 | 0 | 0 | 0 | 0 | 0 | 49.9794 | 49.9794 | 49.9794 | 0 | 0 | 0 | 1 | 5
03552578A_03552629 | 0 | 17 | 17 | 17 | 0 | 0 | 0 | 0 | 0 | 0 | 49.9794 | 49.9794 | 49.9794 | 0 | 0 | 0 | 1 | 6
03552578A_03552629 | 0 | 17 | 17 | 17 | 0 | 0 | 0 | 0 | 0 | 0 | 49.9794 | 49.9794 | 49.9794 | 0 | 0 | 0 | 1 | 7
03552578A_03552629 | 0 | 17 | 17 | 17 | 0 | 0 | 0 | 0 | 0 | 0 | 49.9794 | 49.9794 | 49.9794 | 0 | 0 | 0 | 1 | 8
03552578A_03552629 | 0 | 17 | 17 | 17 | 0 | 0 | 0 | 0 | 0 | 0 | 49.9794 | 49.9794 | 49.9794 | 0 | 0 | 0 | 1 | 9
03552578A_03552629 | 0 | 17 | 17 | 17 | 0 | 0 | 0 | 0 | 0 | 0 | 49.9794 | 49.9794 | 49.9794 | 0 | 0 | 0 | 1 | 10
03552585_03552622 | 0 | 0 | 0 | 5 | 0 | 0 | 27.4357 | 0 | 0 | 19.7097 | 0 | 0 | 49.9794 | 0 | 0 | 0 | 1 | 0
03552585_03552622 | 0 | 0 | 0 | 5 | 0 | 0 | 0 | 0 | 0 | 0 | 0 | 0 | 49.9794 | 0 | 0 | 0 | 1 | 1
03552585_03552622 | 0 | 0 | 0 | 5 | 0 | 0 | 0 | 0 | 0 | 0 | 0 | 0 | 49.9794 | 0 | 0 | 0 | 1 | 2
03552585_03552622 | 0 | 0 | 0 | 5 | 0 | 0 | 0 | 0 | 0 | 0 | 0 | 0 | 49.9794 | 0 | 0 | 0 | 1 | 3
03552585_03552622 | 0 | 0 | 0 | 5 | 0 | 0 | 0 | 0 | 0 | 0 | 0 | 0 | 49.9794 | 0 | 0 | 0 | 1 | 4
03552585_03552622 | 0 | 0 | 0 | 5 | 0 | 0 | 0 | 0 | 0 | 0 | 0 | 0 | 49.9794 | 0 | 0 | 0 | 1 | 5
03552585_03552622 | 0 | 0 | 0 | 5 | 0 | 0 | 0 | 0 | 0 | 0 | 0 | 0 | 49.9794 | 0 | 0 | 0 | 1 | 6
03552585_03552622 | 0 | 0 | 0 | 5 | 0 | 0 | 0 | 0 | 0 | 0 | 0 | 0 | 49.9794 | 0 | 0 | 0 | 1 | 7
03552585_03552622 | 0 | 0 | 0 | 5 | 0 | 0 | 0 | 0 | 0 | 0 | 0 | 0 | 49.9794 | 0 | 0 | 0 | 1 | 8
03552585_03552622 | 0 | 0 | 0 | 5 | 0 | 0 | 0 | 0 | 0 | 0 | 0 | 0 | 49.9794 | 0 | 0 | 0 | 1 | 9
03552585_03552622 | 0 | 0 | 0 | 5 | 0 | 0 | 0 | 0 | 0 | 0 | 0 | 0 | 49.9794 | 0 | 0 | 0 | 1 | 10
03552587_03552588 | 0 | 3 | 3 | 3 | 9.1704 | 9.1704 | 9.1704 | 6.588 | 6.588 | 6.588 | 16.7057 | 16.7057 | 16.7057 | 0 | 0 | 0 | 1 | 0
03552587_03552588 | 0 | 3 | 3 | 3 | 0 | 0 | 0 | 0 | 0 | 0 | 16.7057 | 16.7057 | 16.7057 | 0 | 0 | 0 | 1 | 1
03552587_03552588 | 0 | 3 | 3 | 3 | 0 | 0 | 0 | 0 | 0 | 0 | 16.7057 | 16.7057 | 16.7057 | 0 | 0 | 0 | 1 | 2
03552587_03552588 | 0 | 3 | 3 | 3 | 0 | 0 | 0 | 0 | 0 | 0 | 16.7057 | 16.7057 | 16.7057 | 0 | 0 | 0 | 1 | 3
03552587_03552588 | 0 | 3 | 3 | 3 | 0 | 0 | 0 | 0 | 0 | 0 | 16.7057 | 16.7057 | 16.7057 | 0 | 0 | 0 | 1 | 4
03552587_03552588 | 0 | 3 | 3 | 3 | 0 | 0 | 0 | 0 | 0 | 0 | 16.7057 | 16.7057 | 16.7057 | 0 | 0 | 0 | 1 | 5
03552587_03552588 | 0 | 3 | 3 | 3 | 0 | 0 | 0 | 0 | 0 | 0 | 16.7057 | 16.7057 | 16.7057 | 0 | 0 | 0 | 1 | 6
03552587_03552588 | 0 | 3 | 3 | 3 | 0 | 0 | 0 | 0 | 0 | 0 | 16.7057 | 16.7057 | 16.7057 | 0 | 0 | 0 | 1 | 7
03552587_03552588 | 0 | 3 | 3 | 3 | 0 | 0 | 0 | 0 | 0 | 0 | 16.7057 | 16.7057 | 16.7057 | 0 | 0 | 0 | 1 | 8
03552587_03552588 | 0 | 3 | 3 | 3 | 0 | 0 | 0 | 0 | 0 | 0 | 16.7057 | 16.7057 | 16.7057 | 0 | 0 | 0 | 1 | 9
03552587_03552588 | 0 | 3 | 3 | 3 | 0 | 0 | 0 | 0 | 0 | 0 | 16.7057 | 16.7057 | 16.7057 | 0 | 0 | 0 | 1 | 10
03552589_03552590 | 0 | 9 | 9 | 9 | 13.709 | 13.709 | 13.709 | 9.8485 | 9.8485 | 9.8485 | 24.9736 | 24.9736 | 24.9736 | 0 | 0 | 0 | 1 | 0
03552589_03552590 | 0 | 9 | 9 | 9 | 0 | 0 | 0 | 0 | 0 | 0 | 24.9736 | 24.9736 | 24.9736 | 0 | 0 | 0 | 1 | 1
03552589_03552590 | 0 | 9 | 9 | 9 | 0 | 0 | 0 | 0 | 0 | 0 | 24.9736 | 24.9736 | 24.9736 | 0 | 0 | 0 | 1 | 2
03552589_03552590 | 0 | 9 | 9 | 9 | 0 | 0 | 0 | 0 | 0 | 0 | 24.9736 | 24.9736 | 24.9736 | 0 | 0 | 0 | 1 | 3
03552589_03552590 | 0 | 9 | 9 | 9 | 0 | 0 | 0 | 0 | 0 | 0 | 24.9736 | 24.9736 | 24.9736 | 0 | 0 | 0 | 1 | 4
03552589_03552590 | 0 | 9 | 9 | 9 | 0 | 0 | 0 | 0 | 0 | 0 | 24.9736 | 24.9736 | 24.9736 | 0 | 0 | 0 | 1 | 5
03552589_03552590 | 0 | 9 | 9 | 9 | 0 | 0 | 0 | 0 | 0 | 0 | 24.9736 | 24.9736 | 24.9736 | 0 | 0 | 0 | 1 | 6
03552589_03552590 | 0 | 9 | 9 | 9 | 0 | 0 | 0 | 0 | 0 | 0 | 24.9736 | 24.9736 | 24.9736 | 0 | 0 | 0 | 1 | 7
03552589_03552590 | 0 | 9 | 9 | 9 | 0 | 0 | 0 | 0 | 0 | 0 | 24.9736 | 24.9736 | 24.9736 | 0 | 0 | 0 | 1 | 8
03552589_03552590 | 0 | 9 | 9 | 9 | 0 | 0 | 0 | 0 | 0 | 0 | 24.9736 | 24.9736 | 24.9736 | 0 | 0 | 0 | 1 | 9
03552589_03552590 | 0 | 9 | 9 | 9 | 0 | 0 | 0 | 0 | 0 | 0 | 24.9736 | 24.9736 | 24.9736 | 0 | 0 | 0 | 1 | 10
03552589_03552593 | 0 | 3 | 1 | 1 | 13.709 | 13.709 | 13.709 | 9.8485 | 9.8485 | 9.8485 | 24.9736 | 24.9736 | 24.9736 | 0 | 0 | 0 | 1 | 0
03552589_03552593 | 0 | 3 | 1 | 1 | 0 | 0 | 0 | 0 | 0 | 0 | 24.9736 | 24.9736 | 24.9736 | 0 | 0 | 0 | 1 | 1
03552589_03552593 | 0 | 3 | 1 | 1 | 0 | 0 | 0 | 0 | 0 | 0 | 24.9736 | 24.9736 | 24.9736 | 0 | 0 | 0 | 1 | 2
03552589_03552593 | 0 | 3 | 1 | 1 | 0 | 0 | 0 | 0 | 0 | 0 | 24.9736 | 24.9736 | 24.9736 | 0 | 0 | 0 | 1 | 3
03552589_03552593 | 0 | 3 | 1 | 1 | 0 | 0 | 0 | 0 | 0 | 0 | 24.9736 | 24.9736 | 24.9736 | 0 | 0 | 0 | 1 | 4
03552589_03552593 | 0 | 3 | 1 | 1 | 0 | 0 | 0 | 0 | 0 | 0 | 24.9736 | 24.9736 | 24.9736 | 0 | 0 | 0 | 1 | 5
03552589_03552593 | 0 | 3 | 1 | 1 | 0 | 0 | 0 | 0 | 0 | 0 | 24.9736 | 24.9736 | 24.9736 | 0 | 0 | 0 | 1 | 6
03552589_03552593 | 0 | 3 | 1 | 1 | 0 | 0 | 0 | 0 | 0 | 0 | 24.9736 | 24.9736 | 24.9736 | 0 | 0 | 0 | 1 | 7
03552589_03552593 | 0 | 3 | 1 | 1 | 0 | 0 | 0 | 0 | 0 | 0 | 24.9736 | 24.9736 | 24.9736 | 0 | 0 | 0 | 1 | 8
03552589_03552593 | 0 | 3 | 1 | 1 | 0 | 0 | 0 | 0 | 0 | 0 | 24.9736 | 24.9736 | 24.9736 | 0 | 0 | 0 | 1 | 9
03552589_03552593 | 0 | 3 | 1 | 1 | 0 | 0 | 0 | 0 | 0 | 0 | 24.9736 | 24.9736 | 24.9736 | 0 | 0 | 0 | 1 | 10
03552589_03552594 | 0 | 0.333 | 0.333 | 0.333 | 13.709 | 13.709 | 13.709 | 9.8485 | 9.8485 | 9.8485 | 24.9736 | 24.9736 | 24.9736 | 0 | 0 | 0 | 1 | 0
03552589_03552594 | 0 | 0.333 | 0.333 | 0.333 | 0 | 0 | 0 | 0 | 0 | 0 | 24.9736 | 24.9736 | 24.9736 | 0 | 0 | 0 | 1 | 1
03552589_03552594 | 0 | 0.333 | 0.333 | 0.333 | 0 | 0 | 0 | 0 | 0 | 0 | 24.9736 | 24.9736 | 24.9736 | 0 | 0 | 0 | 1 | 2
03552589_03552594 | 0 | 0.333 | 0.333 | 0.333 | 0 | 0 | 0 | 0 | 0 | 0 | 24.9736 | 24.9736 | 24.9736 | 0 | 0 | 0 | 1 | 3
03552589_03552594 | 0 | 0.333 | 0.333 | 0.333 | 0 | 0 | 0 | 0 | 0 | 0 | 24.9736 | 24.9736 | 24.9736 | 0 | 0 | 0 | 1 | 4
03552589_03552594 | 0 | 0.333 | 0.333 | 0.333 | 0 | 0 | 0 | 0 | 0 | 0 | 24.9736 | 24.9736 | 24.9736 | 0 | 0 | 0 | 1 | 5
03552589_03552594 | 0 | 0.333 | 0.333 | 0.333 | 0 | 0 | 0 | 0 | 0 | 0 | 24.9736 | 24.9736 | 24.9736 | 0 | 0 | 0 | 1 | 6
03552589_03552594 | 0 | 0.333 | 0.333 | 0.333 | 0 | 0 | 0 | 0 | 0 | 0 | 24.9736 | 24.9736 | 24.9736 | 0 | 0 | 0 | 1 | 7
03552589_03552594 | 0 | 0.333 | 0.333 | 0.333 | 0 | 0 | 0 | 0 | 0 | 0 | 24.9736 | 24.9736 | 24.9736 | 0 | 0 | 0 | 1 | 8
03552589_03552594 | 0 | 0.333 | 0.333 | 0.333 | 0 | 0 | 0 | 0 | 0 | 0 | 24.9736 | 24.9736 | 24.9736 | 0 | 0 | 0 | 1 | 9
03552589_03552594 | 0 | 0.333 | 0.333 | 0.333 | 0 | 0 | 0 | 0 | 0 | 0 | 24.9736 | 24.9736 | 24.9736 | 0 | 0 | 0 | 1 | 10
03552590_03552591 | 0 | 15 | 14 | 14 | 41.1913 | 41.1913 | 41.1913 | 29.5917 | 29.5917 | 29.5917 | 75.0379 | 75.0379 | 75.0379 | 0 | 0 | 0 | 1 | 0
03552590_03552591 | 0 | 15 | 14 | 14 | 0 | 0 | 0 | 0 | 0 | 0 | 75.0379 | 75.0379 | 75.0379 | 0 | 0 | 0 | 1 | 1
03552590_03552591 | 0 | 15 | 14 | 14 | 0 | 0 | 0 | 0 | 0 | 0 | 75.0379 | 75.0379 | 75.0379 | 0 | 0 | 0 | 1 | 2
03552590_03552591 | 0 | 15 | 14 | 14 | 0 | 0 | 0 | 0 | 0 | 0 | 75.0379 | 75.0379 | 75.0379 | 0 | 0 | 0 | 1 | 3
03552590_03552591 | 0 | 15 | 14 | 14 | 0 | 0 | 0 | 0 | 0 | 0 | 75.0379 | 75.0379 | 75.0379 | 0 | 0 | 0 | 1 | 4
03552590_03552591 | 0 | 15 | 14 | 14 | 0 | 0 | 0 | 0 | 0 | 0 | 75.0379 | 75.0379 | 75.0379 | 0 | 0 | 0 | 1 | 5
03552590_03552591 | 0 | 15 | 14 | 14 | 0 | 0 | 0 | 0 | 0 | 0 | 75.0379 | 75.0379 | 75.0379 | 0 | 0 | 0 | 1 | 6
03552590_03552591 | 0 | 15 | 14 | 14 | 0 | 0 | 0 | 0 | 0 | 0 | 75.0379 | 75.0379 | 75.0379 | 0 | 0 | 0 | 1 | 7
03552590_03552591 | 0 | 15 | 14 | 14 | 0 | 0 | 0 | 0 | 0 | 0 | 75.0379 | 75.0379 | 75.0379 | 0 | 0 | 0 | 1 | 8
03552590_03552591 | 0 | 15 | 14 | 14 | 0 | 0 | 0 | 0 | 0 | 0 | 75.0379 | 75.0379 | 75.0379 | 0 | 0 | 0 | 1 | 9
03552590_03552591 | 0 | 15 | 14 | 14 | 0 | 0 | 0 | 0 | 0 | 0 | 75.0379 | 75.0379 | 75.0379 | 0 | 0 | 0 | 1 | 10
03552591_03552592 | 0 | 8 | 8 | 8 | 13.709 | 13.709 | 13.709 | 9.8485 | 9.8485 | 9.8485 | 24.9736 | 24.9736 | 24.9736 | 0 | 0 | 0 | 1 | 0
03552591_03552592 | 0 | 8 | 8 | 8 | 0 | 0 | 0 | 0 | 0 | 0 | 24.9736 | 24.9736 | 24.9736 | 0 | 0 | 0 | 1 | 1
03552591_03552592 | 0 | 8 | 8 | 8 | 0 | 0 | 0 | 0 | 0 | 0 | 24.9736 | 24.9736 | 24.9736 | 0 | 0 | 0 | 1 | 2
03552591_03552592 | 0 | 8 | 8 | 8 | 0 | 0 | 0 | 0 | 0 | 0 | 24.9736 | 24.9736 | 24.9736 | 0 | 0 | 0 | 1 | 3
03552591_03552592 | 0 | 8 | 8 | 8 | 0 | 0 | 0 | 0 | 0 | 0 | 24.9736 | 24.9736 | 24.9736 | 0 | 0 | 0 | 1 | 4
03552591_03552592 | 0 | 8 | 8 | 8 | 0 | 0 | 0 | 0 | 0 | 0 | 24.9736 | 24.9736 | 24.9736 | 0 | 0 | 0 | 1 | 5
03552591_03552592 | 0 | 8 | 8 | 8 | 0 | 0 | 0 | 0 | 0 | 0 | 24.9736 | 24.9736 | 24.9736 | 0 | 0 | 0 | 1 | 6
03552591_03552592 | 0 | 8 | 8 | 8 | 0 | 0 | 0 | 0 | 0 | 0 | 24.9736 | 24.9736 | 24.9736 | 0 | 0 | 0 | 1 | 7
03552591_03552592 | 0 | 8 | 8 | 8 | 0 | 0 | 0 | 0 | 0 | 0 | 24.9736 | 24.9736 | 24.9736 | 0 | 0 | 0 | 1 | 8
03552591_03552592 | 0 | 8 | 8 | 8 | 0 | 0 | 0 | 0 | 0 | 0 | 24.9736 | 24.9736 | 24.9736 | 0 | 0 | 0 | 1 | 9
03552591_03552592 | 0 | 8 | 8 | 8 | 0 | 0 | 0 | 0 | 0 | 0 | 24.9736 | 24.9736 | 24.9736 | 0 | 0 | 0 | 1 | 10
03552595_03552596 | 0 | 0 | 0 | 15 | 0 | 0 | 54.9003 | 0 | 0 | 39.4401 | 0 | 0 | 100.0114 | 0 | 0 | 0 | 1 | 0
03552595_03552596 | 0 | 0 | 0 | 15 | 0 | 0 | 0 | 0 | 0 | 0 | 0 | 0 | 100.0114 | 0 | 0 | 0 | 1 | 1
03552595_03552596 | 0 | 0 | 0 | 15 | 0 | 0 | 0 | 0 | 0 | 0 | 0 | 0 | 100.0114 | 0 | 0 | 0 | 1 | 2
03552595_03552596 | 0 | 0 | 0 | 15 | 0 | 0 | 0 | 0 | 0 | 0 | 0 | 0 | 100.0114 | 0 | 0 | 0 | 1 | 3
03552595_03552596 | 0 | 0 | 0 | 15 | 0 | 0 | 0 | 0 | 0 | 0 | 0 | 0 | 100.0114 | 0 | 0 | 0 | 1 | 4
03552595_03552596 | 0 | 0 | 0 | 15 | 0 | 0 | 0 | 0 | 0 | 0 | 0 | 0 | 100.0114 | 0 | 0 | 0 | 1 | 5
03552595_03552596 | 0 | 0 | 0 | 15 | 0 | 0 | 0 | 0 | 0 | 0 | 0 | 0 | 100.0114 | 0 | 0 | 0 | 1 | 6
03552595_03552596 | 0 | 0 | 0 | 15 | 0 | 0 | 0 | 0 | 0 | 0 | 0 | 0 | 100.0114 | 0 | 0 | 0 | 1 | 7
03552595_03552596 | 0 | 0 | 0 | 15 | 0 | 0 | 0 | 0 | 0 | 0 | 0 | 0 | 100.0114 | 0 | 0 | 0 | 1 | 8
03552595_03552596 | 0 | 0 | 0 | 15 | 0 | 0 | 0 | 0 | 0 | 0 | 0 | 0 | 100.0114 | 0 | 0 | 0 | 1 | 9
03552595_03552596 | 0 | 0 | 0 | 15 | 0 | 0 | 0 | 0 | 0 | 0 | 0 | 0 | 100.0114 | 0 | 0 | 0 | 1 | 10
03552595_03552597 | 0 | 0 | 0 | 28 | 0 | 0 | 54.9003 | 0 | 0 | 39.4401 | 0 | 0 | 100.0114 | 0 | 0 | 0 | 1 | 0
03552595_03552597 | 0 | 0 | 0 | 28 | 0 | 0 | 0 | 0 | 0 | 0 | 0 | 0 | 100.0114 | 0 | 0 | 0 | 1 | 1
03552595_03552597 | 0 | 0 | 0 | 28 | 0 | 0 | 0 | 0 | 0 | 0 | 0 | 0 | 100.0114 | 0 | 0 | 0 | 1 | 2
03552595_03552597 | 0 | 0 | 0 | 28 | 0 | 0 | 0 | 0 | 0 | 0 | 0 | 0 | 100.0114 | 0 | 0 | 0 | 1 | 3
03552595_03552597 | 0 | 0 | 0 | 28 | 0 | 0 | 0 | 0 | 0 | 0 | 0 | 0 | 100.0114 | 0 | 0 | 0 | 1 | 4
03552595_03552597 | 0 | 0 | 0 | 28 | 0 | 0 | 0 | 0 | 0 | 0 | 0 | 0 | 100.0114 | 0 | 0 | 0 | 1 | 5
03552595_03552597 | 0 | 0 | 0 | 28 | 0 | 0 | 0 | 0 | 0 | 0 | 0 | 0 | 100.0114 | 0 | 0 | 0 | 1 | 6
03552595_03552597 | 0 | 0 | 0 | 28 | 0 | 0 | 0 | 0 | 0 | 0 | 0 | 0 | 100.0114 | 0 | 0 | 0 | 1 | 7
03552595_03552597 | 0 | 0 | 0 | 28 | 0 | 0 | 0 | 0 | 0 | 0 | 0 | 0 | 100.0114 | 0 | 0 | 0 | 1 | 8
03552595_03552597 | 0 | 0 | 0 | 28 | 0 | 0 | 0 | 0 | 0 | 0 | 0 | 0 | 100.0114 | 0 | 0 | 0 | 1 | 9
03552595_03552597 | 0 | 0 | 0 | 28 | 0 | 0 | 0 | 0 | 0 | 0 | 0 | 0 | 100.0114 | 0 | 0 | 0 | 1 | 10
03552599_03552603 | 0 | 0.667 | 0.667 | 0.667 | 18.2942 | 18.2942 | 18.2942 | 13.1425 | 13.1425 | 13.1425 | 33.3264 | 33.3264 | 33.3264 | 0 | 0 | 0 | 1 | 0
03552599_03552603 | 0 | 0.667 | 0.667 | 0.667 | 0 | 0 | 0 | 0 | 0 | 0 | 33.3264 | 33.3264 | 33.3264 | 0 | 0 | 0 | 1 | 1
03552599_03552603 | 0 | 0.667 | 0.667 | 0.667 | 0 | 0 | 0 | 0 | 0 | 0 | 33.3264 | 33.3264 | 33.3264 | 0 | 0 | 0 | 1 | 2
03552599_03552603 | 0 | 0.667 | 0.667 | 0.667 | 0 | 0 | 0 | 0 | 0 | 0 | 33.3264 | 33.3264 | 33.3264 | 0 | 0 | 0 | 1 | 3
03552599_03552603 | 0 | 0.667 | 0.667 | 0.667 | 0 | 0 | 0 | 0 | 0 | 0 | 33.3264 | 33.3264 | 33.3264 | 0 | 0 | 0 | 1 | 4
03552599_03552603 | 0 | 0.667 | 0.667 | 0.667 | 0 | 0 | 0 | 0 | 0 | 0 | 33.3264 | 33.3264 | 33.3264 | 0 | 0 | 0 | 1 | 5
03552599_03552603 | 0 | 0.667 | 0.667 | 0.667 | 0 | 0 | 0 | 0 | 0 | 0 | 33.3264 | 33.3264 | 33.3264 | 0 | 0 | 0 | 1 | 6
03552599_03552603 | 0 | 0.667 | 0.667 | 0.667 | 0 | 0 | 0 | 0 | 0 | 0 | 33.3264 | 33.3264 | 33.3264 | 0 | 0 | 0 | 1 | 7
03552599_03552603 | 0 | 0.667 | 0.667 | 0.667 | 0 | 0 | 0 | 0 | 0 | 0 | 33.3264 | 33.3264 | 33.3264 | 0 | 0 | 0 | 1 | 8
03552599_03552603 | 0 | 0.667 | 0.667 | 0.667 | 0 | 0 | 0 | 0 | 0 | 0 | 33.3264 | 33.3264 | 33.3264 | 0 | 0 | 0 | 1 | 9
03552599_03552603 | 0 | 0.667 | 0.667 | 0.667 | 0 | 0 | 0 | 0 | 0 | 0 | 33.3264 | 33.3264 | 33.3264 | 0 | 0 | 0 | 1 | 10
03552600A_03552602 | 0 | 1 | 1 | 1 | 11.882 | 11.882 | 11.882 | 8.536 | 8.536 | 8.536 | 21.6453 | 21.6453 | 21.6453 | 0 | 0 | 0 | 1 | 0
03552600A_03552602 | 0 | 1 | 1 | 1 | 0 | 0 | 0 | 0 | 0 | 0 | 21.6453 | 21.6453 | 21.6453 | 0 | 0 | 0 | 1 | 1
03552600A_03552602 | 0 | 1 | 1 | 1 | 0 | 0 | 0 | 0 | 0 | 0 | 21.6453 | 21.6453 | 21.6453 | 0 | 0 | 0 | 1 | 2
03552600A_03552602 | 0 | 1 | 1 | 1 | 0 | 0 | 0 | 0 | 0 | 0 | 21.6453 | 21.6453 | 21.6453 | 0 | 0 | 0 | 1 | 3
03552600A_03552602 | 0 | 1 | 1 | 1 | 0 | 0 | 0 | 0 | 0 | 0 | 21.6453 | 21.6453 | 21.6453 | 0 | 0 | 0 | 1 | 4
03552600A_03552602 | 0 | 1 | 1 | 1 | 0 | 0 | 0 | 0 | 0 | 0 | 21.6453 | 21.6453 | 21.6453 | 0 | 0 | 0 | 1 | 5
03552600A_03552602 | 0 | 1 | 1 | 1 | 0 | 0 | 0 | 0 | 0 | 0 | 21.6453 | 21.6453 | 21.6453 | 0 | 0 | 0 | 1 | 6
03552600A_03552602 | 0 | 1 | 1 | 1 | 0 | 0 | 0 | 0 | 0 | 0 | 21.6453 | 21.6453 | 21.6453 | 0 | 0 | 0 | 1 | 7
03552600A_03552602 | 0 | 1 | 1 | 1 | 0 | 0 | 0 | 0 | 0 | 0 | 21.6453 | 21.6453 | 21.6453 | 0 | 0 | 0 | 1 | 8
03552600A_03552602 | 0 | 1 | 1 | 1 | 0 | 0 | 0 | 0 | 0 | 0 | 21.6453 | 21.6453 | 21.6453 | 0 | 0 | 0 | 1 | 9
03552600A_03552602 | 0 | 1 | 1 | 1 | 0 | 0 | 0 | 0 | 0 | 0 | 21.6453 | 21.6453 | 21.6453 | 0 | 0 | 0 | 1 | 10
03552604_03552607 | 0 | 0.333 | 0.333 | 0.333 | 8.2569 | 8.2569 | 8.2569 | 5.9318 | 5.9318 | 5.9318 | 15.0416 | 15.0416 | 15.0416 | 0 | 0 | 0 | 1 | 0
03552604_03552607 | 0 | 0.333 | 0.333 | 0.333 | 0 | 0 | 0 | 0 | 0 | 0 | 15.0416 | 15.0416 | 15.0416 | 0 | 0 | 0 | 1 | 1
03552604_03552607 | 0 | 0.333 | 0.333 | 0.333 | 0 | 0 | 0 | 0 | 0 | 0 | 15.0416 | 15.0416 | 15.0416 | 0 | 0 | 0 | 1 | 2
03552604_03552607 | 0 | 0.333 | 0.333 | 0.333 | 0 | 0 | 0 | 0 | 0 | 0 | 15.0416 | 15.0416 | 15.0416 | 0 | 0 | 0 | 1 | 3
03552604_03552607 | 0 | 0.333 | 0.333 | 0.333 | 0 | 0 | 0 | 0 | 0 | 0 | 15.0416 | 15.0416 | 15.0416 | 0 | 0 | 0 | 1 | 4
03552604_03552607 | 0 | 0.333 | 0.333 | 0.333 | 0 | 0 | 0 | 0 | 0 | 0 | 15.0416 | 15.0416 | 15.0416 | 0 | 0 | 0 | 1 | 5
03552604_03552607 | 0 | 0.333 | 0.333 | 0.333 | 0 | 0 | 0 | 0 | 0 | 0 | 15.0416 | 15.0416 | 15.0416 | 0 | 0 | 0 | 1 | 6
03552604_03552607 | 0 | 0.333 | 0.333 | 0.333 | 0 | 0 | 0 | 0 | 0 | 0 | 15.0416 | 15.0416 | 15.0416 | 0 | 0 | 0 | 1 | 7
03552604_03552607 | 0 | 0.333 | 0.333 | 0.333 | 0 | 0 | 0 | 0 | 0 | 0 | 15.0416 | 15.0416 | 15.0416 | 0 | 0 | 0 | 1 | 8
03552604_03552607 | 0 | 0.333 | 0.333 | 0.333 | 0 | 0 | 0 | 0 | 0 | 0 | 15.0416 | 15.0416 | 15.0416 | 0 | 0 | 0 | 1 | 9
03552604_03552607 | 0 | 0.333 | 0.333 | 0.333 | 0 | 0 | 0 | 0 | 0 | 0 | 15.0416 | 15.0416 | 15.0416 | 0 | 0 | 0 | 1 | 10
03552605A_03552606 | 0 | 1 | 0 | 1 | 4.143 | 0 | 4.143 | 2.9763 | 0 | 2.9763 | 7.5472 | 0 | 7.5472 | 0 | 0 | 0 | 1 | 0
03552605A_03552606 | 0 | 1 | 0 | 1 | 0 | 0 | 0 | 0 | 0 | 0 | 7.5472 | 0 | 7.5472 | 0 | 0 | 0 | 1 | 1
03552605A_03552606 | 0 | 1 | 0 | 1 | 0 | 0 | 0 | 0 | 0 | 0 | 7.5472 | 0 | 7.5472 | 0 | 0 | 0 | 1 | 2
03552605A_03552606 | 0 | 1 | 0 | 1 | 0 | 0 | 0 | 0 | 0 | 0 | 7.5472 | 0 | 7.5472 | 0 | 0 | 0 | 1 | 3
03552605A_03552606 | 0 | 1 | 0 | 1 | 0 | 0 | 0 | 0 | 0 | 0 | 7.5472 | 0 | 7.5472 | 0 | 0 | 0 | 1 | 4
03552605A_03552606 | 0 | 1 | 0 | 1 | 0 | 0 | 0 | 0 | 0 | 0 | 7.5472 | 0 | 7.5472 | 0 | 0 | 0 | 1 | 5
03552605A_03552606 | 0 | 1 | 0 | 1 | 0 | 0 | 0 | 0 | 0 | 0 | 7.5472 | 0 | 7.5472 | 0 | 0 | 0 | 1 | 6
03552605A_03552606 | 0 | 1 | 0 | 1 | 0 | 0 | 0 | 0 | 0 | 0 | 7.5472 | 0 | 7.5472 | 0 | 0 | 0 | 1 | 7
03552605A_03552606 | 0 | 1 | 0 | 1 | 0 | 0 | 0 | 0 | 0 | 0 | 7.5472 | 0 | 7.5472 | 0 | 0 | 0 | 1 | 8
03552605A_03552606 | 0 | 1 | 0 | 1 | 0 | 0 | 0 | 0 | 0 | 0 | 7.5472 | 0 | 7.5472 | 0 | 0 | 0 | 1 | 9
03552605A_03552606 | 0 | 1 | 0 | 1 | 0 | 0 | 0 | 0 | 0 | 0 | 7.5472 | 0 | 7.5472 | 0 | 0 | 0 | 1 | 10
03552608_03552619 | 0 | 0 | 8 | 0 | 0 | 27.4357 | 0 | 0 | 19.7097 | 0 | 0 | 49.9794 | 0 | 0 | 0 | 0 | 1 | 0
03552608_03552619 | 0 | 0 | 8 | 0 | 0 | 0 | 0 | 0 | 0 | 0 | 0 | 49.9794 | 0 | 0 | 0 | 0 | 1 | 1
03552608_03552619 | 0 | 0 | 8 | 0 | 0 | 0 | 0 | 0 | 0 | 0 | 0 | 49.9794 | 0 | 0 | 0 | 0 | 1 | 2
03552608_03552619 | 0 | 0 | 8 | 0 | 0 | 0 | 0 | 0 | 0 | 0 | 0 | 49.9794 | 0 | 0 | 0 | 0 | 1 | 3
03552608_03552619 | 0 | 0 | 8 | 0 | 0 | 0 | 0 | 0 | 0 | 0 | 0 | 49.9794 | 0 | 0 | 0 | 0 | 1 | 4
03552608_03552619 | 0 | 0 | 8 | 0 | 0 | 0 | 0 | 0 | 0 | 0 | 0 | 49.9794 | 0 | 0 | 0 | 0 | 1 | 5
03552608_03552619 | 0 | 0 | 8 | 0 | 0 | 0 | 0 | 0 | 0 | 0 | 0 | 49.9794 | 0 | 0 | 0 | 0 | 1 | 6
03552608_03552619 | 0 | 0 | 8 | 0 | 0 | 0 | 0 | 0 | 0 | 0 | 0 | 49.9794 | 0 | 0 | 0 | 0 | 1 | 7
03552608_03552619 | 0 | 0 | 8 | 0 | 0 | 0 | 0 | 0 | 0 | 0 | 0 | 49.9794 | 0 | 0 | 0 | 0 | 1 | 8
03552608_03552619 | 0 | 0 | 8 | 0 | 0 | 0 | 0 | 0 | 0 | 0 | 0 | 49.9794 | 0 | 0 | 0 | 0 | 1 | 9
03552608_03552619 | 0 | 0 | 8 | 0 | 0 | 0 | 0 | 0 | 0 | 0 | 0 | 49.9794 | 0 | 0 | 0 | 0 | 1 | 10
03552609_03552615 | 0 | 7 | 0 | 0 | 27.4357 | 0 | 0 | 19.7097 | 0 | 0 | 49.9794 | 0 | 0 | 0 | 0 | 0 | 1 | 0
03552609_03552615 | 0 | 7 | 0 | 0 | 0 | 0 | 0 | 0 | 0 | 0 | 49.9794 | 0 | 0 | 0 | 0 | 0 | 1 | 1
03552609_03552615 | 0 | 7 | 0 | 0 | 0 | 0 | 0 | 0 | 0 | 0 | 49.9794 | 0 | 0 | 0 | 0 | 0 | 1 | 2
03552609_03552615 | 0 | 7 | 0 | 0 | 0 | 0 | 0 | 0 | 0 | 0 | 49.9794 | 0 | 0 | 0 | 0 | 0 | 1 | 3
03552609_03552615 | 0 | 7 | 0 | 0 | 0 | 0 | 0 | 0 | 0 | 0 | 49.9794 | 0 | 0 | 0 | 0 | 0 | 1 | 4
03552609_03552615 | 0 | 7 | 0 | 0 | 0 | 0 | 0 | 0 | 0 | 0 | 49.9794 | 0 | 0 | 0 | 0 | 0 | 1 | 5
03552609_03552615 | 0 | 7 | 0 | 0 | 0 | 0 | 0 | 0 | 0 | 0 | 49.9794 | 0 | 0 | 0 | 0 | 0 | 1 | 6
03552609_03552615 | 0 | 7 | 0 | 0 | 0 | 0 | 0 | 0 | 0 | 0 | 49.9794 | 0 | 0 | 0 | 0 | 0 | 1 | 7
03552609_03552615 | 0 | 7 | 0 | 0 | 0 | 0 | 0 | 0 | 0 | 0 | 49.9794 | 0 | 0 | 0 | 0 | 0 | 1 | 8
03552609_03552615 | 0 | 7 | 0 | 0 | 0 | 0 | 0 | 0 | 0 | 0 | 49.9794 | 0 | 0 | 0 | 0 | 0 | 1 | 9
03552609_03552615 | 0 | 7 | 0 | 0 | 0 | 0 | 0 | 0 | 0 | 0 | 49.9794 | 0 | 0 | 0 | 0 | 0 | 1 | 10
03552609_03552617 | 0 | 0 | 0 | 9 | 0 | 0 | 27.4357 | 0 | 0 | 19.7097 | 0 | 0 | 49.9794 | 0 | 0 | 0 | 1 | 0
03552609_03552617 | 0 | 0 | 0 | 9 | 0 | 0 | 0 | 0 | 0 | 0 | 0 | 0 | 49.9794 | 0 | 0 | 0 | 1 | 1
03552609_03552617 | 0 | 0 | 0 | 9 | 0 | 0 | 0 | 0 | 0 | 0 | 0 | 0 | 49.9794 | 0 | 0 | 0 | 1 | 2
03552609_03552617 | 0 | 0 | 0 | 9 | 0 | 0 | 0 | 0 | 0 | 0 | 0 | 0 | 49.9794 | 0 | 0 | 0 | 1 | 3
03552609_03552617 | 0 | 0 | 0 | 9 | 0 | 0 | 0 | 0 | 0 | 0 | 0 | 0 | 49.9794 | 0 | 0 | 0 | 1 | 4
03552609_03552617 | 0 | 0 | 0 | 9 | 0 | 0 | 0 | 0 | 0 | 0 | 0 | 0 | 49.9794 | 0 | 0 | 0 | 1 | 5
03552609_03552617 | 0 | 0 | 0 | 9 | 0 | 0 | 0 | 0 | 0 | 0 | 0 | 0 | 49.9794 | 0 | 0 | 0 | 1 | 6
03552609_03552617 | 0 | 0 | 0 | 9 | 0 | 0 | 0 | 0 | 0 | 0 | 0 | 0 | 49.9794 | 0 | 0 | 0 | 1 | 7
03552609_03552617 | 0 | 0 | 0 | 9 | 0 | 0 | 0 | 0 | 0 | 0 | 0 | 0 | 49.9794 | 0 | 0 | 0 | 1 | 8
03552609_03552617 | 0 | 0 | 0 | 9 | 0 | 0 | 0 | 0 | 0 | 0 | 0 | 0 | 49.9794 | 0 | 0 | 0 | 1 | 9
03552609_03552617 | 0 | 0 | 0 | 9 | 0 | 0 | 0 | 0 | 0 | 0 | 0 | 0 | 49.9794 | 0 | 0 | 0 | 1 | 10
03552610_03552611 | 0 | 0 | 0 | 9 | 0 | 0 | 27.4357 | 0 | 0 | 19.7097 | 0 | 0 | 49.9794 | 0 | 0 | 0 | 1 | 0
03552610_03552611 | 0 | 0 | 0 | 9 | 0 | 0 | 0 | 0 | 0 | 0 | 0 | 0 | 49.9794 | 0 | 0 | 0 | 1 | 1
03552610_03552611 | 0 | 0 | 0 | 9 | 0 | 0 | 0 | 0 | 0 | 0 | 0 | 0 | 49.9794 | 0 | 0 | 0 | 1 | 2
03552610_03552611 | 0 | 0 | 0 | 9 | 0 | 0 | 0 | 0 | 0 | 0 | 0 | 0 | 49.9794 | 0 | 0 | 0 | 1 | 3
03552610_03552611 | 0 | 0 | 0 | 9 | 0 | 0 | 0 | 0 | 0 | 0 | 0 | 0 | 49.9794 | 0 | 0 | 0 | 1 | 4
03552610_03552611 | 0 | 0 | 0 | 9 | 0 | 0 | 0 | 0 | 0 | 0 | 0 | 0 | 49.9794 | 0 | 0 | 0 | 1 | 5
03552610_03552611 | 0 | 0 | 0 | 9 | 0 | 0 | 0 | 0 | 0 | 0 | 0 | 0 | 49.9794 | 0 | 0 | 0 | 1 | 6
03552610_03552611 | 0 | 0 | 0 | 9 | 0 | 0 | 0 | 0 | 0 | 0 | 0 | 0 | 49.9794 | 0 | 0 | 0 | 1 | 7
03552610_03552611 | 0 | 0 | 0 | 9 | 0 | 0 | 0 | 0 | 0 | 0 | 0 | 0 | 49.9794 | 0 | 0 | 0 | 1 | 8
03552610_03552611 | 0 | 0 | 0 | 9 | 0 | 0 | 0 | 0 | 0 | 0 | 0 | 0 | 49.9794 | 0 | 0 | 0 | 1 | 9
03552610_03552611 | 0 | 0 | 0 | 9 | 0 | 0 | 0 | 0 | 0 | 0 | 0 | 0 | 49.9794 | 0 | 0 | 0 | 1 | 10
03552610_03552612 | 0 | 0 | 9 | 0 | 0 | 27.4357 | 0 | 0 | 19.7097 | 0 | 0 | 49.9794 | 0 | 0 | 0 | 0 | 1 | 0
03552610_03552612 | 0 | 0 | 9 | 0 | 0 | 0 | 0 | 0 | 0 | 0 | 0 | 49.9794 | 0 | 0 | 0 | 0 | 1 | 1
03552610_03552612 | 0 | 0 | 9 | 0 | 0 | 0 | 0 | 0 | 0 | 0 | 0 | 49.9794 | 0 | 0 | 0 | 0 | 1 | 2
03552610_03552612 | 0 | 0 | 9 | 0 | 0 | 0 | 0 | 0 | 0 | 0 | 0 | 49.9794 | 0 | 0 | 0 | 0 | 1 | 3
03552610_03552612 | 0 | 0 | 9 | 0 | 0 | 0 | 0 | 0 | 0 | 0 | 0 | 49.9794 | 0 | 0 | 0 | 0 | 1 | 4
03552610_03552612 | 0 | 0 | 9 | 0 | 0 | 0 | 0 | 0 | 0 | 0 | 0 | 49.9794 | 0 | 0 | 0 | 0 | 1 | 5
03552610_03552612 | 0 | 0 | 9 | 0 | 0 | 0 | 0 | 0 | 0 | 0 | 0 | 49.9794 | 0 | 0 | 0 | 0 | 1 | 6
03552610_03552612 | 0 | 0 | 9 | 0 | 0 | 0 | 0 | 0 | 0 | 0 | 0 | 49.9794 | 0 | 0 | 0 | 0 | 1 | 7
03552610_03552612 | 0 | 0 | 9 | 0 | 0 | 0 | 0 | 0 | 0 | 0 | 0 | 49.9794 | 0 | 0 | 0 | 0 | 1 | 8
03552610_03552612 | 0 | 0 | 9 | 0 | 0 | 0 | 0 | 0 | 0 | 0 | 0 | 49.9794 | 0 | 0 | 0 | 0 | 1 | 9
03552610_03552612 | 0 | 0 | 9 | 0 | 0 | 0 | 0 | 0 | 0 | 0 | 0 | 49.9794 | 0 | 0 | 0 | 0 | 1 | 10
03552612_03552613 | 0 | 0 | 6 | 0 | 0 | 13.709 | 0 | 0 | 9.8485 | 0 | 0 | 24.9736 | 0 | 0 | 0 | 0 | 1 | 0
03552612_03552613 | 0 | 0 | 6 | 0 | 0 | 0 | 0 | 0 | 0 | 0 | 0 | 24.9736 | 0 | 0 | 0 | 0 | 1 | 1
03552612_03552613 | 0 | 0 | 6 | 0 | 0 | 0 | 0 | 0 | 0 | 0 | 0 | 24.9736 | 0 | 0 | 0 | 0 | 1 | 2
03552612_03552613 | 0 | 0 | 6 | 0 | 0 | 0 | 0 | 0 | 0 | 0 | 0 | 24.9736 | 0 | 0 | 0 | 0 | 1 | 3
03552612_03552613 | 0 | 0 | 6 | 0 | 0 | 0 | 0 | 0 | 0 | 0 | 0 | 24.9736 | 0 | 0 | 0 | 0 | 1 | 4
03552612_03552613 | 0 | 0 | 6 | 0 | 0 | 0 | 0 | 0 | 0 | 0 | 0 | 24.9736 | 0 | 0 | 0 | 0 | 1 | 5
03552612_03552613 | 0 | 0 | 6 | 0 | 0 | 0 | 0 | 0 | 0 | 0 | 0 | 24.9736 | 0 | 0 | 0 | 0 | 1 | 6
03552612_03552613 | 0 | 0 | 6 | 0 | 0 | 0 | 0 | 0 | 0 | 0 | 0 | 24.9736 | 0 | 0 | 0 | 0 | 1 | 7
03552612_03552613 | 0 | 0 | 6 | 0 | 0 | 0 | 0 | 0 | 0 | 0 | 0 | 24.9736 | 0 | 0 | 0 | 0 | 1 | 8
03552612_03552613 | 0 | 0 | 6 | 0 | 0 | 0 | 0 | 0 | 0 | 0 | 0 | 24.9736 | 0 | 0 | 0 | 0 | 1 | 9
03552612_03552613 | 0 | 0 | 6 | 0 | 0 | 0 | 0 | 0 | 0 | 0 | 0 | 24.9736 | 0 | 0 | 0 | 0 | 1 | 10
03552613_03552614 | 0 | 0 | 6 | 0 | 0 | 13.709 | 0 | 0 | 9.8485 | 0 | 0 | 24.9736 | 0 | 0 | 0 | 0 | 1 | 0
03552613_03552614 | 0 | 0 | 6 | 0 | 0 | 0 | 0 | 0 | 0 | 0 | 0 | 24.9736 | 0 | 0 | 0 | 0 | 1 | 1
03552613_03552614 | 0 | 0 | 6 | 0 | 0 | 0 | 0 | 0 | 0 | 0 | 0 | 24.9736 | 0 | 0 | 0 | 0 | 1 | 2
03552613_03552614 | 0 | 0 | 6 | 0 | 0 | 0 | 0 | 0 | 0 | 0 | 0 | 24.9736 | 0 | 0 | 0 | 0 | 1 | 3
03552613_03552614 | 0 | 0 | 6 | 0 | 0 | 0 | 0 | 0 | 0 | 0 | 0 | 24.9736 | 0 | 0 | 0 | 0 | 1 | 4
03552613_03552614 | 0 | 0 | 6 | 0 | 0 | 0 | 0 | 0 | 0 | 0 | 0 | 24.9736 | 0 | 0 | 0 | 0 | 1 | 5
03552613_03552614 | 0 | 0 | 6 | 0 | 0 | 0 | 0 | 0 | 0 | 0 | 0 | 24.9736 | 0 | 0 | 0 | 0 | 1 | 6
03552613_03552614 | 0 | 0 | 6 | 0 | 0 | 0 | 0 | 0 | 0 | 0 | 0 | 24.9736 | 0 | 0 | 0 | 0 | 1 | 7
03552613_03552614 | 0 | 0 | 6 | 0 | 0 | 0 | 0 | 0 | 0 | 0 | 0 | 24.9736 | 0 | 0 | 0 | 0 | 1 | 8
03552613_03552614 | 0 | 0 | 6 | 0 | 0 | 0 | 0 | 0 | 0 | 0 | 0 | 24.9736 | 0 | 0 | 0 | 0 | 1 | 9
03552613_03552614 | 0 | 0 | 6 | 0 | 0 | 0 | 0 | 0 | 0 | 0 | 0 | 24.9736 | 0 | 0 | 0 | 0 | 1 | 10
03552615_03552616 | 0 | 6 | 0 | 0 | 27.4357 | 0 | 0 | 19.7097 | 0 | 0 | 49.9794 | 0 | 0 | 0 | 0 | 0 | 1 | 0
03552615_03552616 | 0 | 6 | 0 | 0 | 0 | 0 | 0 | 0 | 0 | 0 | 49.9794 | 0 | 0 | 0 | 0 | 0 | 1 | 1
03552615_03552616 | 0 | 6 | 0 | 0 | 0 | 0 | 0 | 0 | 0 | 0 | 49.9794 | 0 | 0 | 0 | 0 | 0 | 1 | 2
03552615_03552616 | 0 | 6 | 0 | 0 | 0 | 0 | 0 | 0 | 0 | 0 | 49.9794 | 0 | 0 | 0 | 0 | 0 | 1 | 3
03552615_03552616 | 0 | 6 | 0 | 0 | 0 | 0 | 0 | 0 | 0 | 0 | 49.9794 | 0 | 0 | 0 | 0 | 0 | 1 | 4
03552615_03552616 | 0 | 6 | 0 | 0 | 0 | 0 | 0 | 0 | 0 | 0 | 49.9794 | 0 | 0 | 0 | 0 | 0 | 1 | 5
03552615_03552616 | 0 | 6 | 0 | 0 | 0 | 0 | 0 | 0 | 0 | 0 | 49.9794 | 0 | 0 | 0 | 0 | 0 | 1 | 6
03552615_03552616 | 0 | 6 | 0 | 0 | 0 | 0 | 0 | 0 | 0 | 0 | 49.9794 | 0 | 0 | 0 | 0 | 0 | 1 | 7
03552615_03552616 | 0 | 6 | 0 | 0 | 0 | 0 | 0 | 0 | 0 | 0 | 49.9794 | 0 | 0 | 0 | 0 | 0 | 1 | 8
03552615_03552616 | 0 | 6 | 0 | 0 | 0 | 0 | 0 | 0 | 0 | 0 | 49.9794 | 0 | 0 | 0 | 0 | 0 | 1 | 9
03552615_03552616 | 0 | 6 | 0 | 0 | 0 | 0 | 0 | 0 | 0 | 0 | 49.9794 | 0 | 0 | 0 | 0 | 0 | 1 | 10
03552617_03552618 | 0 | 0 | 0 | 11 | 0 | 0 | 27.4357 | 0 | 0 | 19.7097 | 0 | 0 | 49.9794 | 0 | 0 | 0 | 1 | 0
03552617_03552618 | 0 | 0 | 0 | 11 | 0 | 0 | 0 | 0 | 0 | 0 | 0 | 0 | 49.9794 | 0 | 0 | 0 | 1 | 1
03552617_03552618 | 0 | 0 | 0 | 11 | 0 | 0 | 0 | 0 | 0 | 0 | 0 | 0 | 49.9794 | 0 | 0 | 0 | 1 | 2
03552617_03552618 | 0 | 0 | 0 | 11 | 0 | 0 | 0 | 0 | 0 | 0 | 0 | 0 | 49.9794 | 0 | 0 | 0 | 1 | 3
03552617_03552618 | 0 | 0 | 0 | 11 | 0 | 0 | 0 | 0 | 0 | 0 | 0 | 0 | 49.9794 | 0 | 0 | 0 | 1 | 4
03552617_03552618 | 0 | 0 | 0 | 11 | 0 | 0 | 0 | 0 | 0 | 0 | 0 | 0 | 49.9794 | 0 | 0 | 0 | 1 | 5
03552617_03552618 | 0 | 0 | 0 | 11 | 0 | 0 | 0 | 0 | 0 | 0 | 0 | 0 | 49.9794 | 0 | 0 | 0 | 1 | 6
03552617_03552618 | 0 | 0 | 0 | 11 | 0 | 0 | 0 | 0 | 0 | 0 | 0 | 0 | 49.9794 | 0 | 0 | 0 | 1 | 7
03552617_03552618 | 0 | 0 | 0 | 11 | 0 | 0 | 0 | 0 | 0 | 0 | 0 | 0 | 49.9794 | 0 | 0 | 0 | 1 | 8
03552617_03552618 | 0 | 0 | 0 | 11 | 0 | 0 | 0 | 0 | 0 | 0 | 0 | 0 | 49.9794 | 0 | 0 | 0 | 1 | 9
03552617_03552618 | 0 | 0 | 0 | 11 | 0 | 0 | 0 | 0 | 0 | 0 | 0 | 0 | 49.9794 | 0 | 0 | 0 | 1 | 10
03552619_03552620 | 0 | 0 | 8 | 0 | 0 | 27.4357 | 0 | 0 | 19.7097 | 0 | 0 | 49.9794 | 0 | 0 | 0 | 0 | 1 | 0
03552619_03552620 | 0 | 0 | 8 | 0 | 0 | 0 | 0 | 0 | 0 | 0 | 0 | 49.9794 | 0 | 0 | 0 | 0 | 1 | 1
03552619_03552620 | 0 | 0 | 8 | 0 | 0 | 0 | 0 | 0 | 0 | 0 | 0 | 49.9794 | 0 | 0 | 0 | 0 | 1 | 2
03552619_03552620 | 0 | 0 | 8 | 0 | 0 | 0 | 0 | 0 | 0 | 0 | 0 | 49.9794 | 0 | 0 | 0 | 0 | 1 | 3
03552619_03552620 | 0 | 0 | 8 | 0 | 0 | 0 | 0 | 0 | 0 | 0 | 0 | 49.9794 | 0 | 0 | 0 | 0 | 1 | 4
03552619_03552620 | 0 | 0 | 8 | 0 | 0 | 0 | 0 | 0 | 0 | 0 | 0 | 49.9794 | 0 | 0 | 0 | 0 | 1 | 5
03552619_03552620 | 0 | 0 | 8 | 0 | 0 | 0 | 0 | 0 | 0 | 0 | 0 | 49.9794 | 0 | 0 | 0 | 0 | 1 | 6
03552619_03552620 | 0 | 0 | 8 | 0 | 0 | 0 | 0 | 0 | 0 | 0 | 0 | 49.9794 | 0 | 0 | 0 | 0 | 1 | 7
03552619_03552620 | 0 | 0 | 8 | 0 | 0 | 0 | 0 | 0 | 0 | 0 | 0 | 49.9794 | 0 | 0 | 0 | 0 | 1 | 8
03552619_03552620 | 0 | 0 | 8 | 0 | 0 | 0 | 0 | 0 | 0 | 0 | 0 | 49.9794 | 0 | 0 | 0 | 0 | 1 | 9
03552619_03552620 | 0 | 0 | 8 | 0 | 0 | 0 | 0 | 0 | 0 | 0 | 0 | 49.9794 | 0 | 0 | 0 | 0 | 1 | 10
03552620_03552621 | 0 | 0 | 6 | 0 | 0 | 27.4357 | 0 | 0 | 19.7097 | 0 | 0 | 49.9794 | 0 | 0 | 0 | 0 | 1 | 0
03552620_03552621 | 0 | 0 | 6 | 0 | 0 | 0 | 0 | 0 | 0 | 0 | 0 | 49.9794 | 0 | 0 | 0 | 0 | 1 | 1
03552620_03552621 | 0 | 0 | 6 | 0 | 0 | 0 | 0 | 0 | 0 | 0 | 0 | 49.9794 | 0 | 0 | 0 | 0 | 1 | 2
03552620_03552621 | 0 | 0 | 6 | 0 | 0 | 0 | 0 | 0 | 0 | 0 | 0 | 49.9794 | 0 | 0 | 0 | 0 | 1 | 3
03552620_03552621 | 0 | 0 | 6 | 0 | 0 | 0 | 0 | 0 | 0 | 0 | 0 | 49.9794 | 0 | 0 | 0 | 0 | 1 | 4
03552620_03552621 | 0 | 0 | 6 | 0 | 0 | 0 | 0 | 0 | 0 | 0 | 0 | 49.9794 | 0 | 0 | 0 | 0 | 1 | 5
03552620_03552621 | 0 | 0 | 6 | 0 | 0 | 0 | 0 | 0 | 0 | 0 | 0 | 49.9794 | 0 | 0 | 0 | 0 | 1 | 6
03552620_03552621 | 0 | 0 | 6 | 0 | 0 | 0 | 0 | 0 | 0 | 0 | 0 | 49.9794 | 0 | 0 | 0 | 0 | 1 | 7
03552620_03552621 | 0 | 0 | 6 | 0 | 0 | 0 | 0 | 0 | 0 | 0 | 0 | 49.9794 | 0 | 0 | 0 | 0 | 1 | 8
03552620_03552621 | 0 | 0 | 6 | 0 | 0 | 0 | 0 | 0 | 0 | 0 | 0 | 49.9794 | 0 | 0 | 0 | 0 | 1 | 9
03552620_03552621 | 0 | 0 | 6 | 0 | 0 | 0 | 0 | 0 | 0 | 0 | 0 | 49.9794 | 0 | 0 | 0 | 0 | 1 | 10
03552623_03552624 | 0 | 10 | 0 | 0 | 54.9003 | 0 | 0 | 39.4401 | 0 | 0 | 100.0114 | 0 | 0 | 0 | 0 | 0 | 1 | 0
03552623_03552624 | 0 | 10 | 0 | 0 | 0 | 0 | 0 | 0 | 0 | 0 | 100.0114 | 0 | 0 | 0 | 0 | 0 | 1 | 1
03552623_03552624 | 0 | 10 | 0 | 0 | 0 | 0 | 0 | 0 | 0 | 0 | 100.0114 | 0 | 0 | 0 | 0 | 0 | 1 | 2
03552623_03552624 | 0 | 10 | 0 | 0 | 0 | 0 | 0 | 0 | 0 | 0 | 100.0114 | 0 | 0 | 0 | 0 | 0 | 1 | 3
03552623_03552624 | 0 | 10 | 0 | 0 | 0 | 0 | 0 | 0 | 0 | 0 | 100.0114 | 0 | 0 | 0 | 0 | 0 | 1 | 4
03552623_03552624 | 0 | 10 | 0 | 0 | 0 | 0 | 0 | 0 | 0 | 0 | 100.0114 | 0 | 0 | 0 | 0 | 0 | 1 | 5
03552623_03552624 | 0 | 10 | 0 | 0 | 0 | 0 | 0 | 0 | 0 | 0 | 100.0114 | 0 | 0 | 0 | 0 | 0 | 1 | 6
03552623_03552624 | 0 | 10 | 0 | 0 | 0 | 0 | 0 | 0 | 0 | 0 | 100.0114 | 0 | 0 | 0 | 0 | 0 | 1 | 7
03552623_03552624 | 0 | 10 | 0 | 0 | 0 | 0 | 0 | 0 | 0 | 0 | 100.0114 | 0 | 0 | 0 | 0 | 0 | 1 | 8
03552623_03552624 | 0 | 10 | 0 | 0 | 0 | 0 | 0 | 0 | 0 | 0 | 100.0114 | 0 | 0 | 0 | 0 | 0 | 1 | 9
03552623_03552624 | 0 | 10 | 0 | 0 | 0 | 0 | 0 | 0 | 0 | 0 | 100.0114 | 0 | 0 | 0 | 0 | 0 | 1 | 10
03552625_03552626 | 0 | 18 | 0 | 0 | 27.4357 | 0 | 0 | 19.7097 | 0 | 0 | 49.9794 | 0 | 0 | 0 | 0 | 0 | 1 | 0
03552625_03552626 | 0 | 18 | 0 | 0 | 0 | 0 | 0 | 0 | 0 | 0 | 49.9794 | 0 | 0 | 0 | 0 | 0 | 1 | 1
03552625_03552626 | 0 | 18 | 0 | 0 | 0 | 0 | 0 | 0 | 0 | 0 | 49.9794 | 0 | 0 | 0 | 0 | 0 | 1 | 2
03552625_03552626 | 0 | 18 | 0 | 0 | 0 | 0 | 0 | 0 | 0 | 0 | 49.9794 | 0 | 0 | 0 | 0 | 0 | 1 | 3
03552625_03552626 | 0 | 18 | 0 | 0 | 0 | 0 | 0 | 0 | 0 | 0 | 49.9794 | 0 | 0 | 0 | 0 | 0 | 1 | 4
03552625_03552626 | 0 | 18 | 0 | 0 | 0 | 0 | 0 | 0 | 0 | 0 | 49.9794 | 0 | 0 | 0 | 0 | 0 | 1 | 5
03552625_03552626 | 0 | 18 | 0 | 0 | 0 | 0 | 0 | 0 | 0 | 0 | 49.9794 | 0 | 0 | 0 | 0 | 0 | 1 | 6
03552625_03552626 | 0 | 18 | 0 | 0 | 0 | 0 | 0 | 0 | 0 | 0 | 49.9794 | 0 | 0 | 0 | 0 | 0 | 1 | 7
03552625_03552626 | 0 | 18 | 0 | 0 | 0 | 0 | 0 | 0 | 0 | 0 | 49.9794 | 0 | 0 | 0 | 0 | 0 | 1 | 8
03552625_03552626 | 0 | 18 | 0 | 0 | 0 | 0 | 0 | 0 | 0 | 0 | 49.9794 | 0 | 0 | 0 | 0 | 0 | 1 | 9
03552625_03552626 | 0 | 18 | 0 | 0 | 0 | 0 | 0 | 0 | 0 | 0 | 49.9794 | 0 | 0 | 0 | 0 | 0 | 1 | 10
03552625_03552628 | 0 | 29 | 0 | 0 | 41.1913 | 0 | 0 | 29.5917 | 0 | 0 | 75.0379 | 0 | 0 | 0 | 0 | 0 | 1 | 0
03552625_03552628 | 0 | 29 | 0 | 0 | 0 | 0 | 0 | 0 | 0 | 0 | 75.0379 | 0 | 0 | 0 | 0 | 0 | 1 | 1
03552625_03552628 | 0 | 29 | 0 | 0 | 0 | 0 | 0 | 0 | 0 | 0 | 75.0379 | 0 | 0 | 0 | 0 | 0 | 1 | 2
03552625_03552628 | 0 | 29 | 0 | 0 | 0 | 0 | 0 | 0 | 0 | 0 | 75.0379 | 0 | 0 | 0 | 0 | 0 | 1 | 3
03552625_03552628 | 0 | 29 | 0 | 0 | 0 | 0 | 0 | 0 | 0 | 0 | 75.0379 | 0 | 0 | 0 | 0 | 0 | 1 | 4
03552625_03552628 | 0 | 29 | 0 | 0 | 0 | 0 | 0 | 0 | 0 | 0 | 75.0379 | 0 | 0 | 0 | 0 | 0 | 1 | 5
03552625_03552628 | 0 | 29 | 0 | 0 | 0 | 0 | 0 | 0 | 0 | 0 | 75.0379 | 0 | 0 | 0 | 0 | 0 | 1 | 6
03552625_03552628 | 0 | 29 | 0 | 0 | 0 | 0 | 0 | 0 | 0 | 0 | 75.0379 | 0 | 0 | 0 | 0 | 0 | 1 | 7
03552625_03552628 | 0 | 29 | 0 | 0 | 0 | 0 | 0 | 0 | 0 | 0 | 75.0379 | 0 | 0 | 0 | 0 | 0 | 1 | 8
03552625_03552628 | 0 | 29 | 0 | 0 | 0 | 0 | 0 | 0 | 0 | 0 | 75.0379 | 0 | 0 | 0 | 0 | 0 | 1 | 9
03552625_03552628 | 0 | 29 | 0 | 0 | 0 | 0 | 0 | 0 | 0 | 0 | 75.0379 | 0 | 0 | 0 | 0 | 0 | 1 | 10
03552626_03552627 | 0 | 21 | 0 | 0 | 27.4357 | 0 | 0 | 19.7097 | 0 | 0 | 49.9794 | 0 | 0 | 0 | 0 | 0 | 1 | 0
03552626_03552627 | 0 | 21 | 0 | 0 | 0 | 0 | 0 | 0 | 0 | 0 | 49.9794 | 0 | 0 | 0 | 0 | 0 | 1 | 1
03552626_03552627 | 0 | 21 | 0 | 0 | 0 | 0 | 0 | 0 | 0 | 0 | 49.9794 | 0 | 0 | 0 | 0 | 0 | 1 | 2
03552626_03552627 | 0 | 21 | 0 | 0 | 0 | 0 | 0 | 0 | 0 | 0 | 49.9794 | 0 | 0 | 0 | 0 | 0 | 1 | 3
03552626_03552627 | 0 | 21 | 0 | 0 | 0 | 0 | 0 | 0 | 0 | 0 | 49.9794 | 0 | 0 | 0 | 0 | 0 | 1 | 4
03552626_03552627 | 0 | 21 | 0 | 0 | 0 | 0 | 0 | 0 | 0 | 0 | 49.9794 | 0 | 0 | 0 | 0 | 0 | 1 | 5
03552626_03552627 | 0 | 21 | 0 | 0 | 0 | 0 | 0 | 0 | 0 | 0 | 49.9794 | 0 | 0 | 0 | 0 | 0 | 1 | 6
03552626_03552627 | 0 | 21 | 0 | 0 | 0 | 0 | 0 | 0 | 0 | 0 | 49.9794 | 0 | 0 | 0 | 0 | 0 | 1 | 7
03552626_03552627 | 0 | 21 | 0 | 0 | 0 | 0 | 0 | 0 | 0 | 0 | 49.9794 | 0 | 0 | 0 | 0 | 0 | 1 | 8
03552626_03552627 | 0 | 21 | 0 | 0 | 0 | 0 | 0 | 0 | 0 | 0 | 49.9794 | 0 | 0 | 0 | 0 | 0 | 1 | 9
03552626_03552627 | 0 | 21 | 0 | 0 | 0 | 0 | 0 | 0 | 0 | 0 | 49.9794 | 0 | 0 | 0 | 0 | 0 | 1 | 10
03552629_03552630 | 0 | 4 | 4 | 4 | 13.709 | 13.709 | 13.709 | 9.8485 | 9.8485 | 9.8485 | 24.9736 | 24.9736 | 24.9736 | 0 | 0 | 0 | 1 | 0
03552629_03552630 | 0 | 4 | 4 | 4 | 0 | 0 | 0 | 0 | 0 | 0 | 24.9736 | 24.9736 | 24.9736 | 0 | 0 | 0 | 1 | 1
03552629_03552630 | 0 | 4 | 4 | 4 | 0 | 0 | 0 | 0 | 0 | 0 | 24.9736 | 24.9736 | 24.9736 | 0 | 0 | 0 | 1 | 2
03552629_03552630 | 0 | 4 | 4 | 4 | 0 | 0 | 0 | 0 | 0 | 0 | 24.9736 | 24.9736 | 24.9736 | 0 | 0 | 0 | 1 | 3
03552629_03552630 | 0 | 4 | 4 | 4 | 0 | 0 | 0 | 0 | 0 | 0 | 24.9736 | 24.9736 | 24.9736 | 0 | 0 | 0 | 1 | 4
03552629_03552630 | 0 | 4 | 4 | 4 | 0 | 0 | 0 | 0 | 0 | 0 | 24.9736 | 24.9736 | 24.9736 | 0 | 0 | 0 | 1 | 5
03552629_03552630 | 0 | 4 | 4 | 4 | 0 | 0 | 0 | 0 | 0 | 0 | 24.9736 | 24.9736 | 24.9736 | 0 | 0 | 0 | 1 | 6
03552629_03552630 | 0 | 4 | 4 | 4 | 0 | 0 | 0 | 0 | 0 | 0 | 24.9736 | 24.9736 | 24.9736 | 0 | 0 | 0 | 1 | 7
03552629_03552630 | 0 | 4 | 4 | 4 | 0 | 0 | 0 | 0 | 0 | 0 | 24.9736 | 24.9736 | 24.9736 | 0 | 0 | 0 | 1 | 8
03552629_03552630 | 0 | 4 | 4 | 4 | 0 | 0 | 0 | 0 | 0 | 0 | 24.9736 | 24.9736 | 24.9736 | 0 | 0 | 0 | 1 | 9
03552629_03552630 | 0 | 4 | 4 | 4 | 0 | 0 | 0 | 0 | 0 | 0 | 24.9736 | 24.9736 | 24.9736 | 0 | 0 | 0 | 1 | 10
03552631A_03552632 | 0 | 2 | 1 | 0 | 4.143 | 4.143 | 0 | 2.9763 | 2.9763 | 0 | 7.5472 | 7.5472 | 0 | 0 | 0 | 0 | 1 | 0
03552631A_03552632 | 0 | 2 | 1 | 0 | 0 | 0 | 0 | 0 | 0 | 0 | 7.5472 | 7.5472 | 0 | 0 | 0 | 0 | 1 | 1
03552631A_03552632 | 0 | 2 | 1 | 0 | 0 | 0 | 0 | 0 | 0 | 0 | 7.5472 | 7.5472 | 0 | 0 | 0 | 0 | 1 | 2
03552631A_03552632 | 0 | 2 | 1 | 0 | 0 | 0 | 0 | 0 | 0 | 0 | 7.5472 | 7.5472 | 0 | 0 | 0 | 0 | 1 | 3
03552631A_03552632 | 0 | 2 | 1 | 0 | 0 | 0 | 0 | 0 | 0 | 0 | 7.5472 | 7.5472 | 0 | 0 | 0 | 0 | 1 | 4
03552631A_03552632 | 0 | 2 | 1 | 0 | 0 | 0 | 0 | 0 | 0 | 0 | 7.5472 | 7.5472 | 0 | 0 | 0 | 0 | 1 | 5
03552631A_03552632 | 0 | 2 | 1 | 0 | 0 | 0 | 0 | 0 | 0 | 0 | 7.5472 | 7.5472 | 0 | 0 | 0 | 0 | 1 | 6
03552631A_03552632 | 0 | 2 | 1 | 0 | 0 | 0 | 0 | 0 | 0 | 0 | 7.5472 | 7.5472 | 0 | 0 | 0 | 0 | 1 | 7
03552631A_03552632 | 0 | 2 | 1 | 0 | 0 | 0 | 0 | 0 | 0 | 0 | 7.5472 | 7.5472 | 0 | 0 | 0 | 0 | 1 | 8
03552631A_03552632 | 0 | 2 | 1 | 0 | 0 | 0 | 0 | 0 | 0 | 0 | 7.5472 | 7.5472 | 0 | 0 | 0 | 0 | 1 | 9
03552631A_03552632 | 0 | 2 | 1 | 0 | 0 | 0 | 0 | 0 | 0 | 0 | 7.5472 | 7.5472 | 0 | 0 | 0 | 0 | 1 | 10
03552632_03552633 | 0 | 1 | 1 | 0 | 4.143 | 4.143 | 0 | 2.9763 | 2.9763 | 0 | 7.5472 | 7.5472 | 0 | 0 | 0 | 0 | 1 | 0
03552632_03552633 | 0 | 1 | 1 | 0 | 0 | 0 | 0 | 0 | 0 | 0 | 7.5472 | 7.5472 | 0 | 0 | 0 | 0 | 1 | 1
03552632_03552633 | 0 | 1 | 1 | 0 | 0 | 0 | 0 | 0 | 0 | 0 | 7.5472 | 7.5472 | 0 | 0 | 0 | 0 | 1 | 2
03552632_03552633 | 0 | 1 | 1 | 0 | 0 | 0 | 0 | 0 | 0 | 0 | 7.5472 | 7.5472 | 0 | 0 | 0 | 0 | 1 | 3
03552632_03552633 | 0 | 1 | 1 | 0 | 0 | 0 | 0 | 0 | 0 | 0 | 7.5472 | 7.5472 | 0 | 0 | 0 | 0 | 1 | 4
03552632_03552633 | 0 | 1 | 1 | 0 | 0 | 0 | 0 | 0 | 0 | 0 | 7.5472 | 7.5472 | 0 | 0 | 0 | 0 | 1 | 5
03552632_03552633 | 0 | 1 | 1 | 0 | 0 | 0 | 0 | 0 | 0 | 0 | 7.5472 | 7.5472 | 0 | 0 | 0 | 0 | 1 | 6
03552632_03552633 | 0 | 1 | 1 | 0 | 0 | 0 | 0 | 0 | 0 | 0 | 7.5472 | 7.5472 | 0 | 0 | 0 | 0 | 1 | 7
03552632_03552633 | 0 | 1 | 1 | 0 | 0 | 0 | 0 | 0 | 0 | 0 | 7.5472 | 7.5472 | 0 | 0 | 0 | 0 | 1 | 8
03552632_03552633 | 0 | 1 | 1 | 0 | 0 | 0 | 0 | 0 | 0 | 0 | 7.5472 | 7.5472 | 0 | 0 | 0 | 0 | 1 | 9
03552632_03552633 | 0 | 1 | 1 | 0 | 0 | 0 | 0 | 0 | 0 | 0 | 7.5472 | 7.5472 | 0 | 0 | 0 | 0 | 1 | 10
03552634_03552638 | 0 | 2 | 1 | 0 | 6.8545 | 6.8545 | 0 | 4.9242 | 4.9242 | 0 | 12.4868 | 12.4868 | 0 | 0 | 0 | 0 | 1 | 0
03552634_03552638 | 0 | 2 | 1 | 0 | 0 | 0 | 0 | 0 | 0 | 0 | 12.4868 | 12.4868 | 0 | 0 | 0 | 0 | 1 | 1
03552634_03552638 | 0 | 2 | 1 | 0 | 0 | 0 | 0 | 0 | 0 | 0 | 12.4868 | 12.4868 | 0 | 0 | 0 | 0 | 1 | 2
03552634_03552638 | 0 | 2 | 1 | 0 | 0 | 0 | 0 | 0 | 0 | 0 | 12.4868 | 12.4868 | 0 | 0 | 0 | 0 | 1 | 3
03552634_03552638 | 0 | 2 | 1 | 0 | 0 | 0 | 0 | 0 | 0 | 0 | 12.4868 | 12.4868 | 0 | 0 | 0 | 0 | 1 | 4
03552634_03552638 | 0 | 2 | 1 | 0 | 0 | 0 | 0 | 0 | 0 | 0 | 12.4868 | 12.4868 | 0 | 0 | 0 | 0 | 1 | 5
03552634_03552638 | 0 | 2 | 1 | 0 | 0 | 0 | 0 | 0 | 0 | 0 | 12.4868 | 12.4868 | 0 | 0 | 0 | 0 | 1 | 6
03552634_03552638 | 0 | 2 | 1 | 0 | 0 | 0 | 0 | 0 | 0 | 0 | 12.4868 | 12.4868 | 0 | 0 | 0 | 0 | 1 | 7
03552634_03552638 | 0 | 2 | 1 | 0 | 0 | 0 | 0 | 0 | 0 | 0 | 12.4868 | 12.4868 | 0 | 0 | 0 | 0 | 1 | 8
03552634_03552638 | 0 | 2 | 1 | 0 | 0 | 0 | 0 | 0 | 0 | 0 | 12.4868 | 12.4868 | 0 | 0 | 0 | 0 | 1 | 9
03552634_03552638 | 0 | 2 | 1 | 0 | 0 | 0 | 0 | 0 | 0 | 0 | 12.4868 | 12.4868 | 0 | 0 | 0 | 0 | 1 | 10
03552635A_03552636 | 0 | 1 | 1 | 0 | 6.8545 | 6.8545 | 0 | 4.9242 | 4.9242 | 0 | 12.4868 | 12.4868 | 0 | 0 | 0 | 0 | 1 | 0
03552635A_03552636 | 0 | 1 | 1 | 0 | 0 | 0 | 0 | 0 | 0 | 0 | 12.4868 | 12.4868 | 0 | 0 | 0 | 0 | 1 | 1
03552635A_03552636 | 0 | 1 | 1 | 0 | 0 | 0 | 0 | 0 | 0 | 0 | 12.4868 | 12.4868 | 0 | 0 | 0 | 0 | 1 | 2
03552635A_03552636 | 0 | 1 | 1 | 0 | 0 | 0 | 0 | 0 | 0 | 0 | 12.4868 | 12.4868 | 0 | 0 | 0 | 0 | 1 | 3
03552635A_03552636 | 0 | 1 | 1 | 0 | 0 | 0 | 0 | 0 | 0 | 0 | 12.4868 | 12.4868 | 0 | 0 | 0 | 0 | 1 | 4
03552635A_03552636 | 0 | 1 | 1 | 0 | 0 | 0 | 0 | 0 | 0 | 0 | 12.4868 | 12.4868 | 0 | 0 | 0 | 0 | 1 | 5
03552635A_03552636 | 0 | 1 | 1 | 0 | 0 | 0 | 0 | 0 | 0 | 0 | 12.4868 | 12.4868 | 0 | 0 | 0 | 0 | 1 | 6
03552635A_03552636 | 0 | 1 | 1 | 0 | 0 | 0 | 0 | 0 | 0 | 0 | 12.4868 | 12.4868 | 0 | 0 | 0 | 0 | 1 | 7
03552635A_03552636 | 0 | 1 | 1 | 0 | 0 | 0 | 0 | 0 | 0 | 0 | 12.4868 | 12.4868 | 0 | 0 | 0 | 0 | 1 | 8
03552635A_03552636 | 0 | 1 | 1 | 0 | 0 | 0 | 0 | 0 | 0 | 0 | 12.4868 | 12.4868 | 0 | 0 | 0 | 0 | 1 | 9
03552635A_03552636 | 0 | 1 | 1 | 0 | 0 | 0 | 0 | 0 | 0 | 0 | 12.4868 | 12.4868 | 0 | 0 | 0 | 0 | 1 | 10
03552636_03552637 | 0 | 1 | 1 | 0 | 6.8545 | 6.8545 | 0 | 4.9242 | 4.9242 | 0 | 12.4868 | 12.4868 | 0 | 0 | 0 | 0 | 1 | 0
03552636_03552637 | 0 | 1 | 1 | 0 | 0 | 0 | 0 | 0 | 0 | 0 | 12.4868 | 12.4868 | 0 | 0 | 0 | 0 | 1 | 1
03552636_03552637 | 0 | 1 | 1 | 0 | 0 | 0 | 0 | 0 | 0 | 0 | 12.4868 | 12.4868 | 0 | 0 | 0 | 0 | 1 | 2
03552636_03552637 | 0 | 1 | 1 | 0 | 0 | 0 | 0 | 0 | 0 | 0 | 12.4868 | 12.4868 | 0 | 0 | 0 | 0 | 1 | 3
03552636_03552637 | 0 | 1 | 1 | 0 | 0 | 0 | 0 | 0 | 0 | 0 | 12.4868 | 12.4868 | 0 | 0 | 0 | 0 | 1 | 4
03552636_03552637 | 0 | 1 | 1 | 0 | 0 | 0 | 0 | 0 | 0 | 0 | 12.4868 | 12.4868 | 0 | 0 | 0 | 0 | 1 | 5
03552636_03552637 | 0 | 1 | 1 | 0 | 0 | 0 | 0 | 0 | 0 | 0 | 12.4868 | 12.4868 | 0 | 0 | 0 | 0 | 1 | 6
03552636_03552637 | 0 | 1 | 1 | 0 | 0 | 0 | 0 | 0 | 0 | 0 | 12.4868 | 12.4868 | 0 | 0 | 0 | 0 | 1 | 7
03552636_03552637 | 0 | 1 | 1 | 0 | 0 | 0 | 0 | 0 | 0 | 0 | 12.4868 | 12.4868 | 0 | 0 | 0 | 0 | 1 | 8
03552636_03552637 | 0 | 1 | 1 | 0 | 0 | 0 | 0 | 0 | 0 | 0 | 12.4868 | 12.4868 | 0 | 0 | 0 | 0 | 1 | 9
03552636_03552637 | 0 | 1 | 1 | 0 | 0 | 0 | 0 | 0 | 0 | 0 | 12.4868 | 12.4868 | 0 | 0 | 0 | 0 | 1 | 10
03552639A_03552640 | 0 | 0 | 12 | 0 | 0 | 13.709 | 0 | 0 | 9.8485 | 0 | 0 | 24.9736 | 0 | 0 | 0 | 0 | 1 | 0
03552639A_03552640 | 0 | 0 | 12 | 0 | 0 | 0 | 0 | 0 | 0 | 0 | 0 | 24.9736 | 0 | 0 | 0 | 0 | 1 | 1
03552639A_03552640 | 0 | 0 | 12 | 0 | 0 | 0 | 0 | 0 | 0 | 0 | 0 | 24.9736 | 0 | 0 | 0 | 0 | 1 | 2
03552639A_03552640 | 0 | 0 | 12 | 0 | 0 | 0 | 0 | 0 | 0 | 0 | 0 | 24.9736 | 0 | 0 | 0 | 0 | 1 | 3
03552639A_03552640 | 0 | 0 | 12 | 0 | 0 | 0 | 0 | 0 | 0 | 0 | 0 | 24.9736 | 0 | 0 | 0 | 0 | 1 | 4
03552639A_03552640 | 0 | 0 | 12 | 0 | 0 | 0 | 0 | 0 | 0 | 0 | 0 | 24.9736 | 0 | 0 | 0 | 0 | 1 | 5
03552639A_03552640 | 0 | 0 | 12 | 0 | 0 | 0 | 0 | 0 | 0 | 0 | 0 | 24.9736 | 0 | 0 | 0 | 0 | 1 | 6
03552639A_03552640 | 0 | 0 | 12 | 0 | 0 | 0 | 0 | 0 | 0 | 0 | 0 | 24.9736 | 0 | 0 | 0 | 0 | 1 | 7
03552639A_03552640 | 0 | 0 | 12 | 0 | 0 | 0 | 0 | 0 | 0 | 0 | 0 | 24.9736 | 0 | 0 | 0 | 0 | 1 | 8
03552639A_03552640 | 0 | 0 | 12 | 0 | 0 | 0 | 0 | 0 | 0 | 0 | 0 | 24.9736 | 0 | 0 | 0 | 0 | 1 | 9
03552639A_03552640 | 0 | 0 | 12 | 0 | 0 | 0 | 0 | 0 | 0 | 0 | 0 | 24.9736 | 0 | 0 | 0 | 0 | 1 | 10
03552641A_03552642 | 0 | 6 | 6 | 0 | 13.709 | 13.709 | 0 | 9.8485 | 9.8485 | 0 | 24.9736 | 24.9736 | 0 | 0 | 0 | 0 | 1 | 0
03552641A_03552642 | 0 | 6 | 6 | 0 | 0 | 0 | 0 | 0 | 0 | 0 | 24.9736 | 24.9736 | 0 | 0 | 0 | 0 | 1 | 1
03552641A_03552642 | 0 | 6 | 6 | 0 | 0 | 0 | 0 | 0 | 0 | 0 | 24.9736 | 24.9736 | 0 | 0 | 0 | 0 | 1 | 2
03552641A_03552642 | 0 | 6 | 6 | 0 | 0 | 0 | 0 | 0 | 0 | 0 | 24.9736 | 24.9736 | 0 | 0 | 0 | 0 | 1 | 3
03552641A_03552642 | 0 | 6 | 6 | 0 | 0 | 0 | 0 | 0 | 0 | 0 | 24.9736 | 24.9736 | 0 | 0 | 0 | 0 | 1 | 4
03552641A_03552642 | 0 | 6 | 6 | 0 | 0 | 0 | 0 | 0 | 0 | 0 | 24.9736 | 24.9736 | 0 | 0 | 0 | 0 | 1 | 5
03552641A_03552642 | 0 | 6 | 6 | 0 | 0 | 0 | 0 | 0 | 0 | 0 | 24.9736 | 24.9736 | 0 | 0 | 0 | 0 | 1 | 6
03552641A_03552642 | 0 | 6 | 6 | 0 | 0 | 0 | 0 | 0 | 0 | 0 | 24.9736 | 24.9736 | 0 | 0 | 0 | 0 | 1 | 7
03552641A_03552642 | 0 | 6 | 6 | 0 | 0 | 0 | 0 | 0 | 0 | 0 | 24.9736 | 24.9736 | 0 | 0 | 0 | 0 | 1 | 8
03552641A_03552642 | 0 | 6 | 6 | 0 | 0 | 0 | 0 | 0 | 0 | 0 | 24.9736 | 24.9736 | 0 | 0 | 0 | 0 | 1 | 9
03552641A_03552642 | 0 | 6 | 6 | 0 | 0 | 0 | 0 | 0 | 0 | 0 | 24.9736 | 24.9736 | 0 | 0 | 0 | 0 | 1 | 10
03552642_03552643 | 0 | 4 | 4 | 0 | 13.709 | 13.709 | 0 | 9.8485 | 9.8485 | 0 | 24.9736 | 24.9736 | 0 | 0 | 0 | 0 | 1 | 0
03552642_03552643 | 0 | 4 | 4 | 0 | 0 | 0 | 0 | 0 | 0 | 0 | 24.9736 | 24.9736 | 0 | 0 | 0 | 0 | 1 | 1
03552642_03552643 | 0 | 4 | 4 | 0 | 0 | 0 | 0 | 0 | 0 | 0 | 24.9736 | 24.9736 | 0 | 0 | 0 | 0 | 1 | 2
03552642_03552643 | 0 | 4 | 4 | 0 | 0 | 0 | 0 | 0 | 0 | 0 | 24.9736 | 24.9736 | 0 | 0 | 0 | 0 | 1 | 3
03552642_03552643 | 0 | 4 | 4 | 0 | 0 | 0 | 0 | 0 | 0 | 0 | 24.9736 | 24.9736 | 0 | 0 | 0 | 0 | 1 | 4
03552642_03552643 | 0 | 4 | 4 | 0 | 0 | 0 | 0 | 0 | 0 | 0 | 24.9736 | 24.9736 | 0 | 0 | 0 | 0 | 1 | 5
03552642_03552643 | 0 | 4 | 4 | 0 | 0 | 0 | 0 | 0 | 0 | 0 | 24.9736 | 24.9736 | 0 | 0 | 0 | 0 | 1 | 6
03552642_03552643 | 0 | 4 | 4 | 0 | 0 | 0 | 0 | 0 | 0 | 0 | 24.9736 | 24.9736 | 0 | 0 | 0 | 0 | 1 | 7
03552642_03552643 | 0 | 4 | 4 | 0 | 0 | 0 | 0 | 0 | 0 | 0 | 24.9736 | 24.9736 | 0 | 0 | 0 | 0 | 1 | 8
03552642_03552643 | 0 | 4 | 4 | 0 | 0 | 0 | 0 | 0 | 0 | 0 | 24.9736 | 24.9736 | 0 | 0 | 0 | 0 | 1 | 9
03552642_03552643 | 0 | 4 | 4 | 0 | 0 | 0 | 0 | 0 | 0 | 0 | 24.9736 | 24.9736 | 0 | 0 | 0 | 0 | 1 | 10
03552645_03552646 | 0 | 4 | 4 | 0 | 6.8545 | 6.8545 | 0 | 4.9242 | 4.9242 | 0 | 12.4868 | 12.4868 | 0 | 0 | 0 | 0 | 1 | 0
03552645_03552646 | 0 | 4 | 4 | 0 | 0 | 0 | 0 | 0 | 0 | 0 | 12.4868 | 12.4868 | 0 | 0 | 0 | 0 | 1 | 1
03552645_03552646 | 0 | 4 | 4 | 0 | 0 | 0 | 0 | 0 | 0 | 0 | 12.4868 | 12.4868 | 0 | 0 | 0 | 0 | 1 | 2
03552645_03552646 | 0 | 4 | 4 | 0 | 0 | 0 | 0 | 0 | 0 | 0 | 12.4868 | 12.4868 | 0 | 0 | 0 | 0 | 1 | 3
03552645_03552646 | 0 | 4 | 4 | 0 | 0 | 0 | 0 | 0 | 0 | 0 | 12.4868 | 12.4868 | 0 | 0 | 0 | 0 | 1 | 4
03552645_03552646 | 0 | 4 | 4 | 0 | 0 | 0 | 0 | 0 | 0 | 0 | 12.4868 | 12.4868 | 0 | 0 | 0 | 0 | 1 | 5
03552645_03552646 | 0 | 4 | 4 | 0 | 0 | 0 | 0 | 0 | 0 | 0 | 12.4868 | 12.4868 | 0 | 0 | 0 | 0 | 1 | 6
03552645_03552646 | 0 | 4 | 4 | 0 | 0 | 0 | 0 | 0 | 0 | 0 | 12.4868 | 12.4868 | 0 | 0 | 0 | 0 | 1 | 7
03552645_03552646 | 0 | 4 | 4 | 0 | 0 | 0 | 0 | 0 | 0 | 0 | 12.4868 | 12.4868 | 0 | 0 | 0 | 0 | 1 | 8
03552645_03552646 | 0 | 4 | 4 | 0 | 0 | 0 | 0 | 0 | 0 | 0 | 12.4868 | 12.4868 | 0 | 0 | 0 | 0 | 1 | 9
03552645_03552646 | 0 | 4 | 4 | 0 | 0 | 0 | 0 | 0 | 0 | 0 | 12.4868 | 12.4868 | 0 | 0 | 0 | 0 | 1 | 10
035527A_035528 | 0 | 3 | 0 | 2 | 6.8545 | 0 | 6.8545 | 4.9242 | 0 | 4.9242 | 12.4868 | 0 | 12.4868 | 0 | 0 | 0 | 1 | 0
035527A_035528 | 0 | 3 | 0 | 2 | 0 | 0 | 0 | 0 | 0 | 0 | 12.4868 | 0 | 12.4868 | 0 | 0 | 0 | 1 | 1
035527A_035528 | 0 | 3 | 0 | 2 | 0 | 0 | 0 | 0 | 0 | 0 | 12.4868 | 0 | 12.4868 | 0 | 0 | 0 | 1 | 2
035527A_035528 | 0 | 3 | 0 | 2 | 0 | 0 | 0 | 0 | 0 | 0 | 12.4868 | 0 | 12.4868 | 0 | 0 | 0 | 1 | 3
035527A_035528 | 0 | 3 | 0 | 2 | 0 | 0 | 0 | 0 | 0 | 0 | 12.4868 | 0 | 12.4868 | 0 | 0 | 0 | 1 | 4
035527A_035528 | 0 | 3 | 0 | 2 | 0 | 0 | 0 | 0 | 0 | 0 | 12.4868 | 0 | 12.4868 | 0 | 0 | 0 | 1 | 5
035527A_035528 | 0 | 3 | 0 | 2 | 0 | 0 | 0 | 0 | 0 | 0 | 12.4868 | 0 | 12.4868 | 0 | 0 | 0 | 1 | 6
035527A_035528 | 0 | 3 | 0 | 2 | 0 | 0 | 0 | 0 | 0 | 0 | 12.4868 | 0 | 12.4868 | 0 | 0 | 0 | 1 | 7
035527A_035528 | 0 | 3 | 0 | 2 | 0 | 0 | 0 | 0 | 0 | 0 | 12.4868 | 0 | 12.4868 | 0 | 0 | 0 | 1 | 8
035527A_035528 | 0 | 3 | 0 | 2 | 0 | 0 | 0 | 0 | 0 | 0 | 12.4868 | 0 | 12.4868 | 0 | 0 | 0 | 1 | 9
035527A_035528 | 0 | 3 | 0 | 2 | 0 | 0 | 0 | 0 | 0 | 0 | 12.4868 | 0 | 12.4868 | 0 | 0 | 0 | 1 | 10
035529_035530 | 0 | 0.5 | 0 | 0.5 | 6.8545 | 0 | 6.8545 | 4.9242 | 0 | 4.9242 | 12.4868 | 0 | 12.4868 | 0 | 0 | 0 | 1 | 0
035529_035530 | 0 | 0.5 | 0 | 0.5 | 0 | 0 | 0 | 0 | 0 | 0 | 12.4868 | 0 | 12.4868 | 0 | 0 | 0 | 1 | 1
035529_035530 | 0 | 0.5 | 0 | 0.5 | 0 | 0 | 0 | 0 | 0 | 0 | 12.4868 | 0 | 12.4868 | 0 | 0 | 0 | 1 | 2
035529_035530 | 0 | 0.5 | 0 | 0.5 | 0 | 0 | 0 | 0 | 0 | 0 | 12.4868 | 0 | 12.4868 | 0 | 0 | 0 | 1 | 3
035529_035530 | 0 | 0.5 | 0 | 0.5 | 0 | 0 | 0 | 0 | 0 | 0 | 12.4868 | 0 | 12.4868 | 0 | 0 | 0 | 1 | 4
035529_035530 | 0 | 0.5 | 0 | 0.5 | 0 | 0 | 0 | 0 | 0 | 0 | 12.4868 | 0 | 12.4868 | 0 | 0 | 0 | 1 | 5
035529_035530 | 0 | 0.5 | 0 | 0.5 | 0 | 0 | 0 | 0 | 0 | 0 | 12.4868 | 0 | 12.4868 | 0 | 0 | 0 | 1 | 6
035529_035530 | 0 | 0.5 | 0 | 0.5 | 0 | 0 | 0 | 0 | 0 | 0 | 12.4868 | 0 | 12.4868 | 0 | 0 | 0 | 1 | 7
035529_035530 | 0 | 0.5 | 0 | 0.5 | 0 | 0 | 0 | 0 | 0 | 0 | 12.4868 | 0 | 12.4868 | 0 | 0 | 0 | 1 | 8
035529_035530 | 0 | 0.5 | 0 | 0.5 | 0 | 0 | 0 | 0 | 0 | 0 | 12.4868 | 0 | 12.4868 | 0 | 0 | 0 | 1 | 9
035529_035530 | 0 | 0.5 | 0 | 0.5 | 0 | 0 | 0 | 0 | 0 | 0 | 12.4868 | 0 | 12.4868 | 0 | 0 | 0 | 1 | 10
03552901_03552902 | 0 | 0 | 0.5 | 0.5 | 0 | 6.8545 | 6.8545 | 0 | 4.9242 | 4.9242 | 0 | 12.4868 | 12.4868 | 0 | 0 | 0 | 1 | 0
03552901_03552902 | 0 | 0 | 0.5 | 0.5 | 0 | 0 | 0 | 0 | 0 | 0 | 0 | 12.4868 | 12.4868 | 0 | 0 | 0 | 1 | 1
03552901_03552902 | 0 | 0 | 0.5 | 0.5 | 0 | 0 | 0 | 0 | 0 | 0 | 0 | 12.4868 | 12.4868 | 0 | 0 | 0 | 1 | 2
03552901_03552902 | 0 | 0 | 0.5 | 0.5 | 0 | 0 | 0 | 0 | 0 | 0 | 0 | 12.4868 | 12.4868 | 0 | 0 | 0 | 1 | 3
03552901_03552902 | 0 | 0 | 0.5 | 0.5 | 0 | 0 | 0 | 0 | 0 | 0 | 0 | 12.4868 | 12.4868 | 0 | 0 | 0 | 1 | 4
03552901_03552902 | 0 | 0 | 0.5 | 0.5 | 0 | 0 | 0 | 0 | 0 | 0 | 0 | 12.4868 | 12.4868 | 0 | 0 | 0 | 1 | 5
03552901_03552902 | 0 | 0 | 0.5 | 0.5 | 0 | 0 | 0 | 0 | 0 | 0 | 0 | 12.4868 | 12.4868 | 0 | 0 | 0 | 1 | 6
03552901_03552902 | 0 | 0 | 0.5 | 0.5 | 0 | 0 | 0 | 0 | 0 | 0 | 0 | 12.4868 | 12.4868 | 0 | 0 | 0 | 1 | 7
03552901_03552902 | 0 | 0 | 0.5 | 0.5 | 0 | 0 | 0 | 0 | 0 | 0 | 0 | 12.4868 | 12.4868 | 0 | 0 | 0 | 1 | 8
03552901_03552902 | 0 | 0 | 0.5 | 0.5 | 0 | 0 | 0 | 0 | 0 | 0 | 0 | 12.4868 | 12.4868 | 0 | 0 | 0 | 1 | 9
03552901_03552902 | 0 | 0 | 0.5 | 0.5 | 0 | 0 | 0 | 0 | 0 | 0 | 0 | 12.4868 | 12.4868 | 0 | 0 | 0 | 1 | 10
03552A_0355201 | 0 | 0 | 5 | 4 | 0 | 13.709 | 13.709 | 0 | 9.8485 | 9.8485 | 0 | 24.9736 | 24.9736 | 0 | 0 | 0 | 1 | 0
03552A_0355201 | 0 | 0 | 5 | 4 | 0 | 0 | 0 | 0 | 0 | 0 | 0 | 24.9736 | 24.9736 | 0 | 0 | 0 | 1 | 1
03552A_0355201 | 0 | 0 | 5 | 4 | 0 | 0 | 0 | 0 | 0 | 0 | 0 | 24.9736 | 24.9736 | 0 | 0 | 0 | 1 | 2
03552A_0355201 | 0 | 0 | 5 | 4 | 0 | 0 | 0 | 0 | 0 | 0 | 0 | 24.9736 | 24.9736 | 0 | 0 | 0 | 1 | 3
03552A_0355201 | 0 | 0 | 5 | 4 | 0 | 0 | 0 | 0 | 0 | 0 | 0 | 24.9736 | 24.9736 | 0 | 0 | 0 | 1 | 4
03552A_0355201 | 0 | 0 | 5 | 4 | 0 | 0 | 0 | 0 | 0 | 0 | 0 | 24.9736 | 24.9736 | 0 | 0 | 0 | 1 | 5
03552A_0355201 | 0 | 0 | 5 | 4 | 0 | 0 | 0 | 0 | 0 | 0 | 0 | 24.9736 | 24.9736 | 0 | 0 | 0 | 1 | 6
03552A_0355201 | 0 | 0 | 5 | 4 | 0 | 0 | 0 | 0 | 0 | 0 | 0 | 24.9736 | 24.9736 | 0 | 0 | 0 | 1 | 7
03552A_0355201 | 0 | 0 | 5 | 4 | 0 | 0 | 0 | 0 | 0 | 0 | 0 | 24.9736 | 24.9736 | 0 | 0 | 0 | 1 | 8
03552A_0355201 | 0 | 0 | 5 | 4 | 0 | 0 | 0 | 0 | 0 | 0 | 0 | 24.9736 | 24.9736 | 0 | 0 | 0 | 1 | 9
03552A_0355201 | 0 | 0 | 5 | 4 | 0 | 0 | 0 | 0 | 0 | 0 | 0 | 24.9736 | 24.9736 | 0 | 0 | 0 | 1 | 10
03553_0355301 | 0 | 0 | 1 | 1 | 0 | 2.7116 | 2.7116 | 0 | 1.948 | 1.948 | 0 | 4.9396 | 4.9396 | 0 | 0 | 0 | 1 | 0
03553_0355301 | 0 | 0 | 1 | 1 | 0 | 0 | 0 | 0 | 0 | 0 | 0 | 4.9396 | 4.9396 | 0 | 0 | 0 | 1 | 1
03553_0355301 | 0 | 0 | 1 | 1 | 0 | 0 | 0 | 0 | 0 | 0 | 0 | 4.9396 | 4.9396 | 0 | 0 | 0 | 1 | 2
03553_0355301 | 0 | 0 | 1 | 1 | 0 | 0 | 0 | 0 | 0 | 0 | 0 | 4.9396 | 4.9396 | 0 | 0 | 0 | 1 | 3
03553_0355301 | 0 | 0 | 1 | 1 | 0 | 0 | 0 | 0 | 0 | 0 | 0 | 4.9396 | 4.9396 | 0 | 0 | 0 | 1 | 4
03553_0355301 | 0 | 0 | 1 | 1 | 0 | 0 | 0 | 0 | 0 | 0 | 0 | 4.9396 | 4.9396 | 0 | 0 | 0 | 1 | 5
03553_0355301 | 0 | 0 | 1 | 1 | 0 | 0 | 0 | 0 | 0 | 0 | 0 | 4.9396 | 4.9396 | 0 | 0 | 0 | 1 | 6
03553_0355301 | 0 | 0 | 1 | 1 | 0 | 0 | 0 | 0 | 0 | 0 | 0 | 4.9396 | 4.9396 | 0 | 0 | 0 | 1 | 7
03553_0355301 | 0 | 0 | 1 | 1 | 0 | 0 | 0 | 0 | 0 | 0 | 0 | 4.9396 | 4.9396 | 0 | 0 | 0 | 1 | 8
03553_0355301 | 0 | 0 | 1 | 1 | 0 | 0 | 0 | 0 | 0 | 0 | 0 | 4.9396 | 4.9396 | 0 | 0 | 0 | 1 | 9
03553_0355301 | 0 | 0 | 1 | 1 | 0 | 0 | 0 | 0 | 0 | 0 | 0 | 4.9396 | 4.9396 | 0 | 0 | 0 | 1 | 10
03553203A_03553204 | 0 | 0 | 3 | 2 | 0 | 13.709 | 13.709 | 0 | 9.8485 | 9.8485 | 0 | 24.9736 | 24.9736 | 0 | 0 | 0 | 1 | 0
03553203A_03553204 | 0 | 0 | 3 | 2 | 0 | 0 | 0 | 0 | 0 | 0 | 0 | 24.9736 | 24.9736 | 0 | 0 | 0 | 1 | 1
03553203A_03553204 | 0 | 0 | 3 | 2 | 0 | 0 | 0 | 0 | 0 | 0 | 0 | 24.9736 | 24.9736 | 0 | 0 | 0 | 1 | 2
03553203A_03553204 | 0 | 0 | 3 | 2 | 0 | 0 | 0 | 0 | 0 | 0 | 0 | 24.9736 | 24.9736 | 0 | 0 | 0 | 1 | 3
03553203A_03553204 | 0 | 0 | 3 | 2 | 0 | 0 | 0 | 0 | 0 | 0 | 0 | 24.9736 | 24.9736 | 0 | 0 | 0 | 1 | 4
03553203A_03553204 | 0 | 0 | 3 | 2 | 0 | 0 | 0 | 0 | 0 | 0 | 0 | 24.9736 | 24.9736 | 0 | 0 | 0 | 1 | 5
03553203A_03553204 | 0 | 0 | 3 | 2 | 0 | 0 | 0 | 0 | 0 | 0 | 0 | 24.9736 | 24.9736 | 0 | 0 | 0 | 1 | 6
03553203A_03553204 | 0 | 0 | 3 | 2 | 0 | 0 | 0 | 0 | 0 | 0 | 0 | 24.9736 | 24.9736 | 0 | 0 | 0 | 1 | 7
03553203A_03553204 | 0 | 0 | 3 | 2 | 0 | 0 | 0 | 0 | 0 | 0 | 0 | 24.9736 | 24.9736 | 0 | 0 | 0 | 1 | 8
03553203A_03553204 | 0 | 0 | 3 | 2 | 0 | 0 | 0 | 0 | 0 | 0 | 0 | 24.9736 | 24.9736 | 0 | 0 | 0 | 1 | 9
03553203A_03553204 | 0 | 0 | 3 | 2 | 0 | 0 | 0 | 0 | 0 | 0 | 0 | 24.9736 | 24.9736 | 0 | 0 | 0 | 1 | 10
03553204_03553205 | 0 | 0 | 1 | 1 | 0 | 6.8545 | 6.8545 | 0 | 4.9242 | 4.9242 | 0 | 12.4868 | 12.4868 | 0 | 0 | 0 | 1 | 0
03553204_03553205 | 0 | 0 | 1 | 1 | 0 | 0 | 0 | 0 | 0 | 0 | 0 | 12.4868 | 12.4868 | 0 | 0 | 0 | 1 | 1
03553204_03553205 | 0 | 0 | 1 | 1 | 0 | 0 | 0 | 0 | 0 | 0 | 0 | 12.4868 | 12.4868 | 0 | 0 | 0 | 1 | 2
03553204_03553205 | 0 | 0 | 1 | 1 | 0 | 0 | 0 | 0 | 0 | 0 | 0 | 12.4868 | 12.4868 | 0 | 0 | 0 | 1 | 3
03553204_03553205 | 0 | 0 | 1 | 1 | 0 | 0 | 0 | 0 | 0 | 0 | 0 | 12.4868 | 12.4868 | 0 | 0 | 0 | 1 | 4
03553204_03553205 | 0 | 0 | 1 | 1 | 0 | 0 | 0 | 0 | 0 | 0 | 0 | 12.4868 | 12.4868 | 0 | 0 | 0 | 1 | 5
03553204_03553205 | 0 | 0 | 1 | 1 | 0 | 0 | 0 | 0 | 0 | 0 | 0 | 12.4868 | 12.4868 | 0 | 0 | 0 | 1 | 6
03553204_03553205 | 0 | 0 | 1 | 1 | 0 | 0 | 0 | 0 | 0 | 0 | 0 | 12.4868 | 12.4868 | 0 | 0 | 0 | 1 | 7
03553204_03553205 | 0 | 0 | 1 | 1 | 0 | 0 | 0 | 0 | 0 | 0 | 0 | 12.4868 | 12.4868 | 0 | 0 | 0 | 1 | 8
03553204_03553205 | 0 | 0 | 1 | 1 | 0 | 0 | 0 | 0 | 0 | 0 | 0 | 12.4868 | 12.4868 | 0 | 0 | 0 | 1 | 9
03553204_03553205 | 0 | 0 | 1 | 1 | 0 | 0 | 0 | 0 | 0 | 0 | 0 | 12.4868 | 12.4868 | 0 | 0 | 0 | 1 | 10
03553204_03553206 | 0 | 0 | 1 | 1 | 0 | 6.8545 | 6.8545 | 0 | 4.9242 | 4.9242 | 0 | 12.4868 | 12.4868 | 0 | 0 | 0 | 1 | 0
03553204_03553206 | 0 | 0 | 1 | 1 | 0 | 0 | 0 | 0 | 0 | 0 | 0 | 12.4868 | 12.4868 | 0 | 0 | 0 | 1 | 1
03553204_03553206 | 0 | 0 | 1 | 1 | 0 | 0 | 0 | 0 | 0 | 0 | 0 | 12.4868 | 12.4868 | 0 | 0 | 0 | 1 | 2
03553204_03553206 | 0 | 0 | 1 | 1 | 0 | 0 | 0 | 0 | 0 | 0 | 0 | 12.4868 | 12.4868 | 0 | 0 | 0 | 1 | 3
03553204_03553206 | 0 | 0 | 1 | 1 | 0 | 0 | 0 | 0 | 0 | 0 | 0 | 12.4868 | 12.4868 | 0 | 0 | 0 | 1 | 4
03553204_03553206 | 0 | 0 | 1 | 1 | 0 | 0 | 0 | 0 | 0 | 0 | 0 | 12.4868 | 12.4868 | 0 | 0 | 0 | 1 | 5
03553204_03553206 | 0 | 0 | 1 | 1 | 0 | 0 | 0 | 0 | 0 | 0 | 0 | 12.4868 | 12.4868 | 0 | 0 | 0 | 1 | 6
03553204_03553206 | 0 | 0 | 1 | 1 | 0 | 0 | 0 | 0 | 0 | 0 | 0 | 12.4868 | 12.4868 | 0 | 0 | 0 | 1 | 7
03553204_03553206 | 0 | 0 | 1 | 1 | 0 | 0 | 0 | 0 | 0 | 0 | 0 | 12.4868 | 12.4868 | 0 | 0 | 0 | 1 | 8
03553204_03553206 | 0 | 0 | 1 | 1 | 0 | 0 | 0 | 0 | 0 | 0 | 0 | 12.4868 | 12.4868 | 0 | 0 | 0 | 1 | 9
03553204_03553206 | 0 | 0 | 1 | 1 | 0 | 0 | 0 | 0 | 0 | 0 | 0 | 12.4868 | 12.4868 | 0 | 0 | 0 | 1 | 10
03553208_03553209 | 0 | 2 | 0 | 2 | 13.7235 | 0 | 13.7235 | 9.8589 | 0 | 9.8589 | 25 | 0 | 25 | 0 | 0 | 0 | 1 | 0
03553208_03553209 | 0 | 2 | 0 | 2 | 0 | 0 | 0 | 0 | 0 | 0 | 25 | 0 | 25 | 0 | 0 | 0 | 1 | 1
03553208_03553209 | 0 | 2 | 0 | 2 | 0 | 0 | 0 | 0 | 0 | 0 | 25 | 0 | 25 | 0 | 0 | 0 | 1 | 2
03553208_03553209 | 0 | 2 | 0 | 2 | 0 | 0 | 0 | 0 | 0 | 0 | 25 | 0 | 25 | 0 | 0 | 0 | 1 | 3
03553208_03553209 | 0 | 2 | 0 | 2 | 0 | 0 | 0 | 0 | 0 | 0 | 25 | 0 | 25 | 0 | 0 | 0 | 1 | 4
03553208_03553209 | 0 | 2 | 0 | 2 | 0 | 0 | 0 | 0 | 0 | 0 | 25 | 0 | 25 | 0 | 0 | 0 | 1 | 5
03553208_03553209 | 0 | 2 | 0 | 2 | 0 | 0 | 0 | 0 | 0 | 0 | 25 | 0 | 25 | 0 | 0 | 0 | 1 | 6
03553208_03553209 | 0 | 2 | 0 | 2 | 0 | 0 | 0 | 0 | 0 | 0 | 25 | 0 | 25 | 0 | 0 | 0 | 1 | 7
03553208_03553209 | 0 | 2 | 0 | 2 | 0 | 0 | 0 | 0 | 0 | 0 | 25 | 0 | 25 | 0 | 0 | 0 | 1 | 8
03553208_03553209 | 0 | 2 | 0 | 2 | 0 | 0 | 0 | 0 | 0 | 0 | 25 | 0 | 25 | 0 | 0 | 0 | 1 | 9
03553208_03553209 | 0 | 2 | 0 | 2 | 0 | 0 | 0 | 0 | 0 | 0 | 25 | 0 | 25 | 0 | 0 | 0 | 1 | 10
03553209_03553210 | 0 | 2 | 0 | 1 | 13.709 | 0 | 13.709 | 9.8485 | 0 | 9.8485 | 24.9736 | 0 | 24.9736 | 0 | 0 | 0 | 1 | 0
03553209_03553210 | 0 | 2 | 0 | 1 | 0 | 0 | 0 | 0 | 0 | 0 | 24.9736 | 0 | 24.9736 | 0 | 0 | 0 | 1 | 1
03553209_03553210 | 0 | 2 | 0 | 1 | 0 | 0 | 0 | 0 | 0 | 0 | 24.9736 | 0 | 24.9736 | 0 | 0 | 0 | 1 | 2
03553209_03553210 | 0 | 2 | 0 | 1 | 0 | 0 | 0 | 0 | 0 | 0 | 24.9736 | 0 | 24.9736 | 0 | 0 | 0 | 1 | 3
03553209_03553210 | 0 | 2 | 0 | 1 | 0 | 0 | 0 | 0 | 0 | 0 | 24.9736 | 0 | 24.9736 | 0 | 0 | 0 | 1 | 4
03553209_03553210 | 0 | 2 | 0 | 1 | 0 | 0 | 0 | 0 | 0 | 0 | 24.9736 | 0 | 24.9736 | 0 | 0 | 0 | 1 | 5
03553209_03553210 | 0 | 2 | 0 | 1 | 0 | 0 | 0 | 0 | 0 | 0 | 24.9736 | 0 | 24.9736 | 0 | 0 | 0 | 1 | 6
03553209_03553210 | 0 | 2 | 0 | 1 | 0 | 0 | 0 | 0 | 0 | 0 | 24.9736 | 0 | 24.9736 | 0 | 0 | 0 | 1 | 7
03553209_03553210 | 0 | 2 | 0 | 1 | 0 | 0 | 0 | 0 | 0 | 0 | 24.9736 | 0 | 24.9736 | 0 | 0 | 0 | 1 | 8
03553209_03553210 | 0 | 2 | 0 | 1 | 0 | 0 | 0 | 0 | 0 | 0 | 24.9736 | 0 | 24.9736 | 0 | 0 | 0 | 1 | 9
03553209_03553210 | 0 | 2 | 0 | 1 | 0 | 0 | 0 | 0 | 0 | 0 | 24.9736 | 0 | 24.9736 | 0 | 0 | 0 | 1 | 10
035533_03553346 | 0 | 0.5 | 0.5 | 0 | 4.143 | 4.143 | 0 | 2.9763 | 2.9763 | 0 | 7.5472 | 7.5472 | 0 | 0 | 0 | 0 | 1 | 0
035533_03553346 | 0 | 0.5 | 0.5 | 0 | 0 | 0 | 0 | 0 | 0 | 0 | 7.5472 | 7.5472 | 0 | 0 | 0 | 0 | 1 | 1
035533_03553346 | 0 | 0.5 | 0.5 | 0 | 0 | 0 | 0 | 0 | 0 | 0 | 7.5472 | 7.5472 | 0 | 0 | 0 | 0 | 1 | 2
035533_03553346 | 0 | 0.5 | 0.5 | 0 | 0 | 0 | 0 | 0 | 0 | 0 | 7.5472 | 7.5472 | 0 | 0 | 0 | 0 | 1 | 3
035533_03553346 | 0 | 0.5 | 0.5 | 0 | 0 | 0 | 0 | 0 | 0 | 0 | 7.5472 | 7.5472 | 0 | 0 | 0 | 0 | 1 | 4
035533_03553346 | 0 | 0.5 | 0.5 | 0 | 0 | 0 | 0 | 0 | 0 | 0 | 7.5472 | 7.5472 | 0 | 0 | 0 | 0 | 1 | 5
035533_03553346 | 0 | 0.5 | 0.5 | 0 | 0 | 0 | 0 | 0 | 0 | 0 | 7.5472 | 7.5472 | 0 | 0 | 0 | 0 | 1 | 6
035533_03553346 | 0 | 0.5 | 0.5 | 0 | 0 | 0 | 0 | 0 | 0 | 0 | 7.5472 | 7.5472 | 0 | 0 | 0 | 0 | 1 | 7
035533_03553346 | 0 | 0.5 | 0.5 | 0 | 0 | 0 | 0 | 0 | 0 | 0 | 7.5472 | 7.5472 | 0 | 0 | 0 | 0 | 1 | 8
035533_03553346 | 0 | 0.5 | 0.5 | 0 | 0 | 0 | 0 | 0 | 0 | 0 | 7.5472 | 7.5472 | 0 | 0 | 0 | 0 | 1 | 9
035533_03553346 | 0 | 0.5 | 0.5 | 0 | 0 | 0 | 0 | 0 | 0 | 0 | 7.5472 | 7.5472 | 0 | 0 | 0 | 0 | 1 | 10
03553305_03553306 | 0 | 0.5 | 0.5 | 0 | 9.1704 | 9.1704 | 0 | 6.588 | 6.588 | 0 | 16.7057 | 16.7057 | 0 | 0 | 0 | 0 | 1 | 0
03553305_03553306 | 0 | 0.5 | 0.5 | 0 | 0 | 0 | 0 | 0 | 0 | 0 | 16.7057 | 16.7057 | 0 | 0 | 0 | 0 | 1 | 1
03553305_03553306 | 0 | 0.5 | 0.5 | 0 | 0 | 0 | 0 | 0 | 0 | 0 | 16.7057 | 16.7057 | 0 | 0 | 0 | 0 | 1 | 2
03553305_03553306 | 0 | 0.5 | 0.5 | 0 | 0 | 0 | 0 | 0 | 0 | 0 | 16.7057 | 16.7057 | 0 | 0 | 0 | 0 | 1 | 3
03553305_03553306 | 0 | 0.5 | 0.5 | 0 | 0 | 0 | 0 | 0 | 0 | 0 | 16.7057 | 16.7057 | 0 | 0 | 0 | 0 | 1 | 4
03553305_03553306 | 0 | 0.5 | 0.5 | 0 | 0 | 0 | 0 | 0 | 0 | 0 | 16.7057 | 16.7057 | 0 | 0 | 0 | 0 | 1 | 5
03553305_03553306 | 0 | 0.5 | 0.5 | 0 | 0 | 0 | 0 | 0 | 0 | 0 | 16.7057 | 16.7057 | 0 | 0 | 0 | 0 | 1 | 6
03553305_03553306 | 0 | 0.5 | 0.5 | 0 | 0 | 0 | 0 | 0 | 0 | 0 | 16.7057 | 16.7057 | 0 | 0 | 0 | 0 | 1 | 7
03553305_03553306 | 0 | 0.5 | 0.5 | 0 | 0 | 0 | 0 | 0 | 0 | 0 | 16.7057 | 16.7057 | 0 | 0 | 0 | 0 | 1 | 8
03553305_03553306 | 0 | 0.5 | 0.5 | 0 | 0 | 0 | 0 | 0 | 0 | 0 | 16.7057 | 16.7057 | 0 | 0 | 0 | 0 | 1 | 9
03553305_03553306 | 0 | 0.5 | 0.5 | 0 | 0 | 0 | 0 | 0 | 0 | 0 | 16.7057 | 16.7057 | 0 | 0 | 0 | 0 | 1 | 10
03553307A_03553308 | 0 | 2 | 2 | 0 | 6.8545 | 6.8545 | 0 | 4.9242 | 4.9242 | 0 | 12.4868 | 12.4868 | 0 | 0 | 0 | 0 | 1 | 0
03553307A_03553308 | 0 | 2 | 2 | 0 | 0 | 0 | 0 | 0 | 0 | 0 | 12.4868 | 12.4868 | 0 | 0 | 0 | 0 | 1 | 1
03553307A_03553308 | 0 | 2 | 2 | 0 | 0 | 0 | 0 | 0 | 0 | 0 | 12.4868 | 12.4868 | 0 | 0 | 0 | 0 | 1 | 2
03553307A_03553308 | 0 | 2 | 2 | 0 | 0 | 0 | 0 | 0 | 0 | 0 | 12.4868 | 12.4868 | 0 | 0 | 0 | 0 | 1 | 3
03553307A_03553308 | 0 | 2 | 2 | 0 | 0 | 0 | 0 | 0 | 0 | 0 | 12.4868 | 12.4868 | 0 | 0 | 0 | 0 | 1 | 4
03553307A_03553308 | 0 | 2 | 2 | 0 | 0 | 0 | 0 | 0 | 0 | 0 | 12.4868 | 12.4868 | 0 | 0 | 0 | 0 | 1 | 5
03553307A_03553308 | 0 | 2 | 2 | 0 | 0 | 0 | 0 | 0 | 0 | 0 | 12.4868 | 12.4868 | 0 | 0 | 0 | 0 | 1 | 6
03553307A_03553308 | 0 | 2 | 2 | 0 | 0 | 0 | 0 | 0 | 0 | 0 | 12.4868 | 12.4868 | 0 | 0 | 0 | 0 | 1 | 7
03553307A_03553308 | 0 | 2 | 2 | 0 | 0 | 0 | 0 | 0 | 0 | 0 | 12.4868 | 12.4868 | 0 | 0 | 0 | 0 | 1 | 8
03553307A_03553308 | 0 | 2 | 2 | 0 | 0 | 0 | 0 | 0 | 0 | 0 | 12.4868 | 12.4868 | 0 | 0 | 0 | 0 | 1 | 9
03553307A_03553308 | 0 | 2 | 2 | 0 | 0 | 0 | 0 | 0 | 0 | 0 | 12.4868 | 12.4868 | 0 | 0 | 0 | 0 | 1 | 10
03553309_03553310 | 0 | 2 | 2 | 0 | 6.8545 | 6.8545 | 0 | 4.9242 | 4.9242 | 0 | 12.4868 | 12.4868 | 0 | 0 | 0 | 0 | 1 | 0
03553309_03553310 | 0 | 2 | 2 | 0 | 0 | 0 | 0 | 0 | 0 | 0 | 12.4868 | 12.4868 | 0 | 0 | 0 | 0 | 1 | 1
03553309_03553310 | 0 | 2 | 2 | 0 | 0 | 0 | 0 | 0 | 0 | 0 | 12.4868 | 12.4868 | 0 | 0 | 0 | 0 | 1 | 2
03553309_03553310 | 0 | 2 | 2 | 0 | 0 | 0 | 0 | 0 | 0 | 0 | 12.4868 | 12.4868 | 0 | 0 | 0 | 0 | 1 | 3
03553309_03553310 | 0 | 2 | 2 | 0 | 0 | 0 | 0 | 0 | 0 | 0 | 12.4868 | 12.4868 | 0 | 0 | 0 | 0 | 1 | 4
03553309_03553310 | 0 | 2 | 2 | 0 | 0 | 0 | 0 | 0 | 0 | 0 | 12.4868 | 12.4868 | 0 | 0 | 0 | 0 | 1 | 5
03553309_03553310 | 0 | 2 | 2 | 0 | 0 | 0 | 0 | 0 | 0 | 0 | 12.4868 | 12.4868 | 0 | 0 | 0 | 0 | 1 | 6
03553309_03553310 | 0 | 2 | 2 | 0 | 0 | 0 | 0 | 0 | 0 | 0 | 12.4868 | 12.4868 | 0 | 0 | 0 | 0 | 1 | 7
03553309_03553310 | 0 | 2 | 2 | 0 | 0 | 0 | 0 | 0 | 0 | 0 | 12.4868 | 12.4868 | 0 | 0 | 0 | 0 | 1 | 8
03553309_03553310 | 0 | 2 | 2 | 0 | 0 | 0 | 0 | 0 | 0 | 0 | 12.4868 | 12.4868 | 0 | 0 | 0 | 0 | 1 | 9
03553309_03553310 | 0 | 2 | 2 | 0 | 0 | 0 | 0 | 0 | 0 | 0 | 12.4868 | 12.4868 | 0 | 0 | 0 | 0 | 1 | 10
03553309_03553312 | 0 | 2 | 1 | 0 | 2.7116 | 2.7116 | 0 | 1.948 | 1.948 | 0 | 4.9396 | 4.9396 | 0 | 0 | 0 | 0 | 1 | 0
03553309_03553312 | 0 | 2 | 1 | 0 | 0 | 0 | 0 | 0 | 0 | 0 | 4.9396 | 4.9396 | 0 | 0 | 0 | 0 | 1 | 1
03553309_03553312 | 0 | 2 | 1 | 0 | 0 | 0 | 0 | 0 | 0 | 0 | 4.9396 | 4.9396 | 0 | 0 | 0 | 0 | 1 | 2
03553309_03553312 | 0 | 2 | 1 | 0 | 0 | 0 | 0 | 0 | 0 | 0 | 4.9396 | 4.9396 | 0 | 0 | 0 | 0 | 1 | 3
03553309_03553312 | 0 | 2 | 1 | 0 | 0 | 0 | 0 | 0 | 0 | 0 | 4.9396 | 4.9396 | 0 | 0 | 0 | 0 | 1 | 4
03553309_03553312 | 0 | 2 | 1 | 0 | 0 | 0 | 0 | 0 | 0 | 0 | 4.9396 | 4.9396 | 0 | 0 | 0 | 0 | 1 | 5
03553309_03553312 | 0 | 2 | 1 | 0 | 0 | 0 | 0 | 0 | 0 | 0 | 4.9396 | 4.9396 | 0 | 0 | 0 | 0 | 1 | 6
03553309_03553312 | 0 | 2 | 1 | 0 | 0 | 0 | 0 | 0 | 0 | 0 | 4.9396 | 4.9396 | 0 | 0 | 0 | 0 | 1 | 7
03553309_03553312 | 0 | 2 | 1 | 0 | 0 | 0 | 0 | 0 | 0 | 0 | 4.9396 | 4.9396 | 0 | 0 | 0 | 0 | 1 | 8
03553309_03553312 | 0 | 2 | 1 | 0 | 0 | 0 | 0 | 0 | 0 | 0 | 4.9396 | 4.9396 | 0 | 0 | 0 | 0 | 1 | 9
03553309_03553312 | 0 | 2 | 1 | 0 | 0 | 0 | 0 | 0 | 0 | 0 | 4.9396 | 4.9396 | 0 | 0 | 0 | 0 | 1 | 10
03553310_03553311 | 0 | 2 | 1 | 0 | 6.8545 | 6.8545 | 0 | 4.9242 | 4.9242 | 0 | 12.4868 | 12.4868 | 0 | 0 | 0 | 0 | 1 | 0
03553310_03553311 | 0 | 2 | 1 | 0 | 0 | 0 | 0 | 0 | 0 | 0 | 12.4868 | 12.4868 | 0 | 0 | 0 | 0 | 1 | 1
03553310_03553311 | 0 | 2 | 1 | 0 | 0 | 0 | 0 | 0 | 0 | 0 | 12.4868 | 12.4868 | 0 | 0 | 0 | 0 | 1 | 2
03553310_03553311 | 0 | 2 | 1 | 0 | 0 | 0 | 0 | 0 | 0 | 0 | 12.4868 | 12.4868 | 0 | 0 | 0 | 0 | 1 | 3
03553310_03553311 | 0 | 2 | 1 | 0 | 0 | 0 | 0 | 0 | 0 | 0 | 12.4868 | 12.4868 | 0 | 0 | 0 | 0 | 1 | 4
03553310_03553311 | 0 | 2 | 1 | 0 | 0 | 0 | 0 | 0 | 0 | 0 | 12.4868 | 12.4868 | 0 | 0 | 0 | 0 | 1 | 5
03553310_03553311 | 0 | 2 | 1 | 0 | 0 | 0 | 0 | 0 | 0 | 0 | 12.4868 | 12.4868 | 0 | 0 | 0 | 0 | 1 | 6
03553310_03553311 | 0 | 2 | 1 | 0 | 0 | 0 | 0 | 0 | 0 | 0 | 12.4868 | 12.4868 | 0 | 0 | 0 | 0 | 1 | 7
03553310_03553311 | 0 | 2 | 1 | 0 | 0 | 0 | 0 | 0 | 0 | 0 | 12.4868 | 12.4868 | 0 | 0 | 0 | 0 | 1 | 8
03553310_03553311 | 0 | 2 | 1 | 0 | 0 | 0 | 0 | 0 | 0 | 0 | 12.4868 | 12.4868 | 0 | 0 | 0 | 0 | 1 | 9
03553310_03553311 | 0 | 2 | 1 | 0 | 0 | 0 | 0 | 0 | 0 | 0 | 12.4868 | 12.4868 | 0 | 0 | 0 | 0 | 1 | 10
03553314_03553315 | 0 | 0.5 | 0.5 | 0 | 6.8545 | 6.8545 | 0 | 4.9242 | 4.9242 | 0 | 12.4868 | 12.4868 | 0 | 0 | 0 | 0 | 1 | 0
03553314_03553315 | 0 | 0.5 | 0.5 | 0 | 0 | 0 | 0 | 0 | 0 | 0 | 12.4868 | 12.4868 | 0 | 0 | 0 | 0 | 1 | 1
03553314_03553315 | 0 | 0.5 | 0.5 | 0 | 0 | 0 | 0 | 0 | 0 | 0 | 12.4868 | 12.4868 | 0 | 0 | 0 | 0 | 1 | 2
03553314_03553315 | 0 | 0.5 | 0.5 | 0 | 0 | 0 | 0 | 0 | 0 | 0 | 12.4868 | 12.4868 | 0 | 0 | 0 | 0 | 1 | 3
03553314_03553315 | 0 | 0.5 | 0.5 | 0 | 0 | 0 | 0 | 0 | 0 | 0 | 12.4868 | 12.4868 | 0 | 0 | 0 | 0 | 1 | 4
03553314_03553315 | 0 | 0.5 | 0.5 | 0 | 0 | 0 | 0 | 0 | 0 | 0 | 12.4868 | 12.4868 | 0 | 0 | 0 | 0 | 1 | 5
03553314_03553315 | 0 | 0.5 | 0.5 | 0 | 0 | 0 | 0 | 0 | 0 | 0 | 12.4868 | 12.4868 | 0 | 0 | 0 | 0 | 1 | 6
03553314_03553315 | 0 | 0.5 | 0.5 | 0 | 0 | 0 | 0 | 0 | 0 | 0 | 12.4868 | 12.4868 | 0 | 0 | 0 | 0 | 1 | 7
03553314_03553315 | 0 | 0.5 | 0.5 | 0 | 0 | 0 | 0 | 0 | 0 | 0 | 12.4868 | 12.4868 | 0 | 0 | 0 | 0 | 1 | 8
03553314_03553315 | 0 | 0.5 | 0.5 | 0 | 0 | 0 | 0 | 0 | 0 | 0 | 12.4868 | 12.4868 | 0 | 0 | 0 | 0 | 1 | 9
03553314_03553315 | 0 | 0.5 | 0.5 | 0 | 0 | 0 | 0 | 0 | 0 | 0 | 12.4868 | 12.4868 | 0 | 0 | 0 | 0 | 1 | 10
03553315_03553316 | 0 | 2 | 2 | 0 | 4.143 | 4.143 | 0 | 2.9763 | 2.9763 | 0 | 7.5472 | 7.5472 | 0 | 0 | 0 | 0 | 1 | 0
03553315_03553316 | 0 | 2 | 2 | 0 | 0 | 0 | 0 | 0 | 0 | 0 | 7.5472 | 7.5472 | 0 | 0 | 0 | 0 | 1 | 1
03553315_03553316 | 0 | 2 | 2 | 0 | 0 | 0 | 0 | 0 | 0 | 0 | 7.5472 | 7.5472 | 0 | 0 | 0 | 0 | 1 | 2
03553315_03553316 | 0 | 2 | 2 | 0 | 0 | 0 | 0 | 0 | 0 | 0 | 7.5472 | 7.5472 | 0 | 0 | 0 | 0 | 1 | 3
03553315_03553316 | 0 | 2 | 2 | 0 | 0 | 0 | 0 | 0 | 0 | 0 | 7.5472 | 7.5472 | 0 | 0 | 0 | 0 | 1 | 4
03553315_03553316 | 0 | 2 | 2 | 0 | 0 | 0 | 0 | 0 | 0 | 0 | 7.5472 | 7.5472 | 0 | 0 | 0 | 0 | 1 | 5
03553315_03553316 | 0 | 2 | 2 | 0 | 0 | 0 | 0 | 0 | 0 | 0 | 7.5472 | 7.5472 | 0 | 0 | 0 | 0 | 1 | 6
03553315_03553316 | 0 | 2 | 2 | 0 | 0 | 0 | 0 | 0 | 0 | 0 | 7.5472 | 7.5472 | 0 | 0 | 0 | 0 | 1 | 7
03553315_03553316 | 0 | 2 | 2 | 0 | 0 | 0 | 0 | 0 | 0 | 0 | 7.5472 | 7.5472 | 0 | 0 | 0 | 0 | 1 | 8
03553315_03553316 | 0 | 2 | 2 | 0 | 0 | 0 | 0 | 0 | 0 | 0 | 7.5472 | 7.5472 | 0 | 0 | 0 | 0 | 1 | 9
03553315_03553316 | 0 | 2 | 2 | 0 | 0 | 0 | 0 | 0 | 0 | 0 | 7.5472 | 7.5472 | 0 | 0 | 0 | 0 | 1 | 10
03553317_03553318 | 0 | 2 | 1 | 0 | 6.8545 | 6.8545 | 0 | 4.9242 | 4.9242 | 0 | 12.4868 | 12.4868 | 0 | 0 | 0 | 0 | 1 | 0
03553317_03553318 | 0 | 2 | 1 | 0 | 0 | 0 | 0 | 0 | 0 | 0 | 12.4868 | 12.4868 | 0 | 0 | 0 | 0 | 1 | 1
03553317_03553318 | 0 | 2 | 1 | 0 | 0 | 0 | 0 | 0 | 0 | 0 | 12.4868 | 12.4868 | 0 | 0 | 0 | 0 | 1 | 2
03553317_03553318 | 0 | 2 | 1 | 0 | 0 | 0 | 0 | 0 | 0 | 0 | 12.4868 | 12.4868 | 0 | 0 | 0 | 0 | 1 | 3
03553317_03553318 | 0 | 2 | 1 | 0 | 0 | 0 | 0 | 0 | 0 | 0 | 12.4868 | 12.4868 | 0 | 0 | 0 | 0 | 1 | 4
03553317_03553318 | 0 | 2 | 1 | 0 | 0 | 0 | 0 | 0 | 0 | 0 | 12.4868 | 12.4868 | 0 | 0 | 0 | 0 | 1 | 5
03553317_03553318 | 0 | 2 | 1 | 0 | 0 | 0 | 0 | 0 | 0 | 0 | 12.4868 | 12.4868 | 0 | 0 | 0 | 0 | 1 | 6
03553317_03553318 | 0 | 2 | 1 | 0 | 0 | 0 | 0 | 0 | 0 | 0 | 12.4868 | 12.4868 | 0 | 0 | 0 | 0 | 1 | 7
03553317_03553318 | 0 | 2 | 1 | 0 | 0 | 0 | 0 | 0 | 0 | 0 | 12.4868 | 12.4868 | 0 | 0 | 0 | 0 | 1 | 8
03553317_03553318 | 0 | 2 | 1 | 0 | 0 | 0 | 0 | 0 | 0 | 0 | 12.4868 | 12.4868 | 0 | 0 | 0 | 0 | 1 | 9
03553317_03553318 | 0 | 2 | 1 | 0 | 0 | 0 | 0 | 0 | 0 | 0 | 12.4868 | 12.4868 | 0 | 0 | 0 | 0 | 1 | 10
03553318_03553319 | 0 | 1 | 1 | 0 | 6.8545 | 6.8545 | 0 | 4.9242 | 4.9242 | 0 | 12.4868 | 12.4868 | 0 | 0 | 0 | 0 | 1 | 0
03553318_03553319 | 0 | 1 | 1 | 0 | 0 | 0 | 0 | 0 | 0 | 0 | 12.4868 | 12.4868 | 0 | 0 | 0 | 0 | 1 | 1
03553318_03553319 | 0 | 1 | 1 | 0 | 0 | 0 | 0 | 0 | 0 | 0 | 12.4868 | 12.4868 | 0 | 0 | 0 | 0 | 1 | 2
03553318_03553319 | 0 | 1 | 1 | 0 | 0 | 0 | 0 | 0 | 0 | 0 | 12.4868 | 12.4868 | 0 | 0 | 0 | 0 | 1 | 3
03553318_03553319 | 0 | 1 | 1 | 0 | 0 | 0 | 0 | 0 | 0 | 0 | 12.4868 | 12.4868 | 0 | 0 | 0 | 0 | 1 | 4
03553318_03553319 | 0 | 1 | 1 | 0 | 0 | 0 | 0 | 0 | 0 | 0 | 12.4868 | 12.4868 | 0 | 0 | 0 | 0 | 1 | 5
03553318_03553319 | 0 | 1 | 1 | 0 | 0 | 0 | 0 | 0 | 0 | 0 | 12.4868 | 12.4868 | 0 | 0 | 0 | 0 | 1 | 6
03553318_03553319 | 0 | 1 | 1 | 0 | 0 | 0 | 0 | 0 | 0 | 0 | 12.4868 | 12.4868 | 0 | 0 | 0 | 0 | 1 | 7
03553318_03553319 | 0 | 1 | 1 | 0 | 0 | 0 | 0 | 0 | 0 | 0 | 12.4868 | 12.4868 | 0 | 0 | 0 | 0 | 1 | 8
03553318_03553319 | 0 | 1 | 1 | 0 | 0 | 0 | 0 | 0 | 0 | 0 | 12.4868 | 12.4868 | 0 | 0 | 0 | 0 | 1 | 9
03553318_03553319 | 0 | 1 | 1 | 0 | 0 | 0 | 0 | 0 | 0 | 0 | 12.4868 | 12.4868 | 0 | 0 | 0 | 0 | 1 | 10
03553320_03553321 | 0 | 0.5 | 0.5 | 0 | 6.8545 | 6.8545 | 0 | 4.9242 | 4.9242 | 0 | 12.4868 | 12.4868 | 0 | 0 | 0 | 0 | 1 | 0
03553320_03553321 | 0 | 0.5 | 0.5 | 0 | 0 | 0 | 0 | 0 | 0 | 0 | 12.4868 | 12.4868 | 0 | 0 | 0 | 0 | 1 | 1
03553320_03553321 | 0 | 0.5 | 0.5 | 0 | 0 | 0 | 0 | 0 | 0 | 0 | 12.4868 | 12.4868 | 0 | 0 | 0 | 0 | 1 | 2
03553320_03553321 | 0 | 0.5 | 0.5 | 0 | 0 | 0 | 0 | 0 | 0 | 0 | 12.4868 | 12.4868 | 0 | 0 | 0 | 0 | 1 | 3
03553320_03553321 | 0 | 0.5 | 0.5 | 0 | 0 | 0 | 0 | 0 | 0 | 0 | 12.4868 | 12.4868 | 0 | 0 | 0 | 0 | 1 | 4
03553320_03553321 | 0 | 0.5 | 0.5 | 0 | 0 | 0 | 0 | 0 | 0 | 0 | 12.4868 | 12.4868 | 0 | 0 | 0 | 0 | 1 | 5
03553320_03553321 | 0 | 0.5 | 0.5 | 0 | 0 | 0 | 0 | 0 | 0 | 0 | 12.4868 | 12.4868 | 0 | 0 | 0 | 0 | 1 | 6
03553320_03553321 | 0 | 0.5 | 0.5 | 0 | 0 | 0 | 0 | 0 | 0 | 0 | 12.4868 | 12.4868 | 0 | 0 | 0 | 0 | 1 | 7
03553320_03553321 | 0 | 0.5 | 0.5 | 0 | 0 | 0 | 0 | 0 | 0 | 0 | 12.4868 | 12.4868 | 0 | 0 | 0 | 0 | 1 | 8
03553320_03553321 | 0 | 0.5 | 0.5 | 0 | 0 | 0 | 0 | 0 | 0 | 0 | 12.4868 | 12.4868 | 0 | 0 | 0 | 0 | 1 | 9
03553320_03553321 | 0 | 0.5 | 0.5 | 0 | 0 | 0 | 0 | 0 | 0 | 0 | 12.4868 | 12.4868 | 0 | 0 | 0 | 0 | 1 | 10
03553320_03553322 | 0 | 0.5 | 0.5 | 0 | 1.3558 | 1.3558 | 0 | 0.97399 | 0.97399 | 0 | 2.4698 | 2.4698 | 0 | 0 | 0 | 0 | 1 | 0
03553320_03553322 | 0 | 0.5 | 0.5 | 0 | 0 | 0 | 0 | 0 | 0 | 0 | 2.4698 | 2.4698 | 0 | 0 | 0 | 0 | 1 | 1
03553320_03553322 | 0 | 0.5 | 0.5 | 0 | 0 | 0 | 0 | 0 | 0 | 0 | 2.4698 | 2.4698 | 0 | 0 | 0 | 0 | 1 | 2
03553320_03553322 | 0 | 0.5 | 0.5 | 0 | 0 | 0 | 0 | 0 | 0 | 0 | 2.4698 | 2.4698 | 0 | 0 | 0 | 0 | 1 | 3
03553320_03553322 | 0 | 0.5 | 0.5 | 0 | 0 | 0 | 0 | 0 | 0 | 0 | 2.4698 | 2.4698 | 0 | 0 | 0 | 0 | 1 | 4
03553320_03553322 | 0 | 0.5 | 0.5 | 0 | 0 | 0 | 0 | 0 | 0 | 0 | 2.4698 | 2.4698 | 0 | 0 | 0 | 0 | 1 | 5
03553320_03553322 | 0 | 0.5 | 0.5 | 0 | 0 | 0 | 0 | 0 | 0 | 0 | 2.4698 | 2.4698 | 0 | 0 | 0 | 0 | 1 | 6
03553320_03553322 | 0 | 0.5 | 0.5 | 0 | 0 | 0 | 0 | 0 | 0 | 0 | 2.4698 | 2.4698 | 0 | 0 | 0 | 0 | 1 | 7
03553320_03553322 | 0 | 0.5 | 0.5 | 0 | 0 | 0 | 0 | 0 | 0 | 0 | 2.4698 | 2.4698 | 0 | 0 | 0 | 0 | 1 | 8
03553320_03553322 | 0 | 0.5 | 0.5 | 0 | 0 | 0 | 0 | 0 | 0 | 0 | 2.4698 | 2.4698 | 0 | 0 | 0 | 0 | 1 | 9
03553320_03553322 | 0 | 0.5 | 0.5 | 0 | 0 | 0 | 0 | 0 | 0 | 0 | 2.4698 | 2.4698 | 0 | 0 | 0 | 0 | 1 | 10
03553323_03553324 | 0 | 1 | 1 | 0 | 6.8618 | 6.8618 | 0 | 4.9295 | 4.9295 | 0 | 12.5 | 12.5 | 0 | 0 | 0 | 0 | 1 | 0
03553323_03553324 | 0 | 1 | 1 | 0 | 0 | 0 | 0 | 0 | 0 | 0 | 12.5 | 12.5 | 0 | 0 | 0 | 0 | 1 | 1
03553323_03553324 | 0 | 1 | 1 | 0 | 0 | 0 | 0 | 0 | 0 | 0 | 12.5 | 12.5 | 0 | 0 | 0 | 0 | 1 | 2
03553323_03553324 | 0 | 1 | 1 | 0 | 0 | 0 | 0 | 0 | 0 | 0 | 12.5 | 12.5 | 0 | 0 | 0 | 0 | 1 | 3
03553323_03553324 | 0 | 1 | 1 | 0 | 0 | 0 | 0 | 0 | 0 | 0 | 12.5 | 12.5 | 0 | 0 | 0 | 0 | 1 | 4
03553323_03553324 | 0 | 1 | 1 | 0 | 0 | 0 | 0 | 0 | 0 | 0 | 12.5 | 12.5 | 0 | 0 | 0 | 0 | 1 | 5
03553323_03553324 | 0 | 1 | 1 | 0 | 0 | 0 | 0 | 0 | 0 | 0 | 12.5 | 12.5 | 0 | 0 | 0 | 0 | 1 | 6
03553323_03553324 | 0 | 1 | 1 | 0 | 0 | 0 | 0 | 0 | 0 | 0 | 12.5 | 12.5 | 0 | 0 | 0 | 0 | 1 | 7
03553323_03553324 | 0 | 1 | 1 | 0 | 0 | 0 | 0 | 0 | 0 | 0 | 12.5 | 12.5 | 0 | 0 | 0 | 0 | 1 | 8
03553323_03553324 | 0 | 1 | 1 | 0 | 0 | 0 | 0 | 0 | 0 | 0 | 12.5 | 12.5 | 0 | 0 | 0 | 0 | 1 | 9
03553323_03553324 | 0 | 1 | 1 | 0 | 0 | 0 | 0 | 0 | 0 | 0 | 12.5 | 12.5 | 0 | 0 | 0 | 0 | 1 | 10
03553323_03553325 | 0 | 1 | 1 | 0 | 6.8545 | 6.8545 | 0 | 4.9242 | 4.9242 | 0 | 12.4868 | 12.4868 | 0 | 0 | 0 | 0 | 1 | 0
03553323_03553325 | 0 | 1 | 1 | 0 | 0 | 0 | 0 | 0 | 0 | 0 | 12.4868 | 12.4868 | 0 | 0 | 0 | 0 | 1 | 1
03553323_03553325 | 0 | 1 | 1 | 0 | 0 | 0 | 0 | 0 | 0 | 0 | 12.4868 | 12.4868 | 0 | 0 | 0 | 0 | 1 | 2
03553323_03553325 | 0 | 1 | 1 | 0 | 0 | 0 | 0 | 0 | 0 | 0 | 12.4868 | 12.4868 | 0 | 0 | 0 | 0 | 1 | 3
03553323_03553325 | 0 | 1 | 1 | 0 | 0 | 0 | 0 | 0 | 0 | 0 | 12.4868 | 12.4868 | 0 | 0 | 0 | 0 | 1 | 4
03553323_03553325 | 0 | 1 | 1 | 0 | 0 | 0 | 0 | 0 | 0 | 0 | 12.4868 | 12.4868 | 0 | 0 | 0 | 0 | 1 | 5
03553323_03553325 | 0 | 1 | 1 | 0 | 0 | 0 | 0 | 0 | 0 | 0 | 12.4868 | 12.4868 | 0 | 0 | 0 | 0 | 1 | 6
03553323_03553325 | 0 | 1 | 1 | 0 | 0 | 0 | 0 | 0 | 0 | 0 | 12.4868 | 12.4868 | 0 | 0 | 0 | 0 | 1 | 7
03553323_03553325 | 0 | 1 | 1 | 0 | 0 | 0 | 0 | 0 | 0 | 0 | 12.4868 | 12.4868 | 0 | 0 | 0 | 0 | 1 | 8
03553323_03553325 | 0 | 1 | 1 | 0 | 0 | 0 | 0 | 0 | 0 | 0 | 12.4868 | 12.4868 | 0 | 0 | 0 | 0 | 1 | 9
03553323_03553325 | 0 | 1 | 1 | 0 | 0 | 0 | 0 | 0 | 0 | 0 | 12.4868 | 12.4868 | 0 | 0 | 0 | 0 | 1 | 10
03553326_03553327 | 0 | 2 | 1 | 0 | 6.8545 | 6.8545 | 0 | 4.9242 | 4.9242 | 0 | 12.4868 | 12.4868 | 0 | 0 | 0 | 0 | 1 | 0
03553326_03553327 | 0 | 2 | 1 | 0 | 0 | 0 | 0 | 0 | 0 | 0 | 12.4868 | 12.4868 | 0 | 0 | 0 | 0 | 1 | 1
03553326_03553327 | 0 | 2 | 1 | 0 | 0 | 0 | 0 | 0 | 0 | 0 | 12.4868 | 12.4868 | 0 | 0 | 0 | 0 | 1 | 2
03553326_03553327 | 0 | 2 | 1 | 0 | 0 | 0 | 0 | 0 | 0 | 0 | 12.4868 | 12.4868 | 0 | 0 | 0 | 0 | 1 | 3
03553326_03553327 | 0 | 2 | 1 | 0 | 0 | 0 | 0 | 0 | 0 | 0 | 12.4868 | 12.4868 | 0 | 0 | 0 | 0 | 1 | 4
03553326_03553327 | 0 | 2 | 1 | 0 | 0 | 0 | 0 | 0 | 0 | 0 | 12.4868 | 12.4868 | 0 | 0 | 0 | 0 | 1 | 5
03553326_03553327 | 0 | 2 | 1 | 0 | 0 | 0 | 0 | 0 | 0 | 0 | 12.4868 | 12.4868 | 0 | 0 | 0 | 0 | 1 | 6
03553326_03553327 | 0 | 2 | 1 | 0 | 0 | 0 | 0 | 0 | 0 | 0 | 12.4868 | 12.4868 | 0 | 0 | 0 | 0 | 1 | 7
03553326_03553327 | 0 | 2 | 1 | 0 | 0 | 0 | 0 | 0 | 0 | 0 | 12.4868 | 12.4868 | 0 | 0 | 0 | 0 | 1 | 8
03553326_03553327 | 0 | 2 | 1 | 0 | 0 | 0 | 0 | 0 | 0 | 0 | 12.4868 | 12.4868 | 0 | 0 | 0 | 0 | 1 | 9
03553326_03553327 | 0 | 2 | 1 | 0 | 0 | 0 | 0 | 0 | 0 | 0 | 12.4868 | 12.4868 | 0 | 0 | 0 | 0 | 1 | 10
03553326A_03553334 | 0 | 0.5 | 0.5 | 0 | 6.8545 | 6.8545 | 0 | 4.9242 | 4.9242 | 0 | 12.4868 | 12.4868 | 0 | 0 | 0 | 0 | 1 | 0
03553326A_03553334 | 0 | 0.5 | 0.5 | 0 | 0 | 0 | 0 | 0 | 0 | 0 | 12.4868 | 12.4868 | 0 | 0 | 0 | 0 | 1 | 1
03553326A_03553334 | 0 | 0.5 | 0.5 | 0 | 0 | 0 | 0 | 0 | 0 | 0 | 12.4868 | 12.4868 | 0 | 0 | 0 | 0 | 1 | 2
03553326A_03553334 | 0 | 0.5 | 0.5 | 0 | 0 | 0 | 0 | 0 | 0 | 0 | 12.4868 | 12.4868 | 0 | 0 | 0 | 0 | 1 | 3
03553326A_03553334 | 0 | 0.5 | 0.5 | 0 | 0 | 0 | 0 | 0 | 0 | 0 | 12.4868 | 12.4868 | 0 | 0 | 0 | 0 | 1 | 4
03553326A_03553334 | 0 | 0.5 | 0.5 | 0 | 0 | 0 | 0 | 0 | 0 | 0 | 12.4868 | 12.4868 | 0 | 0 | 0 | 0 | 1 | 5
03553326A_03553334 | 0 | 0.5 | 0.5 | 0 | 0 | 0 | 0 | 0 | 0 | 0 | 12.4868 | 12.4868 | 0 | 0 | 0 | 0 | 1 | 6
03553326A_03553334 | 0 | 0.5 | 0.5 | 0 | 0 | 0 | 0 | 0 | 0 | 0 | 12.4868 | 12.4868 | 0 | 0 | 0 | 0 | 1 | 7
03553326A_03553334 | 0 | 0.5 | 0.5 | 0 | 0 | 0 | 0 | 0 | 0 | 0 | 12.4868 | 12.4868 | 0 | 0 | 0 | 0 | 1 | 8
03553326A_03553334 | 0 | 0.5 | 0.5 | 0 | 0 | 0 | 0 | 0 | 0 | 0 | 12.4868 | 12.4868 | 0 | 0 | 0 | 0 | 1 | 9
03553326A_03553334 | 0 | 0.5 | 0.5 | 0 | 0 | 0 | 0 | 0 | 0 | 0 | 12.4868 | 12.4868 | 0 | 0 | 0 | 0 | 1 | 10
03553330_03553331 | 0 | 2 | 1 | 0 | 6.8545 | 6.8545 | 0 | 4.9242 | 4.9242 | 0 | 12.4868 | 12.4868 | 0 | 0 | 0 | 0 | 1 | 0
03553330_03553331 | 0 | 2 | 1 | 0 | 0 | 0 | 0 | 0 | 0 | 0 | 12.4868 | 12.4868 | 0 | 0 | 0 | 0 | 1 | 1
03553330_03553331 | 0 | 2 | 1 | 0 | 0 | 0 | 0 | 0 | 0 | 0 | 12.4868 | 12.4868 | 0 | 0 | 0 | 0 | 1 | 2
03553330_03553331 | 0 | 2 | 1 | 0 | 0 | 0 | 0 | 0 | 0 | 0 | 12.4868 | 12.4868 | 0 | 0 | 0 | 0 | 1 | 3
03553330_03553331 | 0 | 2 | 1 | 0 | 0 | 0 | 0 | 0 | 0 | 0 | 12.4868 | 12.4868 | 0 | 0 | 0 | 0 | 1 | 4
03553330_03553331 | 0 | 2 | 1 | 0 | 0 | 0 | 0 | 0 | 0 | 0 | 12.4868 | 12.4868 | 0 | 0 | 0 | 0 | 1 | 5
03553330_03553331 | 0 | 2 | 1 | 0 | 0 | 0 | 0 | 0 | 0 | 0 | 12.4868 | 12.4868 | 0 | 0 | 0 | 0 | 1 | 6
03553330_03553331 | 0 | 2 | 1 | 0 | 0 | 0 | 0 | 0 | 0 | 0 | 12.4868 | 12.4868 | 0 | 0 | 0 | 0 | 1 | 7
03553330_03553331 | 0 | 2 | 1 | 0 | 0 | 0 | 0 | 0 | 0 | 0 | 12.4868 | 12.4868 | 0 | 0 | 0 | 0 | 1 | 8
03553330_03553331 | 0 | 2 | 1 | 0 | 0 | 0 | 0 | 0 | 0 | 0 | 12.4868 | 12.4868 | 0 | 0 | 0 | 0 | 1 | 9
03553330_03553331 | 0 | 2 | 1 | 0 | 0 | 0 | 0 | 0 | 0 | 0 | 12.4868 | 12.4868 | 0 | 0 | 0 | 0 | 1 | 10
03553331_03553332 | 0 | 2 | 2 | 0 | 4.143 | 4.143 | 0 | 2.9763 | 2.9763 | 0 | 7.5472 | 7.5472 | 0 | 0 | 0 | 0 | 1 | 0
03553331_03553332 | 0 | 2 | 2 | 0 | 0 | 0 | 0 | 0 | 0 | 0 | 7.5472 | 7.5472 | 0 | 0 | 0 | 0 | 1 | 1
03553331_03553332 | 0 | 2 | 2 | 0 | 0 | 0 | 0 | 0 | 0 | 0 | 7.5472 | 7.5472 | 0 | 0 | 0 | 0 | 1 | 2
03553331_03553332 | 0 | 2 | 2 | 0 | 0 | 0 | 0 | 0 | 0 | 0 | 7.5472 | 7.5472 | 0 | 0 | 0 | 0 | 1 | 3
03553331_03553332 | 0 | 2 | 2 | 0 | 0 | 0 | 0 | 0 | 0 | 0 | 7.5472 | 7.5472 | 0 | 0 | 0 | 0 | 1 | 4
03553331_03553332 | 0 | 2 | 2 | 0 | 0 | 0 | 0 | 0 | 0 | 0 | 7.5472 | 7.5472 | 0 | 0 | 0 | 0 | 1 | 5
03553331_03553332 | 0 | 2 | 2 | 0 | 0 | 0 | 0 | 0 | 0 | 0 | 7.5472 | 7.5472 | 0 | 0 | 0 | 0 | 1 | 6
03553331_03553332 | 0 | 2 | 2 | 0 | 0 | 0 | 0 | 0 | 0 | 0 | 7.5472 | 7.5472 | 0 | 0 | 0 | 0 | 1 | 7
03553331_03553332 | 0 | 2 | 2 | 0 | 0 | 0 | 0 | 0 | 0 | 0 | 7.5472 | 7.5472 | 0 | 0 | 0 | 0 | 1 | 8
03553331_03553332 | 0 | 2 | 2 | 0 | 0 | 0 | 0 | 0 | 0 | 0 | 7.5472 | 7.5472 | 0 | 0 | 0 | 0 | 1 | 9
03553331_03553332 | 0 | 2 | 2 | 0 | 0 | 0 | 0 | 0 | 0 | 0 | 7.5472 | 7.5472 | 0 | 0 | 0 | 0 | 1 | 10
03553332_03553333 | 0 | 2 | 1 | 0 | 13.709 | 13.709 | 0 | 9.8485 | 9.8485 | 0 | 24.9736 | 24.9736 | 0 | 0 | 0 | 0 | 1 | 0
03553332_03553333 | 0 | 2 | 1 | 0 | 0 | 0 | 0 | 0 | 0 | 0 | 24.9736 | 24.9736 | 0 | 0 | 0 | 0 | 1 | 1
03553332_03553333 | 0 | 2 | 1 | 0 | 0 | 0 | 0 | 0 | 0 | 0 | 24.9736 | 24.9736 | 0 | 0 | 0 | 0 | 1 | 2
03553332_03553333 | 0 | 2 | 1 | 0 | 0 | 0 | 0 | 0 | 0 | 0 | 24.9736 | 24.9736 | 0 | 0 | 0 | 0 | 1 | 3
03553332_03553333 | 0 | 2 | 1 | 0 | 0 | 0 | 0 | 0 | 0 | 0 | 24.9736 | 24.9736 | 0 | 0 | 0 | 0 | 1 | 4
03553332_03553333 | 0 | 2 | 1 | 0 | 0 | 0 | 0 | 0 | 0 | 0 | 24.9736 | 24.9736 | 0 | 0 | 0 | 0 | 1 | 5
03553332_03553333 | 0 | 2 | 1 | 0 | 0 | 0 | 0 | 0 | 0 | 0 | 24.9736 | 24.9736 | 0 | 0 | 0 | 0 | 1 | 6
03553332_03553333 | 0 | 2 | 1 | 0 | 0 | 0 | 0 | 0 | 0 | 0 | 24.9736 | 24.9736 | 0 | 0 | 0 | 0 | 1 | 7
03553332_03553333 | 0 | 2 | 1 | 0 | 0 | 0 | 0 | 0 | 0 | 0 | 24.9736 | 24.9736 | 0 | 0 | 0 | 0 | 1 | 8
03553332_03553333 | 0 | 2 | 1 | 0 | 0 | 0 | 0 | 0 | 0 | 0 | 24.9736 | 24.9736 | 0 | 0 | 0 | 0 | 1 | 9
03553332_03553333 | 0 | 2 | 1 | 0 | 0 | 0 | 0 | 0 | 0 | 0 | 24.9736 | 24.9736 | 0 | 0 | 0 | 0 | 1 | 10
03553334_03553335 | 0 | 0 | 0 | 0 | 6.8545 | 6.8545 | 0 | 4.9242 | 4.9242 | 0 | 12.4868 | 12.4868 | 0 | 0 | 0 | 0 | 1 | 0
03553334_03553335 | 0 | 0 | 0 | 0 | 0 | 0 | 0 | 0 | 0 | 0 | 12.4868 | 12.4868 | 0 | 0 | 0 | 0 | 1 | 1
03553334_03553335 | 0 | 0 | 0 | 0 | 0 | 0 | 0 | 0 | 0 | 0 | 12.4868 | 12.4868 | 0 | 0 | 0 | 0 | 1 | 2
03553334_03553335 | 0 | 0 | 0 | 0 | 0 | 0 | 0 | 0 | 0 | 0 | 12.4868 | 12.4868 | 0 | 0 | 0 | 0 | 1 | 3
03553334_03553335 | 0 | 0 | 0 | 0 | 0 | 0 | 0 | 0 | 0 | 0 | 12.4868 | 12.4868 | 0 | 0 | 0 | 0 | 1 | 4
03553334_03553335 | 0 | 0 | 0 | 0 | 0 | 0 | 0 | 0 | 0 | 0 | 12.4868 | 12.4868 | 0 | 0 | 0 | 0 | 1 | 5
03553334_03553335 | 0 | 0 | 0 | 0 | 0 | 0 | 0 | 0 | 0 | 0 | 12.4868 | 12.4868 | 0 | 0 | 0 | 0 | 1 | 6
03553334_03553335 | 0 | 0 | 0 | 0 | 0 | 0 | 0 | 0 | 0 | 0 | 12.4868 | 12.4868 | 0 | 0 | 0 | 0 | 1 | 7
03553334_03553335 | 0 | 0 | 0 | 0 | 0 | 0 | 0 | 0 | 0 | 0 | 12.4868 | 12.4868 | 0 | 0 | 0 | 0 | 1 | 8
03553334_03553335 | 0 | 0 | 0 | 0 | 0 | 0 | 0 | 0 | 0 | 0 | 12.4868 | 12.4868 | 0 | 0 | 0 | 0 | 1 | 9
03553334_03553335 | 0 | 0 | 0 | 0 | 0 | 0 | 0 | 0 | 0 | 0 | 12.4868 | 12.4868 | 0 | 0 | 0 | 0 | 1 | 10
03553337A_03553338 | 0 | 2 | 2 | 0 | 13.709 | 13.709 | 0 | 9.8485 | 9.8485 | 0 | 24.9736 | 24.9736 | 0 | 0 | 0 | 0 | 1 | 0
03553337A_03553338 | 0 | 2 | 2 | 0 | 0 | 0 | 0 | 0 | 0 | 0 | 24.9736 | 24.9736 | 0 | 0 | 0 | 0 | 1 | 1
03553337A_03553338 | 0 | 2 | 2 | 0 | 0 | 0 | 0 | 0 | 0 | 0 | 24.9736 | 24.9736 | 0 | 0 | 0 | 0 | 1 | 2
03553337A_03553338 | 0 | 2 | 2 | 0 | 0 | 0 | 0 | 0 | 0 | 0 | 24.9736 | 24.9736 | 0 | 0 | 0 | 0 | 1 | 3
03553337A_03553338 | 0 | 2 | 2 | 0 | 0 | 0 | 0 | 0 | 0 | 0 | 24.9736 | 24.9736 | 0 | 0 | 0 | 0 | 1 | 4
03553337A_03553338 | 0 | 2 | 2 | 0 | 0 | 0 | 0 | 0 | 0 | 0 | 24.9736 | 24.9736 | 0 | 0 | 0 | 0 | 1 | 5
03553337A_03553338 | 0 | 2 | 2 | 0 | 0 | 0 | 0 | 0 | 0 | 0 | 24.9736 | 24.9736 | 0 | 0 | 0 | 0 | 1 | 6
03553337A_03553338 | 0 | 2 | 2 | 0 | 0 | 0 | 0 | 0 | 0 | 0 | 24.9736 | 24.9736 | 0 | 0 | 0 | 0 | 1 | 7
03553337A_03553338 | 0 | 2 | 2 | 0 | 0 | 0 | 0 | 0 | 0 | 0 | 24.9736 | 24.9736 | 0 | 0 | 0 | 0 | 1 | 8
03553337A_03553338 | 0 | 2 | 2 | 0 | 0 | 0 | 0 | 0 | 0 | 0 | 24.9736 | 24.9736 | 0 | 0 | 0 | 0 | 1 | 9
03553337A_03553338 | 0 | 2 | 2 | 0 | 0 | 0 | 0 | 0 | 0 | 0 | 24.9736 | 24.9736 | 0 | 0 | 0 | 0 | 1 | 10
03553339_03553340 | 0 | 0.5 | 0.5 | 0 | 6.8545 | 6.8545 | 0 | 4.9242 | 4.9242 | 0 | 12.4868 | 12.4868 | 0 | 0 | 0 | 0 | 1 | 0
03553339_03553340 | 0 | 0.5 | 0.5 | 0 | 0 | 0 | 0 | 0 | 0 | 0 | 12.4868 | 12.4868 | 0 | 0 | 0 | 0 | 1 | 1
03553339_03553340 | 0 | 0.5 | 0.5 | 0 | 0 | 0 | 0 | 0 | 0 | 0 | 12.4868 | 12.4868 | 0 | 0 | 0 | 0 | 1 | 2
03553339_03553340 | 0 | 0.5 | 0.5 | 0 | 0 | 0 | 0 | 0 | 0 | 0 | 12.4868 | 12.4868 | 0 | 0 | 0 | 0 | 1 | 3
03553339_03553340 | 0 | 0.5 | 0.5 | 0 | 0 | 0 | 0 | 0 | 0 | 0 | 12.4868 | 12.4868 | 0 | 0 | 0 | 0 | 1 | 4
03553339_03553340 | 0 | 0.5 | 0.5 | 0 | 0 | 0 | 0 | 0 | 0 | 0 | 12.4868 | 12.4868 | 0 | 0 | 0 | 0 | 1 | 5
03553339_03553340 | 0 | 0.5 | 0.5 | 0 | 0 | 0 | 0 | 0 | 0 | 0 | 12.4868 | 12.4868 | 0 | 0 | 0 | 0 | 1 | 6
03553339_03553340 | 0 | 0.5 | 0.5 | 0 | 0 | 0 | 0 | 0 | 0 | 0 | 12.4868 | 12.4868 | 0 | 0 | 0 | 0 | 1 | 7
03553339_03553340 | 0 | 0.5 | 0.5 | 0 | 0 | 0 | 0 | 0 | 0 | 0 | 12.4868 | 12.4868 | 0 | 0 | 0 | 0 | 1 | 8
03553339_03553340 | 0 | 0.5 | 0.5 | 0 | 0 | 0 | 0 | 0 | 0 | 0 | 12.4868 | 12.4868 | 0 | 0 | 0 | 0 | 1 | 9
03553339_03553340 | 0 | 0.5 | 0.5 | 0 | 0 | 0 | 0 | 0 | 0 | 0 | 12.4868 | 12.4868 | 0 | 0 | 0 | 0 | 1 | 10
03553342_03553343 | 0 | 3 | 2 | 0 | 6.8545 | 6.8545 | 0 | 4.9242 | 4.9242 | 0 | 12.4868 | 12.4868 | 0 | 0 | 0 | 0 | 1 | 0
03553342_03553343 | 0 | 3 | 2 | 0 | 0 | 0 | 0 | 0 | 0 | 0 | 12.4868 | 12.4868 | 0 | 0 | 0 | 0 | 1 | 1
03553342_03553343 | 0 | 3 | 2 | 0 | 0 | 0 | 0 | 0 | 0 | 0 | 12.4868 | 12.4868 | 0 | 0 | 0 | 0 | 1 | 2
03553342_03553343 | 0 | 3 | 2 | 0 | 0 | 0 | 0 | 0 | 0 | 0 | 12.4868 | 12.4868 | 0 | 0 | 0 | 0 | 1 | 3
03553342_03553343 | 0 | 3 | 2 | 0 | 0 | 0 | 0 | 0 | 0 | 0 | 12.4868 | 12.4868 | 0 | 0 | 0 | 0 | 1 | 4
03553342_03553343 | 0 | 3 | 2 | 0 | 0 | 0 | 0 | 0 | 0 | 0 | 12.4868 | 12.4868 | 0 | 0 | 0 | 0 | 1 | 5
03553342_03553343 | 0 | 3 | 2 | 0 | 0 | 0 | 0 | 0 | 0 | 0 | 12.4868 | 12.4868 | 0 | 0 | 0 | 0 | 1 | 6
03553342_03553343 | 0 | 3 | 2 | 0 | 0 | 0 | 0 | 0 | 0 | 0 | 12.4868 | 12.4868 | 0 | 0 | 0 | 0 | 1 | 7
03553342_03553343 | 0 | 3 | 2 | 0 | 0 | 0 | 0 | 0 | 0 | 0 | 12.4868 | 12.4868 | 0 | 0 | 0 | 0 | 1 | 8
03553342_03553343 | 0 | 3 | 2 | 0 | 0 | 0 | 0 | 0 | 0 | 0 | 12.4868 | 12.4868 | 0 | 0 | 0 | 0 | 1 | 9
03553342_03553343 | 0 | 3 | 2 | 0 | 0 | 0 | 0 | 0 | 0 | 0 | 12.4868 | 12.4868 | 0 | 0 | 0 | 0 | 1 | 10
03553344_03553345 | 0 | 2 | 1 | 0 | 6.8545 | 6.8545 | 0 | 4.9242 | 4.9242 | 0 | 12.4868 | 12.4868 | 0 | 0 | 0 | 0 | 1 | 0
03553344_03553345 | 0 | 2 | 1 | 0 | 0 | 0 | 0 | 0 | 0 | 0 | 12.4868 | 12.4868 | 0 | 0 | 0 | 0 | 1 | 1
03553344_03553345 | 0 | 2 | 1 | 0 | 0 | 0 | 0 | 0 | 0 | 0 | 12.4868 | 12.4868 | 0 | 0 | 0 | 0 | 1 | 2
03553344_03553345 | 0 | 2 | 1 | 0 | 0 | 0 | 0 | 0 | 0 | 0 | 12.4868 | 12.4868 | 0 | 0 | 0 | 0 | 1 | 3
03553344_03553345 | 0 | 2 | 1 | 0 | 0 | 0 | 0 | 0 | 0 | 0 | 12.4868 | 12.4868 | 0 | 0 | 0 | 0 | 1 | 4
03553344_03553345 | 0 | 2 | 1 | 0 | 0 | 0 | 0 | 0 | 0 | 0 | 12.4868 | 12.4868 | 0 | 0 | 0 | 0 | 1 | 5
03553344_03553345 | 0 | 2 | 1 | 0 | 0 | 0 | 0 | 0 | 0 | 0 | 12.4868 | 12.4868 | 0 | 0 | 0 | 0 | 1 | 6
03553344_03553345 | 0 | 2 | 1 | 0 | 0 | 0 | 0 | 0 | 0 | 0 | 12.4868 | 12.4868 | 0 | 0 | 0 | 0 | 1 | 7
03553344_03553345 | 0 | 2 | 1 | 0 | 0 | 0 | 0 | 0 | 0 | 0 | 12.4868 | 12.4868 | 0 | 0 | 0 | 0 | 1 | 8
03553344_03553345 | 0 | 2 | 1 | 0 | 0 | 0 | 0 | 0 | 0 | 0 | 12.4868 | 12.4868 | 0 | 0 | 0 | 0 | 1 | 9
03553344_03553345 | 0 | 2 | 1 | 0 | 0 | 0 | 0 | 0 | 0 | 0 | 12.4868 | 12.4868 | 0 | 0 | 0 | 0 | 1 | 10
035533A_03553301 | 0 | 1 | 1 | 0 | 6.8545 | 6.8545 | 0 | 4.9242 | 4.9242 | 0 | 12.4868 | 12.4868 | 0 | 0 | 0 | 0 | 1 | 0
035533A_03553301 | 0 | 1 | 1 | 0 | 0 | 0 | 0 | 0 | 0 | 0 | 12.4868 | 12.4868 | 0 | 0 | 0 | 0 | 1 | 1
035533A_03553301 | 0 | 1 | 1 | 0 | 0 | 0 | 0 | 0 | 0 | 0 | 12.4868 | 12.4868 | 0 | 0 | 0 | 0 | 1 | 2
035533A_03553301 | 0 | 1 | 1 | 0 | 0 | 0 | 0 | 0 | 0 | 0 | 12.4868 | 12.4868 | 0 | 0 | 0 | 0 | 1 | 3
035533A_03553301 | 0 | 1 | 1 | 0 | 0 | 0 | 0 | 0 | 0 | 0 | 12.4868 | 12.4868 | 0 | 0 | 0 | 0 | 1 | 4
035533A_03553301 | 0 | 1 | 1 | 0 | 0 | 0 | 0 | 0 | 0 | 0 | 12.4868 | 12.4868 | 0 | 0 | 0 | 0 | 1 | 5
035533A_03553301 | 0 | 1 | 1 | 0 | 0 | 0 | 0 | 0 | 0 | 0 | 12.4868 | 12.4868 | 0 | 0 | 0 | 0 | 1 | 6
035533A_03553301 | 0 | 1 | 1 | 0 | 0 | 0 | 0 | 0 | 0 | 0 | 12.4868 | 12.4868 | 0 | 0 | 0 | 0 | 1 | 7
035533A_03553301 | 0 | 1 | 1 | 0 | 0 | 0 | 0 | 0 | 0 | 0 | 12.4868 | 12.4868 | 0 | 0 | 0 | 0 | 1 | 8
035533A_03553301 | 0 | 1 | 1 | 0 | 0 | 0 | 0 | 0 | 0 | 0 | 12.4868 | 12.4868 | 0 | 0 | 0 | 0 | 1 | 9
035533A_03553301 | 0 | 1 | 1 | 0 | 0 | 0 | 0 | 0 | 0 | 0 | 12.4868 | 12.4868 | 0 | 0 | 0 | 0 | 1 | 10
03553602_03553603 | 0 | 0.5 | 0 | 0.5 | 4.1171 | 0 | 4.1171 | 2.9577 | 0 | 2.9577 | 7.5 | 0 | 7.5 | 0 | 0 | 0 | 1 | 0
03553602_03553603 | 0 | 0.5 | 0 | 0.5 | 0 | 0 | 0 | 0 | 0 | 0 | 7.5 | 0 | 7.5 | 0 | 0 | 0 | 1 | 1
03553602_03553603 | 0 | 0.5 | 0 | 0.5 | 0 | 0 | 0 | 0 | 0 | 0 | 7.5 | 0 | 7.5 | 0 | 0 | 0 | 1 | 2
03553602_03553603 | 0 | 0.5 | 0 | 0.5 | 0 | 0 | 0 | 0 | 0 | 0 | 7.5 | 0 | 7.5 | 0 | 0 | 0 | 1 | 3
03553602_03553603 | 0 | 0.5 | 0 | 0.5 | 0 | 0 | 0 | 0 | 0 | 0 | 7.5 | 0 | 7.5 | 0 | 0 | 0 | 1 | 4
03553602_03553603 | 0 | 0.5 | 0 | 0.5 | 0 | 0 | 0 | 0 | 0 | 0 | 7.5 | 0 | 7.5 | 0 | 0 | 0 | 1 | 5
03553602_03553603 | 0 | 0.5 | 0 | 0.5 | 0 | 0 | 0 | 0 | 0 | 0 | 7.5 | 0 | 7.5 | 0 | 0 | 0 | 1 | 6
03553602_03553603 | 0 | 0.5 | 0 | 0.5 | 0 | 0 | 0 | 0 | 0 | 0 | 7.5 | 0 | 7.5 | 0 | 0 | 0 | 1 | 7
03553602_03553603 | 0 | 0.5 | 0 | 0.5 | 0 | 0 | 0 | 0 | 0 | 0 | 7.5 | 0 | 7.5 | 0 | 0 | 0 | 1 | 8
03553602_03553603 | 0 | 0.5 | 0 | 0.5 | 0 | 0 | 0 | 0 | 0 | 0 | 7.5 | 0 | 7.5 | 0 | 0 | 0 | 1 | 9
03553602_03553603 | 0 | 0.5 | 0 | 0.5 | 0 | 0 | 0 | 0 | 0 | 0 | 7.5 | 0 | 7.5 | 0 | 0 | 0 | 1 | 10
03553605_03553606 | 0 | 1 | 0 | 1 | 6.8545 | 0 | 6.8545 | 4.9242 | 0 | 4.9242 | 12.4868 | 0 | 12.4868 | 0 | 0 | 0 | 1 | 0
03553605_03553606 | 0 | 1 | 0 | 1 | 0 | 0 | 0 | 0 | 0 | 0 | 12.4868 | 0 | 12.4868 | 0 | 0 | 0 | 1 | 1
03553605_03553606 | 0 | 1 | 0 | 1 | 0 | 0 | 0 | 0 | 0 | 0 | 12.4868 | 0 | 12.4868 | 0 | 0 | 0 | 1 | 2
03553605_03553606 | 0 | 1 | 0 | 1 | 0 | 0 | 0 | 0 | 0 | 0 | 12.4868 | 0 | 12.4868 | 0 | 0 | 0 | 1 | 3
03553605_03553606 | 0 | 1 | 0 | 1 | 0 | 0 | 0 | 0 | 0 | 0 | 12.4868 | 0 | 12.4868 | 0 | 0 | 0 | 1 | 4
03553605_03553606 | 0 | 1 | 0 | 1 | 0 | 0 | 0 | 0 | 0 | 0 | 12.4868 | 0 | 12.4868 | 0 | 0 | 0 | 1 | 5
03553605_03553606 | 0 | 1 | 0 | 1 | 0 | 0 | 0 | 0 | 0 | 0 | 12.4868 | 0 | 12.4868 | 0 | 0 | 0 | 1 | 6
03553605_03553606 | 0 | 1 | 0 | 1 | 0 | 0 | 0 | 0 | 0 | 0 | 12.4868 | 0 | 12.4868 | 0 | 0 | 0 | 1 | 7
03553605_03553606 | 0 | 1 | 0 | 1 | 0 | 0 | 0 | 0 | 0 | 0 | 12.4868 | 0 | 12.4868 | 0 | 0 | 0 | 1 | 8
03553605_03553606 | 0 | 1 | 0 | 1 | 0 | 0 | 0 | 0 | 0 | 0 | 12.4868 | 0 | 12.4868 | 0 | 0 | 0 | 1 | 9
03553605_03553606 | 0 | 1 | 0 | 1 | 0 | 0 | 0 | 0 | 0 | 0 | 12.4868 | 0 | 12.4868 | 0 | 0 | 0 | 1 | 10
03553606_03553607 | 0 | 0.5 | 0 | 0.5 | 6.8545 | 0 | 6.8545 | 4.9242 | 0 | 4.9242 | 12.4868 | 0 | 12.4868 | 0 | 0 | 0 | 1 | 0
03553606_03553607 | 0 | 0.5 | 0 | 0.5 | 0 | 0 | 0 | 0 | 0 | 0 | 12.4868 | 0 | 12.4868 | 0 | 0 | 0 | 1 | 1
03553606_03553607 | 0 | 0.5 | 0 | 0.5 | 0 | 0 | 0 | 0 | 0 | 0 | 12.4868 | 0 | 12.4868 | 0 | 0 | 0 | 1 | 2
03553606_03553607 | 0 | 0.5 | 0 | 0.5 | 0 | 0 | 0 | 0 | 0 | 0 | 12.4868 | 0 | 12.4868 | 0 | 0 | 0 | 1 | 3
03553606_03553607 | 0 | 0.5 | 0 | 0.5 | 0 | 0 | 0 | 0 | 0 | 0 | 12.4868 | 0 | 12.4868 | 0 | 0 | 0 | 1 | 4
03553606_03553607 | 0 | 0.5 | 0 | 0.5 | 0 | 0 | 0 | 0 | 0 | 0 | 12.4868 | 0 | 12.4868 | 0 | 0 | 0 | 1 | 5
03553606_03553607 | 0 | 0.5 | 0 | 0.5 | 0 | 0 | 0 | 0 | 0 | 0 | 12.4868 | 0 | 12.4868 | 0 | 0 | 0 | 1 | 6
03553606_03553607 | 0 | 0.5 | 0 | 0.5 | 0 | 0 | 0 | 0 | 0 | 0 | 12.4868 | 0 | 12.4868 | 0 | 0 | 0 | 1 | 7
03553606_03553607 | 0 | 0.5 | 0 | 0.5 | 0 | 0 | 0 | 0 | 0 | 0 | 12.4868 | 0 | 12.4868 | 0 | 0 | 0 | 1 | 8
03553606_03553607 | 0 | 0.5 | 0 | 0.5 | 0 | 0 | 0 | 0 | 0 | 0 | 12.4868 | 0 | 12.4868 | 0 | 0 | 0 | 1 | 9
03553606_03553607 | 0 | 0.5 | 0 | 0.5 | 0 | 0 | 0 | 0 | 0 | 0 | 12.4868 | 0 | 12.4868 | 0 | 0 | 0 | 1 | 10
03553608_03553609 | 0 | 2 | 0 | 1 | 13.7235 | 0 | 13.7235 | 9.8589 | 0 | 9.8589 | 25 | 0 | 25 | 0 | 0 | 0 | 1 | 0
03553608_03553609 | 0 | 2 | 0 | 1 | 0 | 0 | 0 | 0 | 0 | 0 | 25 | 0 | 25 | 0 | 0 | 0 | 1 | 1
03553608_03553609 | 0 | 2 | 0 | 1 | 0 | 0 | 0 | 0 | 0 | 0 | 25 | 0 | 25 | 0 | 0 | 0 | 1 | 2
03553608_03553609 | 0 | 2 | 0 | 1 | 0 | 0 | 0 | 0 | 0 | 0 | 25 | 0 | 25 | 0 | 0 | 0 | 1 | 3
03553608_03553609 | 0 | 2 | 0 | 1 | 0 | 0 | 0 | 0 | 0 | 0 | 25 | 0 | 25 | 0 | 0 | 0 | 1 | 4
03553608_03553609 | 0 | 2 | 0 | 1 | 0 | 0 | 0 | 0 | 0 | 0 | 25 | 0 | 25 | 0 | 0 | 0 | 1 | 5
03553608_03553609 | 0 | 2 | 0 | 1 | 0 | 0 | 0 | 0 | 0 | 0 | 25 | 0 | 25 | 0 | 0 | 0 | 1 | 6
03553608_03553609 | 0 | 2 | 0 | 1 | 0 | 0 | 0 | 0 | 0 | 0 | 25 | 0 | 25 | 0 | 0 | 0 | 1 | 7
03553608_03553609 | 0 | 2 | 0 | 1 | 0 | 0 | 0 | 0 | 0 | 0 | 25 | 0 | 25 | 0 | 0 | 0 | 1 | 8
03553608_03553609 | 0 | 2 | 0 | 1 | 0 | 0 | 0 | 0 | 0 | 0 | 25 | 0 | 25 | 0 | 0 | 0 | 1 | 9
03553608_03553609 | 0 | 2 | 0 | 1 | 0 | 0 | 0 | 0 | 0 | 0 | 25 | 0 | 25 | 0 | 0 | 0 | 1 | 10
035536A_03553601 | 0 | 1 | 0 | 1 | 6.8545 | 0 | 6.8545 | 4.9242 | 0 | 4.9242 | 12.4868 | 0 | 12.4868 | 0 | 0 | 0 | 1 | 0
035536A_03553601 | 0 | 1 | 0 | 1 | 0 | 0 | 0 | 0 | 0 | 0 | 12.4868 | 0 | 12.4868 | 0 | 0 | 0 | 1 | 1
035536A_03553601 | 0 | 1 | 0 | 1 | 0 | 0 | 0 | 0 | 0 | 0 | 12.4868 | 0 | 12.4868 | 0 | 0 | 0 | 1 | 2
035536A_03553601 | 0 | 1 | 0 | 1 | 0 | 0 | 0 | 0 | 0 | 0 | 12.4868 | 0 | 12.4868 | 0 | 0 | 0 | 1 | 3
035536A_03553601 | 0 | 1 | 0 | 1 | 0 | 0 | 0 | 0 | 0 | 0 | 12.4868 | 0 | 12.4868 | 0 | 0 | 0 | 1 | 4
035536A_03553601 | 0 | 1 | 0 | 1 | 0 | 0 | 0 | 0 | 0 | 0 | 12.4868 | 0 | 12.4868 | 0 | 0 | 0 | 1 | 5
035536A_03553601 | 0 | 1 | 0 | 1 | 0 | 0 | 0 | 0 | 0 | 0 | 12.4868 | 0 | 12.4868 | 0 | 0 | 0 | 1 | 6
035536A_03553601 | 0 | 1 | 0 | 1 | 0 | 0 | 0 | 0 | 0 | 0 | 12.4868 | 0 | 12.4868 | 0 | 0 | 0 | 1 | 7
035536A_03553601 | 0 | 1 | 0 | 1 | 0 | 0 | 0 | 0 | 0 | 0 | 12.4868 | 0 | 12.4868 | 0 | 0 | 0 | 1 | 8
035536A_03553601 | 0 | 1 | 0 | 1 | 0 | 0 | 0 | 0 | 0 | 0 | 12.4868 | 0 | 12.4868 | 0 | 0 | 0 | 1 | 9
035536A_03553601 | 0 | 1 | 0 | 1 | 0 | 0 | 0 | 0 | 0 | 0 | 12.4868 | 0 | 12.4868 | 0 | 0 | 0 | 1 | 10
03553801_03553802 | 0 | 0 | 0 | 0 | 0 | 6.8545 | 6.8545 | 0 | 4.9242 | 4.9242 | 0 | 12.4868 | 12.4868 | 0 | 0 | 0 | 1 | 0
03553801_03553802 | 0 | 0 | 0 | 0 | 0 | 0 | 0 | 0 | 0 | 0 | 0 | 12.4868 | 12.4868 | 0 | 0 | 0 | 1 | 1
03553801_03553802 | 0 | 0 | 0 | 0 | 0 | 0 | 0 | 0 | 0 | 0 | 0 | 12.4868 | 12.4868 | 0 | 0 | 0 | 1 | 2
03553801_03553802 | 0 | 0 | 0 | 0 | 0 | 0 | 0 | 0 | 0 | 0 | 0 | 12.4868 | 12.4868 | 0 | 0 | 0 | 1 | 3
03553801_03553802 | 0 | 0 | 0 | 0 | 0 | 0 | 0 | 0 | 0 | 0 | 0 | 12.4868 | 12.4868 | 0 | 0 | 0 | 1 | 4
03553801_03553802 | 0 | 0 | 0 | 0 | 0 | 0 | 0 | 0 | 0 | 0 | 0 | 12.4868 | 12.4868 | 0 | 0 | 0 | 1 | 5
03553801_03553802 | 0 | 0 | 0 | 0 | 0 | 0 | 0 | 0 | 0 | 0 | 0 | 12.4868 | 12.4868 | 0 | 0 | 0 | 1 | 6
03553801_03553802 | 0 | 0 | 0 | 0 | 0 | 0 | 0 | 0 | 0 | 0 | 0 | 12.4868 | 12.4868 | 0 | 0 | 0 | 1 | 7
03553801_03553802 | 0 | 0 | 0 | 0 | 0 | 0 | 0 | 0 | 0 | 0 | 0 | 12.4868 | 12.4868 | 0 | 0 | 0 | 1 | 8
03553801_03553802 | 0 | 0 | 0 | 0 | 0 | 0 | 0 | 0 | 0 | 0 | 0 | 12.4868 | 12.4868 | 0 | 0 | 0 | 1 | 9
03553801_03553802 | 0 | 0 | 0 | 0 | 0 | 0 | 0 | 0 | 0 | 0 | 0 | 12.4868 | 12.4868 | 0 | 0 | 0 | 1 | 10
03553802_03553803 | 0 | 0 | 1 | 1 | 0 | 6.8545 | 6.8545 | 0 | 4.9242 | 4.9242 | 0 | 12.4868 | 12.4868 | 0 | 0 | 0 | 1 | 0
03553802_03553803 | 0 | 0 | 1 | 1 | 0 | 0 | 0 | 0 | 0 | 0 | 0 | 12.4868 | 12.4868 | 0 | 0 | 0 | 1 | 1
03553802_03553803 | 0 | 0 | 1 | 1 | 0 | 0 | 0 | 0 | 0 | 0 | 0 | 12.4868 | 12.4868 | 0 | 0 | 0 | 1 | 2
03553802_03553803 | 0 | 0 | 1 | 1 | 0 | 0 | 0 | 0 | 0 | 0 | 0 | 12.4868 | 12.4868 | 0 | 0 | 0 | 1 | 3
03553802_03553803 | 0 | 0 | 1 | 1 | 0 | 0 | 0 | 0 | 0 | 0 | 0 | 12.4868 | 12.4868 | 0 | 0 | 0 | 1 | 4
03553802_03553803 | 0 | 0 | 1 | 1 | 0 | 0 | 0 | 0 | 0 | 0 | 0 | 12.4868 | 12.4868 | 0 | 0 | 0 | 1 | 5
03553802_03553803 | 0 | 0 | 1 | 1 | 0 | 0 | 0 | 0 | 0 | 0 | 0 | 12.4868 | 12.4868 | 0 | 0 | 0 | 1 | 6
03553802_03553803 | 0 | 0 | 1 | 1 | 0 | 0 | 0 | 0 | 0 | 0 | 0 | 12.4868 | 12.4868 | 0 | 0 | 0 | 1 | 7
03553802_03553803 | 0 | 0 | 1 | 1 | 0 | 0 | 0 | 0 | 0 | 0 | 0 | 12.4868 | 12.4868 | 0 | 0 | 0 | 1 | 8
03553802_03553803 | 0 | 0 | 1 | 1 | 0 | 0 | 0 | 0 | 0 | 0 | 0 | 12.4868 | 12.4868 | 0 | 0 | 0 | 1 | 9
03553802_03553803 | 0 | 0 | 1 | 1 | 0 | 0 | 0 | 0 | 0 | 0 | 0 | 12.4868 | 12.4868 | 0 | 0 | 0 | 1 | 10
03553804_03553805 | 0 | 0 | 1 | 1 | 0 | 6.8545 | 6.8545 | 0 | 4.9242 | 4.9242 | 0 | 12.4868 | 12.4868 | 0 | 0 | 0 | 1 | 0
03553804_03553805 | 0 | 0 | 1 | 1 | 0 | 0 | 0 | 0 | 0 | 0 | 0 | 12.4868 | 12.4868 | 0 | 0 | 0 | 1 | 1
03553804_03553805 | 0 | 0 | 1 | 1 | 0 | 0 | 0 | 0 | 0 | 0 | 0 | 12.4868 | 12.4868 | 0 | 0 | 0 | 1 | 2
03553804_03553805 | 0 | 0 | 1 | 1 | 0 | 0 | 0 | 0 | 0 | 0 | 0 | 12.4868 | 12.4868 | 0 | 0 | 0 | 1 | 3
03553804_03553805 | 0 | 0 | 1 | 1 | 0 | 0 | 0 | 0 | 0 | 0 | 0 | 12.4868 | 12.4868 | 0 | 0 | 0 | 1 | 4
03553804_03553805 | 0 | 0 | 1 | 1 | 0 | 0 | 0 | 0 | 0 | 0 | 0 | 12.4868 | 12.4868 | 0 | 0 | 0 | 1 | 5
03553804_03553805 | 0 | 0 | 1 | 1 | 0 | 0 | 0 | 0 | 0 | 0 | 0 | 12.4868 | 12.4868 | 0 | 0 | 0 | 1 | 6
03553804_03553805 | 0 | 0 | 1 | 1 | 0 | 0 | 0 | 0 | 0 | 0 | 0 | 12.4868 | 12.4868 | 0 | 0 | 0 | 1 | 7
03553804_03553805 | 0 | 0 | 1 | 1 | 0 | 0 | 0 | 0 | 0 | 0 | 0 | 12.4868 | 12.4868 | 0 | 0 | 0 | 1 | 8
03553804_03553805 | 0 | 0 | 1 | 1 | 0 | 0 | 0 | 0 | 0 | 0 | 0 | 12.4868 | 12.4868 | 0 | 0 | 0 | 1 | 9
03553804_03553805 | 0 | 0 | 1 | 1 | 0 | 0 | 0 | 0 | 0 | 0 | 0 | 12.4868 | 12.4868 | 0 | 0 | 0 | 1 | 10
03553804_03553809 | 0 | 0 | 2 | 2 | 0 | 6.8545 | 6.8545 | 0 | 4.9242 | 4.9242 | 0 | 12.4868 | 12.4868 | 0 | 0 | 0 | 1 | 0
03553804_03553809 | 0 | 0 | 2 | 2 | 0 | 0 | 0 | 0 | 0 | 0 | 0 | 12.4868 | 12.4868 | 0 | 0 | 0 | 1 | 1
03553804_03553809 | 0 | 0 | 2 | 2 | 0 | 0 | 0 | 0 | 0 | 0 | 0 | 12.4868 | 12.4868 | 0 | 0 | 0 | 1 | 2
03553804_03553809 | 0 | 0 | 2 | 2 | 0 | 0 | 0 | 0 | 0 | 0 | 0 | 12.4868 | 12.4868 | 0 | 0 | 0 | 1 | 3
03553804_03553809 | 0 | 0 | 2 | 2 | 0 | 0 | 0 | 0 | 0 | 0 | 0 | 12.4868 | 12.4868 | 0 | 0 | 0 | 1 | 4
03553804_03553809 | 0 | 0 | 2 | 2 | 0 | 0 | 0 | 0 | 0 | 0 | 0 | 12.4868 | 12.4868 | 0 | 0 | 0 | 1 | 5
03553804_03553809 | 0 | 0 | 2 | 2 | 0 | 0 | 0 | 0 | 0 | 0 | 0 | 12.4868 | 12.4868 | 0 | 0 | 0 | 1 | 6
03553804_03553809 | 0 | 0 | 2 | 2 | 0 | 0 | 0 | 0 | 0 | 0 | 0 | 12.4868 | 12.4868 | 0 | 0 | 0 | 1 | 7
03553804_03553809 | 0 | 0 | 2 | 2 | 0 | 0 | 0 | 0 | 0 | 0 | 0 | 12.4868 | 12.4868 | 0 | 0 | 0 | 1 | 8
03553804_03553809 | 0 | 0 | 2 | 2 | 0 | 0 | 0 | 0 | 0 | 0 | 0 | 12.4868 | 12.4868 | 0 | 0 | 0 | 1 | 9
03553804_03553809 | 0 | 0 | 2 | 2 | 0 | 0 | 0 | 0 | 0 | 0 | 0 | 12.4868 | 12.4868 | 0 | 0 | 0 | 1 | 10
03553806_03553807 | 0 | 0 | 1 | 1 | 0 | 6.8545 | 6.8545 | 0 | 4.9242 | 4.9242 | 0 | 12.4868 | 12.4868 | 0 | 0 | 0 | 1 | 0
03553806_03553807 | 0 | 0 | 1 | 1 | 0 | 0 | 0 | 0 | 0 | 0 | 0 | 12.4868 | 12.4868 | 0 | 0 | 0 | 1 | 1
03553806_03553807 | 0 | 0 | 1 | 1 | 0 | 0 | 0 | 0 | 0 | 0 | 0 | 12.4868 | 12.4868 | 0 | 0 | 0 | 1 | 2
03553806_03553807 | 0 | 0 | 1 | 1 | 0 | 0 | 0 | 0 | 0 | 0 | 0 | 12.4868 | 12.4868 | 0 | 0 | 0 | 1 | 3
03553806_03553807 | 0 | 0 | 1 | 1 | 0 | 0 | 0 | 0 | 0 | 0 | 0 | 12.4868 | 12.4868 | 0 | 0 | 0 | 1 | 4
03553806_03553807 | 0 | 0 | 1 | 1 | 0 | 0 | 0 | 0 | 0 | 0 | 0 | 12.4868 | 12.4868 | 0 | 0 | 0 | 1 | 5
03553806_03553807 | 0 | 0 | 1 | 1 | 0 | 0 | 0 | 0 | 0 | 0 | 0 | 12.4868 | 12.4868 | 0 | 0 | 0 | 1 | 6
03553806_03553807 | 0 | 0 | 1 | 1 | 0 | 0 | 0 | 0 | 0 | 0 | 0 | 12.4868 | 12.4868 | 0 | 0 | 0 | 1 | 7
03553806_03553807 | 0 | 0 | 1 | 1 | 0 | 0 | 0 | 0 | 0 | 0 | 0 | 12.4868 | 12.4868 | 0 | 0 | 0 | 1 | 8
03553806_03553807 | 0 | 0 | 1 | 1 | 0 | 0 | 0 | 0 | 0 | 0 | 0 | 12.4868 | 12.4868 | 0 | 0 | 0 | 1 | 9
03553806_03553807 | 0 | 0 | 1 | 1 | 0 | 0 | 0 | 0 | 0 | 0 | 0 | 12.4868 | 12.4868 | 0 | 0 | 0 | 1 | 10
03553807_03553808 | 0 | 0 | 0.5 | 0.5 | 0 | 4.143 | 4.143 | 0 | 2.9763 | 2.9763 | 0 | 7.5472 | 7.5472 | 0 | 0 | 0 | 1 | 0
03553807_03553808 | 0 | 0 | 0.5 | 0.5 | 0 | 0 | 0 | 0 | 0 | 0 | 0 | 7.5472 | 7.5472 | 0 | 0 | 0 | 1 | 1
03553807_03553808 | 0 | 0 | 0.5 | 0.5 | 0 | 0 | 0 | 0 | 0 | 0 | 0 | 7.5472 | 7.5472 | 0 | 0 | 0 | 1 | 2
03553807_03553808 | 0 | 0 | 0.5 | 0.5 | 0 | 0 | 0 | 0 | 0 | 0 | 0 | 7.5472 | 7.5472 | 0 | 0 | 0 | 1 | 3
03553807_03553808 | 0 | 0 | 0.5 | 0.5 | 0 | 0 | 0 | 0 | 0 | 0 | 0 | 7.5472 | 7.5472 | 0 | 0 | 0 | 1 | 4
03553807_03553808 | 0 | 0 | 0.5 | 0.5 | 0 | 0 | 0 | 0 | 0 | 0 | 0 | 7.5472 | 7.5472 | 0 | 0 | 0 | 1 | 5
03553807_03553808 | 0 | 0 | 0.5 | 0.5 | 0 | 0 | 0 | 0 | 0 | 0 | 0 | 7.5472 | 7.5472 | 0 | 0 | 0 | 1 | 6
03553807_03553808 | 0 | 0 | 0.5 | 0.5 | 0 | 0 | 0 | 0 | 0 | 0 | 0 | 7.5472 | 7.5472 | 0 | 0 | 0 | 1 | 7
03553807_03553808 | 0 | 0 | 0.5 | 0.5 | 0 | 0 | 0 | 0 | 0 | 0 | 0 | 7.5472 | 7.5472 | 0 | 0 | 0 | 1 | 8
03553807_03553808 | 0 | 0 | 0.5 | 0.5 | 0 | 0 | 0 | 0 | 0 | 0 | 0 | 7.5472 | 7.5472 | 0 | 0 | 0 | 1 | 9
03553807_03553808 | 0 | 0 | 0.5 | 0.5 | 0 | 0 | 0 | 0 | 0 | 0 | 0 | 7.5472 | 7.5472 | 0 | 0 | 0 | 1 | 10
035538A_03553801 | 0 | 0 | 1 | 1 | 0 | 6.8545 | 6.8545 | 0 | 4.9242 | 4.9242 | 0 | 12.4868 | 12.4868 | 0 | 0 | 0 | 1 | 0
035538A_03553801 | 0 | 0 | 1 | 1 | 0 | 0 | 0 | 0 | 0 | 0 | 0 | 12.4868 | 12.4868 | 0 | 0 | 0 | 1 | 1
035538A_03553801 | 0 | 0 | 1 | 1 | 0 | 0 | 0 | 0 | 0 | 0 | 0 | 12.4868 | 12.4868 | 0 | 0 | 0 | 1 | 2
035538A_03553801 | 0 | 0 | 1 | 1 | 0 | 0 | 0 | 0 | 0 | 0 | 0 | 12.4868 | 12.4868 | 0 | 0 | 0 | 1 | 3
035538A_03553801 | 0 | 0 | 1 | 1 | 0 | 0 | 0 | 0 | 0 | 0 | 0 | 12.4868 | 12.4868 | 0 | 0 | 0 | 1 | 4
035538A_03553801 | 0 | 0 | 1 | 1 | 0 | 0 | 0 | 0 | 0 | 0 | 0 | 12.4868 | 12.4868 | 0 | 0 | 0 | 1 | 5
035538A_03553801 | 0 | 0 | 1 | 1 | 0 | 0 | 0 | 0 | 0 | 0 | 0 | 12.4868 | 12.4868 | 0 | 0 | 0 | 1 | 6
035538A_03553801 | 0 | 0 | 1 | 1 | 0 | 0 | 0 | 0 | 0 | 0 | 0 | 12.4868 | 12.4868 | 0 | 0 | 0 | 1 | 7
035538A_03553801 | 0 | 0 | 1 | 1 | 0 | 0 | 0 | 0 | 0 | 0 | 0 | 12.4868 | 12.4868 | 0 | 0 | 0 | 1 | 8
035538A_03553801 | 0 | 0 | 1 | 1 | 0 | 0 | 0 | 0 | 0 | 0 | 0 | 12.4868 | 12.4868 | 0 | 0 | 0 | 1 | 9
035538A_03553801 | 0 | 0 | 1 | 1 | 0 | 0 | 0 | 0 | 0 | 0 | 0 | 12.4868 | 12.4868 | 0 | 0 | 0 | 1 | 10
035540_035541 | 0 | 2 | 0 | 2 | 13.709 | 0 | 13.709 | 9.8485 | 0 | 9.8485 | 24.9736 | 0 | 24.9736 | 0 | 0 | 0 | 1 | 0
035540_035541 | 0 | 2 | 0 | 2 | 0 | 0 | 0 | 0 | 0 | 0 | 24.9736 | 0 | 24.9736 | 0 | 0 | 0 | 1 | 1
035540_035541 | 0 | 2 | 0 | 2 | 0 | 0 | 0 | 0 | 0 | 0 | 24.9736 | 0 | 24.9736 | 0 | 0 | 0 | 1 | 2
035540_035541 | 0 | 2 | 0 | 2 | 0 | 0 | 0 | 0 | 0 | 0 | 24.9736 | 0 | 24.9736 | 0 | 0 | 0 | 1 | 3
035540_035541 | 0 | 2 | 0 | 2 | 0 | 0 | 0 | 0 | 0 | 0 | 24.9736 | 0 | 24.9736 | 0 | 0 | 0 | 1 | 4
035540_035541 | 0 | 2 | 0 | 2 | 0 | 0 | 0 | 0 | 0 | 0 | 24.9736 | 0 | 24.9736 | 0 | 0 | 0 | 1 | 5
035540_035541 | 0 | 2 | 0 | 2 | 0 | 0 | 0 | 0 | 0 | 0 | 24.9736 | 0 | 24.9736 | 0 | 0 | 0 | 1 | 6
035540_035541 | 0 | 2 | 0 | 2 | 0 | 0 | 0 | 0 | 0 | 0 | 24.9736 | 0 | 24.9736 | 0 | 0 | 0 | 1 | 7
035540_035541 | 0 | 2 | 0 | 2 | 0 | 0 | 0 | 0 | 0 | 0 | 24.9736 | 0 | 24.9736 | 0 | 0 | 0 | 1 | 8
035540_035541 | 0 | 2 | 0 | 2 | 0 | 0 | 0 | 0 | 0 | 0 | 24.9736 | 0 | 24.9736 | 0 | 0 | 0 | 1 | 9
035540_035541 | 0 | 2 | 0 | 2 | 0 | 0 | 0 | 0 | 0 | 0 | 24.9736 | 0 | 24.9736 | 0 | 0 | 0 | 1 | 10
03554002_03554003 | 0 | 0.5 | 0.5 | 0 | 4.143 | 4.143 | 0 | 2.9763 | 2.9763 | 0 | 7.5472 | 7.5472 | 0 | 0 | 0 | 0 | 1 | 0
03554002_03554003 | 0 | 0.5 | 0.5 | 0 | 0 | 0 | 0 | 0 | 0 | 0 | 7.5472 | 7.5472 | 0 | 0 | 0 | 0 | 1 | 1
03554002_03554003 | 0 | 0.5 | 0.5 | 0 | 0 | 0 | 0 | 0 | 0 | 0 | 7.5472 | 7.5472 | 0 | 0 | 0 | 0 | 1 | 2
03554002_03554003 | 0 | 0.5 | 0.5 | 0 | 0 | 0 | 0 | 0 | 0 | 0 | 7.5472 | 7.5472 | 0 | 0 | 0 | 0 | 1 | 3
03554002_03554003 | 0 | 0.5 | 0.5 | 0 | 0 | 0 | 0 | 0 | 0 | 0 | 7.5472 | 7.5472 | 0 | 0 | 0 | 0 | 1 | 4
03554002_03554003 | 0 | 0.5 | 0.5 | 0 | 0 | 0 | 0 | 0 | 0 | 0 | 7.5472 | 7.5472 | 0 | 0 | 0 | 0 | 1 | 5
03554002_03554003 | 0 | 0.5 | 0.5 | 0 | 0 | 0 | 0 | 0 | 0 | 0 | 7.5472 | 7.5472 | 0 | 0 | 0 | 0 | 1 | 6
03554002_03554003 | 0 | 0.5 | 0.5 | 0 | 0 | 0 | 0 | 0 | 0 | 0 | 7.5472 | 7.5472 | 0 | 0 | 0 | 0 | 1 | 7
03554002_03554003 | 0 | 0.5 | 0.5 | 0 | 0 | 0 | 0 | 0 | 0 | 0 | 7.5472 | 7.5472 | 0 | 0 | 0 | 0 | 1 | 8
03554002_03554003 | 0 | 0.5 | 0.5 | 0 | 0 | 0 | 0 | 0 | 0 | 0 | 7.5472 | 7.5472 | 0 | 0 | 0 | 0 | 1 | 9
03554002_03554003 | 0 | 0.5 | 0.5 | 0 | 0 | 0 | 0 | 0 | 0 | 0 | 7.5472 | 7.5472 | 0 | 0 | 0 | 0 | 1 | 10
03554004_03554005 | 0 | 1 | 1 | 0 | 6.8618 | 6.8618 | 0 | 4.9295 | 4.9295 | 0 | 12.5 | 12.5 | 0 | 0 | 0 | 0 | 1 | 0
03554004_03554005 | 0 | 1 | 1 | 0 | 0 | 0 | 0 | 0 | 0 | 0 | 12.5 | 12.5 | 0 | 0 | 0 | 0 | 1 | 1
03554004_03554005 | 0 | 1 | 1 | 0 | 0 | 0 | 0 | 0 | 0 | 0 | 12.5 | 12.5 | 0 | 0 | 0 | 0 | 1 | 2
03554004_03554005 | 0 | 1 | 1 | 0 | 0 | 0 | 0 | 0 | 0 | 0 | 12.5 | 12.5 | 0 | 0 | 0 | 0 | 1 | 3
03554004_03554005 | 0 | 1 | 1 | 0 | 0 | 0 | 0 | 0 | 0 | 0 | 12.5 | 12.5 | 0 | 0 | 0 | 0 | 1 | 4
03554004_03554005 | 0 | 1 | 1 | 0 | 0 | 0 | 0 | 0 | 0 | 0 | 12.5 | 12.5 | 0 | 0 | 0 | 0 | 1 | 5
03554004_03554005 | 0 | 1 | 1 | 0 | 0 | 0 | 0 | 0 | 0 | 0 | 12.5 | 12.5 | 0 | 0 | 0 | 0 | 1 | 6
03554004_03554005 | 0 | 1 | 1 | 0 | 0 | 0 | 0 | 0 | 0 | 0 | 12.5 | 12.5 | 0 | 0 | 0 | 0 | 1 | 7
03554004_03554005 | 0 | 1 | 1 | 0 | 0 | 0 | 0 | 0 | 0 | 0 | 12.5 | 12.5 | 0 | 0 | 0 | 0 | 1 | 8
03554004_03554005 | 0 | 1 | 1 | 0 | 0 | 0 | 0 | 0 | 0 | 0 | 12.5 | 12.5 | 0 | 0 | 0 | 0 | 1 | 9
03554004_03554005 | 0 | 1 | 1 | 0 | 0 | 0 | 0 | 0 | 0 | 0 | 12.5 | 12.5 | 0 | 0 | 0 | 0 | 1 | 10
03554007_03554008 | 0 | 0.5 | 0.5 | 0 | 4.143 | 4.143 | 0 | 2.9763 | 2.9763 | 0 | 7.5472 | 7.5472 | 0 | 0 | 0 | 0 | 1 | 0
03554007_03554008 | 0 | 0.5 | 0.5 | 0 | 0 | 0 | 0 | 0 | 0 | 0 | 7.5472 | 7.5472 | 0 | 0 | 0 | 0 | 1 | 1
03554007_03554008 | 0 | 0.5 | 0.5 | 0 | 0 | 0 | 0 | 0 | 0 | 0 | 7.5472 | 7.5472 | 0 | 0 | 0 | 0 | 1 | 2
03554007_03554008 | 0 | 0.5 | 0.5 | 0 | 0 | 0 | 0 | 0 | 0 | 0 | 7.5472 | 7.5472 | 0 | 0 | 0 | 0 | 1 | 3
03554007_03554008 | 0 | 0.5 | 0.5 | 0 | 0 | 0 | 0 | 0 | 0 | 0 | 7.5472 | 7.5472 | 0 | 0 | 0 | 0 | 1 | 4
03554007_03554008 | 0 | 0.5 | 0.5 | 0 | 0 | 0 | 0 | 0 | 0 | 0 | 7.5472 | 7.5472 | 0 | 0 | 0 | 0 | 1 | 5
03554007_03554008 | 0 | 0.5 | 0.5 | 0 | 0 | 0 | 0 | 0 | 0 | 0 | 7.5472 | 7.5472 | 0 | 0 | 0 | 0 | 1 | 6
03554007_03554008 | 0 | 0.5 | 0.5 | 0 | 0 | 0 | 0 | 0 | 0 | 0 | 7.5472 | 7.5472 | 0 | 0 | 0 | 0 | 1 | 7
03554007_03554008 | 0 | 0.5 | 0.5 | 0 | 0 | 0 | 0 | 0 | 0 | 0 | 7.5472 | 7.5472 | 0 | 0 | 0 | 0 | 1 | 8
03554007_03554008 | 0 | 0.5 | 0.5 | 0 | 0 | 0 | 0 | 0 | 0 | 0 | 7.5472 | 7.5472 | 0 | 0 | 0 | 0 | 1 | 9
03554007_03554008 | 0 | 0.5 | 0.5 | 0 | 0 | 0 | 0 | 0 | 0 | 0 | 7.5472 | 7.5472 | 0 | 0 | 0 | 0 | 1 | 10
03554007_03554009 | 0 | 0.5 | 0.5 | 0 | 2.7116 | 2.7116 | 0 | 1.948 | 1.948 | 0 | 4.9396 | 4.9396 | 0 | 0 | 0 | 0 | 1 | 0
03554007_03554009 | 0 | 0.5 | 0.5 | 0 | 0 | 0 | 0 | 0 | 0 | 0 | 4.9396 | 4.9396 | 0 | 0 | 0 | 0 | 1 | 1
03554007_03554009 | 0 | 0.5 | 0.5 | 0 | 0 | 0 | 0 | 0 | 0 | 0 | 4.9396 | 4.9396 | 0 | 0 | 0 | 0 | 1 | 2
03554007_03554009 | 0 | 0.5 | 0.5 | 0 | 0 | 0 | 0 | 0 | 0 | 0 | 4.9396 | 4.9396 | 0 | 0 | 0 | 0 | 1 | 3
03554007_03554009 | 0 | 0.5 | 0.5 | 0 | 0 | 0 | 0 | 0 | 0 | 0 | 4.9396 | 4.9396 | 0 | 0 | 0 | 0 | 1 | 4
03554007_03554009 | 0 | 0.5 | 0.5 | 0 | 0 | 0 | 0 | 0 | 0 | 0 | 4.9396 | 4.9396 | 0 | 0 | 0 | 0 | 1 | 5
03554007_03554009 | 0 | 0.5 | 0.5 | 0 | 0 | 0 | 0 | 0 | 0 | 0 | 4.9396 | 4.9396 | 0 | 0 | 0 | 0 | 1 | 6
03554007_03554009 | 0 | 0.5 | 0.5 | 0 | 0 | 0 | 0 | 0 | 0 | 0 | 4.9396 | 4.9396 | 0 | 0 | 0 | 0 | 1 | 7
03554007_03554009 | 0 | 0.5 | 0.5 | 0 | 0 | 0 | 0 | 0 | 0 | 0 | 4.9396 | 4.9396 | 0 | 0 | 0 | 0 | 1 | 8
03554007_03554009 | 0 | 0.5 | 0.5 | 0 | 0 | 0 | 0 | 0 | 0 | 0 | 4.9396 | 4.9396 | 0 | 0 | 0 | 0 | 1 | 9
03554007_03554009 | 0 | 0.5 | 0.5 | 0 | 0 | 0 | 0 | 0 | 0 | 0 | 4.9396 | 4.9396 | 0 | 0 | 0 | 0 | 1 | 10
035540A_03554001 | 0 | 0.5 | 0.5 | 0 | 4.143 | 4.143 | 0 | 2.9763 | 2.9763 | 0 | 7.5472 | 7.5472 | 0 | 0 | 0 | 0 | 1 | 0
035540A_03554001 | 0 | 0.5 | 0.5 | 0 | 0 | 0 | 0 | 0 | 0 | 0 | 7.5472 | 7.5472 | 0 | 0 | 0 | 0 | 1 | 1
035540A_03554001 | 0 | 0.5 | 0.5 | 0 | 0 | 0 | 0 | 0 | 0 | 0 | 7.5472 | 7.5472 | 0 | 0 | 0 | 0 | 1 | 2
035540A_03554001 | 0 | 0.5 | 0.5 | 0 | 0 | 0 | 0 | 0 | 0 | 0 | 7.5472 | 7.5472 | 0 | 0 | 0 | 0 | 1 | 3
035540A_03554001 | 0 | 0.5 | 0.5 | 0 | 0 | 0 | 0 | 0 | 0 | 0 | 7.5472 | 7.5472 | 0 | 0 | 0 | 0 | 1 | 4
035540A_03554001 | 0 | 0.5 | 0.5 | 0 | 0 | 0 | 0 | 0 | 0 | 0 | 7.5472 | 7.5472 | 0 | 0 | 0 | 0 | 1 | 5
035540A_03554001 | 0 | 0.5 | 0.5 | 0 | 0 | 0 | 0 | 0 | 0 | 0 | 7.5472 | 7.5472 | 0 | 0 | 0 | 0 | 1 | 6
035540A_03554001 | 0 | 0.5 | 0.5 | 0 | 0 | 0 | 0 | 0 | 0 | 0 | 7.5472 | 7.5472 | 0 | 0 | 0 | 0 | 1 | 7
035540A_03554001 | 0 | 0.5 | 0.5 | 0 | 0 | 0 | 0 | 0 | 0 | 0 | 7.5472 | 7.5472 | 0 | 0 | 0 | 0 | 1 | 8
035540A_03554001 | 0 | 0.5 | 0.5 | 0 | 0 | 0 | 0 | 0 | 0 | 0 | 7.5472 | 7.5472 | 0 | 0 | 0 | 0 | 1 | 9
035540A_03554001 | 0 | 0.5 | 0.5 | 0 | 0 | 0 | 0 | 0 | 0 | 0 | 7.5472 | 7.5472 | 0 | 0 | 0 | 0 | 1 | 10
035540A_03554002 | 0 | 0.5 | 0.5 | 0 | 1.3558 | 1.3558 | 0 | 0.97399 | 0.97399 | 0 | 2.4698 | 2.4698 | 0 | 0 | 0 | 0 | 1 | 0
035540A_03554002 | 0 | 0.5 | 0.5 | 0 | 0 | 0 | 0 | 0 | 0 | 0 | 2.4698 | 2.4698 | 0 | 0 | 0 | 0 | 1 | 1
035540A_03554002 | 0 | 0.5 | 0.5 | 0 | 0 | 0 | 0 | 0 | 0 | 0 | 2.4698 | 2.4698 | 0 | 0 | 0 | 0 | 1 | 2
035540A_03554002 | 0 | 0.5 | 0.5 | 0 | 0 | 0 | 0 | 0 | 0 | 0 | 2.4698 | 2.4698 | 0 | 0 | 0 | 0 | 1 | 3
035540A_03554002 | 0 | 0.5 | 0.5 | 0 | 0 | 0 | 0 | 0 | 0 | 0 | 2.4698 | 2.4698 | 0 | 0 | 0 | 0 | 1 | 4
035540A_03554002 | 0 | 0.5 | 0.5 | 0 | 0 | 0 | 0 | 0 | 0 | 0 | 2.4698 | 2.4698 | 0 | 0 | 0 | 0 | 1 | 5
035540A_03554002 | 0 | 0.5 | 0.5 | 0 | 0 | 0 | 0 | 0 | 0 | 0 | 2.4698 | 2.4698 | 0 | 0 | 0 | 0 | 1 | 6
035540A_03554002 | 0 | 0.5 | 0.5 | 0 | 0 | 0 | 0 | 0 | 0 | 0 | 2.4698 | 2.4698 | 0 | 0 | 0 | 0 | 1 | 7
035540A_03554002 | 0 | 0.5 | 0.5 | 0 | 0 | 0 | 0 | 0 | 0 | 0 | 2.4698 | 2.4698 | 0 | 0 | 0 | 0 | 1 | 8
035540A_03554002 | 0 | 0.5 | 0.5 | 0 | 0 | 0 | 0 | 0 | 0 | 0 | 2.4698 | 2.4698 | 0 | 0 | 0 | 0 | 1 | 9
035540A_03554002 | 0 | 0.5 | 0.5 | 0 | 0 | 0 | 0 | 0 | 0 | 0 | 2.4698 | 2.4698 | 0 | 0 | 0 | 0 | 1 | 10
03554201_03554202 | 0 | 0.5 | 0 | 0.5 | 4.143 | 0 | 4.143 | 2.9763 | 0 | 2.9763 | 7.5472 | 0 | 7.5472 | 0 | 0 | 0 | 1 | 0
03554201_03554202 | 0 | 0.5 | 0 | 0.5 | 0 | 0 | 0 | 0 | 0 | 0 | 7.5472 | 0 | 7.5472 | 0 | 0 | 0 | 1 | 1
03554201_03554202 | 0 | 0.5 | 0 | 0.5 | 0 | 0 | 0 | 0 | 0 | 0 | 7.5472 | 0 | 7.5472 | 0 | 0 | 0 | 1 | 2
03554201_03554202 | 0 | 0.5 | 0 | 0.5 | 0 | 0 | 0 | 0 | 0 | 0 | 7.5472 | 0 | 7.5472 | 0 | 0 | 0 | 1 | 3
03554201_03554202 | 0 | 0.5 | 0 | 0.5 | 0 | 0 | 0 | 0 | 0 | 0 | 7.5472 | 0 | 7.5472 | 0 | 0 | 0 | 1 | 4
03554201_03554202 | 0 | 0.5 | 0 | 0.5 | 0 | 0 | 0 | 0 | 0 | 0 | 7.5472 | 0 | 7.5472 | 0 | 0 | 0 | 1 | 5
03554201_03554202 | 0 | 0.5 | 0 | 0.5 | 0 | 0 | 0 | 0 | 0 | 0 | 7.5472 | 0 | 7.5472 | 0 | 0 | 0 | 1 | 6
03554201_03554202 | 0 | 0.5 | 0 | 0.5 | 0 | 0 | 0 | 0 | 0 | 0 | 7.5472 | 0 | 7.5472 | 0 | 0 | 0 | 1 | 7
03554201_03554202 | 0 | 0.5 | 0 | 0.5 | 0 | 0 | 0 | 0 | 0 | 0 | 7.5472 | 0 | 7.5472 | 0 | 0 | 0 | 1 | 8
03554201_03554202 | 0 | 0.5 | 0 | 0.5 | 0 | 0 | 0 | 0 | 0 | 0 | 7.5472 | 0 | 7.5472 | 0 | 0 | 0 | 1 | 9
03554201_03554202 | 0 | 0.5 | 0 | 0.5 | 0 | 0 | 0 | 0 | 0 | 0 | 7.5472 | 0 | 7.5472 | 0 | 0 | 0 | 1 | 10
035542A_03554201 | 0 | 1 | 0 | 1 | 6.8545 | 0 | 6.8545 | 4.9242 | 0 | 4.9242 | 12.4868 | 0 | 12.4868 | 0 | 0 | 0 | 1 | 0
035542A_03554201 | 0 | 1 | 0 | 1 | 0 | 0 | 0 | 0 | 0 | 0 | 12.4868 | 0 | 12.4868 | 0 | 0 | 0 | 1 | 1
035542A_03554201 | 0 | 1 | 0 | 1 | 0 | 0 | 0 | 0 | 0 | 0 | 12.4868 | 0 | 12.4868 | 0 | 0 | 0 | 1 | 2
035542A_03554201 | 0 | 1 | 0 | 1 | 0 | 0 | 0 | 0 | 0 | 0 | 12.4868 | 0 | 12.4868 | 0 | 0 | 0 | 1 | 3
035542A_03554201 | 0 | 1 | 0 | 1 | 0 | 0 | 0 | 0 | 0 | 0 | 12.4868 | 0 | 12.4868 | 0 | 0 | 0 | 1 | 4
035542A_03554201 | 0 | 1 | 0 | 1 | 0 | 0 | 0 | 0 | 0 | 0 | 12.4868 | 0 | 12.4868 | 0 | 0 | 0 | 1 | 5
035542A_03554201 | 0 | 1 | 0 | 1 | 0 | 0 | 0 | 0 | 0 | 0 | 12.4868 | 0 | 12.4868 | 0 | 0 | 0 | 1 | 6
035542A_03554201 | 0 | 1 | 0 | 1 | 0 | 0 | 0 | 0 | 0 | 0 | 12.4868 | 0 | 12.4868 | 0 | 0 | 0 | 1 | 7
035542A_03554201 | 0 | 1 | 0 | 1 | 0 | 0 | 0 | 0 | 0 | 0 | 12.4868 | 0 | 12.4868 | 0 | 0 | 0 | 1 | 8
035542A_03554201 | 0 | 1 | 0 | 1 | 0 | 0 | 0 | 0 | 0 | 0 | 12.4868 | 0 | 12.4868 | 0 | 0 | 0 | 1 | 9
035542A_03554201 | 0 | 1 | 0 | 1 | 0 | 0 | 0 | 0 | 0 | 0 | 12.4868 | 0 | 12.4868 | 0 | 0 | 0 | 1 | 10
03554302_03554303 | 0 | 0 | 2 | 1 | 0 | 6.8618 | 6.8618 | 0 | 4.9295 | 4.9295 | 0 | 12.5 | 12.5 | 0 | 0 | 0 | 1 | 0
03554302_03554303 | 0 | 0 | 2 | 1 | 0 | 0 | 0 | 0 | 0 | 0 | 0 | 12.5 | 12.5 | 0 | 0 | 0 | 1 | 1
03554302_03554303 | 0 | 0 | 2 | 1 | 0 | 0 | 0 | 0 | 0 | 0 | 0 | 12.5 | 12.5 | 0 | 0 | 0 | 1 | 2
03554302_03554303 | 0 | 0 | 2 | 1 | 0 | 0 | 0 | 0 | 0 | 0 | 0 | 12.5 | 12.5 | 0 | 0 | 0 | 1 | 3
03554302_03554303 | 0 | 0 | 2 | 1 | 0 | 0 | 0 | 0 | 0 | 0 | 0 | 12.5 | 12.5 | 0 | 0 | 0 | 1 | 4
03554302_03554303 | 0 | 0 | 2 | 1 | 0 | 0 | 0 | 0 | 0 | 0 | 0 | 12.5 | 12.5 | 0 | 0 | 0 | 1 | 5
03554302_03554303 | 0 | 0 | 2 | 1 | 0 | 0 | 0 | 0 | 0 | 0 | 0 | 12.5 | 12.5 | 0 | 0 | 0 | 1 | 6
03554302_03554303 | 0 | 0 | 2 | 1 | 0 | 0 | 0 | 0 | 0 | 0 | 0 | 12.5 | 12.5 | 0 | 0 | 0 | 1 | 7
03554302_03554303 | 0 | 0 | 2 | 1 | 0 | 0 | 0 | 0 | 0 | 0 | 0 | 12.5 | 12.5 | 0 | 0 | 0 | 1 | 8
03554302_03554303 | 0 | 0 | 2 | 1 | 0 | 0 | 0 | 0 | 0 | 0 | 0 | 12.5 | 12.5 | 0 | 0 | 0 | 1 | 9
03554302_03554303 | 0 | 0 | 2 | 1 | 0 | 0 | 0 | 0 | 0 | 0 | 0 | 12.5 | 12.5 | 0 | 0 | 0 | 1 | 10
03554302_03554304 | 0 | 0 | 0.5 | 0.5 | 0 | 6.8545 | 6.8545 | 0 | 4.9242 | 4.9242 | 0 | 12.4868 | 12.4868 | 0 | 0 | 0 | 1 | 0
03554302_03554304 | 0 | 0 | 0.5 | 0.5 | 0 | 0 | 0 | 0 | 0 | 0 | 0 | 12.4868 | 12.4868 | 0 | 0 | 0 | 1 | 1
03554302_03554304 | 0 | 0 | 0.5 | 0.5 | 0 | 0 | 0 | 0 | 0 | 0 | 0 | 12.4868 | 12.4868 | 0 | 0 | 0 | 1 | 2
03554302_03554304 | 0 | 0 | 0.5 | 0.5 | 0 | 0 | 0 | 0 | 0 | 0 | 0 | 12.4868 | 12.4868 | 0 | 0 | 0 | 1 | 3
03554302_03554304 | 0 | 0 | 0.5 | 0.5 | 0 | 0 | 0 | 0 | 0 | 0 | 0 | 12.4868 | 12.4868 | 0 | 0 | 0 | 1 | 4
03554302_03554304 | 0 | 0 | 0.5 | 0.5 | 0 | 0 | 0 | 0 | 0 | 0 | 0 | 12.4868 | 12.4868 | 0 | 0 | 0 | 1 | 5
03554302_03554304 | 0 | 0 | 0.5 | 0.5 | 0 | 0 | 0 | 0 | 0 | 0 | 0 | 12.4868 | 12.4868 | 0 | 0 | 0 | 1 | 6
03554302_03554304 | 0 | 0 | 0.5 | 0.5 | 0 | 0 | 0 | 0 | 0 | 0 | 0 | 12.4868 | 12.4868 | 0 | 0 | 0 | 1 | 7
03554302_03554304 | 0 | 0 | 0.5 | 0.5 | 0 | 0 | 0 | 0 | 0 | 0 | 0 | 12.4868 | 12.4868 | 0 | 0 | 0 | 1 | 8
03554302_03554304 | 0 | 0 | 0.5 | 0.5 | 0 | 0 | 0 | 0 | 0 | 0 | 0 | 12.4868 | 12.4868 | 0 | 0 | 0 | 1 | 9
03554302_03554304 | 0 | 0 | 0.5 | 0.5 | 0 | 0 | 0 | 0 | 0 | 0 | 0 | 12.4868 | 12.4868 | 0 | 0 | 0 | 1 | 10
03554304_03554305 | 0 | 0 | 0.5 | 0.5 | 0 | 6.8545 | 6.8545 | 0 | 4.9242 | 4.9242 | 0 | 12.4868 | 12.4868 | 0 | 0 | 0 | 1 | 0
03554304_03554305 | 0 | 0 | 0.5 | 0.5 | 0 | 0 | 0 | 0 | 0 | 0 | 0 | 12.4868 | 12.4868 | 0 | 0 | 0 | 1 | 1
03554304_03554305 | 0 | 0 | 0.5 | 0.5 | 0 | 0 | 0 | 0 | 0 | 0 | 0 | 12.4868 | 12.4868 | 0 | 0 | 0 | 1 | 2
03554304_03554305 | 0 | 0 | 0.5 | 0.5 | 0 | 0 | 0 | 0 | 0 | 0 | 0 | 12.4868 | 12.4868 | 0 | 0 | 0 | 1 | 3
03554304_03554305 | 0 | 0 | 0.5 | 0.5 | 0 | 0 | 0 | 0 | 0 | 0 | 0 | 12.4868 | 12.4868 | 0 | 0 | 0 | 1 | 4
03554304_03554305 | 0 | 0 | 0.5 | 0.5 | 0 | 0 | 0 | 0 | 0 | 0 | 0 | 12.4868 | 12.4868 | 0 | 0 | 0 | 1 | 5
03554304_03554305 | 0 | 0 | 0.5 | 0.5 | 0 | 0 | 0 | 0 | 0 | 0 | 0 | 12.4868 | 12.4868 | 0 | 0 | 0 | 1 | 6
03554304_03554305 | 0 | 0 | 0.5 | 0.5 | 0 | 0 | 0 | 0 | 0 | 0 | 0 | 12.4868 | 12.4868 | 0 | 0 | 0 | 1 | 7
03554304_03554305 | 0 | 0 | 0.5 | 0.5 | 0 | 0 | 0 | 0 | 0 | 0 | 0 | 12.4868 | 12.4868 | 0 | 0 | 0 | 1 | 8
03554304_03554305 | 0 | 0 | 0.5 | 0.5 | 0 | 0 | 0 | 0 | 0 | 0 | 0 | 12.4868 | 12.4868 | 0 | 0 | 0 | 1 | 9
03554304_03554305 | 0 | 0 | 0.5 | 0.5 | 0 | 0 | 0 | 0 | 0 | 0 | 0 | 12.4868 | 12.4868 | 0 | 0 | 0 | 1 | 10
03554402_03554405 | 0 | 1 | 0 | 0 | 13.709 | 0 | 0 | 9.8485 | 0 | 0 | 24.9736 | 0 | 0 | 0 | 0 | 0 | 1 | 0
03554402_03554405 | 0 | 1 | 0 | 0 | 0 | 0 | 0 | 0 | 0 | 0 | 24.9736 | 0 | 0 | 0 | 0 | 0 | 1 | 1
03554402_03554405 | 0 | 1 | 0 | 0 | 0 | 0 | 0 | 0 | 0 | 0 | 24.9736 | 0 | 0 | 0 | 0 | 0 | 1 | 2
03554402_03554405 | 0 | 1 | 0 | 0 | 0 | 0 | 0 | 0 | 0 | 0 | 24.9736 | 0 | 0 | 0 | 0 | 0 | 1 | 3
03554402_03554405 | 0 | 1 | 0 | 0 | 0 | 0 | 0 | 0 | 0 | 0 | 24.9736 | 0 | 0 | 0 | 0 | 0 | 1 | 4
03554402_03554405 | 0 | 1 | 0 | 0 | 0 | 0 | 0 | 0 | 0 | 0 | 24.9736 | 0 | 0 | 0 | 0 | 0 | 1 | 5
03554402_03554405 | 0 | 1 | 0 | 0 | 0 | 0 | 0 | 0 | 0 | 0 | 24.9736 | 0 | 0 | 0 | 0 | 0 | 1 | 6
03554402_03554405 | 0 | 1 | 0 | 0 | 0 | 0 | 0 | 0 | 0 | 0 | 24.9736 | 0 | 0 | 0 | 0 | 0 | 1 | 7
03554402_03554405 | 0 | 1 | 0 | 0 | 0 | 0 | 0 | 0 | 0 | 0 | 24.9736 | 0 | 0 | 0 | 0 | 0 | 1 | 8
03554402_03554405 | 0 | 1 | 0 | 0 | 0 | 0 | 0 | 0 | 0 | 0 | 24.9736 | 0 | 0 | 0 | 0 | 0 | 1 | 9
03554402_03554405 | 0 | 1 | 0 | 0 | 0 | 0 | 0 | 0 | 0 | 0 | 24.9736 | 0 | 0 | 0 | 0 | 0 | 1 | 10
03554406_03554407 | 0 | 0 | 0 | 1 | 0 | 0 | 13.709 | 0 | 0 | 9.8485 | 0 | 0 | 24.9736 | 0 | 0 | 0 | 1 | 0
03554406_03554407 | 0 | 0 | 0 | 1 | 0 | 0 | 0 | 0 | 0 | 0 | 0 | 0 | 24.9736 | 0 | 0 | 0 | 1 | 1
03554406_03554407 | 0 | 0 | 0 | 1 | 0 | 0 | 0 | 0 | 0 | 0 | 0 | 0 | 24.9736 | 0 | 0 | 0 | 1 | 2
03554406_03554407 | 0 | 0 | 0 | 1 | 0 | 0 | 0 | 0 | 0 | 0 | 0 | 0 | 24.9736 | 0 | 0 | 0 | 1 | 3
03554406_03554407 | 0 | 0 | 0 | 1 | 0 | 0 | 0 | 0 | 0 | 0 | 0 | 0 | 24.9736 | 0 | 0 | 0 | 1 | 4
03554406_03554407 | 0 | 0 | 0 | 1 | 0 | 0 | 0 | 0 | 0 | 0 | 0 | 0 | 24.9736 | 0 | 0 | 0 | 1 | 5
03554406_03554407 | 0 | 0 | 0 | 1 | 0 | 0 | 0 | 0 | 0 | 0 | 0 | 0 | 24.9736 | 0 | 0 | 0 | 1 | 6
03554406_03554407 | 0 | 0 | 0 | 1 | 0 | 0 | 0 | 0 | 0 | 0 | 0 | 0 | 24.9736 | 0 | 0 | 0 | 1 | 7
03554406_03554407 | 0 | 0 | 0 | 1 | 0 | 0 | 0 | 0 | 0 | 0 | 0 | 0 | 24.9736 | 0 | 0 | 0 | 1 | 8
03554406_03554407 | 0 | 0 | 0 | 1 | 0 | 0 | 0 | 0 | 0 | 0 | 0 | 0 | 24.9736 | 0 | 0 | 0 | 1 | 9
03554406_03554407 | 0 | 0 | 0 | 1 | 0 | 0 | 0 | 0 | 0 | 0 | 0 | 0 | 24.9736 | 0 | 0 | 0 | 1 | 10
03554406_03554413 | 0 | 0 | 4 | 0 | 0 | 27.4357 | 0 | 0 | 19.7097 | 0 | 0 | 49.9794 | 0 | 0 | 0 | 0 | 1 | 0
03554406_03554413 | 0 | 0 | 4 | 0 | 0 | 0 | 0 | 0 | 0 | 0 | 0 | 49.9794 | 0 | 0 | 0 | 0 | 1 | 1
03554406_03554413 | 0 | 0 | 4 | 0 | 0 | 0 | 0 | 0 | 0 | 0 | 0 | 49.9794 | 0 | 0 | 0 | 0 | 1 | 2
03554406_03554413 | 0 | 0 | 4 | 0 | 0 | 0 | 0 | 0 | 0 | 0 | 0 | 49.9794 | 0 | 0 | 0 | 0 | 1 | 3
03554406_03554413 | 0 | 0 | 4 | 0 | 0 | 0 | 0 | 0 | 0 | 0 | 0 | 49.9794 | 0 | 0 | 0 | 0 | 1 | 4
03554406_03554413 | 0 | 0 | 4 | 0 | 0 | 0 | 0 | 0 | 0 | 0 | 0 | 49.9794 | 0 | 0 | 0 | 0 | 1 | 5
03554406_03554413 | 0 | 0 | 4 | 0 | 0 | 0 | 0 | 0 | 0 | 0 | 0 | 49.9794 | 0 | 0 | 0 | 0 | 1 | 6
03554406_03554413 | 0 | 0 | 4 | 0 | 0 | 0 | 0 | 0 | 0 | 0 | 0 | 49.9794 | 0 | 0 | 0 | 0 | 1 | 7
03554406_03554413 | 0 | 0 | 4 | 0 | 0 | 0 | 0 | 0 | 0 | 0 | 0 | 49.9794 | 0 | 0 | 0 | 0 | 1 | 8
03554406_03554413 | 0 | 0 | 4 | 0 | 0 | 0 | 0 | 0 | 0 | 0 | 0 | 49.9794 | 0 | 0 | 0 | 0 | 1 | 9
03554406_03554413 | 0 | 0 | 4 | 0 | 0 | 0 | 0 | 0 | 0 | 0 | 0 | 49.9794 | 0 | 0 | 0 | 0 | 1 | 10
03554408_03554409 | 0 | 0 | 0 | 3 | 0 | 0 | 13.7235 | 0 | 0 | 9.8589 | 0 | 0 | 25 | 0 | 0 | 0 | 1 | 0
03554408_03554409 | 0 | 0 | 0 | 3 | 0 | 0 | 0 | 0 | 0 | 0 | 0 | 0 | 25 | 0 | 0 | 0 | 1 | 1
03554408_03554409 | 0 | 0 | 0 | 3 | 0 | 0 | 0 | 0 | 0 | 0 | 0 | 0 | 25 | 0 | 0 | 0 | 1 | 2
03554408_03554409 | 0 | 0 | 0 | 3 | 0 | 0 | 0 | 0 | 0 | 0 | 0 | 0 | 25 | 0 | 0 | 0 | 1 | 3
03554408_03554409 | 0 | 0 | 0 | 3 | 0 | 0 | 0 | 0 | 0 | 0 | 0 | 0 | 25 | 0 | 0 | 0 | 1 | 4
03554408_03554409 | 0 | 0 | 0 | 3 | 0 | 0 | 0 | 0 | 0 | 0 | 0 | 0 | 25 | 0 | 0 | 0 | 1 | 5
03554408_03554409 | 0 | 0 | 0 | 3 | 0 | 0 | 0 | 0 | 0 | 0 | 0 | 0 | 25 | 0 | 0 | 0 | 1 | 6
03554408_03554409 | 0 | 0 | 0 | 3 | 0 | 0 | 0 | 0 | 0 | 0 | 0 | 0 | 25 | 0 | 0 | 0 | 1 | 7
03554408_03554409 | 0 | 0 | 0 | 3 | 0 | 0 | 0 | 0 | 0 | 0 | 0 | 0 | 25 | 0 | 0 | 0 | 1 | 8
03554408_03554409 | 0 | 0 | 0 | 3 | 0 | 0 | 0 | 0 | 0 | 0 | 0 | 0 | 25 | 0 | 0 | 0 | 1 | 9
03554408_03554409 | 0 | 0 | 0 | 3 | 0 | 0 | 0 | 0 | 0 | 0 | 0 | 0 | 25 | 0 | 0 | 0 | 1 | 10
03554411A_03554412 | 0 | 2 | 0 | 1 | 6.8545 | 0 | 6.8545 | 4.9242 | 0 | 4.9242 | 12.4868 | 0 | 12.4868 | 0 | 0 | 0 | 1 | 0
03554411A_03554412 | 0 | 2 | 0 | 1 | 0 | 0 | 0 | 0 | 0 | 0 | 12.4868 | 0 | 12.4868 | 0 | 0 | 0 | 1 | 1
03554411A_03554412 | 0 | 2 | 0 | 1 | 0 | 0 | 0 | 0 | 0 | 0 | 12.4868 | 0 | 12.4868 | 0 | 0 | 0 | 1 | 2
03554411A_03554412 | 0 | 2 | 0 | 1 | 0 | 0 | 0 | 0 | 0 | 0 | 12.4868 | 0 | 12.4868 | 0 | 0 | 0 | 1 | 3
03554411A_03554412 | 0 | 2 | 0 | 1 | 0 | 0 | 0 | 0 | 0 | 0 | 12.4868 | 0 | 12.4868 | 0 | 0 | 0 | 1 | 4
03554411A_03554412 | 0 | 2 | 0 | 1 | 0 | 0 | 0 | 0 | 0 | 0 | 12.4868 | 0 | 12.4868 | 0 | 0 | 0 | 1 | 5
03554411A_03554412 | 0 | 2 | 0 | 1 | 0 | 0 | 0 | 0 | 0 | 0 | 12.4868 | 0 | 12.4868 | 0 | 0 | 0 | 1 | 6
03554411A_03554412 | 0 | 2 | 0 | 1 | 0 | 0 | 0 | 0 | 0 | 0 | 12.4868 | 0 | 12.4868 | 0 | 0 | 0 | 1 | 7
03554411A_03554412 | 0 | 2 | 0 | 1 | 0 | 0 | 0 | 0 | 0 | 0 | 12.4868 | 0 | 12.4868 | 0 | 0 | 0 | 1 | 8
03554411A_03554412 | 0 | 2 | 0 | 1 | 0 | 0 | 0 | 0 | 0 | 0 | 12.4868 | 0 | 12.4868 | 0 | 0 | 0 | 1 | 9
03554411A_03554412 | 0 | 2 | 0 | 1 | 0 | 0 | 0 | 0 | 0 | 0 | 12.4868 | 0 | 12.4868 | 0 | 0 | 0 | 1 | 10
03554416_03554417 | 0 | 2 | 0 | 2 | 6.8618 | 0 | 6.8618 | 4.9295 | 0 | 4.9295 | 12.5 | 0 | 12.5 | 0 | 0 | 0 | 1 | 0
03554416_03554417 | 0 | 2 | 0 | 2 | 0 | 0 | 0 | 0 | 0 | 0 | 12.5 | 0 | 12.5 | 0 | 0 | 0 | 1 | 1
03554416_03554417 | 0 | 2 | 0 | 2 | 0 | 0 | 0 | 0 | 0 | 0 | 12.5 | 0 | 12.5 | 0 | 0 | 0 | 1 | 2
03554416_03554417 | 0 | 2 | 0 | 2 | 0 | 0 | 0 | 0 | 0 | 0 | 12.5 | 0 | 12.5 | 0 | 0 | 0 | 1 | 3
03554416_03554417 | 0 | 2 | 0 | 2 | 0 | 0 | 0 | 0 | 0 | 0 | 12.5 | 0 | 12.5 | 0 | 0 | 0 | 1 | 4
03554416_03554417 | 0 | 2 | 0 | 2 | 0 | 0 | 0 | 0 | 0 | 0 | 12.5 | 0 | 12.5 | 0 | 0 | 0 | 1 | 5
03554416_03554417 | 0 | 2 | 0 | 2 | 0 | 0 | 0 | 0 | 0 | 0 | 12.5 | 0 | 12.5 | 0 | 0 | 0 | 1 | 6
03554416_03554417 | 0 | 2 | 0 | 2 | 0 | 0 | 0 | 0 | 0 | 0 | 12.5 | 0 | 12.5 | 0 | 0 | 0 | 1 | 7
03554416_03554417 | 0 | 2 | 0 | 2 | 0 | 0 | 0 | 0 | 0 | 0 | 12.5 | 0 | 12.5 | 0 | 0 | 0 | 1 | 8
03554416_03554417 | 0 | 2 | 0 | 2 | 0 | 0 | 0 | 0 | 0 | 0 | 12.5 | 0 | 12.5 | 0 | 0 | 0 | 1 | 9
03554416_03554417 | 0 | 2 | 0 | 2 | 0 | 0 | 0 | 0 | 0 | 0 | 12.5 | 0 | 12.5 | 0 | 0 | 0 | 1 | 10
03554418_03554419 | 0 | 1 | 0 | 1 | 6.8545 | 0 | 6.8545 | 4.9242 | 0 | 4.9242 | 12.4868 | 0 | 12.4868 | 0 | 0 | 0 | 1 | 0
03554418_03554419 | 0 | 1 | 0 | 1 | 0 | 0 | 0 | 0 | 0 | 0 | 12.4868 | 0 | 12.4868 | 0 | 0 | 0 | 1 | 1
03554418_03554419 | 0 | 1 | 0 | 1 | 0 | 0 | 0 | 0 | 0 | 0 | 12.4868 | 0 | 12.4868 | 0 | 0 | 0 | 1 | 2
03554418_03554419 | 0 | 1 | 0 | 1 | 0 | 0 | 0 | 0 | 0 | 0 | 12.4868 | 0 | 12.4868 | 0 | 0 | 0 | 1 | 3
03554418_03554419 | 0 | 1 | 0 | 1 | 0 | 0 | 0 | 0 | 0 | 0 | 12.4868 | 0 | 12.4868 | 0 | 0 | 0 | 1 | 4
03554418_03554419 | 0 | 1 | 0 | 1 | 0 | 0 | 0 | 0 | 0 | 0 | 12.4868 | 0 | 12.4868 | 0 | 0 | 0 | 1 | 5
03554418_03554419 | 0 | 1 | 0 | 1 | 0 | 0 | 0 | 0 | 0 | 0 | 12.4868 | 0 | 12.4868 | 0 | 0 | 0 | 1 | 6
03554418_03554419 | 0 | 1 | 0 | 1 | 0 | 0 | 0 | 0 | 0 | 0 | 12.4868 | 0 | 12.4868 | 0 | 0 | 0 | 1 | 7
03554418_03554419 | 0 | 1 | 0 | 1 | 0 | 0 | 0 | 0 | 0 | 0 | 12.4868 | 0 | 12.4868 | 0 | 0 | 0 | 1 | 8
03554418_03554419 | 0 | 1 | 0 | 1 | 0 | 0 | 0 | 0 | 0 | 0 | 12.4868 | 0 | 12.4868 | 0 | 0 | 0 | 1 | 9
03554418_03554419 | 0 | 1 | 0 | 1 | 0 | 0 | 0 | 0 | 0 | 0 | 12.4868 | 0 | 12.4868 | 0 | 0 | 0 | 1 | 10
035546A_035547 | 0 | 0 | 2 | 1 | 0 | 6.8545 | 6.8545 | 0 | 4.9242 | 4.9242 | 0 | 12.4868 | 12.4868 | 0 | 0 | 0 | 1 | 0
035546A_035547 | 0 | 0 | 2 | 1 | 0 | 0 | 0 | 0 | 0 | 0 | 0 | 12.4868 | 12.4868 | 0 | 0 | 0 | 1 | 1
035546A_035547 | 0 | 0 | 2 | 1 | 0 | 0 | 0 | 0 | 0 | 0 | 0 | 12.4868 | 12.4868 | 0 | 0 | 0 | 1 | 2
035546A_035547 | 0 | 0 | 2 | 1 | 0 | 0 | 0 | 0 | 0 | 0 | 0 | 12.4868 | 12.4868 | 0 | 0 | 0 | 1 | 3
035546A_035547 | 0 | 0 | 2 | 1 | 0 | 0 | 0 | 0 | 0 | 0 | 0 | 12.4868 | 12.4868 | 0 | 0 | 0 | 1 | 4
035546A_035547 | 0 | 0 | 2 | 1 | 0 | 0 | 0 | 0 | 0 | 0 | 0 | 12.4868 | 12.4868 | 0 | 0 | 0 | 1 | 5
035546A_035547 | 0 | 0 | 2 | 1 | 0 | 0 | 0 | 0 | 0 | 0 | 0 | 12.4868 | 12.4868 | 0 | 0 | 0 | 1 | 6
035546A_035547 | 0 | 0 | 2 | 1 | 0 | 0 | 0 | 0 | 0 | 0 | 0 | 12.4868 | 12.4868 | 0 | 0 | 0 | 1 | 7
035546A_035547 | 0 | 0 | 2 | 1 | 0 | 0 | 0 | 0 | 0 | 0 | 0 | 12.4868 | 12.4868 | 0 | 0 | 0 | 1 | 8
035546A_035547 | 0 | 0 | 2 | 1 | 0 | 0 | 0 | 0 | 0 | 0 | 0 | 12.4868 | 12.4868 | 0 | 0 | 0 | 1 | 9
035546A_035547 | 0 | 0 | 2 | 1 | 0 | 0 | 0 | 0 | 0 | 0 | 0 | 12.4868 | 12.4868 | 0 | 0 | 0 | 1 | 10
03554801_03554802 | 0 | 2 | 2 | 0 | 4.143 | 4.143 | 0 | 2.9763 | 2.9763 | 0 | 7.5472 | 7.5472 | 0 | 0 | 0 | 0 | 1 | 0
03554801_03554802 | 0 | 2 | 2 | 0 | 0 | 0 | 0 | 0 | 0 | 0 | 7.5472 | 7.5472 | 0 | 0 | 0 | 0 | 1 | 1
03554801_03554802 | 0 | 2 | 2 | 0 | 0 | 0 | 0 | 0 | 0 | 0 | 7.5472 | 7.5472 | 0 | 0 | 0 | 0 | 1 | 2
03554801_03554802 | 0 | 2 | 2 | 0 | 0 | 0 | 0 | 0 | 0 | 0 | 7.5472 | 7.5472 | 0 | 0 | 0 | 0 | 1 | 3
03554801_03554802 | 0 | 2 | 2 | 0 | 0 | 0 | 0 | 0 | 0 | 0 | 7.5472 | 7.5472 | 0 | 0 | 0 | 0 | 1 | 4
03554801_03554802 | 0 | 2 | 2 | 0 | 0 | 0 | 0 | 0 | 0 | 0 | 7.5472 | 7.5472 | 0 | 0 | 0 | 0 | 1 | 5
03554801_03554802 | 0 | 2 | 2 | 0 | 0 | 0 | 0 | 0 | 0 | 0 | 7.5472 | 7.5472 | 0 | 0 | 0 | 0 | 1 | 6
03554801_03554802 | 0 | 2 | 2 | 0 | 0 | 0 | 0 | 0 | 0 | 0 | 7.5472 | 7.5472 | 0 | 0 | 0 | 0 | 1 | 7
03554801_03554802 | 0 | 2 | 2 | 0 | 0 | 0 | 0 | 0 | 0 | 0 | 7.5472 | 7.5472 | 0 | 0 | 0 | 0 | 1 | 8
03554801_03554802 | 0 | 2 | 2 | 0 | 0 | 0 | 0 | 0 | 0 | 0 | 7.5472 | 7.5472 | 0 | 0 | 0 | 0 | 1 | 9
03554801_03554802 | 0 | 2 | 2 | 0 | 0 | 0 | 0 | 0 | 0 | 0 | 7.5472 | 7.5472 | 0 | 0 | 0 | 0 | 1 | 10
03554803_03554804 | 0 | 1 | 1 | 0 | 6.8545 | 6.8545 | 0 | 4.9242 | 4.9242 | 0 | 12.4868 | 12.4868 | 0 | 0 | 0 | 0 | 1 | 0
03554803_03554804 | 0 | 1 | 1 | 0 | 0 | 0 | 0 | 0 | 0 | 0 | 12.4868 | 12.4868 | 0 | 0 | 0 | 0 | 1 | 1
03554803_03554804 | 0 | 1 | 1 | 0 | 0 | 0 | 0 | 0 | 0 | 0 | 12.4868 | 12.4868 | 0 | 0 | 0 | 0 | 1 | 2
03554803_03554804 | 0 | 1 | 1 | 0 | 0 | 0 | 0 | 0 | 0 | 0 | 12.4868 | 12.4868 | 0 | 0 | 0 | 0 | 1 | 3
03554803_03554804 | 0 | 1 | 1 | 0 | 0 | 0 | 0 | 0 | 0 | 0 | 12.4868 | 12.4868 | 0 | 0 | 0 | 0 | 1 | 4
03554803_03554804 | 0 | 1 | 1 | 0 | 0 | 0 | 0 | 0 | 0 | 0 | 12.4868 | 12.4868 | 0 | 0 | 0 | 0 | 1 | 5
03554803_03554804 | 0 | 1 | 1 | 0 | 0 | 0 | 0 | 0 | 0 | 0 | 12.4868 | 12.4868 | 0 | 0 | 0 | 0 | 1 | 6
03554803_03554804 | 0 | 1 | 1 | 0 | 0 | 0 | 0 | 0 | 0 | 0 | 12.4868 | 12.4868 | 0 | 0 | 0 | 0 | 1 | 7
03554803_03554804 | 0 | 1 | 1 | 0 | 0 | 0 | 0 | 0 | 0 | 0 | 12.4868 | 12.4868 | 0 | 0 | 0 | 0 | 1 | 8
03554803_03554804 | 0 | 1 | 1 | 0 | 0 | 0 | 0 | 0 | 0 | 0 | 12.4868 | 12.4868 | 0 | 0 | 0 | 0 | 1 | 9
03554803_03554804 | 0 | 1 | 1 | 0 | 0 | 0 | 0 | 0 | 0 | 0 | 12.4868 | 12.4868 | 0 | 0 | 0 | 0 | 1 | 10
03554804_03554805 | 0 | 1 | 1 | 0 | 13.709 | 13.709 | 0 | 9.8485 | 9.8485 | 0 | 24.9736 | 24.9736 | 0 | 0 | 0 | 0 | 1 | 0
03554804_03554805 | 0 | 1 | 1 | 0 | 0 | 0 | 0 | 0 | 0 | 0 | 24.9736 | 24.9736 | 0 | 0 | 0 | 0 | 1 | 1
03554804_03554805 | 0 | 1 | 1 | 0 | 0 | 0 | 0 | 0 | 0 | 0 | 24.9736 | 24.9736 | 0 | 0 | 0 | 0 | 1 | 2
03554804_03554805 | 0 | 1 | 1 | 0 | 0 | 0 | 0 | 0 | 0 | 0 | 24.9736 | 24.9736 | 0 | 0 | 0 | 0 | 1 | 3
03554804_03554805 | 0 | 1 | 1 | 0 | 0 | 0 | 0 | 0 | 0 | 0 | 24.9736 | 24.9736 | 0 | 0 | 0 | 0 | 1 | 4
03554804_03554805 | 0 | 1 | 1 | 0 | 0 | 0 | 0 | 0 | 0 | 0 | 24.9736 | 24.9736 | 0 | 0 | 0 | 0 | 1 | 5
03554804_03554805 | 0 | 1 | 1 | 0 | 0 | 0 | 0 | 0 | 0 | 0 | 24.9736 | 24.9736 | 0 | 0 | 0 | 0 | 1 | 6
03554804_03554805 | 0 | 1 | 1 | 0 | 0 | 0 | 0 | 0 | 0 | 0 | 24.9736 | 24.9736 | 0 | 0 | 0 | 0 | 1 | 7
03554804_03554805 | 0 | 1 | 1 | 0 | 0 | 0 | 0 | 0 | 0 | 0 | 24.9736 | 24.9736 | 0 | 0 | 0 | 0 | 1 | 8
03554804_03554805 | 0 | 1 | 1 | 0 | 0 | 0 | 0 | 0 | 0 | 0 | 24.9736 | 24.9736 | 0 | 0 | 0 | 0 | 1 | 9
03554804_03554805 | 0 | 1 | 1 | 0 | 0 | 0 | 0 | 0 | 0 | 0 | 24.9736 | 24.9736 | 0 | 0 | 0 | 0 | 1 | 10
03554807_03554808 | 0 | 0.5 | 0.5 | 0 | 6.8545 | 6.8545 | 0 | 4.9242 | 4.9242 | 0 | 12.4868 | 12.4868 | 0 | 0 | 0 | 0 | 1 | 0
03554807_03554808 | 0 | 0.5 | 0.5 | 0 | 0 | 0 | 0 | 0 | 0 | 0 | 12.4868 | 12.4868 | 0 | 0 | 0 | 0 | 1 | 1
03554807_03554808 | 0 | 0.5 | 0.5 | 0 | 0 | 0 | 0 | 0 | 0 | 0 | 12.4868 | 12.4868 | 0 | 0 | 0 | 0 | 1 | 2
03554807_03554808 | 0 | 0.5 | 0.5 | 0 | 0 | 0 | 0 | 0 | 0 | 0 | 12.4868 | 12.4868 | 0 | 0 | 0 | 0 | 1 | 3
03554807_03554808 | 0 | 0.5 | 0.5 | 0 | 0 | 0 | 0 | 0 | 0 | 0 | 12.4868 | 12.4868 | 0 | 0 | 0 | 0 | 1 | 4
03554807_03554808 | 0 | 0.5 | 0.5 | 0 | 0 | 0 | 0 | 0 | 0 | 0 | 12.4868 | 12.4868 | 0 | 0 | 0 | 0 | 1 | 5
03554807_03554808 | 0 | 0.5 | 0.5 | 0 | 0 | 0 | 0 | 0 | 0 | 0 | 12.4868 | 12.4868 | 0 | 0 | 0 | 0 | 1 | 6
03554807_03554808 | 0 | 0.5 | 0.5 | 0 | 0 | 0 | 0 | 0 | 0 | 0 | 12.4868 | 12.4868 | 0 | 0 | 0 | 0 | 1 | 7
03554807_03554808 | 0 | 0.5 | 0.5 | 0 | 0 | 0 | 0 | 0 | 0 | 0 | 12.4868 | 12.4868 | 0 | 0 | 0 | 0 | 1 | 8
03554807_03554808 | 0 | 0.5 | 0.5 | 0 | 0 | 0 | 0 | 0 | 0 | 0 | 12.4868 | 12.4868 | 0 | 0 | 0 | 0 | 1 | 9
03554807_03554808 | 0 | 0.5 | 0.5 | 0 | 0 | 0 | 0 | 0 | 0 | 0 | 12.4868 | 12.4868 | 0 | 0 | 0 | 0 | 1 | 10
03554807_03554809 | 0 | 0 | 0 | 0 | 13.709 | 13.709 | 0 | 9.8485 | 9.8485 | 0 | 24.9736 | 24.9736 | 0 | 0 | 0 | 0 | 1 | 0
03554807_03554809 | 0 | 0 | 0 | 0 | 0 | 0 | 0 | 0 | 0 | 0 | 24.9736 | 24.9736 | 0 | 0 | 0 | 0 | 1 | 1
03554807_03554809 | 0 | 0 | 0 | 0 | 0 | 0 | 0 | 0 | 0 | 0 | 24.9736 | 24.9736 | 0 | 0 | 0 | 0 | 1 | 2
03554807_03554809 | 0 | 0 | 0 | 0 | 0 | 0 | 0 | 0 | 0 | 0 | 24.9736 | 24.9736 | 0 | 0 | 0 | 0 | 1 | 3
03554807_03554809 | 0 | 0 | 0 | 0 | 0 | 0 | 0 | 0 | 0 | 0 | 24.9736 | 24.9736 | 0 | 0 | 0 | 0 | 1 | 4
03554807_03554809 | 0 | 0 | 0 | 0 | 0 | 0 | 0 | 0 | 0 | 0 | 24.9736 | 24.9736 | 0 | 0 | 0 | 0 | 1 | 5
03554807_03554809 | 0 | 0 | 0 | 0 | 0 | 0 | 0 | 0 | 0 | 0 | 24.9736 | 24.9736 | 0 | 0 | 0 | 0 | 1 | 6
03554807_03554809 | 0 | 0 | 0 | 0 | 0 | 0 | 0 | 0 | 0 | 0 | 24.9736 | 24.9736 | 0 | 0 | 0 | 0 | 1 | 7
03554807_03554809 | 0 | 0 | 0 | 0 | 0 | 0 | 0 | 0 | 0 | 0 | 24.9736 | 24.9736 | 0 | 0 | 0 | 0 | 1 | 8
03554807_03554809 | 0 | 0 | 0 | 0 | 0 | 0 | 0 | 0 | 0 | 0 | 24.9736 | 24.9736 | 0 | 0 | 0 | 0 | 1 | 9
03554807_03554809 | 0 | 0 | 0 | 0 | 0 | 0 | 0 | 0 | 0 | 0 | 24.9736 | 24.9736 | 0 | 0 | 0 | 0 | 1 | 10
03554809_03554810 | 0 | 1 | 1 | 0 | 13.709 | 13.709 | 0 | 9.8485 | 9.8485 | 0 | 24.9736 | 24.9736 | 0 | 0 | 0 | 0 | 1 | 0
03554809_03554810 | 0 | 1 | 1 | 0 | 0 | 0 | 0 | 0 | 0 | 0 | 24.9736 | 24.9736 | 0 | 0 | 0 | 0 | 1 | 1
03554809_03554810 | 0 | 1 | 1 | 0 | 0 | 0 | 0 | 0 | 0 | 0 | 24.9736 | 24.9736 | 0 | 0 | 0 | 0 | 1 | 2
03554809_03554810 | 0 | 1 | 1 | 0 | 0 | 0 | 0 | 0 | 0 | 0 | 24.9736 | 24.9736 | 0 | 0 | 0 | 0 | 1 | 3
03554809_03554810 | 0 | 1 | 1 | 0 | 0 | 0 | 0 | 0 | 0 | 0 | 24.9736 | 24.9736 | 0 | 0 | 0 | 0 | 1 | 4
03554809_03554810 | 0 | 1 | 1 | 0 | 0 | 0 | 0 | 0 | 0 | 0 | 24.9736 | 24.9736 | 0 | 0 | 0 | 0 | 1 | 5
03554809_03554810 | 0 | 1 | 1 | 0 | 0 | 0 | 0 | 0 | 0 | 0 | 24.9736 | 24.9736 | 0 | 0 | 0 | 0 | 1 | 6
03554809_03554810 | 0 | 1 | 1 | 0 | 0 | 0 | 0 | 0 | 0 | 0 | 24.9736 | 24.9736 | 0 | 0 | 0 | 0 | 1 | 7
03554809_03554810 | 0 | 1 | 1 | 0 | 0 | 0 | 0 | 0 | 0 | 0 | 24.9736 | 24.9736 | 0 | 0 | 0 | 0 | 1 | 8
03554809_03554810 | 0 | 1 | 1 | 0 | 0 | 0 | 0 | 0 | 0 | 0 | 24.9736 | 24.9736 | 0 | 0 | 0 | 0 | 1 | 9
03554809_03554810 | 0 | 1 | 1 | 0 | 0 | 0 | 0 | 0 | 0 | 0 | 24.9736 | 24.9736 | 0 | 0 | 0 | 0 | 1 | 10
03554901_03554902 | 0 | 0.5 | 0.5 | 0 | 13.709 | 13.709 | 0 | 9.8485 | 9.8485 | 0 | 24.9736 | 24.9736 | 0 | 0 | 0 | 0 | 1 | 0
03554901_03554902 | 0 | 0.5 | 0.5 | 0 | 0 | 0 | 0 | 0 | 0 | 0 | 24.9736 | 24.9736 | 0 | 0 | 0 | 0 | 1 | 1
03554901_03554902 | 0 | 0.5 | 0.5 | 0 | 0 | 0 | 0 | 0 | 0 | 0 | 24.9736 | 24.9736 | 0 | 0 | 0 | 0 | 1 | 2
03554901_03554902 | 0 | 0.5 | 0.5 | 0 | 0 | 0 | 0 | 0 | 0 | 0 | 24.9736 | 24.9736 | 0 | 0 | 0 | 0 | 1 | 3
03554901_03554902 | 0 | 0.5 | 0.5 | 0 | 0 | 0 | 0 | 0 | 0 | 0 | 24.9736 | 24.9736 | 0 | 0 | 0 | 0 | 1 | 4
03554901_03554902 | 0 | 0.5 | 0.5 | 0 | 0 | 0 | 0 | 0 | 0 | 0 | 24.9736 | 24.9736 | 0 | 0 | 0 | 0 | 1 | 5
03554901_03554902 | 0 | 0.5 | 0.5 | 0 | 0 | 0 | 0 | 0 | 0 | 0 | 24.9736 | 24.9736 | 0 | 0 | 0 | 0 | 1 | 6
03554901_03554902 | 0 | 0.5 | 0.5 | 0 | 0 | 0 | 0 | 0 | 0 | 0 | 24.9736 | 24.9736 | 0 | 0 | 0 | 0 | 1 | 7
03554901_03554902 | 0 | 0.5 | 0.5 | 0 | 0 | 0 | 0 | 0 | 0 | 0 | 24.9736 | 24.9736 | 0 | 0 | 0 | 0 | 1 | 8
03554901_03554902 | 0 | 0.5 | 0.5 | 0 | 0 | 0 | 0 | 0 | 0 | 0 | 24.9736 | 24.9736 | 0 | 0 | 0 | 0 | 1 | 9
03554901_03554902 | 0 | 0.5 | 0.5 | 0 | 0 | 0 | 0 | 0 | 0 | 0 | 24.9736 | 24.9736 | 0 | 0 | 0 | 0 | 1 | 10
03554903_03554904 | 0 | 0 | 4 | 0 | 0 | 13.709 | 0 | 0 | 9.8485 | 0 | 0 | 24.9736 | 0 | 0 | 0 | 0 | 1 | 0
03554903_03554904 | 0 | 0 | 4 | 0 | 0 | 0 | 0 | 0 | 0 | 0 | 0 | 24.9736 | 0 | 0 | 0 | 0 | 1 | 1
03554903_03554904 | 0 | 0 | 4 | 0 | 0 | 0 | 0 | 0 | 0 | 0 | 0 | 24.9736 | 0 | 0 | 0 | 0 | 1 | 2
03554903_03554904 | 0 | 0 | 4 | 0 | 0 | 0 | 0 | 0 | 0 | 0 | 0 | 24.9736 | 0 | 0 | 0 | 0 | 1 | 3
03554903_03554904 | 0 | 0 | 4 | 0 | 0 | 0 | 0 | 0 | 0 | 0 | 0 | 24.9736 | 0 | 0 | 0 | 0 | 1 | 4
03554903_03554904 | 0 | 0 | 4 | 0 | 0 | 0 | 0 | 0 | 0 | 0 | 0 | 24.9736 | 0 | 0 | 0 | 0 | 1 | 5
03554903_03554904 | 0 | 0 | 4 | 0 | 0 | 0 | 0 | 0 | 0 | 0 | 0 | 24.9736 | 0 | 0 | 0 | 0 | 1 | 6
03554903_03554904 | 0 | 0 | 4 | 0 | 0 | 0 | 0 | 0 | 0 | 0 | 0 | 24.9736 | 0 | 0 | 0 | 0 | 1 | 7
03554903_03554904 | 0 | 0 | 4 | 0 | 0 | 0 | 0 | 0 | 0 | 0 | 0 | 24.9736 | 0 | 0 | 0 | 0 | 1 | 8
03554903_03554904 | 0 | 0 | 4 | 0 | 0 | 0 | 0 | 0 | 0 | 0 | 0 | 24.9736 | 0 | 0 | 0 | 0 | 1 | 9
03554903_03554904 | 0 | 0 | 4 | 0 | 0 | 0 | 0 | 0 | 0 | 0 | 0 | 24.9736 | 0 | 0 | 0 | 0 | 1 | 10
03554903_03554907 | 0 | 0 | 0 | 4 | 0 | 0 | 13.709 | 0 | 0 | 9.8485 | 0 | 0 | 24.9736 | 0 | 0 | 0 | 1 | 0
03554903_03554907 | 0 | 0 | 0 | 4 | 0 | 0 | 0 | 0 | 0 | 0 | 0 | 0 | 24.9736 | 0 | 0 | 0 | 1 | 1
03554903_03554907 | 0 | 0 | 0 | 4 | 0 | 0 | 0 | 0 | 0 | 0 | 0 | 0 | 24.9736 | 0 | 0 | 0 | 1 | 2
03554903_03554907 | 0 | 0 | 0 | 4 | 0 | 0 | 0 | 0 | 0 | 0 | 0 | 0 | 24.9736 | 0 | 0 | 0 | 1 | 3
03554903_03554907 | 0 | 0 | 0 | 4 | 0 | 0 | 0 | 0 | 0 | 0 | 0 | 0 | 24.9736 | 0 | 0 | 0 | 1 | 4
03554903_03554907 | 0 | 0 | 0 | 4 | 0 | 0 | 0 | 0 | 0 | 0 | 0 | 0 | 24.9736 | 0 | 0 | 0 | 1 | 5
03554903_03554907 | 0 | 0 | 0 | 4 | 0 | 0 | 0 | 0 | 0 | 0 | 0 | 0 | 24.9736 | 0 | 0 | 0 | 1 | 6
03554903_03554907 | 0 | 0 | 0 | 4 | 0 | 0 | 0 | 0 | 0 | 0 | 0 | 0 | 24.9736 | 0 | 0 | 0 | 1 | 7
03554903_03554907 | 0 | 0 | 0 | 4 | 0 | 0 | 0 | 0 | 0 | 0 | 0 | 0 | 24.9736 | 0 | 0 | 0 | 1 | 8
03554903_03554907 | 0 | 0 | 0 | 4 | 0 | 0 | 0 | 0 | 0 | 0 | 0 | 0 | 24.9736 | 0 | 0 | 0 | 1 | 9
03554903_03554907 | 0 | 0 | 0 | 4 | 0 | 0 | 0 | 0 | 0 | 0 | 0 | 0 | 24.9736 | 0 | 0 | 0 | 1 | 10
03554905_03554906 | 0 | 0 | 5 | 0 | 0 | 27.447 | 0 | 0 | 19.7178 | 0 | 0 | 50 | 0 | 0 | 0 | 0 | 1 | 0
03554905_03554906 | 0 | 0 | 5 | 0 | 0 | 0 | 0 | 0 | 0 | 0 | 0 | 50 | 0 | 0 | 0 | 0 | 1 | 1
03554905_03554906 | 0 | 0 | 5 | 0 | 0 | 0 | 0 | 0 | 0 | 0 | 0 | 50 | 0 | 0 | 0 | 0 | 1 | 2
03554905_03554906 | 0 | 0 | 5 | 0 | 0 | 0 | 0 | 0 | 0 | 0 | 0 | 50 | 0 | 0 | 0 | 0 | 1 | 3
03554905_03554906 | 0 | 0 | 5 | 0 | 0 | 0 | 0 | 0 | 0 | 0 | 0 | 50 | 0 | 0 | 0 | 0 | 1 | 4
03554905_03554906 | 0 | 0 | 5 | 0 | 0 | 0 | 0 | 0 | 0 | 0 | 0 | 50 | 0 | 0 | 0 | 0 | 1 | 5
03554905_03554906 | 0 | 0 | 5 | 0 | 0 | 0 | 0 | 0 | 0 | 0 | 0 | 50 | 0 | 0 | 0 | 0 | 1 | 6
03554905_03554906 | 0 | 0 | 5 | 0 | 0 | 0 | 0 | 0 | 0 | 0 | 0 | 50 | 0 | 0 | 0 | 0 | 1 | 7
03554905_03554906 | 0 | 0 | 5 | 0 | 0 | 0 | 0 | 0 | 0 | 0 | 0 | 50 | 0 | 0 | 0 | 0 | 1 | 8
03554905_03554906 | 0 | 0 | 5 | 0 | 0 | 0 | 0 | 0 | 0 | 0 | 0 | 50 | 0 | 0 | 0 | 0 | 1 | 9
03554905_03554906 | 0 | 0 | 5 | 0 | 0 | 0 | 0 | 0 | 0 | 0 | 0 | 50 | 0 | 0 | 0 | 0 | 1 | 10
03554908_03554909 | 0 | 0 | 0 | 1 | 0 | 0 | 13.7235 | 0 | 0 | 9.8589 | 0 | 0 | 25 | 0 | 0 | 0 | 1 | 0
03554908_03554909 | 0 | 0 | 0 | 1 | 0 | 0 | 0 | 0 | 0 | 0 | 0 | 0 | 25 | 0 | 0 | 0 | 1 | 1
03554908_03554909 | 0 | 0 | 0 | 1 | 0 | 0 | 0 | 0 | 0 | 0 | 0 | 0 | 25 | 0 | 0 | 0 | 1 | 2
03554908_03554909 | 0 | 0 | 0 | 1 | 0 | 0 | 0 | 0 | 0 | 0 | 0 | 0 | 25 | 0 | 0 | 0 | 1 | 3
03554908_03554909 | 0 | 0 | 0 | 1 | 0 | 0 | 0 | 0 | 0 | 0 | 0 | 0 | 25 | 0 | 0 | 0 | 1 | 4
03554908_03554909 | 0 | 0 | 0 | 1 | 0 | 0 | 0 | 0 | 0 | 0 | 0 | 0 | 25 | 0 | 0 | 0 | 1 | 5
03554908_03554909 | 0 | 0 | 0 | 1 | 0 | 0 | 0 | 0 | 0 | 0 | 0 | 0 | 25 | 0 | 0 | 0 | 1 | 6
03554908_03554909 | 0 | 0 | 0 | 1 | 0 | 0 | 0 | 0 | 0 | 0 | 0 | 0 | 25 | 0 | 0 | 0 | 1 | 7
03554908_03554909 | 0 | 0 | 0 | 1 | 0 | 0 | 0 | 0 | 0 | 0 | 0 | 0 | 25 | 0 | 0 | 0 | 1 | 8
03554908_03554909 | 0 | 0 | 0 | 1 | 0 | 0 | 0 | 0 | 0 | 0 | 0 | 0 | 25 | 0 | 0 | 0 | 1 | 9
03554908_03554909 | 0 | 0 | 0 | 1 | 0 | 0 | 0 | 0 | 0 | 0 | 0 | 0 | 25 | 0 | 0 | 0 | 1 | 10
03554910_03554911 | 0 | 0 | 0 | 4 | 0 | 0 | 27.447 | 0 | 0 | 19.7178 | 0 | 0 | 50 | 0 | 0 | 0 | 1 | 0
03554910_03554911 | 0 | 0 | 0 | 4 | 0 | 0 | 0 | 0 | 0 | 0 | 0 | 0 | 50 | 0 | 0 | 0 | 1 | 1
03554910_03554911 | 0 | 0 | 0 | 4 | 0 | 0 | 0 | 0 | 0 | 0 | 0 | 0 | 50 | 0 | 0 | 0 | 1 | 2
03554910_03554911 | 0 | 0 | 0 | 4 | 0 | 0 | 0 | 0 | 0 | 0 | 0 | 0 | 50 | 0 | 0 | 0 | 1 | 3
03554910_03554911 | 0 | 0 | 0 | 4 | 0 | 0 | 0 | 0 | 0 | 0 | 0 | 0 | 50 | 0 | 0 | 0 | 1 | 4
03554910_03554911 | 0 | 0 | 0 | 4 | 0 | 0 | 0 | 0 | 0 | 0 | 0 | 0 | 50 | 0 | 0 | 0 | 1 | 5
03554910_03554911 | 0 | 0 | 0 | 4 | 0 | 0 | 0 | 0 | 0 | 0 | 0 | 0 | 50 | 0 | 0 | 0 | 1 | 6
03554910_03554911 | 0 | 0 | 0 | 4 | 0 | 0 | 0 | 0 | 0 | 0 | 0 | 0 | 50 | 0 | 0 | 0 | 1 | 7
03554910_03554911 | 0 | 0 | 0 | 4 | 0 | 0 | 0 | 0 | 0 | 0 | 0 | 0 | 50 | 0 | 0 | 0 | 1 | 8
03554910_03554911 | 0 | 0 | 0 | 4 | 0 | 0 | 0 | 0 | 0 | 0 | 0 | 0 | 50 | 0 | 0 | 0 | 1 | 9
03554910_03554911 | 0 | 0 | 0 | 4 | 0 | 0 | 0 | 0 | 0 | 0 | 0 | 0 | 50 | 0 | 0 | 0 | 1 | 10
03554910_03554912 | 0 | 0 | 0 | 5 | 0 | 0 | 27.4357 | 0 | 0 | 19.7097 | 0 | 0 | 49.9794 | 0 | 0 | 0 | 1 | 0
03554910_03554912 | 0 | 0 | 0 | 5 | 0 | 0 | 0 | 0 | 0 | 0 | 0 | 0 | 49.9794 | 0 | 0 | 0 | 1 | 1
03554910_03554912 | 0 | 0 | 0 | 5 | 0 | 0 | 0 | 0 | 0 | 0 | 0 | 0 | 49.9794 | 0 | 0 | 0 | 1 | 2
03554910_03554912 | 0 | 0 | 0 | 5 | 0 | 0 | 0 | 0 | 0 | 0 | 0 | 0 | 49.9794 | 0 | 0 | 0 | 1 | 3
03554910_03554912 | 0 | 0 | 0 | 5 | 0 | 0 | 0 | 0 | 0 | 0 | 0 | 0 | 49.9794 | 0 | 0 | 0 | 1 | 4
03554910_03554912 | 0 | 0 | 0 | 5 | 0 | 0 | 0 | 0 | 0 | 0 | 0 | 0 | 49.9794 | 0 | 0 | 0 | 1 | 5
03554910_03554912 | 0 | 0 | 0 | 5 | 0 | 0 | 0 | 0 | 0 | 0 | 0 | 0 | 49.9794 | 0 | 0 | 0 | 1 | 6
03554910_03554912 | 0 | 0 | 0 | 5 | 0 | 0 | 0 | 0 | 0 | 0 | 0 | 0 | 49.9794 | 0 | 0 | 0 | 1 | 7
03554910_03554912 | 0 | 0 | 0 | 5 | 0 | 0 | 0 | 0 | 0 | 0 | 0 | 0 | 49.9794 | 0 | 0 | 0 | 1 | 8
03554910_03554912 | 0 | 0 | 0 | 5 | 0 | 0 | 0 | 0 | 0 | 0 | 0 | 0 | 49.9794 | 0 | 0 | 0 | 1 | 9
03554910_03554912 | 0 | 0 | 0 | 5 | 0 | 0 | 0 | 0 | 0 | 0 | 0 | 0 | 49.9794 | 0 | 0 | 0 | 1 | 10
03554914_03554915 | 0 | 5 | 0 | 0 | 13.7235 | 0 | 0 | 9.8589 | 0 | 0 | 25 | 0 | 0 | 0 | 0 | 0 | 1 | 0
03554914_03554915 | 0 | 5 | 0 | 0 | 0 | 0 | 0 | 0 | 0 | 0 | 25 | 0 | 0 | 0 | 0 | 0 | 1 | 1
03554914_03554915 | 0 | 5 | 0 | 0 | 0 | 0 | 0 | 0 | 0 | 0 | 25 | 0 | 0 | 0 | 0 | 0 | 1 | 2
03554914_03554915 | 0 | 5 | 0 | 0 | 0 | 0 | 0 | 0 | 0 | 0 | 25 | 0 | 0 | 0 | 0 | 0 | 1 | 3
03554914_03554915 | 0 | 5 | 0 | 0 | 0 | 0 | 0 | 0 | 0 | 0 | 25 | 0 | 0 | 0 | 0 | 0 | 1 | 4
03554914_03554915 | 0 | 5 | 0 | 0 | 0 | 0 | 0 | 0 | 0 | 0 | 25 | 0 | 0 | 0 | 0 | 0 | 1 | 5
03554914_03554915 | 0 | 5 | 0 | 0 | 0 | 0 | 0 | 0 | 0 | 0 | 25 | 0 | 0 | 0 | 0 | 0 | 1 | 6
03554914_03554915 | 0 | 5 | 0 | 0 | 0 | 0 | 0 | 0 | 0 | 0 | 25 | 0 | 0 | 0 | 0 | 0 | 1 | 7
03554914_03554915 | 0 | 5 | 0 | 0 | 0 | 0 | 0 | 0 | 0 | 0 | 25 | 0 | 0 | 0 | 0 | 0 | 1 | 8
03554914_03554915 | 0 | 5 | 0 | 0 | 0 | 0 | 0 | 0 | 0 | 0 | 25 | 0 | 0 | 0 | 0 | 0 | 1 | 9
03554914_03554915 | 0 | 5 | 0 | 0 | 0 | 0 | 0 | 0 | 0 | 0 | 25 | 0 | 0 | 0 | 0 | 0 | 1 | 10
03554916_03554917 | 0 | 6 | 0 | 0 | 27.447 | 0 | 0 | 19.7178 | 0 | 0 | 50 | 0 | 0 | 0 | 0 | 0 | 1 | 0
03554916_03554917 | 0 | 6 | 0 | 0 | 0 | 0 | 0 | 0 | 0 | 0 | 50 | 0 | 0 | 0 | 0 | 0 | 1 | 1
03554916_03554917 | 0 | 6 | 0 | 0 | 0 | 0 | 0 | 0 | 0 | 0 | 50 | 0 | 0 | 0 | 0 | 0 | 1 | 2
03554916_03554917 | 0 | 6 | 0 | 0 | 0 | 0 | 0 | 0 | 0 | 0 | 50 | 0 | 0 | 0 | 0 | 0 | 1 | 3
03554916_03554917 | 0 | 6 | 0 | 0 | 0 | 0 | 0 | 0 | 0 | 0 | 50 | 0 | 0 | 0 | 0 | 0 | 1 | 4
03554916_03554917 | 0 | 6 | 0 | 0 | 0 | 0 | 0 | 0 | 0 | 0 | 50 | 0 | 0 | 0 | 0 | 0 | 1 | 5
03554916_03554917 | 0 | 6 | 0 | 0 | 0 | 0 | 0 | 0 | 0 | 0 | 50 | 0 | 0 | 0 | 0 | 0 | 1 | 6
03554916_03554917 | 0 | 6 | 0 | 0 | 0 | 0 | 0 | 0 | 0 | 0 | 50 | 0 | 0 | 0 | 0 | 0 | 1 | 7
03554916_03554917 | 0 | 6 | 0 | 0 | 0 | 0 | 0 | 0 | 0 | 0 | 50 | 0 | 0 | 0 | 0 | 0 | 1 | 8
03554916_03554917 | 0 | 6 | 0 | 0 | 0 | 0 | 0 | 0 | 0 | 0 | 50 | 0 | 0 | 0 | 0 | 0 | 1 | 9
03554916_03554917 | 0 | 6 | 0 | 0 | 0 | 0 | 0 | 0 | 0 | 0 | 50 | 0 | 0 | 0 | 0 | 0 | 1 | 10
03555_03556 | 0 | 0 | 3 | 2 | 0 | 6.8545 | 6.8545 | 0 | 4.9242 | 4.9242 | 0 | 12.4868 | 12.4868 | 0 | 0 | 0 | 1 | 0
03555_03556 | 0 | 0 | 3 | 2 | 0 | 0 | 0 | 0 | 0 | 0 | 0 | 12.4868 | 12.4868 | 0 | 0 | 0 | 1 | 1
03555_03556 | 0 | 0 | 3 | 2 | 0 | 0 | 0 | 0 | 0 | 0 | 0 | 12.4868 | 12.4868 | 0 | 0 | 0 | 1 | 2
03555_03556 | 0 | 0 | 3 | 2 | 0 | 0 | 0 | 0 | 0 | 0 | 0 | 12.4868 | 12.4868 | 0 | 0 | 0 | 1 | 3
03555_03556 | 0 | 0 | 3 | 2 | 0 | 0 | 0 | 0 | 0 | 0 | 0 | 12.4868 | 12.4868 | 0 | 0 | 0 | 1 | 4
03555_03556 | 0 | 0 | 3 | 2 | 0 | 0 | 0 | 0 | 0 | 0 | 0 | 12.4868 | 12.4868 | 0 | 0 | 0 | 1 | 5
03555_03556 | 0 | 0 | 3 | 2 | 0 | 0 | 0 | 0 | 0 | 0 | 0 | 12.4868 | 12.4868 | 0 | 0 | 0 | 1 | 6
03555_03556 | 0 | 0 | 3 | 2 | 0 | 0 | 0 | 0 | 0 | 0 | 0 | 12.4868 | 12.4868 | 0 | 0 | 0 | 1 | 7
03555_03556 | 0 | 0 | 3 | 2 | 0 | 0 | 0 | 0 | 0 | 0 | 0 | 12.4868 | 12.4868 | 0 | 0 | 0 | 1 | 8
03555_03556 | 0 | 0 | 3 | 2 | 0 | 0 | 0 | 0 | 0 | 0 | 0 | 12.4868 | 12.4868 | 0 | 0 | 0 | 1 | 9
03555_03556 | 0 | 0 | 3 | 2 | 0 | 0 | 0 | 0 | 0 | 0 | 0 | 12.4868 | 12.4868 | 0 | 0 | 0 | 1 | 10
0355502_0355503 | 0 | 0 | 1 | 1 | 0 | 6.8545 | 6.8545 | 0 | 4.9242 | 4.9242 | 0 | 12.4868 | 12.4868 | 0 | 0 | 0 | 1 | 0
0355502_0355503 | 0 | 0 | 1 | 1 | 0 | 0 | 0 | 0 | 0 | 0 | 0 | 12.4868 | 12.4868 | 0 | 0 | 0 | 1 | 1
0355502_0355503 | 0 | 0 | 1 | 1 | 0 | 0 | 0 | 0 | 0 | 0 | 0 | 12.4868 | 12.4868 | 0 | 0 | 0 | 1 | 2
0355502_0355503 | 0 | 0 | 1 | 1 | 0 | 0 | 0 | 0 | 0 | 0 | 0 | 12.4868 | 12.4868 | 0 | 0 | 0 | 1 | 3
0355502_0355503 | 0 | 0 | 1 | 1 | 0 | 0 | 0 | 0 | 0 | 0 | 0 | 12.4868 | 12.4868 | 0 | 0 | 0 | 1 | 4
0355502_0355503 | 0 | 0 | 1 | 1 | 0 | 0 | 0 | 0 | 0 | 0 | 0 | 12.4868 | 12.4868 | 0 | 0 | 0 | 1 | 5
0355502_0355503 | 0 | 0 | 1 | 1 | 0 | 0 | 0 | 0 | 0 | 0 | 0 | 12.4868 | 12.4868 | 0 | 0 | 0 | 1 | 6
0355502_0355503 | 0 | 0 | 1 | 1 | 0 | 0 | 0 | 0 | 0 | 0 | 0 | 12.4868 | 12.4868 | 0 | 0 | 0 | 1 | 7
0355502_0355503 | 0 | 0 | 1 | 1 | 0 | 0 | 0 | 0 | 0 | 0 | 0 | 12.4868 | 12.4868 | 0 | 0 | 0 | 1 | 8
0355502_0355503 | 0 | 0 | 1 | 1 | 0 | 0 | 0 | 0 | 0 | 0 | 0 | 12.4868 | 12.4868 | 0 | 0 | 0 | 1 | 9
0355502_0355503 | 0 | 0 | 1 | 1 | 0 | 0 | 0 | 0 | 0 | 0 | 0 | 12.4868 | 12.4868 | 0 | 0 | 0 | 1 | 10
0355505_0355506 | 0 | 0 | 1 | 1 | 0 | 4.143 | 4.143 | 0 | 2.9763 | 2.9763 | 0 | 7.5472 | 7.5472 | 0 | 0 | 0 | 1 | 0
0355505_0355506 | 0 | 0 | 1 | 1 | 0 | 0 | 0 | 0 | 0 | 0 | 0 | 7.5472 | 7.5472 | 0 | 0 | 0 | 1 | 1
0355505_0355506 | 0 | 0 | 1 | 1 | 0 | 0 | 0 | 0 | 0 | 0 | 0 | 7.5472 | 7.5472 | 0 | 0 | 0 | 1 | 2
0355505_0355506 | 0 | 0 | 1 | 1 | 0 | 0 | 0 | 0 | 0 | 0 | 0 | 7.5472 | 7.5472 | 0 | 0 | 0 | 1 | 3
0355505_0355506 | 0 | 0 | 1 | 1 | 0 | 0 | 0 | 0 | 0 | 0 | 0 | 7.5472 | 7.5472 | 0 | 0 | 0 | 1 | 4
0355505_0355506 | 0 | 0 | 1 | 1 | 0 | 0 | 0 | 0 | 0 | 0 | 0 | 7.5472 | 7.5472 | 0 | 0 | 0 | 1 | 5
0355505_0355506 | 0 | 0 | 1 | 1 | 0 | 0 | 0 | 0 | 0 | 0 | 0 | 7.5472 | 7.5472 | 0 | 0 | 0 | 1 | 6
0355505_0355506 | 0 | 0 | 1 | 1 | 0 | 0 | 0 | 0 | 0 | 0 | 0 | 7.5472 | 7.5472 | 0 | 0 | 0 | 1 | 7
0355505_0355506 | 0 | 0 | 1 | 1 | 0 | 0 | 0 | 0 | 0 | 0 | 0 | 7.5472 | 7.5472 | 0 | 0 | 0 | 1 | 8
0355505_0355506 | 0 | 0 | 1 | 1 | 0 | 0 | 0 | 0 | 0 | 0 | 0 | 7.5472 | 7.5472 | 0 | 0 | 0 | 1 | 9
0355505_0355506 | 0 | 0 | 1 | 1 | 0 | 0 | 0 | 0 | 0 | 0 | 0 | 7.5472 | 7.5472 | 0 | 0 | 0 | 1 | 10
035551_035552 | 0 | 3 | 3 | 0 | 6.8545 | 6.8545 | 0 | 4.9242 | 4.9242 | 0 | 12.4868 | 12.4868 | 0 | 0 | 0 | 0 | 1 | 0
035551_035552 | 0 | 3 | 3 | 0 | 0 | 0 | 0 | 0 | 0 | 0 | 12.4868 | 12.4868 | 0 | 0 | 0 | 0 | 1 | 1
035551_035552 | 0 | 3 | 3 | 0 | 0 | 0 | 0 | 0 | 0 | 0 | 12.4868 | 12.4868 | 0 | 0 | 0 | 0 | 1 | 2
035551_035552 | 0 | 3 | 3 | 0 | 0 | 0 | 0 | 0 | 0 | 0 | 12.4868 | 12.4868 | 0 | 0 | 0 | 0 | 1 | 3
035551_035552 | 0 | 3 | 3 | 0 | 0 | 0 | 0 | 0 | 0 | 0 | 12.4868 | 12.4868 | 0 | 0 | 0 | 0 | 1 | 4
035551_035552 | 0 | 3 | 3 | 0 | 0 | 0 | 0 | 0 | 0 | 0 | 12.4868 | 12.4868 | 0 | 0 | 0 | 0 | 1 | 5
035551_035552 | 0 | 3 | 3 | 0 | 0 | 0 | 0 | 0 | 0 | 0 | 12.4868 | 12.4868 | 0 | 0 | 0 | 0 | 1 | 6
035551_035552 | 0 | 3 | 3 | 0 | 0 | 0 | 0 | 0 | 0 | 0 | 12.4868 | 12.4868 | 0 | 0 | 0 | 0 | 1 | 7
035551_035552 | 0 | 3 | 3 | 0 | 0 | 0 | 0 | 0 | 0 | 0 | 12.4868 | 12.4868 | 0 | 0 | 0 | 0 | 1 | 8
035551_035552 | 0 | 3 | 3 | 0 | 0 | 0 | 0 | 0 | 0 | 0 | 12.4868 | 12.4868 | 0 | 0 | 0 | 0 | 1 | 9
035551_035552 | 0 | 3 | 3 | 0 | 0 | 0 | 0 | 0 | 0 | 0 | 12.4868 | 12.4868 | 0 | 0 | 0 | 0 | 1 | 10
035553_035554 | 0 | 2 | 1 | 0 | 6.8545 | 6.8545 | 0 | 4.9242 | 4.9242 | 0 | 12.4868 | 12.4868 | 0 | 0 | 0 | 0 | 1 | 0
035553_035554 | 0 | 2 | 1 | 0 | 0 | 0 | 0 | 0 | 0 | 0 | 12.4868 | 12.4868 | 0 | 0 | 0 | 0 | 1 | 1
035553_035554 | 0 | 2 | 1 | 0 | 0 | 0 | 0 | 0 | 0 | 0 | 12.4868 | 12.4868 | 0 | 0 | 0 | 0 | 1 | 2
035553_035554 | 0 | 2 | 1 | 0 | 0 | 0 | 0 | 0 | 0 | 0 | 12.4868 | 12.4868 | 0 | 0 | 0 | 0 | 1 | 3
035553_035554 | 0 | 2 | 1 | 0 | 0 | 0 | 0 | 0 | 0 | 0 | 12.4868 | 12.4868 | 0 | 0 | 0 | 0 | 1 | 4
035553_035554 | 0 | 2 | 1 | 0 | 0 | 0 | 0 | 0 | 0 | 0 | 12.4868 | 12.4868 | 0 | 0 | 0 | 0 | 1 | 5
035553_035554 | 0 | 2 | 1 | 0 | 0 | 0 | 0 | 0 | 0 | 0 | 12.4868 | 12.4868 | 0 | 0 | 0 | 0 | 1 | 6
035553_035554 | 0 | 2 | 1 | 0 | 0 | 0 | 0 | 0 | 0 | 0 | 12.4868 | 12.4868 | 0 | 0 | 0 | 0 | 1 | 7
035553_035554 | 0 | 2 | 1 | 0 | 0 | 0 | 0 | 0 | 0 | 0 | 12.4868 | 12.4868 | 0 | 0 | 0 | 0 | 1 | 8
035553_035554 | 0 | 2 | 1 | 0 | 0 | 0 | 0 | 0 | 0 | 0 | 12.4868 | 12.4868 | 0 | 0 | 0 | 0 | 1 | 9
035553_035554 | 0 | 2 | 1 | 0 | 0 | 0 | 0 | 0 | 0 | 0 | 12.4868 | 12.4868 | 0 | 0 | 0 | 0 | 1 | 10
03555501A_03555502 | 0 | 0 | 1 | 1 | 0 | 6.8545 | 6.8545 | 0 | 4.9242 | 4.9242 | 0 | 12.4868 | 12.4868 | 0 | 0 | 0 | 1 | 0
03555501A_03555502 | 0 | 0 | 1 | 1 | 0 | 0 | 0 | 0 | 0 | 0 | 0 | 12.4868 | 12.4868 | 0 | 0 | 0 | 1 | 1
03555501A_03555502 | 0 | 0 | 1 | 1 | 0 | 0 | 0 | 0 | 0 | 0 | 0 | 12.4868 | 12.4868 | 0 | 0 | 0 | 1 | 2
03555501A_03555502 | 0 | 0 | 1 | 1 | 0 | 0 | 0 | 0 | 0 | 0 | 0 | 12.4868 | 12.4868 | 0 | 0 | 0 | 1 | 3
03555501A_03555502 | 0 | 0 | 1 | 1 | 0 | 0 | 0 | 0 | 0 | 0 | 0 | 12.4868 | 12.4868 | 0 | 0 | 0 | 1 | 4
03555501A_03555502 | 0 | 0 | 1 | 1 | 0 | 0 | 0 | 0 | 0 | 0 | 0 | 12.4868 | 12.4868 | 0 | 0 | 0 | 1 | 5
03555501A_03555502 | 0 | 0 | 1 | 1 | 0 | 0 | 0 | 0 | 0 | 0 | 0 | 12.4868 | 12.4868 | 0 | 0 | 0 | 1 | 6
03555501A_03555502 | 0 | 0 | 1 | 1 | 0 | 0 | 0 | 0 | 0 | 0 | 0 | 12.4868 | 12.4868 | 0 | 0 | 0 | 1 | 7
03555501A_03555502 | 0 | 0 | 1 | 1 | 0 | 0 | 0 | 0 | 0 | 0 | 0 | 12.4868 | 12.4868 | 0 | 0 | 0 | 1 | 8
03555501A_03555502 | 0 | 0 | 1 | 1 | 0 | 0 | 0 | 0 | 0 | 0 | 0 | 12.4868 | 12.4868 | 0 | 0 | 0 | 1 | 9
03555501A_03555502 | 0 | 0 | 1 | 1 | 0 | 0 | 0 | 0 | 0 | 0 | 0 | 12.4868 | 12.4868 | 0 | 0 | 0 | 1 | 10
03555503_03555504 | 0 | 0 | 0.5 | 0.5 | 0 | 6.8545 | 6.8545 | 0 | 4.9242 | 4.9242 | 0 | 12.4868 | 12.4868 | 0 | 0 | 0 | 1 | 0
03555503_03555504 | 0 | 0 | 0.5 | 0.5 | 0 | 0 | 0 | 0 | 0 | 0 | 0 | 12.4868 | 12.4868 | 0 | 0 | 0 | 1 | 1
03555503_03555504 | 0 | 0 | 0.5 | 0.5 | 0 | 0 | 0 | 0 | 0 | 0 | 0 | 12.4868 | 12.4868 | 0 | 0 | 0 | 1 | 2
03555503_03555504 | 0 | 0 | 0.5 | 0.5 | 0 | 0 | 0 | 0 | 0 | 0 | 0 | 12.4868 | 12.4868 | 0 | 0 | 0 | 1 | 3
03555503_03555504 | 0 | 0 | 0.5 | 0.5 | 0 | 0 | 0 | 0 | 0 | 0 | 0 | 12.4868 | 12.4868 | 0 | 0 | 0 | 1 | 4
03555503_03555504 | 0 | 0 | 0.5 | 0.5 | 0 | 0 | 0 | 0 | 0 | 0 | 0 | 12.4868 | 12.4868 | 0 | 0 | 0 | 1 | 5
03555503_03555504 | 0 | 0 | 0.5 | 0.5 | 0 | 0 | 0 | 0 | 0 | 0 | 0 | 12.4868 | 12.4868 | 0 | 0 | 0 | 1 | 6
03555503_03555504 | 0 | 0 | 0.5 | 0.5 | 0 | 0 | 0 | 0 | 0 | 0 | 0 | 12.4868 | 12.4868 | 0 | 0 | 0 | 1 | 7
03555503_03555504 | 0 | 0 | 0.5 | 0.5 | 0 | 0 | 0 | 0 | 0 | 0 | 0 | 12.4868 | 12.4868 | 0 | 0 | 0 | 1 | 8
03555503_03555504 | 0 | 0 | 0.5 | 0.5 | 0 | 0 | 0 | 0 | 0 | 0 | 0 | 12.4868 | 12.4868 | 0 | 0 | 0 | 1 | 9
03555503_03555504 | 0 | 0 | 0.5 | 0.5 | 0 | 0 | 0 | 0 | 0 | 0 | 0 | 12.4868 | 12.4868 | 0 | 0 | 0 | 1 | 10
03555602_03555603 | 0 | 0.333 | 0.333 | 0.333 | 54.9003 | 54.9003 | 54.9003 | 39.4401 | 39.4401 | 39.4401 | 100.0114 | 100.0114 | 100.0114 | 0 | 0 | 0 | 1 | 0
03555602_03555603 | 0 | 0.333 | 0.333 | 0.333 | 0 | 0 | 0 | 0 | 0 | 0 | 100.0114 | 100.0114 | 100.0114 | 0 | 0 | 0 | 1 | 1
03555602_03555603 | 0 | 0.333 | 0.333 | 0.333 | 0 | 0 | 0 | 0 | 0 | 0 | 100.0114 | 100.0114 | 100.0114 | 0 | 0 | 0 | 1 | 2
03555602_03555603 | 0 | 0.333 | 0.333 | 0.333 | 0 | 0 | 0 | 0 | 0 | 0 | 100.0114 | 100.0114 | 100.0114 | 0 | 0 | 0 | 1 | 3
03555602_03555603 | 0 | 0.333 | 0.333 | 0.333 | 0 | 0 | 0 | 0 | 0 | 0 | 100.0114 | 100.0114 | 100.0114 | 0 | 0 | 0 | 1 | 4
03555602_03555603 | 0 | 0.333 | 0.333 | 0.333 | 0 | 0 | 0 | 0 | 0 | 0 | 100.0114 | 100.0114 | 100.0114 | 0 | 0 | 0 | 1 | 5
03555602_03555603 | 0 | 0.333 | 0.333 | 0.333 | 0 | 0 | 0 | 0 | 0 | 0 | 100.0114 | 100.0114 | 100.0114 | 0 | 0 | 0 | 1 | 6
03555602_03555603 | 0 | 0.333 | 0.333 | 0.333 | 0 | 0 | 0 | 0 | 0 | 0 | 100.0114 | 100.0114 | 100.0114 | 0 | 0 | 0 | 1 | 7
03555602_03555603 | 0 | 0.333 | 0.333 | 0.333 | 0 | 0 | 0 | 0 | 0 | 0 | 100.0114 | 100.0114 | 100.0114 | 0 | 0 | 0 | 1 | 8
03555602_03555603 | 0 | 0.333 | 0.333 | 0.333 | 0 | 0 | 0 | 0 | 0 | 0 | 100.0114 | 100.0114 | 100.0114 | 0 | 0 | 0 | 1 | 9
03555602_03555603 | 0 | 0.333 | 0.333 | 0.333 | 0 | 0 | 0 | 0 | 0 | 0 | 100.0114 | 100.0114 | 100.0114 | 0 | 0 | 0 | 1 | 10
03555603_03555604 | 0 | 0.333 | 0.333 | 0.333 | 27.4357 | 27.4357 | 27.4357 | 19.7097 | 19.7097 | 19.7097 | 49.9794 | 49.9794 | 49.9794 | 0 | 0 | 0 | 1 | 0
03555603_03555604 | 0 | 0.333 | 0.333 | 0.333 | 0 | 0 | 0 | 0 | 0 | 0 | 49.9794 | 49.9794 | 49.9794 | 0 | 0 | 0 | 1 | 1
03555603_03555604 | 0 | 0.333 | 0.333 | 0.333 | 0 | 0 | 0 | 0 | 0 | 0 | 49.9794 | 49.9794 | 49.9794 | 0 | 0 | 0 | 1 | 2
03555603_03555604 | 0 | 0.333 | 0.333 | 0.333 | 0 | 0 | 0 | 0 | 0 | 0 | 49.9794 | 49.9794 | 49.9794 | 0 | 0 | 0 | 1 | 3
03555603_03555604 | 0 | 0.333 | 0.333 | 0.333 | 0 | 0 | 0 | 0 | 0 | 0 | 49.9794 | 49.9794 | 49.9794 | 0 | 0 | 0 | 1 | 4
03555603_03555604 | 0 | 0.333 | 0.333 | 0.333 | 0 | 0 | 0 | 0 | 0 | 0 | 49.9794 | 49.9794 | 49.9794 | 0 | 0 | 0 | 1 | 5
03555603_03555604 | 0 | 0.333 | 0.333 | 0.333 | 0 | 0 | 0 | 0 | 0 | 0 | 49.9794 | 49.9794 | 49.9794 | 0 | 0 | 0 | 1 | 6
03555603_03555604 | 0 | 0.333 | 0.333 | 0.333 | 0 | 0 | 0 | 0 | 0 | 0 | 49.9794 | 49.9794 | 49.9794 | 0 | 0 | 0 | 1 | 7
03555603_03555604 | 0 | 0.333 | 0.333 | 0.333 | 0 | 0 | 0 | 0 | 0 | 0 | 49.9794 | 49.9794 | 49.9794 | 0 | 0 | 0 | 1 | 8
03555603_03555604 | 0 | 0.333 | 0.333 | 0.333 | 0 | 0 | 0 | 0 | 0 | 0 | 49.9794 | 49.9794 | 49.9794 | 0 | 0 | 0 | 1 | 9
03555603_03555604 | 0 | 0.333 | 0.333 | 0.333 | 0 | 0 | 0 | 0 | 0 | 0 | 49.9794 | 49.9794 | 49.9794 | 0 | 0 | 0 | 1 | 10
035557_035558 | 0 | 2 | 1 | 1 | 13.709 | 13.709 | 13.709 | 9.8485 | 9.8485 | 9.8485 | 24.9736 | 24.9736 | 24.9736 | 0 | 0 | 0 | 1 | 0
035557_035558 | 0 | 2 | 1 | 1 | 0 | 0 | 0 | 0 | 0 | 0 | 24.9736 | 24.9736 | 24.9736 | 0 | 0 | 0 | 1 | 1
035557_035558 | 0 | 2 | 1 | 1 | 0 | 0 | 0 | 0 | 0 | 0 | 24.9736 | 24.9736 | 24.9736 | 0 | 0 | 0 | 1 | 2
035557_035558 | 0 | 2 | 1 | 1 | 0 | 0 | 0 | 0 | 0 | 0 | 24.9736 | 24.9736 | 24.9736 | 0 | 0 | 0 | 1 | 3
035557_035558 | 0 | 2 | 1 | 1 | 0 | 0 | 0 | 0 | 0 | 0 | 24.9736 | 24.9736 | 24.9736 | 0 | 0 | 0 | 1 | 4
035557_035558 | 0 | 2 | 1 | 1 | 0 | 0 | 0 | 0 | 0 | 0 | 24.9736 | 24.9736 | 24.9736 | 0 | 0 | 0 | 1 | 5
035557_035558 | 0 | 2 | 1 | 1 | 0 | 0 | 0 | 0 | 0 | 0 | 24.9736 | 24.9736 | 24.9736 | 0 | 0 | 0 | 1 | 6
035557_035558 | 0 | 2 | 1 | 1 | 0 | 0 | 0 | 0 | 0 | 0 | 24.9736 | 24.9736 | 24.9736 | 0 | 0 | 0 | 1 | 7
035557_035558 | 0 | 2 | 1 | 1 | 0 | 0 | 0 | 0 | 0 | 0 | 24.9736 | 24.9736 | 24.9736 | 0 | 0 | 0 | 1 | 8
035557_035558 | 0 | 2 | 1 | 1 | 0 | 0 | 0 | 0 | 0 | 0 | 24.9736 | 24.9736 | 24.9736 | 0 | 0 | 0 | 1 | 9
035557_035558 | 0 | 2 | 1 | 1 | 0 | 0 | 0 | 0 | 0 | 0 | 24.9736 | 24.9736 | 24.9736 | 0 | 0 | 0 | 1 | 10
03555701_03555702 | 0 | 0.5 | 0 | 0.5 | 6.8545 | 0 | 6.8545 | 4.9242 | 0 | 4.9242 | 12.4868 | 0 | 12.4868 | 0 | 0 | 0 | 1 | 0
03555701_03555702 | 0 | 0.5 | 0 | 0.5 | 0 | 0 | 0 | 0 | 0 | 0 | 12.4868 | 0 | 12.4868 | 0 | 0 | 0 | 1 | 1
03555701_03555702 | 0 | 0.5 | 0 | 0.5 | 0 | 0 | 0 | 0 | 0 | 0 | 12.4868 | 0 | 12.4868 | 0 | 0 | 0 | 1 | 2
03555701_03555702 | 0 | 0.5 | 0 | 0.5 | 0 | 0 | 0 | 0 | 0 | 0 | 12.4868 | 0 | 12.4868 | 0 | 0 | 0 | 1 | 3
03555701_03555702 | 0 | 0.5 | 0 | 0.5 | 0 | 0 | 0 | 0 | 0 | 0 | 12.4868 | 0 | 12.4868 | 0 | 0 | 0 | 1 | 4
03555701_03555702 | 0 | 0.5 | 0 | 0.5 | 0 | 0 | 0 | 0 | 0 | 0 | 12.4868 | 0 | 12.4868 | 0 | 0 | 0 | 1 | 5
03555701_03555702 | 0 | 0.5 | 0 | 0.5 | 0 | 0 | 0 | 0 | 0 | 0 | 12.4868 | 0 | 12.4868 | 0 | 0 | 0 | 1 | 6
03555701_03555702 | 0 | 0.5 | 0 | 0.5 | 0 | 0 | 0 | 0 | 0 | 0 | 12.4868 | 0 | 12.4868 | 0 | 0 | 0 | 1 | 7
03555701_03555702 | 0 | 0.5 | 0 | 0.5 | 0 | 0 | 0 | 0 | 0 | 0 | 12.4868 | 0 | 12.4868 | 0 | 0 | 0 | 1 | 8
03555701_03555702 | 0 | 0.5 | 0 | 0.5 | 0 | 0 | 0 | 0 | 0 | 0 | 12.4868 | 0 | 12.4868 | 0 | 0 | 0 | 1 | 9
03555701_03555702 | 0 | 0.5 | 0 | 0.5 | 0 | 0 | 0 | 0 | 0 | 0 | 12.4868 | 0 | 12.4868 | 0 | 0 | 0 | 1 | 10
03555703_03555704 | 0 | 0.5 | 0 | 0.5 | 6.8545 | 0 | 6.8545 | 4.9242 | 0 | 4.9242 | 12.4868 | 0 | 12.4868 | 0 | 0 | 0 | 1 | 0
03555703_03555704 | 0 | 0.5 | 0 | 0.5 | 0 | 0 | 0 | 0 | 0 | 0 | 12.4868 | 0 | 12.4868 | 0 | 0 | 0 | 1 | 1
03555703_03555704 | 0 | 0.5 | 0 | 0.5 | 0 | 0 | 0 | 0 | 0 | 0 | 12.4868 | 0 | 12.4868 | 0 | 0 | 0 | 1 | 2
03555703_03555704 | 0 | 0.5 | 0 | 0.5 | 0 | 0 | 0 | 0 | 0 | 0 | 12.4868 | 0 | 12.4868 | 0 | 0 | 0 | 1 | 3
03555703_03555704 | 0 | 0.5 | 0 | 0.5 | 0 | 0 | 0 | 0 | 0 | 0 | 12.4868 | 0 | 12.4868 | 0 | 0 | 0 | 1 | 4
03555703_03555704 | 0 | 0.5 | 0 | 0.5 | 0 | 0 | 0 | 0 | 0 | 0 | 12.4868 | 0 | 12.4868 | 0 | 0 | 0 | 1 | 5
03555703_03555704 | 0 | 0.5 | 0 | 0.5 | 0 | 0 | 0 | 0 | 0 | 0 | 12.4868 | 0 | 12.4868 | 0 | 0 | 0 | 1 | 6
03555703_03555704 | 0 | 0.5 | 0 | 0.5 | 0 | 0 | 0 | 0 | 0 | 0 | 12.4868 | 0 | 12.4868 | 0 | 0 | 0 | 1 | 7
03555703_03555704 | 0 | 0.5 | 0 | 0.5 | 0 | 0 | 0 | 0 | 0 | 0 | 12.4868 | 0 | 12.4868 | 0 | 0 | 0 | 1 | 8
03555703_03555704 | 0 | 0.5 | 0 | 0.5 | 0 | 0 | 0 | 0 | 0 | 0 | 12.4868 | 0 | 12.4868 | 0 | 0 | 0 | 1 | 9
03555703_03555704 | 0 | 0.5 | 0 | 0.5 | 0 | 0 | 0 | 0 | 0 | 0 | 12.4868 | 0 | 12.4868 | 0 | 0 | 0 | 1 | 10
03555A_0355501 | 0 | 0 | 0.5 | 0.5 | 0 | 6.8545 | 6.8545 | 0 | 4.9242 | 4.9242 | 0 | 12.4868 | 12.4868 | 0 | 0 | 0 | 1 | 0
03555A_0355501 | 0 | 0 | 0.5 | 0.5 | 0 | 0 | 0 | 0 | 0 | 0 | 0 | 12.4868 | 12.4868 | 0 | 0 | 0 | 1 | 1
03555A_0355501 | 0 | 0 | 0.5 | 0.5 | 0 | 0 | 0 | 0 | 0 | 0 | 0 | 12.4868 | 12.4868 | 0 | 0 | 0 | 1 | 2
03555A_0355501 | 0 | 0 | 0.5 | 0.5 | 0 | 0 | 0 | 0 | 0 | 0 | 0 | 12.4868 | 12.4868 | 0 | 0 | 0 | 1 | 3
03555A_0355501 | 0 | 0 | 0.5 | 0.5 | 0 | 0 | 0 | 0 | 0 | 0 | 0 | 12.4868 | 12.4868 | 0 | 0 | 0 | 1 | 4
03555A_0355501 | 0 | 0 | 0.5 | 0.5 | 0 | 0 | 0 | 0 | 0 | 0 | 0 | 12.4868 | 12.4868 | 0 | 0 | 0 | 1 | 5
03555A_0355501 | 0 | 0 | 0.5 | 0.5 | 0 | 0 | 0 | 0 | 0 | 0 | 0 | 12.4868 | 12.4868 | 0 | 0 | 0 | 1 | 6
03555A_0355501 | 0 | 0 | 0.5 | 0.5 | 0 | 0 | 0 | 0 | 0 | 0 | 0 | 12.4868 | 12.4868 | 0 | 0 | 0 | 1 | 7
03555A_0355501 | 0 | 0 | 0.5 | 0.5 | 0 | 0 | 0 | 0 | 0 | 0 | 0 | 12.4868 | 12.4868 | 0 | 0 | 0 | 1 | 8
03555A_0355501 | 0 | 0 | 0.5 | 0.5 | 0 | 0 | 0 | 0 | 0 | 0 | 0 | 12.4868 | 12.4868 | 0 | 0 | 0 | 1 | 9
03555A_0355501 | 0 | 0 | 0.5 | 0.5 | 0 | 0 | 0 | 0 | 0 | 0 | 0 | 12.4868 | 12.4868 | 0 | 0 | 0 | 1 | 10
03558_0355801 | 0 | 0 | 0.5 | 0.5 | 0 | 6.8545 | 6.8545 | 0 | 4.9242 | 4.9242 | 0 | 12.4868 | 12.4868 | 0 | 0 | 0 | 1 | 0
03558_0355801 | 0 | 0 | 0.5 | 0.5 | 0 | 0 | 0 | 0 | 0 | 0 | 0 | 12.4868 | 12.4868 | 0 | 0 | 0 | 1 | 1
03558_0355801 | 0 | 0 | 0.5 | 0.5 | 0 | 0 | 0 | 0 | 0 | 0 | 0 | 12.4868 | 12.4868 | 0 | 0 | 0 | 1 | 2
03558_0355801 | 0 | 0 | 0.5 | 0.5 | 0 | 0 | 0 | 0 | 0 | 0 | 0 | 12.4868 | 12.4868 | 0 | 0 | 0 | 1 | 3
03558_0355801 | 0 | 0 | 0.5 | 0.5 | 0 | 0 | 0 | 0 | 0 | 0 | 0 | 12.4868 | 12.4868 | 0 | 0 | 0 | 1 | 4
03558_0355801 | 0 | 0 | 0.5 | 0.5 | 0 | 0 | 0 | 0 | 0 | 0 | 0 | 12.4868 | 12.4868 | 0 | 0 | 0 | 1 | 5
03558_0355801 | 0 | 0 | 0.5 | 0.5 | 0 | 0 | 0 | 0 | 0 | 0 | 0 | 12.4868 | 12.4868 | 0 | 0 | 0 | 1 | 6
03558_0355801 | 0 | 0 | 0.5 | 0.5 | 0 | 0 | 0 | 0 | 0 | 0 | 0 | 12.4868 | 12.4868 | 0 | 0 | 0 | 1 | 7
03558_0355801 | 0 | 0 | 0.5 | 0.5 | 0 | 0 | 0 | 0 | 0 | 0 | 0 | 12.4868 | 12.4868 | 0 | 0 | 0 | 1 | 8
03558_0355801 | 0 | 0 | 0.5 | 0.5 | 0 | 0 | 0 | 0 | 0 | 0 | 0 | 12.4868 | 12.4868 | 0 | 0 | 0 | 1 | 9
03558_0355801 | 0 | 0 | 0.5 | 0.5 | 0 | 0 | 0 | 0 | 0 | 0 | 0 | 12.4868 | 12.4868 | 0 | 0 | 0 | 1 | 10
0355901_0355902 | 0 | 2 | 2 | 0 | 6.8545 | 6.8545 | 0 | 4.9242 | 4.9242 | 0 | 12.4868 | 12.4868 | 0 | 0 | 0 | 0 | 1 | 0
0355901_0355902 | 0 | 2 | 2 | 0 | 0 | 0 | 0 | 0 | 0 | 0 | 12.4868 | 12.4868 | 0 | 0 | 0 | 0 | 1 | 1
0355901_0355902 | 0 | 2 | 2 | 0 | 0 | 0 | 0 | 0 | 0 | 0 | 12.4868 | 12.4868 | 0 | 0 | 0 | 0 | 1 | 2
0355901_0355902 | 0 | 2 | 2 | 0 | 0 | 0 | 0 | 0 | 0 | 0 | 12.4868 | 12.4868 | 0 | 0 | 0 | 0 | 1 | 3
0355901_0355902 | 0 | 2 | 2 | 0 | 0 | 0 | 0 | 0 | 0 | 0 | 12.4868 | 12.4868 | 0 | 0 | 0 | 0 | 1 | 4
0355901_0355902 | 0 | 2 | 2 | 0 | 0 | 0 | 0 | 0 | 0 | 0 | 12.4868 | 12.4868 | 0 | 0 | 0 | 0 | 1 | 5
0355901_0355902 | 0 | 2 | 2 | 0 | 0 | 0 | 0 | 0 | 0 | 0 | 12.4868 | 12.4868 | 0 | 0 | 0 | 0 | 1 | 6
0355901_0355902 | 0 | 2 | 2 | 0 | 0 | 0 | 0 | 0 | 0 | 0 | 12.4868 | 12.4868 | 0 | 0 | 0 | 0 | 1 | 7
0355901_0355902 | 0 | 2 | 2 | 0 | 0 | 0 | 0 | 0 | 0 | 0 | 12.4868 | 12.4868 | 0 | 0 | 0 | 0 | 1 | 8
0355901_0355902 | 0 | 2 | 2 | 0 | 0 | 0 | 0 | 0 | 0 | 0 | 12.4868 | 12.4868 | 0 | 0 | 0 | 0 | 1 | 9
0355901_0355902 | 0 | 2 | 2 | 0 | 0 | 0 | 0 | 0 | 0 | 0 | 12.4868 | 12.4868 | 0 | 0 | 0 | 0 | 1 | 10
0355902_0355903 | 0 | 0.5 | 0.5 | 0 | 2.7116 | 2.7116 | 0 | 1.948 | 1.948 | 0 | 4.9396 | 4.9396 | 0 | 0 | 0 | 0 | 1 | 0
0355902_0355903 | 0 | 0.5 | 0.5 | 0 | 0 | 0 | 0 | 0 | 0 | 0 | 4.9396 | 4.9396 | 0 | 0 | 0 | 0 | 1 | 1
0355902_0355903 | 0 | 0.5 | 0.5 | 0 | 0 | 0 | 0 | 0 | 0 | 0 | 4.9396 | 4.9396 | 0 | 0 | 0 | 0 | 1 | 2
0355902_0355903 | 0 | 0.5 | 0.5 | 0 | 0 | 0 | 0 | 0 | 0 | 0 | 4.9396 | 4.9396 | 0 | 0 | 0 | 0 | 1 | 3
0355902_0355903 | 0 | 0.5 | 0.5 | 0 | 0 | 0 | 0 | 0 | 0 | 0 | 4.9396 | 4.9396 | 0 | 0 | 0 | 0 | 1 | 4
0355902_0355903 | 0 | 0.5 | 0.5 | 0 | 0 | 0 | 0 | 0 | 0 | 0 | 4.9396 | 4.9396 | 0 | 0 | 0 | 0 | 1 | 5
0355902_0355903 | 0 | 0.5 | 0.5 | 0 | 0 | 0 | 0 | 0 | 0 | 0 | 4.9396 | 4.9396 | 0 | 0 | 0 | 0 | 1 | 6
0355902_0355903 | 0 | 0.5 | 0.5 | 0 | 0 | 0 | 0 | 0 | 0 | 0 | 4.9396 | 4.9396 | 0 | 0 | 0 | 0 | 1 | 7
0355902_0355903 | 0 | 0.5 | 0.5 | 0 | 0 | 0 | 0 | 0 | 0 | 0 | 4.9396 | 4.9396 | 0 | 0 | 0 | 0 | 1 | 8
0355902_0355903 | 0 | 0.5 | 0.5 | 0 | 0 | 0 | 0 | 0 | 0 | 0 | 4.9396 | 4.9396 | 0 | 0 | 0 | 0 | 1 | 9
0355902_0355903 | 0 | 0.5 | 0.5 | 0 | 0 | 0 | 0 | 0 | 0 | 0 | 4.9396 | 4.9396 | 0 | 0 | 0 | 0 | 1 | 10
0355903_0355904 | 0 | 0.5 | 0.5 | 0 | 4.143 | 4.143 | 0 | 2.9763 | 2.9763 | 0 | 7.5472 | 7.5472 | 0 | 0 | 0 | 0 | 1 | 0
0355903_0355904 | 0 | 0.5 | 0.5 | 0 | 0 | 0 | 0 | 0 | 0 | 0 | 7.5472 | 7.5472 | 0 | 0 | 0 | 0 | 1 | 1
0355903_0355904 | 0 | 0.5 | 0.5 | 0 | 0 | 0 | 0 | 0 | 0 | 0 | 7.5472 | 7.5472 | 0 | 0 | 0 | 0 | 1 | 2
0355903_0355904 | 0 | 0.5 | 0.5 | 0 | 0 | 0 | 0 | 0 | 0 | 0 | 7.5472 | 7.5472 | 0 | 0 | 0 | 0 | 1 | 3
0355903_0355904 | 0 | 0.5 | 0.5 | 0 | 0 | 0 | 0 | 0 | 0 | 0 | 7.5472 | 7.5472 | 0 | 0 | 0 | 0 | 1 | 4
0355903_0355904 | 0 | 0.5 | 0.5 | 0 | 0 | 0 | 0 | 0 | 0 | 0 | 7.5472 | 7.5472 | 0 | 0 | 0 | 0 | 1 | 5
0355903_0355904 | 0 | 0.5 | 0.5 | 0 | 0 | 0 | 0 | 0 | 0 | 0 | 7.5472 | 7.5472 | 0 | 0 | 0 | 0 | 1 | 6
0355903_0355904 | 0 | 0.5 | 0.5 | 0 | 0 | 0 | 0 | 0 | 0 | 0 | 7.5472 | 7.5472 | 0 | 0 | 0 | 0 | 1 | 7
0355903_0355904 | 0 | 0.5 | 0.5 | 0 | 0 | 0 | 0 | 0 | 0 | 0 | 7.5472 | 7.5472 | 0 | 0 | 0 | 0 | 1 | 8
0355903_0355904 | 0 | 0.5 | 0.5 | 0 | 0 | 0 | 0 | 0 | 0 | 0 | 7.5472 | 7.5472 | 0 | 0 | 0 | 0 | 1 | 9
0355903_0355904 | 0 | 0.5 | 0.5 | 0 | 0 | 0 | 0 | 0 | 0 | 0 | 7.5472 | 7.5472 | 0 | 0 | 0 | 0 | 1 | 10
0355904_0355905 | 0 | 2 | 1 | 0 | 6.8545 | 6.8545 | 0 | 4.9242 | 4.9242 | 0 | 12.4868 | 12.4868 | 0 | 0 | 0 | 0 | 1 | 0
0355904_0355905 | 0 | 2 | 1 | 0 | 0 | 0 | 0 | 0 | 0 | 0 | 12.4868 | 12.4868 | 0 | 0 | 0 | 0 | 1 | 1
0355904_0355905 | 0 | 2 | 1 | 0 | 0 | 0 | 0 | 0 | 0 | 0 | 12.4868 | 12.4868 | 0 | 0 | 0 | 0 | 1 | 2
0355904_0355905 | 0 | 2 | 1 | 0 | 0 | 0 | 0 | 0 | 0 | 0 | 12.4868 | 12.4868 | 0 | 0 | 0 | 0 | 1 | 3
0355904_0355905 | 0 | 2 | 1 | 0 | 0 | 0 | 0 | 0 | 0 | 0 | 12.4868 | 12.4868 | 0 | 0 | 0 | 0 | 1 | 4
0355904_0355905 | 0 | 2 | 1 | 0 | 0 | 0 | 0 | 0 | 0 | 0 | 12.4868 | 12.4868 | 0 | 0 | 0 | 0 | 1 | 5
0355904_0355905 | 0 | 2 | 1 | 0 | 0 | 0 | 0 | 0 | 0 | 0 | 12.4868 | 12.4868 | 0 | 0 | 0 | 0 | 1 | 6
0355904_0355905 | 0 | 2 | 1 | 0 | 0 | 0 | 0 | 0 | 0 | 0 | 12.4868 | 12.4868 | 0 | 0 | 0 | 0 | 1 | 7
0355904_0355905 | 0 | 2 | 1 | 0 | 0 | 0 | 0 | 0 | 0 | 0 | 12.4868 | 12.4868 | 0 | 0 | 0 | 0 | 1 | 8
0355904_0355905 | 0 | 2 | 1 | 0 | 0 | 0 | 0 | 0 | 0 | 0 | 12.4868 | 12.4868 | 0 | 0 | 0 | 0 | 1 | 9
0355904_0355905 | 0 | 2 | 1 | 0 | 0 | 0 | 0 | 0 | 0 | 0 | 12.4868 | 12.4868 | 0 | 0 | 0 | 0 | 1 | 10
0355906A_0355907 | 0 | 1 | 1 | 0 | 4.143 | 4.143 | 0 | 2.9763 | 2.9763 | 0 | 7.5472 | 7.5472 | 0 | 0 | 0 | 0 | 1 | 0
0355906A_0355907 | 0 | 1 | 1 | 0 | 0 | 0 | 0 | 0 | 0 | 0 | 7.5472 | 7.5472 | 0 | 0 | 0 | 0 | 1 | 1
0355906A_0355907 | 0 | 1 | 1 | 0 | 0 | 0 | 0 | 0 | 0 | 0 | 7.5472 | 7.5472 | 0 | 0 | 0 | 0 | 1 | 2
0355906A_0355907 | 0 | 1 | 1 | 0 | 0 | 0 | 0 | 0 | 0 | 0 | 7.5472 | 7.5472 | 0 | 0 | 0 | 0 | 1 | 3
0355906A_0355907 | 0 | 1 | 1 | 0 | 0 | 0 | 0 | 0 | 0 | 0 | 7.5472 | 7.5472 | 0 | 0 | 0 | 0 | 1 | 4
0355906A_0355907 | 0 | 1 | 1 | 0 | 0 | 0 | 0 | 0 | 0 | 0 | 7.5472 | 7.5472 | 0 | 0 | 0 | 0 | 1 | 5
0355906A_0355907 | 0 | 1 | 1 | 0 | 0 | 0 | 0 | 0 | 0 | 0 | 7.5472 | 7.5472 | 0 | 0 | 0 | 0 | 1 | 6
0355906A_0355907 | 0 | 1 | 1 | 0 | 0 | 0 | 0 | 0 | 0 | 0 | 7.5472 | 7.5472 | 0 | 0 | 0 | 0 | 1 | 7
0355906A_0355907 | 0 | 1 | 1 | 0 | 0 | 0 | 0 | 0 | 0 | 0 | 7.5472 | 7.5472 | 0 | 0 | 0 | 0 | 1 | 8
0355906A_0355907 | 0 | 1 | 1 | 0 | 0 | 0 | 0 | 0 | 0 | 0 | 7.5472 | 7.5472 | 0 | 0 | 0 | 0 | 1 | 9
0355906A_0355907 | 0 | 1 | 1 | 0 | 0 | 0 | 0 | 0 | 0 | 0 | 7.5472 | 7.5472 | 0 | 0 | 0 | 0 | 1 | 10
0355910_0355911 | 0 | 1 | 0 | 0 | 13.709 | 0 | 0 | 9.8485 | 0 | 0 | 24.9736 | 0 | 0 | 0 | 0 | 0 | 1 | 0
0355910_0355911 | 0 | 1 | 0 | 0 | 0 | 0 | 0 | 0 | 0 | 0 | 24.9736 | 0 | 0 | 0 | 0 | 0 | 1 | 1
0355910_0355911 | 0 | 1 | 0 | 0 | 0 | 0 | 0 | 0 | 0 | 0 | 24.9736 | 0 | 0 | 0 | 0 | 0 | 1 | 2
0355910_0355911 | 0 | 1 | 0 | 0 | 0 | 0 | 0 | 0 | 0 | 0 | 24.9736 | 0 | 0 | 0 | 0 | 0 | 1 | 3
0355910_0355911 | 0 | 1 | 0 | 0 | 0 | 0 | 0 | 0 | 0 | 0 | 24.9736 | 0 | 0 | 0 | 0 | 0 | 1 | 4
0355910_0355911 | 0 | 1 | 0 | 0 | 0 | 0 | 0 | 0 | 0 | 0 | 24.9736 | 0 | 0 | 0 | 0 | 0 | 1 | 5
0355910_0355911 | 0 | 1 | 0 | 0 | 0 | 0 | 0 | 0 | 0 | 0 | 24.9736 | 0 | 0 | 0 | 0 | 0 | 1 | 6
0355910_0355911 | 0 | 1 | 0 | 0 | 0 | 0 | 0 | 0 | 0 | 0 | 24.9736 | 0 | 0 | 0 | 0 | 0 | 1 | 7
0355910_0355911 | 0 | 1 | 0 | 0 | 0 | 0 | 0 | 0 | 0 | 0 | 24.9736 | 0 | 0 | 0 | 0 | 0 | 1 | 8
0355910_0355911 | 0 | 1 | 0 | 0 | 0 | 0 | 0 | 0 | 0 | 0 | 24.9736 | 0 | 0 | 0 | 0 | 0 | 1 | 9
0355910_0355911 | 0 | 1 | 0 | 0 | 0 | 0 | 0 | 0 | 0 | 0 | 24.9736 | 0 | 0 | 0 | 0 | 0 | 1 | 10
0355910_0355919 | 0 | 4 | 0 | 0 | 27.4357 | 0 | 0 | 19.7097 | 0 | 0 | 49.9794 | 0 | 0 | 0 | 0 | 0 | 1 | 0
0355910_0355919 | 0 | 4 | 0 | 0 | 0 | 0 | 0 | 0 | 0 | 0 | 49.9794 | 0 | 0 | 0 | 0 | 0 | 1 | 1
0355910_0355919 | 0 | 4 | 0 | 0 | 0 | 0 | 0 | 0 | 0 | 0 | 49.9794 | 0 | 0 | 0 | 0 | 0 | 1 | 2
0355910_0355919 | 0 | 4 | 0 | 0 | 0 | 0 | 0 | 0 | 0 | 0 | 49.9794 | 0 | 0 | 0 | 0 | 0 | 1 | 3
0355910_0355919 | 0 | 4 | 0 | 0 | 0 | 0 | 0 | 0 | 0 | 0 | 49.9794 | 0 | 0 | 0 | 0 | 0 | 1 | 4
0355910_0355919 | 0 | 4 | 0 | 0 | 0 | 0 | 0 | 0 | 0 | 0 | 49.9794 | 0 | 0 | 0 | 0 | 0 | 1 | 5
0355910_0355919 | 0 | 4 | 0 | 0 | 0 | 0 | 0 | 0 | 0 | 0 | 49.9794 | 0 | 0 | 0 | 0 | 0 | 1 | 6
0355910_0355919 | 0 | 4 | 0 | 0 | 0 | 0 | 0 | 0 | 0 | 0 | 49.9794 | 0 | 0 | 0 | 0 | 0 | 1 | 7
0355910_0355919 | 0 | 4 | 0 | 0 | 0 | 0 | 0 | 0 | 0 | 0 | 49.9794 | 0 | 0 | 0 | 0 | 0 | 1 | 8
0355910_0355919 | 0 | 4 | 0 | 0 | 0 | 0 | 0 | 0 | 0 | 0 | 49.9794 | 0 | 0 | 0 | 0 | 0 | 1 | 9
0355910_0355919 | 0 | 4 | 0 | 0 | 0 | 0 | 0 | 0 | 0 | 0 | 49.9794 | 0 | 0 | 0 | 0 | 0 | 1 | 10
0355912_0355913 | 0 | 1 | 0 | 0 | 13.709 | 0 | 0 | 9.8485 | 0 | 0 | 24.9736 | 0 | 0 | 0 | 0 | 0 | 1 | 0
0355912_0355913 | 0 | 1 | 0 | 0 | 0 | 0 | 0 | 0 | 0 | 0 | 24.9736 | 0 | 0 | 0 | 0 | 0 | 1 | 1
0355912_0355913 | 0 | 1 | 0 | 0 | 0 | 0 | 0 | 0 | 0 | 0 | 24.9736 | 0 | 0 | 0 | 0 | 0 | 1 | 2
0355912_0355913 | 0 | 1 | 0 | 0 | 0 | 0 | 0 | 0 | 0 | 0 | 24.9736 | 0 | 0 | 0 | 0 | 0 | 1 | 3
0355912_0355913 | 0 | 1 | 0 | 0 | 0 | 0 | 0 | 0 | 0 | 0 | 24.9736 | 0 | 0 | 0 | 0 | 0 | 1 | 4
0355912_0355913 | 0 | 1 | 0 | 0 | 0 | 0 | 0 | 0 | 0 | 0 | 24.9736 | 0 | 0 | 0 | 0 | 0 | 1 | 5
0355912_0355913 | 0 | 1 | 0 | 0 | 0 | 0 | 0 | 0 | 0 | 0 | 24.9736 | 0 | 0 | 0 | 0 | 0 | 1 | 6
0355912_0355913 | 0 | 1 | 0 | 0 | 0 | 0 | 0 | 0 | 0 | 0 | 24.9736 | 0 | 0 | 0 | 0 | 0 | 1 | 7
0355912_0355913 | 0 | 1 | 0 | 0 | 0 | 0 | 0 | 0 | 0 | 0 | 24.9736 | 0 | 0 | 0 | 0 | 0 | 1 | 8
0355912_0355913 | 0 | 1 | 0 | 0 | 0 | 0 | 0 | 0 | 0 | 0 | 24.9736 | 0 | 0 | 0 | 0 | 0 | 1 | 9
0355912_0355913 | 0 | 1 | 0 | 0 | 0 | 0 | 0 | 0 | 0 | 0 | 24.9736 | 0 | 0 | 0 | 0 | 0 | 1 | 10
0355912_0355914 | 0 | 3 | 0 | 0 | 27.4357 | 0 | 0 | 19.7097 | 0 | 0 | 49.9794 | 0 | 0 | 0 | 0 | 0 | 1 | 0
0355912_0355914 | 0 | 3 | 0 | 0 | 0 | 0 | 0 | 0 | 0 | 0 | 49.9794 | 0 | 0 | 0 | 0 | 0 | 1 | 1
0355912_0355914 | 0 | 3 | 0 | 0 | 0 | 0 | 0 | 0 | 0 | 0 | 49.9794 | 0 | 0 | 0 | 0 | 0 | 1 | 2
0355912_0355914 | 0 | 3 | 0 | 0 | 0 | 0 | 0 | 0 | 0 | 0 | 49.9794 | 0 | 0 | 0 | 0 | 0 | 1 | 3
0355912_0355914 | 0 | 3 | 0 | 0 | 0 | 0 | 0 | 0 | 0 | 0 | 49.9794 | 0 | 0 | 0 | 0 | 0 | 1 | 4
0355912_0355914 | 0 | 3 | 0 | 0 | 0 | 0 | 0 | 0 | 0 | 0 | 49.9794 | 0 | 0 | 0 | 0 | 0 | 1 | 5
0355912_0355914 | 0 | 3 | 0 | 0 | 0 | 0 | 0 | 0 | 0 | 0 | 49.9794 | 0 | 0 | 0 | 0 | 0 | 1 | 6
0355912_0355914 | 0 | 3 | 0 | 0 | 0 | 0 | 0 | 0 | 0 | 0 | 49.9794 | 0 | 0 | 0 | 0 | 0 | 1 | 7
0355912_0355914 | 0 | 3 | 0 | 0 | 0 | 0 | 0 | 0 | 0 | 0 | 49.9794 | 0 | 0 | 0 | 0 | 0 | 1 | 8
0355912_0355914 | 0 | 3 | 0 | 0 | 0 | 0 | 0 | 0 | 0 | 0 | 49.9794 | 0 | 0 | 0 | 0 | 0 | 1 | 9
0355912_0355914 | 0 | 3 | 0 | 0 | 0 | 0 | 0 | 0 | 0 | 0 | 49.9794 | 0 | 0 | 0 | 0 | 0 | 1 | 10
0355915_0355918 | 0 | 3 | 0 | 0 | 13.709 | 0 | 0 | 9.8485 | 0 | 0 | 24.9736 | 0 | 0 | 0 | 0 | 0 | 1 | 0
0355915_0355918 | 0 | 3 | 0 | 0 | 0 | 0 | 0 | 0 | 0 | 0 | 24.9736 | 0 | 0 | 0 | 0 | 0 | 1 | 1
0355915_0355918 | 0 | 3 | 0 | 0 | 0 | 0 | 0 | 0 | 0 | 0 | 24.9736 | 0 | 0 | 0 | 0 | 0 | 1 | 2
0355915_0355918 | 0 | 3 | 0 | 0 | 0 | 0 | 0 | 0 | 0 | 0 | 24.9736 | 0 | 0 | 0 | 0 | 0 | 1 | 3
0355915_0355918 | 0 | 3 | 0 | 0 | 0 | 0 | 0 | 0 | 0 | 0 | 24.9736 | 0 | 0 | 0 | 0 | 0 | 1 | 4
0355915_0355918 | 0 | 3 | 0 | 0 | 0 | 0 | 0 | 0 | 0 | 0 | 24.9736 | 0 | 0 | 0 | 0 | 0 | 1 | 5
0355915_0355918 | 0 | 3 | 0 | 0 | 0 | 0 | 0 | 0 | 0 | 0 | 24.9736 | 0 | 0 | 0 | 0 | 0 | 1 | 6
0355915_0355918 | 0 | 3 | 0 | 0 | 0 | 0 | 0 | 0 | 0 | 0 | 24.9736 | 0 | 0 | 0 | 0 | 0 | 1 | 7
0355915_0355918 | 0 | 3 | 0 | 0 | 0 | 0 | 0 | 0 | 0 | 0 | 24.9736 | 0 | 0 | 0 | 0 | 0 | 1 | 8
0355915_0355918 | 0 | 3 | 0 | 0 | 0 | 0 | 0 | 0 | 0 | 0 | 24.9736 | 0 | 0 | 0 | 0 | 0 | 1 | 9
0355915_0355918 | 0 | 3 | 0 | 0 | 0 | 0 | 0 | 0 | 0 | 0 | 24.9736 | 0 | 0 | 0 | 0 | 0 | 1 | 10
0355916_0355917 | 0 | 1 | 0 | 0 | 13.709 | 0 | 0 | 9.8485 | 0 | 0 | 24.9736 | 0 | 0 | 0 | 0 | 0 | 1 | 0
0355916_0355917 | 0 | 1 | 0 | 0 | 0 | 0 | 0 | 0 | 0 | 0 | 24.9736 | 0 | 0 | 0 | 0 | 0 | 1 | 1
0355916_0355917 | 0 | 1 | 0 | 0 | 0 | 0 | 0 | 0 | 0 | 0 | 24.9736 | 0 | 0 | 0 | 0 | 0 | 1 | 2
0355916_0355917 | 0 | 1 | 0 | 0 | 0 | 0 | 0 | 0 | 0 | 0 | 24.9736 | 0 | 0 | 0 | 0 | 0 | 1 | 3
0355916_0355917 | 0 | 1 | 0 | 0 | 0 | 0 | 0 | 0 | 0 | 0 | 24.9736 | 0 | 0 | 0 | 0 | 0 | 1 | 4
0355916_0355917 | 0 | 1 | 0 | 0 | 0 | 0 | 0 | 0 | 0 | 0 | 24.9736 | 0 | 0 | 0 | 0 | 0 | 1 | 5
0355916_0355917 | 0 | 1 | 0 | 0 | 0 | 0 | 0 | 0 | 0 | 0 | 24.9736 | 0 | 0 | 0 | 0 | 0 | 1 | 6
0355916_0355917 | 0 | 1 | 0 | 0 | 0 | 0 | 0 | 0 | 0 | 0 | 24.9736 | 0 | 0 | 0 | 0 | 0 | 1 | 7
0355916_0355917 | 0 | 1 | 0 | 0 | 0 | 0 | 0 | 0 | 0 | 0 | 24.9736 | 0 | 0 | 0 | 0 | 0 | 1 | 8
0355916_0355917 | 0 | 1 | 0 | 0 | 0 | 0 | 0 | 0 | 0 | 0 | 24.9736 | 0 | 0 | 0 | 0 | 0 | 1 | 9
0355916_0355917 | 0 | 1 | 0 | 0 | 0 | 0 | 0 | 0 | 0 | 0 | 24.9736 | 0 | 0 | 0 | 0 | 0 | 1 | 10
0355920_0355923 | 0 | 1 | 1 | 0 | 6.8545 | 6.8545 | 0 | 4.9242 | 4.9242 | 0 | 12.4868 | 12.4868 | 0 | 0 | 0 | 0 | 1 | 0
0355920_0355923 | 0 | 1 | 1 | 0 | 0 | 0 | 0 | 0 | 0 | 0 | 12.4868 | 12.4868 | 0 | 0 | 0 | 0 | 1 | 1
0355920_0355923 | 0 | 1 | 1 | 0 | 0 | 0 | 0 | 0 | 0 | 0 | 12.4868 | 12.4868 | 0 | 0 | 0 | 0 | 1 | 2
0355920_0355923 | 0 | 1 | 1 | 0 | 0 | 0 | 0 | 0 | 0 | 0 | 12.4868 | 12.4868 | 0 | 0 | 0 | 0 | 1 | 3
0355920_0355923 | 0 | 1 | 1 | 0 | 0 | 0 | 0 | 0 | 0 | 0 | 12.4868 | 12.4868 | 0 | 0 | 0 | 0 | 1 | 4
0355920_0355923 | 0 | 1 | 1 | 0 | 0 | 0 | 0 | 0 | 0 | 0 | 12.4868 | 12.4868 | 0 | 0 | 0 | 0 | 1 | 5
0355920_0355923 | 0 | 1 | 1 | 0 | 0 | 0 | 0 | 0 | 0 | 0 | 12.4868 | 12.4868 | 0 | 0 | 0 | 0 | 1 | 6
0355920_0355923 | 0 | 1 | 1 | 0 | 0 | 0 | 0 | 0 | 0 | 0 | 12.4868 | 12.4868 | 0 | 0 | 0 | 0 | 1 | 7
0355920_0355923 | 0 | 1 | 1 | 0 | 0 | 0 | 0 | 0 | 0 | 0 | 12.4868 | 12.4868 | 0 | 0 | 0 | 0 | 1 | 8
0355920_0355923 | 0 | 1 | 1 | 0 | 0 | 0 | 0 | 0 | 0 | 0 | 12.4868 | 12.4868 | 0 | 0 | 0 | 0 | 1 | 9
0355920_0355923 | 0 | 1 | 1 | 0 | 0 | 0 | 0 | 0 | 0 | 0 | 12.4868 | 12.4868 | 0 | 0 | 0 | 0 | 1 | 10
0355921A_0355922 | 0 | 3 | 2 | 0 | 13.709 | 13.709 | 0 | 9.8485 | 9.8485 | 0 | 24.9736 | 24.9736 | 0 | 0 | 0 | 0 | 1 | 0
0355921A_0355922 | 0 | 3 | 2 | 0 | 0 | 0 | 0 | 0 | 0 | 0 | 24.9736 | 24.9736 | 0 | 0 | 0 | 0 | 1 | 1
0355921A_0355922 | 0 | 3 | 2 | 0 | 0 | 0 | 0 | 0 | 0 | 0 | 24.9736 | 24.9736 | 0 | 0 | 0 | 0 | 1 | 2
0355921A_0355922 | 0 | 3 | 2 | 0 | 0 | 0 | 0 | 0 | 0 | 0 | 24.9736 | 24.9736 | 0 | 0 | 0 | 0 | 1 | 3
0355921A_0355922 | 0 | 3 | 2 | 0 | 0 | 0 | 0 | 0 | 0 | 0 | 24.9736 | 24.9736 | 0 | 0 | 0 | 0 | 1 | 4
0355921A_0355922 | 0 | 3 | 2 | 0 | 0 | 0 | 0 | 0 | 0 | 0 | 24.9736 | 24.9736 | 0 | 0 | 0 | 0 | 1 | 5
0355921A_0355922 | 0 | 3 | 2 | 0 | 0 | 0 | 0 | 0 | 0 | 0 | 24.9736 | 24.9736 | 0 | 0 | 0 | 0 | 1 | 6
0355921A_0355922 | 0 | 3 | 2 | 0 | 0 | 0 | 0 | 0 | 0 | 0 | 24.9736 | 24.9736 | 0 | 0 | 0 | 0 | 1 | 7
0355921A_0355922 | 0 | 3 | 2 | 0 | 0 | 0 | 0 | 0 | 0 | 0 | 24.9736 | 24.9736 | 0 | 0 | 0 | 0 | 1 | 8
0355921A_0355922 | 0 | 3 | 2 | 0 | 0 | 0 | 0 | 0 | 0 | 0 | 24.9736 | 24.9736 | 0 | 0 | 0 | 0 | 1 | 9
0355921A_0355922 | 0 | 3 | 2 | 0 | 0 | 0 | 0 | 0 | 0 | 0 | 24.9736 | 24.9736 | 0 | 0 | 0 | 0 | 1 | 10
0355925_0355928 | 0 | 1 | 1 | 0 | 6.8545 | 6.8545 | 0 | 4.9242 | 4.9242 | 0 | 12.4868 | 12.4868 | 0 | 0 | 0 | 0 | 1 | 0
0355925_0355928 | 0 | 1 | 1 | 0 | 0 | 0 | 0 | 0 | 0 | 0 | 12.4868 | 12.4868 | 0 | 0 | 0 | 0 | 1 | 1
0355925_0355928 | 0 | 1 | 1 | 0 | 0 | 0 | 0 | 0 | 0 | 0 | 12.4868 | 12.4868 | 0 | 0 | 0 | 0 | 1 | 2
0355925_0355928 | 0 | 1 | 1 | 0 | 0 | 0 | 0 | 0 | 0 | 0 | 12.4868 | 12.4868 | 0 | 0 | 0 | 0 | 1 | 3
0355925_0355928 | 0 | 1 | 1 | 0 | 0 | 0 | 0 | 0 | 0 | 0 | 12.4868 | 12.4868 | 0 | 0 | 0 | 0 | 1 | 4
0355925_0355928 | 0 | 1 | 1 | 0 | 0 | 0 | 0 | 0 | 0 | 0 | 12.4868 | 12.4868 | 0 | 0 | 0 | 0 | 1 | 5
0355925_0355928 | 0 | 1 | 1 | 0 | 0 | 0 | 0 | 0 | 0 | 0 | 12.4868 | 12.4868 | 0 | 0 | 0 | 0 | 1 | 6
0355925_0355928 | 0 | 1 | 1 | 0 | 0 | 0 | 0 | 0 | 0 | 0 | 12.4868 | 12.4868 | 0 | 0 | 0 | 0 | 1 | 7
0355925_0355928 | 0 | 1 | 1 | 0 | 0 | 0 | 0 | 0 | 0 | 0 | 12.4868 | 12.4868 | 0 | 0 | 0 | 0 | 1 | 8
0355925_0355928 | 0 | 1 | 1 | 0 | 0 | 0 | 0 | 0 | 0 | 0 | 12.4868 | 12.4868 | 0 | 0 | 0 | 0 | 1 | 9
0355925_0355928 | 0 | 1 | 1 | 0 | 0 | 0 | 0 | 0 | 0 | 0 | 12.4868 | 12.4868 | 0 | 0 | 0 | 0 | 1 | 10
0355926_0355927 | 0 | 1 | 1 | 0 | 6.8618 | 6.8618 | 0 | 4.9295 | 4.9295 | 0 | 12.5 | 12.5 | 0 | 0 | 0 | 0 | 1 | 0
0355926_0355927 | 0 | 1 | 1 | 0 | 0 | 0 | 0 | 0 | 0 | 0 | 12.5 | 12.5 | 0 | 0 | 0 | 0 | 1 | 1
0355926_0355927 | 0 | 1 | 1 | 0 | 0 | 0 | 0 | 0 | 0 | 0 | 12.5 | 12.5 | 0 | 0 | 0 | 0 | 1 | 2
0355926_0355927 | 0 | 1 | 1 | 0 | 0 | 0 | 0 | 0 | 0 | 0 | 12.5 | 12.5 | 0 | 0 | 0 | 0 | 1 | 3
0355926_0355927 | 0 | 1 | 1 | 0 | 0 | 0 | 0 | 0 | 0 | 0 | 12.5 | 12.5 | 0 | 0 | 0 | 0 | 1 | 4
0355926_0355927 | 0 | 1 | 1 | 0 | 0 | 0 | 0 | 0 | 0 | 0 | 12.5 | 12.5 | 0 | 0 | 0 | 0 | 1 | 5
0355926_0355927 | 0 | 1 | 1 | 0 | 0 | 0 | 0 | 0 | 0 | 0 | 12.5 | 12.5 | 0 | 0 | 0 | 0 | 1 | 6
0355926_0355927 | 0 | 1 | 1 | 0 | 0 | 0 | 0 | 0 | 0 | 0 | 12.5 | 12.5 | 0 | 0 | 0 | 0 | 1 | 7
0355926_0355927 | 0 | 1 | 1 | 0 | 0 | 0 | 0 | 0 | 0 | 0 | 12.5 | 12.5 | 0 | 0 | 0 | 0 | 1 | 8
0355926_0355927 | 0 | 1 | 1 | 0 | 0 | 0 | 0 | 0 | 0 | 0 | 12.5 | 12.5 | 0 | 0 | 0 | 0 | 1 | 9
0355926_0355927 | 0 | 1 | 1 | 0 | 0 | 0 | 0 | 0 | 0 | 0 | 12.5 | 12.5 | 0 | 0 | 0 | 0 | 1 | 10
0355928_0355929 | 0 | 0.5 | 0.5 | 0 | 6.8545 | 6.8545 | 0 | 4.9242 | 4.9242 | 0 | 12.4868 | 12.4868 | 0 | 0 | 0 | 0 | 1 | 0
0355928_0355929 | 0 | 0.5 | 0.5 | 0 | 0 | 0 | 0 | 0 | 0 | 0 | 12.4868 | 12.4868 | 0 | 0 | 0 | 0 | 1 | 1
0355928_0355929 | 0 | 0.5 | 0.5 | 0 | 0 | 0 | 0 | 0 | 0 | 0 | 12.4868 | 12.4868 | 0 | 0 | 0 | 0 | 1 | 2
0355928_0355929 | 0 | 0.5 | 0.5 | 0 | 0 | 0 | 0 | 0 | 0 | 0 | 12.4868 | 12.4868 | 0 | 0 | 0 | 0 | 1 | 3
0355928_0355929 | 0 | 0.5 | 0.5 | 0 | 0 | 0 | 0 | 0 | 0 | 0 | 12.4868 | 12.4868 | 0 | 0 | 0 | 0 | 1 | 4
0355928_0355929 | 0 | 0.5 | 0.5 | 0 | 0 | 0 | 0 | 0 | 0 | 0 | 12.4868 | 12.4868 | 0 | 0 | 0 | 0 | 1 | 5
0355928_0355929 | 0 | 0.5 | 0.5 | 0 | 0 | 0 | 0 | 0 | 0 | 0 | 12.4868 | 12.4868 | 0 | 0 | 0 | 0 | 1 | 6
0355928_0355929 | 0 | 0.5 | 0.5 | 0 | 0 | 0 | 0 | 0 | 0 | 0 | 12.4868 | 12.4868 | 0 | 0 | 0 | 0 | 1 | 7
0355928_0355929 | 0 | 0.5 | 0.5 | 0 | 0 | 0 | 0 | 0 | 0 | 0 | 12.4868 | 12.4868 | 0 | 0 | 0 | 0 | 1 | 8
0355928_0355929 | 0 | 0.5 | 0.5 | 0 | 0 | 0 | 0 | 0 | 0 | 0 | 12.4868 | 12.4868 | 0 | 0 | 0 | 0 | 1 | 9
0355928_0355929 | 0 | 0.5 | 0.5 | 0 | 0 | 0 | 0 | 0 | 0 | 0 | 12.4868 | 12.4868 | 0 | 0 | 0 | 0 | 1 | 10
0355930A_0355931 | 0 | 1 | 1 | 0 | 13.709 | 13.709 | 0 | 9.8485 | 9.8485 | 0 | 24.9736 | 24.9736 | 0 | 0 | 0 | 0 | 1 | 0
0355930A_0355931 | 0 | 1 | 1 | 0 | 0 | 0 | 0 | 0 | 0 | 0 | 24.9736 | 24.9736 | 0 | 0 | 0 | 0 | 1 | 1
0355930A_0355931 | 0 | 1 | 1 | 0 | 0 | 0 | 0 | 0 | 0 | 0 | 24.9736 | 24.9736 | 0 | 0 | 0 | 0 | 1 | 2
0355930A_0355931 | 0 | 1 | 1 | 0 | 0 | 0 | 0 | 0 | 0 | 0 | 24.9736 | 24.9736 | 0 | 0 | 0 | 0 | 1 | 3
0355930A_0355931 | 0 | 1 | 1 | 0 | 0 | 0 | 0 | 0 | 0 | 0 | 24.9736 | 24.9736 | 0 | 0 | 0 | 0 | 1 | 4
0355930A_0355931 | 0 | 1 | 1 | 0 | 0 | 0 | 0 | 0 | 0 | 0 | 24.9736 | 24.9736 | 0 | 0 | 0 | 0 | 1 | 5
0355930A_0355931 | 0 | 1 | 1 | 0 | 0 | 0 | 0 | 0 | 0 | 0 | 24.9736 | 24.9736 | 0 | 0 | 0 | 0 | 1 | 6
0355930A_0355931 | 0 | 1 | 1 | 0 | 0 | 0 | 0 | 0 | 0 | 0 | 24.9736 | 24.9736 | 0 | 0 | 0 | 0 | 1 | 7
0355930A_0355931 | 0 | 1 | 1 | 0 | 0 | 0 | 0 | 0 | 0 | 0 | 24.9736 | 24.9736 | 0 | 0 | 0 | 0 | 1 | 8
0355930A_0355931 | 0 | 1 | 1 | 0 | 0 | 0 | 0 | 0 | 0 | 0 | 24.9736 | 24.9736 | 0 | 0 | 0 | 0 | 1 | 9
0355930A_0355931 | 0 | 1 | 1 | 0 | 0 | 0 | 0 | 0 | 0 | 0 | 24.9736 | 24.9736 | 0 | 0 | 0 | 0 | 1 | 10
0355931_0355932 | 0 | 1 | 1 | 0 | 6.8545 | 6.8545 | 0 | 4.9242 | 4.9242 | 0 | 12.4868 | 12.4868 | 0 | 0 | 0 | 0 | 1 | 0
0355931_0355932 | 0 | 1 | 1 | 0 | 0 | 0 | 0 | 0 | 0 | 0 | 12.4868 | 12.4868 | 0 | 0 | 0 | 0 | 1 | 1
0355931_0355932 | 0 | 1 | 1 | 0 | 0 | 0 | 0 | 0 | 0 | 0 | 12.4868 | 12.4868 | 0 | 0 | 0 | 0 | 1 | 2
0355931_0355932 | 0 | 1 | 1 | 0 | 0 | 0 | 0 | 0 | 0 | 0 | 12.4868 | 12.4868 | 0 | 0 | 0 | 0 | 1 | 3
0355931_0355932 | 0 | 1 | 1 | 0 | 0 | 0 | 0 | 0 | 0 | 0 | 12.4868 | 12.4868 | 0 | 0 | 0 | 0 | 1 | 4
0355931_0355932 | 0 | 1 | 1 | 0 | 0 | 0 | 0 | 0 | 0 | 0 | 12.4868 | 12.4868 | 0 | 0 | 0 | 0 | 1 | 5
0355931_0355932 | 0 | 1 | 1 | 0 | 0 | 0 | 0 | 0 | 0 | 0 | 12.4868 | 12.4868 | 0 | 0 | 0 | 0 | 1 | 6
0355931_0355932 | 0 | 1 | 1 | 0 | 0 | 0 | 0 | 0 | 0 | 0 | 12.4868 | 12.4868 | 0 | 0 | 0 | 0 | 1 | 7
0355931_0355932 | 0 | 1 | 1 | 0 | 0 | 0 | 0 | 0 | 0 | 0 | 12.4868 | 12.4868 | 0 | 0 | 0 | 0 | 1 | 8
0355931_0355932 | 0 | 1 | 1 | 0 | 0 | 0 | 0 | 0 | 0 | 0 | 12.4868 | 12.4868 | 0 | 0 | 0 | 0 | 1 | 9
0355931_0355932 | 0 | 1 | 1 | 0 | 0 | 0 | 0 | 0 | 0 | 0 | 12.4868 | 12.4868 | 0 | 0 | 0 | 0 | 1 | 10
0355933_0355938 | 0 | 3 | 3 | 0 | 6.8545 | 6.8545 | 0 | 4.9242 | 4.9242 | 0 | 12.4868 | 12.4868 | 0 | 0 | 0 | 0 | 1 | 0
0355933_0355938 | 0 | 3 | 3 | 0 | 0 | 0 | 0 | 0 | 0 | 0 | 12.4868 | 12.4868 | 0 | 0 | 0 | 0 | 1 | 1
0355933_0355938 | 0 | 3 | 3 | 0 | 0 | 0 | 0 | 0 | 0 | 0 | 12.4868 | 12.4868 | 0 | 0 | 0 | 0 | 1 | 2
0355933_0355938 | 0 | 3 | 3 | 0 | 0 | 0 | 0 | 0 | 0 | 0 | 12.4868 | 12.4868 | 0 | 0 | 0 | 0 | 1 | 3
0355933_0355938 | 0 | 3 | 3 | 0 | 0 | 0 | 0 | 0 | 0 | 0 | 12.4868 | 12.4868 | 0 | 0 | 0 | 0 | 1 | 4
0355933_0355938 | 0 | 3 | 3 | 0 | 0 | 0 | 0 | 0 | 0 | 0 | 12.4868 | 12.4868 | 0 | 0 | 0 | 0 | 1 | 5
0355933_0355938 | 0 | 3 | 3 | 0 | 0 | 0 | 0 | 0 | 0 | 0 | 12.4868 | 12.4868 | 0 | 0 | 0 | 0 | 1 | 6
0355933_0355938 | 0 | 3 | 3 | 0 | 0 | 0 | 0 | 0 | 0 | 0 | 12.4868 | 12.4868 | 0 | 0 | 0 | 0 | 1 | 7
0355933_0355938 | 0 | 3 | 3 | 0 | 0 | 0 | 0 | 0 | 0 | 0 | 12.4868 | 12.4868 | 0 | 0 | 0 | 0 | 1 | 8
0355933_0355938 | 0 | 3 | 3 | 0 | 0 | 0 | 0 | 0 | 0 | 0 | 12.4868 | 12.4868 | 0 | 0 | 0 | 0 | 1 | 9
0355933_0355938 | 0 | 3 | 3 | 0 | 0 | 0 | 0 | 0 | 0 | 0 | 12.4868 | 12.4868 | 0 | 0 | 0 | 0 | 1 | 10
0355934_0355935 | 0 | 1 | 1 | 0 | 6.8545 | 6.8545 | 0 | 4.9242 | 4.9242 | 0 | 12.4868 | 12.4868 | 0 | 0 | 0 | 0 | 1 | 0
0355934_0355935 | 0 | 1 | 1 | 0 | 0 | 0 | 0 | 0 | 0 | 0 | 12.4868 | 12.4868 | 0 | 0 | 0 | 0 | 1 | 1
0355934_0355935 | 0 | 1 | 1 | 0 | 0 | 0 | 0 | 0 | 0 | 0 | 12.4868 | 12.4868 | 0 | 0 | 0 | 0 | 1 | 2
0355934_0355935 | 0 | 1 | 1 | 0 | 0 | 0 | 0 | 0 | 0 | 0 | 12.4868 | 12.4868 | 0 | 0 | 0 | 0 | 1 | 3
0355934_0355935 | 0 | 1 | 1 | 0 | 0 | 0 | 0 | 0 | 0 | 0 | 12.4868 | 12.4868 | 0 | 0 | 0 | 0 | 1 | 4
0355934_0355935 | 0 | 1 | 1 | 0 | 0 | 0 | 0 | 0 | 0 | 0 | 12.4868 | 12.4868 | 0 | 0 | 0 | 0 | 1 | 5
0355934_0355935 | 0 | 1 | 1 | 0 | 0 | 0 | 0 | 0 | 0 | 0 | 12.4868 | 12.4868 | 0 | 0 | 0 | 0 | 1 | 6
0355934_0355935 | 0 | 1 | 1 | 0 | 0 | 0 | 0 | 0 | 0 | 0 | 12.4868 | 12.4868 | 0 | 0 | 0 | 0 | 1 | 7
0355934_0355935 | 0 | 1 | 1 | 0 | 0 | 0 | 0 | 0 | 0 | 0 | 12.4868 | 12.4868 | 0 | 0 | 0 | 0 | 1 | 8
0355934_0355935 | 0 | 1 | 1 | 0 | 0 | 0 | 0 | 0 | 0 | 0 | 12.4868 | 12.4868 | 0 | 0 | 0 | 0 | 1 | 9
0355934_0355935 | 0 | 1 | 1 | 0 | 0 | 0 | 0 | 0 | 0 | 0 | 12.4868 | 12.4868 | 0 | 0 | 0 | 0 | 1 | 10
0355934_0355936 | 0 | 0.5 | 0.5 | 0 | 6.8545 | 6.8545 | 0 | 4.9242 | 4.9242 | 0 | 12.4868 | 12.4868 | 0 | 0 | 0 | 0 | 1 | 0
0355934_0355936 | 0 | 0.5 | 0.5 | 0 | 0 | 0 | 0 | 0 | 0 | 0 | 12.4868 | 12.4868 | 0 | 0 | 0 | 0 | 1 | 1
0355934_0355936 | 0 | 0.5 | 0.5 | 0 | 0 | 0 | 0 | 0 | 0 | 0 | 12.4868 | 12.4868 | 0 | 0 | 0 | 0 | 1 | 2
0355934_0355936 | 0 | 0.5 | 0.5 | 0 | 0 | 0 | 0 | 0 | 0 | 0 | 12.4868 | 12.4868 | 0 | 0 | 0 | 0 | 1 | 3
0355934_0355936 | 0 | 0.5 | 0.5 | 0 | 0 | 0 | 0 | 0 | 0 | 0 | 12.4868 | 12.4868 | 0 | 0 | 0 | 0 | 1 | 4
0355934_0355936 | 0 | 0.5 | 0.5 | 0 | 0 | 0 | 0 | 0 | 0 | 0 | 12.4868 | 12.4868 | 0 | 0 | 0 | 0 | 1 | 5
0355934_0355936 | 0 | 0.5 | 0.5 | 0 | 0 | 0 | 0 | 0 | 0 | 0 | 12.4868 | 12.4868 | 0 | 0 | 0 | 0 | 1 | 6
0355934_0355936 | 0 | 0.5 | 0.5 | 0 | 0 | 0 | 0 | 0 | 0 | 0 | 12.4868 | 12.4868 | 0 | 0 | 0 | 0 | 1 | 7
0355934_0355936 | 0 | 0.5 | 0.5 | 0 | 0 | 0 | 0 | 0 | 0 | 0 | 12.4868 | 12.4868 | 0 | 0 | 0 | 0 | 1 | 8
0355934_0355936 | 0 | 0.5 | 0.5 | 0 | 0 | 0 | 0 | 0 | 0 | 0 | 12.4868 | 12.4868 | 0 | 0 | 0 | 0 | 1 | 9
0355934_0355936 | 0 | 0.5 | 0.5 | 0 | 0 | 0 | 0 | 0 | 0 | 0 | 12.4868 | 12.4868 | 0 | 0 | 0 | 0 | 1 | 10
0355936_0355937 | 0 | 1 | 1 | 0 | 6.8545 | 6.8545 | 0 | 4.9242 | 4.9242 | 0 | 12.4868 | 12.4868 | 0 | 0 | 0 | 0 | 1 | 0
0355936_0355937 | 0 | 1 | 1 | 0 | 0 | 0 | 0 | 0 | 0 | 0 | 12.4868 | 12.4868 | 0 | 0 | 0 | 0 | 1 | 1
0355936_0355937 | 0 | 1 | 1 | 0 | 0 | 0 | 0 | 0 | 0 | 0 | 12.4868 | 12.4868 | 0 | 0 | 0 | 0 | 1 | 2
0355936_0355937 | 0 | 1 | 1 | 0 | 0 | 0 | 0 | 0 | 0 | 0 | 12.4868 | 12.4868 | 0 | 0 | 0 | 0 | 1 | 3
0355936_0355937 | 0 | 1 | 1 | 0 | 0 | 0 | 0 | 0 | 0 | 0 | 12.4868 | 12.4868 | 0 | 0 | 0 | 0 | 1 | 4
0355936_0355937 | 0 | 1 | 1 | 0 | 0 | 0 | 0 | 0 | 0 | 0 | 12.4868 | 12.4868 | 0 | 0 | 0 | 0 | 1 | 5
0355936_0355937 | 0 | 1 | 1 | 0 | 0 | 0 | 0 | 0 | 0 | 0 | 12.4868 | 12.4868 | 0 | 0 | 0 | 0 | 1 | 6
0355936_0355937 | 0 | 1 | 1 | 0 | 0 | 0 | 0 | 0 | 0 | 0 | 12.4868 | 12.4868 | 0 | 0 | 0 | 0 | 1 | 7
0355936_0355937 | 0 | 1 | 1 | 0 | 0 | 0 | 0 | 0 | 0 | 0 | 12.4868 | 12.4868 | 0 | 0 | 0 | 0 | 1 | 8
0355936_0355937 | 0 | 1 | 1 | 0 | 0 | 0 | 0 | 0 | 0 | 0 | 12.4868 | 12.4868 | 0 | 0 | 0 | 0 | 1 | 9
0355936_0355937 | 0 | 1 | 1 | 0 | 0 | 0 | 0 | 0 | 0 | 0 | 12.4868 | 12.4868 | 0 | 0 | 0 | 0 | 1 | 10
0355939_0355943 | 0 | 1 | 1 | 0 | 6.8545 | 6.8545 | 0 | 4.9242 | 4.9242 | 0 | 12.4868 | 12.4868 | 0 | 0 | 0 | 0 | 1 | 0
0355939_0355943 | 0 | 1 | 1 | 0 | 0 | 0 | 0 | 0 | 0 | 0 | 12.4868 | 12.4868 | 0 | 0 | 0 | 0 | 1 | 1
0355939_0355943 | 0 | 1 | 1 | 0 | 0 | 0 | 0 | 0 | 0 | 0 | 12.4868 | 12.4868 | 0 | 0 | 0 | 0 | 1 | 2
0355939_0355943 | 0 | 1 | 1 | 0 | 0 | 0 | 0 | 0 | 0 | 0 | 12.4868 | 12.4868 | 0 | 0 | 0 | 0 | 1 | 3
0355939_0355943 | 0 | 1 | 1 | 0 | 0 | 0 | 0 | 0 | 0 | 0 | 12.4868 | 12.4868 | 0 | 0 | 0 | 0 | 1 | 4
0355939_0355943 | 0 | 1 | 1 | 0 | 0 | 0 | 0 | 0 | 0 | 0 | 12.4868 | 12.4868 | 0 | 0 | 0 | 0 | 1 | 5
0355939_0355943 | 0 | 1 | 1 | 0 | 0 | 0 | 0 | 0 | 0 | 0 | 12.4868 | 12.4868 | 0 | 0 | 0 | 0 | 1 | 6
0355939_0355943 | 0 | 1 | 1 | 0 | 0 | 0 | 0 | 0 | 0 | 0 | 12.4868 | 12.4868 | 0 | 0 | 0 | 0 | 1 | 7
0355939_0355943 | 0 | 1 | 1 | 0 | 0 | 0 | 0 | 0 | 0 | 0 | 12.4868 | 12.4868 | 0 | 0 | 0 | 0 | 1 | 8
0355939_0355943 | 0 | 1 | 1 | 0 | 0 | 0 | 0 | 0 | 0 | 0 | 12.4868 | 12.4868 | 0 | 0 | 0 | 0 | 1 | 9
0355939_0355943 | 0 | 1 | 1 | 0 | 0 | 0 | 0 | 0 | 0 | 0 | 12.4868 | 12.4868 | 0 | 0 | 0 | 0 | 1 | 10
0355939A_0355940 | 0 | 0.5 | 0.5 | 0 | 20.6101 | 20.6101 | 0 | 14.8062 | 14.8062 | 0 | 37.5453 | 37.5453 | 0 | 0 | 0 | 0 | 1 | 0
0355939A_0355940 | 0 | 0.5 | 0.5 | 0 | 0 | 0 | 0 | 0 | 0 | 0 | 37.5453 | 37.5453 | 0 | 0 | 0 | 0 | 1 | 1
0355939A_0355940 | 0 | 0.5 | 0.5 | 0 | 0 | 0 | 0 | 0 | 0 | 0 | 37.5453 | 37.5453 | 0 | 0 | 0 | 0 | 1 | 2
0355939A_0355940 | 0 | 0.5 | 0.5 | 0 | 0 | 0 | 0 | 0 | 0 | 0 | 37.5453 | 37.5453 | 0 | 0 | 0 | 0 | 1 | 3
0355939A_0355940 | 0 | 0.5 | 0.5 | 0 | 0 | 0 | 0 | 0 | 0 | 0 | 37.5453 | 37.5453 | 0 | 0 | 0 | 0 | 1 | 4
0355939A_0355940 | 0 | 0.5 | 0.5 | 0 | 0 | 0 | 0 | 0 | 0 | 0 | 37.5453 | 37.5453 | 0 | 0 | 0 | 0 | 1 | 5
0355939A_0355940 | 0 | 0.5 | 0.5 | 0 | 0 | 0 | 0 | 0 | 0 | 0 | 37.5453 | 37.5453 | 0 | 0 | 0 | 0 | 1 | 6
0355939A_0355940 | 0 | 0.5 | 0.5 | 0 | 0 | 0 | 0 | 0 | 0 | 0 | 37.5453 | 37.5453 | 0 | 0 | 0 | 0 | 1 | 7
0355939A_0355940 | 0 | 0.5 | 0.5 | 0 | 0 | 0 | 0 | 0 | 0 | 0 | 37.5453 | 37.5453 | 0 | 0 | 0 | 0 | 1 | 8
0355939A_0355940 | 0 | 0.5 | 0.5 | 0 | 0 | 0 | 0 | 0 | 0 | 0 | 37.5453 | 37.5453 | 0 | 0 | 0 | 0 | 1 | 9
0355939A_0355940 | 0 | 0.5 | 0.5 | 0 | 0 | 0 | 0 | 0 | 0 | 0 | 37.5453 | 37.5453 | 0 | 0 | 0 | 0 | 1 | 10
0355940_0355941 | 0 | 0.5 | 0.5 | 0 | 6.8545 | 6.8545 | 0 | 4.9242 | 4.9242 | 0 | 12.4868 | 12.4868 | 0 | 0 | 0 | 0 | 1 | 0
0355940_0355941 | 0 | 0.5 | 0.5 | 0 | 0 | 0 | 0 | 0 | 0 | 0 | 12.4868 | 12.4868 | 0 | 0 | 0 | 0 | 1 | 1
0355940_0355941 | 0 | 0.5 | 0.5 | 0 | 0 | 0 | 0 | 0 | 0 | 0 | 12.4868 | 12.4868 | 0 | 0 | 0 | 0 | 1 | 2
0355940_0355941 | 0 | 0.5 | 0.5 | 0 | 0 | 0 | 0 | 0 | 0 | 0 | 12.4868 | 12.4868 | 0 | 0 | 0 | 0 | 1 | 3
0355940_0355941 | 0 | 0.5 | 0.5 | 0 | 0 | 0 | 0 | 0 | 0 | 0 | 12.4868 | 12.4868 | 0 | 0 | 0 | 0 | 1 | 4
0355940_0355941 | 0 | 0.5 | 0.5 | 0 | 0 | 0 | 0 | 0 | 0 | 0 | 12.4868 | 12.4868 | 0 | 0 | 0 | 0 | 1 | 5
0355940_0355941 | 0 | 0.5 | 0.5 | 0 | 0 | 0 | 0 | 0 | 0 | 0 | 12.4868 | 12.4868 | 0 | 0 | 0 | 0 | 1 | 6
0355940_0355941 | 0 | 0.5 | 0.5 | 0 | 0 | 0 | 0 | 0 | 0 | 0 | 12.4868 | 12.4868 | 0 | 0 | 0 | 0 | 1 | 7
0355940_0355941 | 0 | 0.5 | 0.5 | 0 | 0 | 0 | 0 | 0 | 0 | 0 | 12.4868 | 12.4868 | 0 | 0 | 0 | 0 | 1 | 8
0355940_0355941 | 0 | 0.5 | 0.5 | 0 | 0 | 0 | 0 | 0 | 0 | 0 | 12.4868 | 12.4868 | 0 | 0 | 0 | 0 | 1 | 9
0355940_0355941 | 0 | 0.5 | 0.5 | 0 | 0 | 0 | 0 | 0 | 0 | 0 | 12.4868 | 12.4868 | 0 | 0 | 0 | 0 | 1 | 10
0355941_0355942 | 0 | 1 | 1 | 0 | 6.8545 | 6.8545 | 0 | 4.9242 | 4.9242 | 0 | 12.4868 | 12.4868 | 0 | 0 | 0 | 0 | 1 | 0
0355941_0355942 | 0 | 1 | 1 | 0 | 0 | 0 | 0 | 0 | 0 | 0 | 12.4868 | 12.4868 | 0 | 0 | 0 | 0 | 1 | 1
0355941_0355942 | 0 | 1 | 1 | 0 | 0 | 0 | 0 | 0 | 0 | 0 | 12.4868 | 12.4868 | 0 | 0 | 0 | 0 | 1 | 2
0355941_0355942 | 0 | 1 | 1 | 0 | 0 | 0 | 0 | 0 | 0 | 0 | 12.4868 | 12.4868 | 0 | 0 | 0 | 0 | 1 | 3
0355941_0355942 | 0 | 1 | 1 | 0 | 0 | 0 | 0 | 0 | 0 | 0 | 12.4868 | 12.4868 | 0 | 0 | 0 | 0 | 1 | 4
0355941_0355942 | 0 | 1 | 1 | 0 | 0 | 0 | 0 | 0 | 0 | 0 | 12.4868 | 12.4868 | 0 | 0 | 0 | 0 | 1 | 5
0355941_0355942 | 0 | 1 | 1 | 0 | 0 | 0 | 0 | 0 | 0 | 0 | 12.4868 | 12.4868 | 0 | 0 | 0 | 0 | 1 | 6
0355941_0355942 | 0 | 1 | 1 | 0 | 0 | 0 | 0 | 0 | 0 | 0 | 12.4868 | 12.4868 | 0 | 0 | 0 | 0 | 1 | 7
0355941_0355942 | 0 | 1 | 1 | 0 | 0 | 0 | 0 | 0 | 0 | 0 | 12.4868 | 12.4868 | 0 | 0 | 0 | 0 | 1 | 8
0355941_0355942 | 0 | 1 | 1 | 0 | 0 | 0 | 0 | 0 | 0 | 0 | 12.4868 | 12.4868 | 0 | 0 | 0 | 0 | 1 | 9
0355941_0355942 | 0 | 1 | 1 | 0 | 0 | 0 | 0 | 0 | 0 | 0 | 12.4868 | 12.4868 | 0 | 0 | 0 | 0 | 1 | 10
0355944_0355945 | 0 | 2 | 1 | 0 | 13.709 | 13.709 | 0 | 9.8485 | 9.8485 | 0 | 24.9736 | 24.9736 | 0 | 0 | 0 | 0 | 1 | 0
0355944_0355945 | 0 | 2 | 1 | 0 | 0 | 0 | 0 | 0 | 0 | 0 | 24.9736 | 24.9736 | 0 | 0 | 0 | 0 | 1 | 1
0355944_0355945 | 0 | 2 | 1 | 0 | 0 | 0 | 0 | 0 | 0 | 0 | 24.9736 | 24.9736 | 0 | 0 | 0 | 0 | 1 | 2
0355944_0355945 | 0 | 2 | 1 | 0 | 0 | 0 | 0 | 0 | 0 | 0 | 24.9736 | 24.9736 | 0 | 0 | 0 | 0 | 1 | 3
0355944_0355945 | 0 | 2 | 1 | 0 | 0 | 0 | 0 | 0 | 0 | 0 | 24.9736 | 24.9736 | 0 | 0 | 0 | 0 | 1 | 4
0355944_0355945 | 0 | 2 | 1 | 0 | 0 | 0 | 0 | 0 | 0 | 0 | 24.9736 | 24.9736 | 0 | 0 | 0 | 0 | 1 | 5
0355944_0355945 | 0 | 2 | 1 | 0 | 0 | 0 | 0 | 0 | 0 | 0 | 24.9736 | 24.9736 | 0 | 0 | 0 | 0 | 1 | 6
0355944_0355945 | 0 | 2 | 1 | 0 | 0 | 0 | 0 | 0 | 0 | 0 | 24.9736 | 24.9736 | 0 | 0 | 0 | 0 | 1 | 7
0355944_0355945 | 0 | 2 | 1 | 0 | 0 | 0 | 0 | 0 | 0 | 0 | 24.9736 | 24.9736 | 0 | 0 | 0 | 0 | 1 | 8
0355944_0355945 | 0 | 2 | 1 | 0 | 0 | 0 | 0 | 0 | 0 | 0 | 24.9736 | 24.9736 | 0 | 0 | 0 | 0 | 1 | 9
0355944_0355945 | 0 | 2 | 1 | 0 | 0 | 0 | 0 | 0 | 0 | 0 | 24.9736 | 24.9736 | 0 | 0 | 0 | 0 | 1 | 10
0355946_0355947 | 0 | 1 | 1 | 0 | 6.8545 | 6.8545 | 0 | 4.9242 | 4.9242 | 0 | 12.4868 | 12.4868 | 0 | 0 | 0 | 0 | 1 | 0
0355946_0355947 | 0 | 1 | 1 | 0 | 0 | 0 | 0 | 0 | 0 | 0 | 12.4868 | 12.4868 | 0 | 0 | 0 | 0 | 1 | 1
0355946_0355947 | 0 | 1 | 1 | 0 | 0 | 0 | 0 | 0 | 0 | 0 | 12.4868 | 12.4868 | 0 | 0 | 0 | 0 | 1 | 2
0355946_0355947 | 0 | 1 | 1 | 0 | 0 | 0 | 0 | 0 | 0 | 0 | 12.4868 | 12.4868 | 0 | 0 | 0 | 0 | 1 | 3
0355946_0355947 | 0 | 1 | 1 | 0 | 0 | 0 | 0 | 0 | 0 | 0 | 12.4868 | 12.4868 | 0 | 0 | 0 | 0 | 1 | 4
0355946_0355947 | 0 | 1 | 1 | 0 | 0 | 0 | 0 | 0 | 0 | 0 | 12.4868 | 12.4868 | 0 | 0 | 0 | 0 | 1 | 5
0355946_0355947 | 0 | 1 | 1 | 0 | 0 | 0 | 0 | 0 | 0 | 0 | 12.4868 | 12.4868 | 0 | 0 | 0 | 0 | 1 | 6
0355946_0355947 | 0 | 1 | 1 | 0 | 0 | 0 | 0 | 0 | 0 | 0 | 12.4868 | 12.4868 | 0 | 0 | 0 | 0 | 1 | 7
0355946_0355947 | 0 | 1 | 1 | 0 | 0 | 0 | 0 | 0 | 0 | 0 | 12.4868 | 12.4868 | 0 | 0 | 0 | 0 | 1 | 8
0355946_0355947 | 0 | 1 | 1 | 0 | 0 | 0 | 0 | 0 | 0 | 0 | 12.4868 | 12.4868 | 0 | 0 | 0 | 0 | 1 | 9
0355946_0355947 | 0 | 1 | 1 | 0 | 0 | 0 | 0 | 0 | 0 | 0 | 12.4868 | 12.4868 | 0 | 0 | 0 | 0 | 1 | 10
0355947_0355948 | 0 | 1 | 1 | 0 | 6.8545 | 6.8545 | 0 | 4.9242 | 4.9242 | 0 | 12.4868 | 12.4868 | 0 | 0 | 0 | 0 | 1 | 0
0355947_0355948 | 0 | 1 | 1 | 0 | 0 | 0 | 0 | 0 | 0 | 0 | 12.4868 | 12.4868 | 0 | 0 | 0 | 0 | 1 | 1
0355947_0355948 | 0 | 1 | 1 | 0 | 0 | 0 | 0 | 0 | 0 | 0 | 12.4868 | 12.4868 | 0 | 0 | 0 | 0 | 1 | 2
0355947_0355948 | 0 | 1 | 1 | 0 | 0 | 0 | 0 | 0 | 0 | 0 | 12.4868 | 12.4868 | 0 | 0 | 0 | 0 | 1 | 3
0355947_0355948 | 0 | 1 | 1 | 0 | 0 | 0 | 0 | 0 | 0 | 0 | 12.4868 | 12.4868 | 0 | 0 | 0 | 0 | 1 | 4
0355947_0355948 | 0 | 1 | 1 | 0 | 0 | 0 | 0 | 0 | 0 | 0 | 12.4868 | 12.4868 | 0 | 0 | 0 | 0 | 1 | 5
0355947_0355948 | 0 | 1 | 1 | 0 | 0 | 0 | 0 | 0 | 0 | 0 | 12.4868 | 12.4868 | 0 | 0 | 0 | 0 | 1 | 6
0355947_0355948 | 0 | 1 | 1 | 0 | 0 | 0 | 0 | 0 | 0 | 0 | 12.4868 | 12.4868 | 0 | 0 | 0 | 0 | 1 | 7
0355947_0355948 | 0 | 1 | 1 | 0 | 0 | 0 | 0 | 0 | 0 | 0 | 12.4868 | 12.4868 | 0 | 0 | 0 | 0 | 1 | 8
0355947_0355948 | 0 | 1 | 1 | 0 | 0 | 0 | 0 | 0 | 0 | 0 | 12.4868 | 12.4868 | 0 | 0 | 0 | 0 | 1 | 9
0355947_0355948 | 0 | 1 | 1 | 0 | 0 | 0 | 0 | 0 | 0 | 0 | 12.4868 | 12.4868 | 0 | 0 | 0 | 0 | 1 | 10
0355950_0355951 | 0 | 0 | 1 | 1 | 0 | 4.143 | 4.143 | 0 | 2.9763 | 2.9763 | 0 | 7.5472 | 7.5472 | 0 | 0 | 0 | 1 | 0
0355950_0355951 | 0 | 0 | 1 | 1 | 0 | 0 | 0 | 0 | 0 | 0 | 0 | 7.5472 | 7.5472 | 0 | 0 | 0 | 1 | 1
0355950_0355951 | 0 | 0 | 1 | 1 | 0 | 0 | 0 | 0 | 0 | 0 | 0 | 7.5472 | 7.5472 | 0 | 0 | 0 | 1 | 2
0355950_0355951 | 0 | 0 | 1 | 1 | 0 | 0 | 0 | 0 | 0 | 0 | 0 | 7.5472 | 7.5472 | 0 | 0 | 0 | 1 | 3
0355950_0355951 | 0 | 0 | 1 | 1 | 0 | 0 | 0 | 0 | 0 | 0 | 0 | 7.5472 | 7.5472 | 0 | 0 | 0 | 1 | 4
0355950_0355951 | 0 | 0 | 1 | 1 | 0 | 0 | 0 | 0 | 0 | 0 | 0 | 7.5472 | 7.5472 | 0 | 0 | 0 | 1 | 5
0355950_0355951 | 0 | 0 | 1 | 1 | 0 | 0 | 0 | 0 | 0 | 0 | 0 | 7.5472 | 7.5472 | 0 | 0 | 0 | 1 | 6
0355950_0355951 | 0 | 0 | 1 | 1 | 0 | 0 | 0 | 0 | 0 | 0 | 0 | 7.5472 | 7.5472 | 0 | 0 | 0 | 1 | 7
0355950_0355951 | 0 | 0 | 1 | 1 | 0 | 0 | 0 | 0 | 0 | 0 | 0 | 7.5472 | 7.5472 | 0 | 0 | 0 | 1 | 8
0355950_0355951 | 0 | 0 | 1 | 1 | 0 | 0 | 0 | 0 | 0 | 0 | 0 | 7.5472 | 7.5472 | 0 | 0 | 0 | 1 | 9
0355950_0355951 | 0 | 0 | 1 | 1 | 0 | 0 | 0 | 0 | 0 | 0 | 0 | 7.5472 | 7.5472 | 0 | 0 | 0 | 1 | 10
0355950_0355952 | 0 | 0 | 0.5 | 0.5 | 0 | 6.8545 | 6.8545 | 0 | 4.9242 | 4.9242 | 0 | 12.4868 | 12.4868 | 0 | 0 | 0 | 1 | 0
0355950_0355952 | 0 | 0 | 0.5 | 0.5 | 0 | 0 | 0 | 0 | 0 | 0 | 0 | 12.4868 | 12.4868 | 0 | 0 | 0 | 1 | 1
0355950_0355952 | 0 | 0 | 0.5 | 0.5 | 0 | 0 | 0 | 0 | 0 | 0 | 0 | 12.4868 | 12.4868 | 0 | 0 | 0 | 1 | 2
0355950_0355952 | 0 | 0 | 0.5 | 0.5 | 0 | 0 | 0 | 0 | 0 | 0 | 0 | 12.4868 | 12.4868 | 0 | 0 | 0 | 1 | 3
0355950_0355952 | 0 | 0 | 0.5 | 0.5 | 0 | 0 | 0 | 0 | 0 | 0 | 0 | 12.4868 | 12.4868 | 0 | 0 | 0 | 1 | 4
0355950_0355952 | 0 | 0 | 0.5 | 0.5 | 0 | 0 | 0 | 0 | 0 | 0 | 0 | 12.4868 | 12.4868 | 0 | 0 | 0 | 1 | 5
0355950_0355952 | 0 | 0 | 0.5 | 0.5 | 0 | 0 | 0 | 0 | 0 | 0 | 0 | 12.4868 | 12.4868 | 0 | 0 | 0 | 1 | 6
0355950_0355952 | 0 | 0 | 0.5 | 0.5 | 0 | 0 | 0 | 0 | 0 | 0 | 0 | 12.4868 | 12.4868 | 0 | 0 | 0 | 1 | 7
0355950_0355952 | 0 | 0 | 0.5 | 0.5 | 0 | 0 | 0 | 0 | 0 | 0 | 0 | 12.4868 | 12.4868 | 0 | 0 | 0 | 1 | 8
0355950_0355952 | 0 | 0 | 0.5 | 0.5 | 0 | 0 | 0 | 0 | 0 | 0 | 0 | 12.4868 | 12.4868 | 0 | 0 | 0 | 1 | 9
0355950_0355952 | 0 | 0 | 0.5 | 0.5 | 0 | 0 | 0 | 0 | 0 | 0 | 0 | 12.4868 | 12.4868 | 0 | 0 | 0 | 1 | 10
0355952_0355953 | 0 | 0 | 2 | 1 | 0 | 6.8545 | 6.8545 | 0 | 4.9242 | 4.9242 | 0 | 12.4868 | 12.4868 | 0 | 0 | 0 | 1 | 0
0355952_0355953 | 0 | 0 | 2 | 1 | 0 | 0 | 0 | 0 | 0 | 0 | 0 | 12.4868 | 12.4868 | 0 | 0 | 0 | 1 | 1
0355952_0355953 | 0 | 0 | 2 | 1 | 0 | 0 | 0 | 0 | 0 | 0 | 0 | 12.4868 | 12.4868 | 0 | 0 | 0 | 1 | 2
0355952_0355953 | 0 | 0 | 2 | 1 | 0 | 0 | 0 | 0 | 0 | 0 | 0 | 12.4868 | 12.4868 | 0 | 0 | 0 | 1 | 3
0355952_0355953 | 0 | 0 | 2 | 1 | 0 | 0 | 0 | 0 | 0 | 0 | 0 | 12.4868 | 12.4868 | 0 | 0 | 0 | 1 | 4
0355952_0355953 | 0 | 0 | 2 | 1 | 0 | 0 | 0 | 0 | 0 | 0 | 0 | 12.4868 | 12.4868 | 0 | 0 | 0 | 1 | 5
0355952_0355953 | 0 | 0 | 2 | 1 | 0 | 0 | 0 | 0 | 0 | 0 | 0 | 12.4868 | 12.4868 | 0 | 0 | 0 | 1 | 6
0355952_0355953 | 0 | 0 | 2 | 1 | 0 | 0 | 0 | 0 | 0 | 0 | 0 | 12.4868 | 12.4868 | 0 | 0 | 0 | 1 | 7
0355952_0355953 | 0 | 0 | 2 | 1 | 0 | 0 | 0 | 0 | 0 | 0 | 0 | 12.4868 | 12.4868 | 0 | 0 | 0 | 1 | 8
0355952_0355953 | 0 | 0 | 2 | 1 | 0 | 0 | 0 | 0 | 0 | 0 | 0 | 12.4868 | 12.4868 | 0 | 0 | 0 | 1 | 9
0355952_0355953 | 0 | 0 | 2 | 1 | 0 | 0 | 0 | 0 | 0 | 0 | 0 | 12.4868 | 12.4868 | 0 | 0 | 0 | 1 | 10

## InstMymMeter
SectionId | Phase1Value | Phase2Value | Phase3Value | Phase1Value2 | Phase2Value2 | Phase3Value2 | CalibSAIFI | CalibSAIDI_Hr | CalibMAIFI | ContinuousCurrentRating | EmergencyCurrentRating | MeterIsOpen | UseDemandAsLoad | YearNumber
0355_03551 | 310 | 310 | 310 | 95 | 95 | 95 | 1 | 4 | 3 | 0 | 0 | 0 | 1 | 0
0355_03551 | 0 | 0 | 0 | 95 | 95 | 95 | 1 | 4 | 3 | 0 | 0 | 0 | 1 | 1
0355_03551 | 0 | 0 | 0 | 95 | 95 | 95 | 1 | 4 | 3 | 0 | 0 | 0 | 1 | 2
0355_03551 | 0 | 0 | 0 | 95 | 95 | 95 | 1 | 4 | 3 | 0 | 0 | 0 | 1 | 3
0355_03551 | 0 | 0 | 0 | 95 | 95 | 95 | 1 | 4 | 3 | 0 | 0 | 0 | 1 | 4
0355_03551 | 0 | 0 | 0 | 95 | 95 | 95 | 1 | 4 | 3 | 0 | 0 | 0 | 1 | 5
0355_03551 | 0 | 0 | 0 | 95 | 95 | 95 | 1 | 4 | 3 | 0 | 0 | 0 | 1 | 6
0355_03551 | 0 | 0 | 0 | 95 | 95 | 95 | 1 | 4 | 3 | 0 | 0 | 0 | 1 | 7
0355_03551 | 0 | 0 | 0 | 95 | 95 | 95 | 1 | 4 | 3 | 0 | 0 | 0 | 1 | 8
0355_03551 | 0 | 0 | 0 | 95 | 95 | 95 | 1 | 4 | 3 | 0 | 0 | 0 | 1 | 9
0355_03551 | 0 | 0 | 0 | 95 | 95 | 95 | 1 | 4 | 3 | 0 | 0 | 0 | 1 | 10
RC 03552502_03552502A | 0 | 0 | 0 | 95 | 95 | 95 | 2 | 4 | 5 | 0 | 0 | 0 | 1 | 0
RC 03552502_03552502A | 0 | 0 | 0 | 95 | 95 | 95 | 2 | 4 | 5 | 0 | 0 | 0 | 1 | 1
RC 03552502_03552502A | 0 | 0 | 0 | 95 | 95 | 95 | 2 | 4 | 5 | 0 | 0 | 0 | 1 | 2
RC 03552502_03552502A | 0 | 0 | 0 | 95 | 95 | 95 | 2 | 4 | 5 | 0 | 0 | 0 | 1 | 3
RC 03552502_03552502A | 0 | 0 | 0 | 95 | 95 | 95 | 2 | 4 | 5 | 0 | 0 | 0 | 1 | 4
RC 03552502_03552502A | 0 | 0 | 0 | 95 | 95 | 95 | 2 | 4 | 5 | 0 | 0 | 0 | 1 | 5
RC 03552502_03552502A | 0 | 0 | 0 | 95 | 95 | 95 | 2 | 4 | 5 | 0 | 0 | 0 | 1 | 6
RC 03552502_03552502A | 0 | 0 | 0 | 95 | 95 | 95 | 2 | 4 | 5 | 0 | 0 | 0 | 1 | 7
RC 03552502_03552502A | 0 | 0 | 0 | 95 | 95 | 95 | 2 | 4 | 5 | 0 | 0 | 0 | 1 | 8
RC 03552502_03552502A | 0 | 0 | 0 | 95 | 95 | 95 | 2 | 4 | 5 | 0 | 0 | 0 | 1 | 9
RC 03552502_03552502A | 0 | 0 | 0 | 95 | 95 | 95 | 2 | 4 | 5 | 0 | 0 | 0 | 1 | 10
RC 03552579_03552579A | 0 | 0 | 0 | 95 | 95 | 95 | 2 | 4 | 5 | 0 | 0 | 0 | 1 | 0
RC 03552579_03552579A | 0 | 0 | 0 | 95 | 95 | 95 | 2 | 4 | 5 | 0 | 0 | 0 | 1 | 1
RC 03552579_03552579A | 0 | 0 | 0 | 95 | 95 | 95 | 2 | 4 | 5 | 0 | 0 | 0 | 1 | 2
RC 03552579_03552579A | 0 | 0 | 0 | 95 | 95 | 95 | 2 | 4 | 5 | 0 | 0 | 0 | 1 | 3
RC 03552579_03552579A | 0 | 0 | 0 | 95 | 95 | 95 | 2 | 4 | 5 | 0 | 0 | 0 | 1 | 4
RC 03552579_03552579A | 0 | 0 | 0 | 95 | 95 | 95 | 2 | 4 | 5 | 0 | 0 | 0 | 1 | 5
RC 03552579_03552579A | 0 | 0 | 0 | 95 | 95 | 95 | 2 | 4 | 5 | 0 | 0 | 0 | 1 | 6
RC 03552579_03552579A | 0 | 0 | 0 | 95 | 95 | 95 | 2 | 4 | 5 | 0 | 0 | 0 | 1 | 7
RC 03552579_03552579A | 0 | 0 | 0 | 95 | 95 | 95 | 2 | 4 | 5 | 0 | 0 | 0 | 1 | 8
RC 03552579_03552579A | 0 | 0 | 0 | 95 | 95 | 95 | 2 | 4 | 5 | 0 | 0 | 0 | 1 | 9
RC 03552579_03552579A | 0 | 0 | 0 | 95 | 95 | 95 | 2 | 4 | 5 | 0 | 0 | 0 | 1 | 10
RC 035527_035527A | 0 | 0 | 0 | 95 | 95 | 95 | 2 | 4 | 5 | 0 | 0 | 0 | 1 | 0
RC 035527_035527A | 0 | 0 | 0 | 95 | 95 | 95 | 2 | 4 | 5 | 0 | 0 | 0 | 1 | 1
RC 035527_035527A | 0 | 0 | 0 | 95 | 95 | 95 | 2 | 4 | 5 | 0 | 0 | 0 | 1 | 2
RC 035527_035527A | 0 | 0 | 0 | 95 | 95 | 95 | 2 | 4 | 5 | 0 | 0 | 0 | 1 | 3
RC 035527_035527A | 0 | 0 | 0 | 95 | 95 | 95 | 2 | 4 | 5 | 0 | 0 | 0 | 1 | 4
RC 035527_035527A | 0 | 0 | 0 | 95 | 95 | 95 | 2 | 4 | 5 | 0 | 0 | 0 | 1 | 5
RC 035527_035527A | 0 | 0 | 0 | 95 | 95 | 95 | 2 | 4 | 5 | 0 | 0 | 0 | 1 | 6
RC 035527_035527A | 0 | 0 | 0 | 95 | 95 | 95 | 2 | 4 | 5 | 0 | 0 | 0 | 1 | 7
RC 035527_035527A | 0 | 0 | 0 | 95 | 95 | 95 | 2 | 4 | 5 | 0 | 0 | 0 | 1 | 8
RC 035527_035527A | 0 | 0 | 0 | 95 | 95 | 95 | 2 | 4 | 5 | 0 | 0 | 0 | 1 | 9
RC 035527_035527A | 0 | 0 | 0 | 95 | 95 | 95 | 2 | 4 | 5 | 0 | 0 | 0 | 1 | 10

## InstPrimaryTransformers
SectionId | UniqueDeviceId | ConnectedPhases | TransformerType | TapSetting | NearFromNode | HighSideNearFromNode | HighSideGroundingResistance | LowSideGroundingResistance | HighSideGroundingReactance | LowSideGroundingReactance | HighSideConnectionCode | LowSideConnectionCode | SustFailuresPrYear | TempFailuresPrYear | SustFailRepairTime_Hr | SustFailRepairCost_MU | LTCIsGangOperated | GangOperatingPhase | LTCInManualMode | LTCTapPosPh1 | LTCTapPosPh2 | LTCTapPosPh3 | LTCFwdVoltSettingPh1 | LTCFwdVoltSettingPh2 | LTCFwdVoltSettingPh3 | LTCFwdBWSettingPh1 | LTCFwdBWSettingPh2 | LTCFwdBWSettingPh3 | LTCFwdRDialPhase1 | LTCFwdXDialPhase1 | LTCFwdRDialPhase2 | LTCFwdXDialPhase2 | LTCFwdRDialPhase3 | LTCFwdXDialPhase3 | LTCTapLimActive | LTCTapLimHigh | LTCTapLimLow | TertIncidentSectId1 | TertIncidentSectId2 | TertIncidentSectId3 | TertConnectCode | EnergizeYear | RetireYear | FirstHouseActive | FirstHouseHighVoltage | FirstHouseLowVoltage | LocationLink | NetProtEnabled | NetProtIsAuto | NetProtIsOpen | Note_ | AMSLink | UseInstanceImpedance | PercentImpedance | PercentResistance | NomKvMode | SpecNomKv
03551328_03551328A | 355-1686B | XYZ | 100 HOY | 1 | 0 | 1 | 0 | 0 | 0 | 0 | D | YG | 0 | 0 | 0 | 0 | 0 | X | 0 | 0 | 0 | 0 | 0 | 0 | 0 | 0 | 0 | 0 | 0 | 0 | 0 | 0 | 0 | 0 | 0 | 0 | 0 | * | * | * | YG | 0 | 100 | 0 | 0 | 0 | * | 0 | 0 | 0 |  |  | 0 | 0 | 0 | C | 4.16

## InstReclosers
SectionId | UniqueDeviceId | Manufacturer | Model | NearFromNode | FastPhaseCurve | SlowPhaseCurve | FastGroundCurve | SlowGroundCurve | AmpRating | MechResponseId | PhasePickupAmps | GroundPickupAmps | PhaseCutoffAmps | GroundCutoffAmps | FastPhaseCount | SlowPhaseCount | FastGroundCount | SlowGroundCount | TccRGBColorPhase | TccRGBColorGround | SourceSideFusePhaseKFactor | LoadSideFusePhaseKFactor | SourceSideFuseGroundKFactor | LoadSideFuseGroundKFactor | FastPhaseTimeAddSec | FastPhaseTimeMultiplier | FastGroundTimeAddSec | FastGroundTimeMultiplier | SlowPhaseTimeAddSec | SlowPhaseTimeMultiplier | SlowGroundTimeAddSec | SlowGroundTimeMultiplier | PhaseMinRespSec | GroundMinRespSec | GroundUnitDisabled | ConnectedPhases | InterruptRatingAmps | LocationLink | RecloserIsOpen | SustFailuresPrYear | TempFailuresPrYear | SustFailRepairTime_Hr | SustFailRepairCost_MU | SinglePhaseOperations | AvgCrewOperResetTime_Hr | BlockFromAnalysis | EnergizeYear | RetireYear | Note_ | AMSLink | LastFeederId | LastFeederTieId
RC 03552502_03552502A | 355-6R | Cooper | Form 5 | 0 | 101 | 101 | 101 | 101 | 630 | Cooper - Nova (0.042s) | 480 | 200 | 2400 | 2400 | 2 | 2 | 2 | 2 | 0,0,255 | 125,0,0 | 1 | 1 | 1 | 1 | 0 | 1 | 0 | 1 | 0 | 1 | 0 | 1 | 0 | 0 | 0 | XYZ | 12500 | * | 0 | 0 | 0 | 0 | 0 | 0 | 1 | 0 | 0 | 100 |  |  | 0355 | 0355
RC 03552579_03552579A | 355-65R | S&C | IRPC | 0 | 120 | 120 | 120 | 120 | 630 | No Mechanical Delay (0s) | 480 | 200 | 2400 | 2400 | 2 | 2 | 2 | 2 | 0,125,0 | 0,0,125 | 1 | 1 | 1 | 1 | 0 | 1 | 0 | 1 | 0 | 1 | 0 | 1 | 0 | 0 | 0 | XYZ | 12500 | * | 0 | 0 | 0 | 0 | 0 | 0 | 1 | 0 | 0 | 100 |  |  | 0355 | 0355
RC 035527_035527A | 355-41R | S&C | IRPC | 0 | 120 | 120 | 120 | 120 | 630 | No Mechanical Delay (0s) | 480 | 200 | 2400 | 2400 | 2 | 2 | 2 | 2 | 255,255,0 | 0,255,255 | 1 | 1 | 1 | 1 | 0 | 1 | 0 | 1 | 0 | 1 | 0 | 1 | 0 | 0 | 0 | XYZ | 12500 | * | 0 | 0 | 0 | 0 | 0 | 0 | 1 | 0 | 0 | 100 |  |  | 0355 | 0355

## InstSection
SectionId | FeederId | FromNodeId | ToNodeId | SectionPhases | Description | PhaseConductorId | NeutralConductorId | PhaseToPhaseSpacing_MUL | PhaseToNeutralSpacing_MUL | AveHeightAboveGround_MUL | PercentDistLoadConstImpedance | PercentDistLoadConstCurrent | PercentSpotLoadConstImpedance | PercentSpotLoadConstCurrent | SectionLength_MUL | PercentLoadGrowthRate | MappingLink | LoadConnectionPhaseGnd | UseEquivSpacing | IdenticalPhaseConductors | PhaseConductor2Id | PhaseConductor3Id | PositionCode | ConfigurationId | IsContingency | UseSectAmpRating | AmpRating | DistLoadCustZone | SpotLoadCustZone | UseDistCustZone | UseSpotCustZone | UseCustClassDistLoadIzpq | UseCustClassSpotLoadIzpq | ExposureZone | MitiZone | GrowthZone | FromElbowOrBayStatus | ToElbowOrBayStatus | ElbowOrBayAmpRating | DuctBankId | DuctBankInst | DuctBankCircuit | UseDuctBankAmpRating | UseDuctBankConfiguration | SpotLoadIsOff | EnergizeYear | RetireYear | LoadCategory | NeutIsGrounded | HideMapResults | Note_ | LocationLink | AMSLink | Monitor | ExpFactPermFail | ExpFactTempFail | ExpFactRepair
0355_03551 | 0355 | 0355 | 03551 | XYZN | 355 TO M101329 | 1000AXLPEP | 1000AXLPEP | 37 | 37 | 40 | 70 | 0 | 30 | 0 | 371 | 0 | 0 | 1 | 1 | 1 | Unknown | Unknown | 0 | Unknown | 0 | 0 | 0 | Unknown | Unknown | 0 | 0 | 0 | 0 | Unknown | Unknown | Unknown | N | N | 0 | Unknown |  | 0 | 0 | 0 | 0 | 0 | 100 | 0 | 0 | 0 |  | * |  |  | 1 | 1 | 1
03551_03552 | 0355 | 03551 | 03552 | XYZN | M101329 TO 355-24 | 1000AXLPEP | 1000AXLPEP | 37 | 37 | 40 | 70 | 0 | 30 | 0 | 125 | 0 | 0 | 1 | 1 | 1 | Unknown | Unknown | 0 | Unknown | 0 | 0 | 0 | Unknown | Unknown | 0 | 0 | 0 | 0 | Unknown | Unknown | Unknown | N | N | 0 | Unknown |  | 0 | 0 | 0 | 0 | 0 | 100 | 0 | 0 | 0 |  | * |  |  | 1 | 1 | 1
035510_035511 | 0355 | 035510 | 035511 | XYZN | P677608 TO P677607 | 3-636_AL_C | 3-636_AL_C | 37 | 37 | 40 | 70 | 0 | 30 | 0 | 162.3 | 0 | 0 | 1 | 1 | 1 | Unknown | Unknown | 0 | Unknown | 0 | 0 | 0 | Unknown | Unknown | 0 | 0 | 0 | 0 | Unknown | Unknown | Unknown | N | N | 0 | Unknown |  | 0 | 0 | 0 | 0 | 0 | 100 | 0 | 0 | 0 |  | * |  |  | 1 | 1 | 1
035510A_03551001 | 0355 | 035510A | 03551001 | X N | P677608 TO D2422783540 | #2_CU_PECN | #2_CU_PECN | 37 | 37 | 40 | 70 | 0 | 30 | 0 | 66 | 0 | 0 | 1 | 1 | 1 | Unknown | Unknown | 0 | Unknown | 0 | 0 | 0 | Unknown | Unknown | 0 | 0 | 0 | 0 | Unknown | Unknown | Unknown | N | N | 0 | Unknown |  | 0 | 0 | 0 | 0 | 0 | 100 | 0 | 0 | 0 |  | * |  |  | 1 | 1 | 1
035511_035512 | 0355 | 035511 | 035512 | XYZN | P677607 TO P776639 | 3-636_AL_C | 3-636_AL_C | 37 | 37 | 40 | 70 | 0 | 30 | 0 | 138.6 | 0 | 0 | 1 | 1 | 1 | Unknown | Unknown | 0 | Unknown | 0 | 0 | 0 | Unknown | Unknown | 0 | 0 | 0 | 0 | Unknown | Unknown | Unknown | N | N | 0 | Unknown |  | 0 | 0 | 0 | 0 | 0 | 100 | 0 | 0 | 0 |  | * |  |  | 1 | 1 | 1
035512_03551201 | 0355 | 035512 | 03551201 | XYZN | P776639 TO P30127 | 3-#2_AL_C | 3-#2_AL_C | 37 | 37 | 40 | 70 | 0 | 30 | 0 | 82.8 | 0 | 0 | 1 | 1 | 1 | Unknown | Unknown | 0 | Unknown | 0 | 0 | 0 | Unknown | Unknown | 0 | 0 | 0 | 0 | Unknown | Unknown | Unknown | N | N | 0 | Unknown |  | 0 | 0 | 0 | 0 | 0 | 100 | 0 | 0 | 0 |  | * |  |  | 1 | 1 | 1
035512_035513 | 0355 | 035512 | 035513 | XYZN | P776639 TO P75952 | 3-636_AL_C | 3-636_AL_C | 37 | 37 | 40 | 70 | 0 | 30 | 0 | 403.3 | 0 | 0 | 1 | 1 | 1 | Unknown | Unknown | 0 | Unknown | 0 | 0 | 0 | Unknown | Unknown | 0 | 0 | 0 | 0 | Unknown | Unknown | Unknown | N | N | 0 | Unknown |  | 0 | 0 | 0 | 0 | 0 | 100 | 0 | 0 | 0 |  | * |  |  | 1 | 1 | 1
03551201_03551202 | 0355 | 03551201 | 03551202 | XYZN | P30127 TO P878624 | 3-#2_AL_C | 3-#2_AL_C | 37 | 37 | 40 | 70 | 0 | 30 | 0 | 205.8 | 0 | 0 | 1 | 1 | 1 | Unknown | Unknown | 0 | Unknown | 0 | 0 | 0 | Unknown | Unknown | 0 | 0 | 0 | 0 | Unknown | Unknown | Unknown | N | N | 0 | Unknown |  | 0 | 0 | 0 | 0 | 0 | 100 | 0 | 0 | 0 |  | * |  |  | 1 | 1 | 1
035513_03551306 | 0355 | 035513 | 03551306 | XYZN | P75952 TO P75951 | 3-#4_CU_C | 3-#4_CU_C | 37 | 37 | 40 | 70 | 0 | 30 | 0 | 224.9 | 0 | 0 | 1 | 1 | 1 | Unknown | Unknown | 0 | Unknown | 0 | 0 | 0 | Unknown | Unknown | 0 | 0 | 0 | 0 | Unknown | Unknown | Unknown | N | N | 0 | Unknown |  | 0 | 0 | 0 | 0 | 0 | 100 | 0 | 0 | 0 |  | * |  |  | 1 | 1 | 1
035513_03551394 | 0355 | 035513 | 03551394 | YZN | P75952 TO P77682 | 3-#6_CU_B | 3-#6_CU_B | 37 | 37 | 40 | 70 | 0 | 30 | 0 | 298.5 | 0 | 0 | 1 | 1 | 1 | Unknown | Unknown | 0 | Unknown | 0 | 0 | 0 | Unknown | Unknown | 0 | 0 | 0 | 0 | Unknown | Unknown | Unknown | N | N | 0 | Unknown |  | 0 | 0 | 0 | 0 | 0 | 100 | 0 | 0 | 0 |  | * |  |  | 1 | 1 | 1
035513_035514 | 0355 | 035513 | 035514 | XYZN | P75952 TO P75953 | 3-394_AL_C | 3-394_AL_C | 37 | 37 | 40 | 70 | 0 | 30 | 0 | 400.5 | 0 | 0 | 1 | 1 | 1 | Unknown | Unknown | 0 | Unknown | 0 | 0 | 0 | Unknown | Unknown | 0 | 0 | 0 | 0 | Unknown | Unknown | Unknown | N | N | 0 | Unknown |  | 0 | 0 | 0 | 0 | 0 | 100 | 0 | 0 | 0 |  | * |  |  | 1 | 1 | 1
03551301_03551305 | 0355 | 03551301 | 03551305 | X ZN | P75976 TO P75975 | 3-#6_CU_B | 3-#6_CU_B | 37 | 37 | 40 | 70 | 0 | 30 | 0 | 342.8 | 0 | 0 | 1 | 1 | 1 | Unknown | Unknown | 0 | Unknown | 0 | 0 | 0 | Unknown | Unknown | 0 | 0 | 0 | 0 | Unknown | Unknown | Unknown | N | N | 0 | Unknown |  | 0 | 0 | 0 | 0 | 0 | 100 | 0 | 0 | 0 |  | * |  |  | 1 | 1 | 1
03551301A_03551302 | 0355 | 03551301A | 03551302 | X ZN | P75976 TO H2421583565 | #2_CU_PECN | #2_CU_PECN | 37 | 37 | 40 | 70 | 0 | 30 | 0 | 334 | 0 | 0 | 1 | 1 | 1 | Unknown | Unknown | 0 | Unknown | 0 | 0 | 0 | Unknown | Unknown | 0 | 0 | 0 | 0 | Unknown | Unknown | Unknown | N | N | 0 | Unknown |  | 0 | 0 | 0 | 0 | 0 | 100 | 0 | 0 | 0 |  | * |  |  | 1 | 1 | 1
03551302_03551303 | 0355 | 03551302 | 03551303 | X ZN | H2421583565 TO D2422083580 | #2_CU_PECN | #2_CU_PECN | 37 | 37 | 40 | 70 | 0 | 30 | 0 | 149 | 0 | 0 | 1 | 1 | 1 | Unknown | Unknown | 0 | Unknown | 0 | 0 | 0 | Unknown | Unknown | 0 | 0 | 0 | 0 | Unknown | Unknown | Unknown | N | N | 0 | Unknown |  | 0 | 0 | 0 | 0 | 0 | 100 | 0 | 0 | 0 |  | * |  |  | 1 | 1 | 1
03551302_03551304 | 0355 | 03551302 | 03551304 | X ZN | H2421583565 TO D2424083570 | #2_CU_PECN | #2_CU_PECN | 37 | 37 | 40 | 70 | 0 | 30 | 0 | 196 | 0 | 0 | 1 | 1 | 1 | Unknown | Unknown | 0 | Unknown | 0 | 0 | 0 | Unknown | Unknown | 0 | 0 | 0 | 0 | Unknown | Unknown | Unknown | N | N | 0 | Unknown |  | 0 | 0 | 0 | 0 | 0 | 100 | 0 | 0 | 0 |  | * |  |  | 1 | 1 | 1
03551306_03551392 | 0355 | 03551306 | 03551392 | X ZN | P75951 TO P872340 | 3-#6_CU_B | 3-#6_CU_B | 37 | 37 | 40 | 70 | 0 | 30 | 0 | 154.9 | 0 | 0 | 1 | 1 | 1 | Unknown | Unknown | 0 | Unknown | 0 | 0 | 0 | Unknown | Unknown | 0 | 0 | 0 | 0 | Unknown | Unknown | Unknown | N | N | 0 | Unknown |  | 0 | 0 | 0 | 0 | 0 | 100 | 0 | 0 | 0 |  | * |  |  | 1 | 1 | 1
03551306A_03551307 | 0355 | 03551306A | 03551307 | XYZN | P75951 TO P75950 | 3-#4_CU_C | 3-#4_CU_C | 37 | 37 | 40 | 70 | 0 | 30 | 0 | 374.1 | 0 | 0 | 1 | 1 | 1 | Unknown | Unknown | 0 | Unknown | 0 | 0 | 0 | Unknown | Unknown | 0 | 0 | 0 | 0 | Unknown | Unknown | Unknown | N | N | 0 | Unknown |  | 0 | 0 | 0 | 0 | 0 | 100 | 0 | 0 | 0 |  | * |  |  | 1 | 1 | 1
03551307_03551308 | 0355 | 03551307 | 03551308 | XYZN | P75950 TO P778113 | 3-#4_CU_C | 3-#4_CU_C | 37 | 37 | 40 | 70 | 0 | 30 | 0 | 268 | 0 | 0 | 1 | 1 | 1 | Unknown | Unknown | 0 | Unknown | 0 | 0 | 0 | Unknown | Unknown | 0 | 0 | 0 | 0 | Unknown | Unknown | Unknown | N | N | 0 | Unknown |  | 0 | 0 | 0 | 0 | 0 | 100 | 0 | 0 | 0 |  | * |  |  | 1 | 1 | 1
03551308_03551314 | 0355 | 03551308 | 03551314 | XYZN | P778113 TO 355355 | 3-#4_CU_C | 3-#4_CU_C | 37 | 37 | 40 | 70 | 0 | 30 | 0 | 428.5 | 0 | 0 | 1 | 1 | 1 | Unknown | Unknown | 0 | Unknown | 0 | 0 | 0 | Unknown | Unknown | 0 | 0 | 0 | 0 | Unknown | Unknown | Unknown | N | N | 0 | Unknown |  | 0 | 0 | 0 | 0 | 0 | 100 | 0 | 0 | 0 |  | * |  |  | 1 | 1 | 1
03551308A_03551309 | 0355 | 03551308A | 03551309 | X ZN | P778113 TO P977008 | 3-#4_CU_B | 3-#4_CU_B | 37 | 37 | 40 | 70 | 0 | 30 | 0 | 167.3 | 0 | 0 | 1 | 1 | 1 | Unknown | Unknown | 0 | Unknown | 0 | 0 | 0 | Unknown | Unknown | 0 | 0 | 0 | 0 | Unknown | Unknown | Unknown | N | N | 0 | Unknown |  | 0 | 0 | 0 | 0 | 0 | 100 | 0 | 0 | 0 |  | * |  |  | 1 | 1 | 1
03551308A_03551313 | 0355 | 03551308A | 03551313 | X ZN | P778113 TO P778114 | 3-#2A5005C | 3-#2A5005C | 37 | 37 | 40 | 70 | 0 | 30 | 0 | 178.8 | 0 | 0 | 1 | 1 | 1 | Unknown | Unknown | 0 | Unknown | 0 | 0 | 0 | Unknown | Unknown | 0 | 0 | 0 | 0 | Unknown | Unknown | Unknown | N | N | 0 | Unknown |  | 0 | 0 | 0 | 0 | 0 | 100 | 0 | 0 | 0 |  | * |  |  | 1 | 1 | 1
03551309_03551310 | 0355 | 03551309 | 03551310 | X ZN | P977008 TO P977039 | 3-#2_AL_B | 3-#2_AL_B | 37 | 37 | 40 | 70 | 0 | 30 | 0 | 162.8 | 0 | 0 | 1 | 1 | 1 | Unknown | Unknown | 0 | Unknown | 0 | 0 | 0 | Unknown | Unknown | 0 | 0 | 0 | 0 | Unknown | Unknown | Unknown | N | N | 0 | Unknown |  | 0 | 0 | 0 | 0 | 0 | 100 | 0 | 0 | 0 |  | * |  |  | 1 | 1 | 1
03551310_03551311 | 0355 | 03551310 | 03551311 | X ZN | P977039 TO P977140 | 3-#2_AL_B | 3-#2_AL_B | 37 | 37 | 40 | 70 | 0 | 30 | 0 | 168.9 | 0 | 0 | 1 | 1 | 1 | Unknown | Unknown | 0 | Unknown | 0 | 0 | 0 | Unknown | Unknown | 0 | 0 | 0 | 0 | Unknown | Unknown | Unknown | N | N | 0 | Unknown |  | 0 | 0 | 0 | 0 | 0 | 100 | 0 | 0 | 0 |  | * |  |  | 1 | 1 | 1
03551311_03551312 | 0355 | 03551311 | 03551312 | X ZN | P977140 TO P33906 | 3-#2_AL_B | 3-#2_AL_B | 37 | 37 | 40 | 70 | 0 | 30 | 0 | 312 | 0 | 0 | 1 | 1 | 1 | Unknown | Unknown | 0 | Unknown | 0 | 0 | 0 | Unknown | Unknown | 0 | 0 | 0 | 0 | Unknown | Unknown | Unknown | N | N | 0 | Unknown |  | 0 | 0 | 0 | 0 | 0 | 100 | 0 | 0 | 0 |  | * |  |  | 1 | 1 | 1
03551314_03551315 | 0355 | 03551314 | 03551315 | XYZN | 355355 TO P75947 | 3-#4_CU_C | 3-#4_CU_C | 37 | 37 | 40 | 70 | 0 | 30 | 0 | 316.8 | 0 | 0 | 1 | 1 | 1 | Unknown | Unknown | 0 | Unknown | 0 | 0 | 0 | Unknown | Unknown | 0 | 0 | 0 | 0 | Unknown | Unknown | Unknown | N | N | 0 | Unknown |  | 0 | 0 | 0 | 0 | 0 | 100 | 0 | 0 | 0 |  | * |  |  | 1 | 1 | 1
03551314_03551367 | 0355 | 03551314 | 03551367 | YZN | 355355 TO P177855 | 3-#6_CU_B | 3-#6_CU_B | 37 | 37 | 40 | 70 | 0 | 30 | 0 | 195.8 | 0 | 0 | 1 | 1 | 1 | Unknown | Unknown | 0 | Unknown | 0 | 0 | 0 | Unknown | Unknown | 0 | 0 | 0 | 0 | Unknown | Unknown | Unknown | N | N | 0 | Unknown |  | 0 | 0 | 0 | 0 | 0 | 100 | 0 | 0 | 0 |  | * |  |  | 1 | 1 | 1
03551315_03551316 | 0355 | 03551315 | 03551316 | XYZN | P75947 TO P75946 | 3-#4_CU_C | 3-#4_CU_C | 37 | 37 | 40 | 70 | 0 | 30 | 0 | 447.4 | 0 | 0 | 1 | 1 | 1 | Unknown | Unknown | 0 | Unknown | 0 | 0 | 0 | Unknown | Unknown | 0 | 0 | 0 | 0 | Unknown | Unknown | Unknown | N | N | 0 | Unknown |  | 0 | 0 | 0 | 0 | 0 | 100 | 0 | 0 | 0 |  | * |  |  | 1 | 1 | 1
03551316_03551317 | 0355 | 03551316 | 03551317 | XYZN | P75946 TO P872652 | 3-#4_CU_C | 3-#4_CU_C | 37 | 37 | 40 | 70 | 0 | 30 | 0 | 211 | 0 | 0 | 1 | 1 | 1 | Unknown | Unknown | 0 | Unknown | 0 | 0 | 0 | Unknown | Unknown | 0 | 0 | 0 | 0 | Unknown | Unknown | Unknown | N | N | 0 | Unknown |  | 0 | 0 | 0 | 0 | 0 | 100 | 0 | 0 | 0 |  | * |  |  | 1 | 1 | 1
03551317_03551318 | 0355 | 03551317 | 03551318 | XYZN | P872652 TO P875792 | 3-4/0_CU_C | 3-4\0_CU_C | 37 | 37 | 40 | 70 | 0 | 30 | 0 | 339 | 0 | 0 | 1 | 1 | 1 | Unknown | Unknown | 0 | Unknown | 0 | 0 | 0 | Unknown | Unknown | 0 | 0 | 0 | 0 | Unknown | Unknown | Unknown | N | N | 0 | Unknown |  | 0 | 0 | 0 | 0 | 0 | 100 | 0 | 0 | 0 |  | * |  |  | 1 | 1 | 1
03551318_03551319 | 0355 | 03551318 | 03551319 | XYZN | P875792 TO P75944 | 3-#4_CU_C | 3-#4_CU_C | 37 | 37 | 40 | 70 | 0 | 30 | 0 | 204 | 0 | 0 | 1 | 1 | 1 | Unknown | Unknown | 0 | Unknown | 0 | 0 | 0 | Unknown | Unknown | 0 | 0 | 0 | 0 | Unknown | Unknown | Unknown | N | N | 0 | Unknown |  | 0 | 0 | 0 | 0 | 0 | 100 | 0 | 0 | 0 |  | * |  |  | 1 | 1 | 1
03551318_03551365 | 0355 | 03551318 | 03551365 | X ZN | P875792 TO P875793 | 3-#4_CU_B | 3-#4_CU_B | 37 | 37 | 40 | 70 | 0 | 30 | 0 | 197 | 0 | 0 | 1 | 1 | 1 | Unknown | Unknown | 0 | Unknown | 0 | 0 | 0 | Unknown | Unknown | 0 | 0 | 0 | 0 | Unknown | Unknown | Unknown | N | N | 0 | Unknown |  | 0 | 0 | 0 | 0 | 0 | 100 | 0 | 0 | 0 |  | * |  |  | 1 | 1 | 1
03551319_03551320 | 0355 | 03551319 | 03551320 | XYZN | P75944 TO P178238 | 3-#4_CU_C | 3-#4_CU_C | 37 | 37 | 40 | 70 | 0 | 30 | 0 | 238.4 | 0 | 0 | 1 | 1 | 1 | Unknown | Unknown | 0 | Unknown | 0 | 0 | 0 | Unknown | Unknown | 0 | 0 | 0 | 0 | Unknown | Unknown | Unknown | N | N | 0 | Unknown |  | 0 | 0 | 0 | 0 | 0 | 100 | 0 | 0 | 0 |  | * |  |  | 1 | 1 | 1
03551320_03551321 | 0355 | 03551320 | 03551321 | XYZN | P178238 TO P178239 | 3-#4_CU_C | 3-#4_CU_C | 37 | 37 | 40 | 70 | 0 | 30 | 0 | 222.1 | 0 | 0 | 1 | 1 | 1 | Unknown | Unknown | 0 | Unknown | 0 | 0 | 0 | Unknown | Unknown | 0 | 0 | 0 | 0 | Unknown | Unknown | Unknown | N | N | 0 | Unknown |  | 0 | 0 | 0 | 0 | 0 | 100 | 0 | 0 | 0 |  | * |  |  | 1 | 1 | 1
03551321_03551322 | 0355 | 03551321 | 03551322 | XYZN | P178239 TO P671396 | 3-#4_CU_C | 3-#4_CU_C | 37 | 37 | 40 | 70 | 0 | 30 | 0 | 252.2 | 0 | 0 | 1 | 1 | 1 | Unknown | Unknown | 0 | Unknown | 0 | 0 | 0 | Unknown | Unknown | 0 | 0 | 0 | 0 | Unknown | Unknown | Unknown | N | N | 0 | Unknown |  | 0 | 0 | 0 | 0 | 0 | 100 | 0 | 0 | 0 |  | * |  |  | 1 | 1 | 1
03551322_03551323 | 0355 | 03551322 | 03551323 | XYZN | P671396 TO P275033 | 3-#4_CU_C | 3-#4_CU_C | 37 | 37 | 40 | 70 | 0 | 30 | 0 | 216.6 | 0 | 0 | 1 | 1 | 1 | Unknown | Unknown | 0 | Unknown | 0 | 0 | 0 | Unknown | Unknown | 0 | 0 | 0 | 0 | Unknown | Unknown | Unknown | N | N | 0 | Unknown |  | 0 | 0 | 0 | 0 | 0 | 100 | 0 | 0 | 0 |  | * |  |  | 1 | 1 | 1
03551323_03551324 | 0355 | 03551323 | 03551324 | XYZN | P275033 TO P178240 | 3-#4_CU_C | 3-#4_CU_C | 37 | 37 | 40 | 70 | 0 | 30 | 0 | 157.8 | 0 | 0 | 1 | 1 | 1 | Unknown | Unknown | 0 | Unknown | 0 | 0 | 0 | Unknown | Unknown | 0 | 0 | 0 | 0 | Unknown | Unknown | Unknown | N | N | 0 | Unknown |  | 0 | 0 | 0 | 0 | 0 | 100 | 0 | 0 | 0 |  | * |  |  | 1 | 1 | 1
03551323_03551326 | 0355 | 03551323 | 03551326 | XY N | P275033 TO P375565 | 3-#6_CU_B | 3-#6_CU_B | 37 | 37 | 40 | 70 | 0 | 30 | 0 | 211 | 0 | 0 | 1 | 1 | 1 | Unknown | Unknown | 0 | Unknown | 0 | 0 | 0 | Unknown | Unknown | 0 | 0 | 0 | 0 | Unknown | Unknown | Unknown | N | N | 0 | Unknown |  | 0 | 0 | 0 | 0 | 0 | 100 | 0 | 0 | 0 |  | * |  |  | 1 | 1 | 1
03551323_03551348 | 0355 | 03551323 | 03551348 | YZN | P275033 TO P275034 | 3-#6_CU_B | 3-#6_CU_B | 37 | 37 | 40 | 70 | 0 | 30 | 0 | 116.3 | 0 | 0 | 1 | 1 | 1 | Unknown | Unknown | 0 | Unknown | 0 | 0 | 0 | Unknown | Unknown | 0 | 0 | 0 | 0 | Unknown | Unknown | Unknown | N | N | 0 | Unknown |  | 0 | 0 | 0 | 0 | 0 | 100 | 0 | 0 | 0 |  | * |  |  | 1 | 1 | 1
03551324_03551325 | 0355 | 03551324 | 03551325 | XYZN | P178240 TO 355-T5-356 | 3-#4_CU_C | 3-#4_CU_C | 37 | 37 | 40 | 70 | 0 | 30 | 0 | 735.7 | 0 | 0 | 1 | 1 | 1 | 3-#4_CU_C | 3-#4_CU_C | 0 | Unknown | 0 | 0 | 0 | Unknown | Unknown | 0 | 0 | 0 | 0 | Unknown | Unknown | Unknown | N | N | 0 | Unknown |  | 0 | 0 | 0 | 0 | 0 | 100 | 0 | 0 | 0 |  | * |  |  | 1 | 1 | 1
03551326_03551327 | 0355 | 03551326 | 03551327 | XY N | P375565 TO P871443 | 3-#4_CU_B | 3-#4_CU_B | 37 | 37 | 40 | 70 | 0 | 30 | 0 | 171.5 | 0 | 0 | 1 | 1 | 1 | Unknown | Unknown | 0 | Unknown | 0 | 0 | 0 | Unknown | Unknown | 0 | 0 | 0 | 0 | Unknown | Unknown | Unknown | N | N | 0 | Unknown |  | 0 | 0 | 0 | 0 | 0 | 100 | 0 | 0 | 0 |  | * |  |  | 1 | 1 | 1
03551327_03551333 | 0355 | 03551327 | 03551333 | XY N | P871443 TO P574111 | 3-#4_CU_B | 3-#4_CU_B | 37 | 37 | 40 | 70 | 0 | 30 | 0 | 248.1 | 0 | 0 | 1 | 1 | 1 | Unknown | Unknown | 0 | Unknown | 0 | 0 | 0 | Unknown | Unknown | 0 | 0 | 0 | 0 | Unknown | Unknown | Unknown | N | N | 0 | Unknown |  | 0 | 0 | 0 | 0 | 0 | 100 | 0 | 0 | 0 |  | * |  |  | 1 | 1 | 1
03551328_03551328A | 0355 | 03551328 | 03551328A | X N | 355-1686B | Device Conductor 600A | Device Conductor 600A | 37 | 37 | 40 | 70 | 0 | 30 | 0 | 10 | 0 | 0 | 1 | 1 | 1 | Unknown | Unknown | 0 | Unknown | 0 | 0 | 600 | Unknown | Unknown | 0 | 0 | 0 | 0 | Unknown | Unknown | Unknown | N | N | 0 | Unknown |  | 0 | 0 | 0 | 0 | 0 | 100 | 0 | 0 | 0 |  | * |  |  | 1 | 1 | 1
03551328A_03551329 | 0355 | 03551328A | 03551329 | X N | 355-1686B TO H2450083410 | 1C#2SAPECN | 1C#2SAPECN | 37 | 37 | 40 | 70 | 0 | 30 | 0 | 96 | 0 | 0 | 1 | 1 | 1 | Unknown | Unknown | 0 | Unknown | 0 | 0 | 0 | Unknown | Unknown | 0 | 0 | 0 | 0 | Unknown | Unknown | Unknown | N | N | 0 | Unknown |  | 0 | 0 | 0 | 0 | 0 | 100 | 0 | 0 | 0 |  | * |  |  | 1 | 1 | 1
03551329_03551330 | 0355 | 03551329 | 03551330 | X N | H2450083410 TO D2448283417 | #2_CU_PECN | #2_CU_PECN | 37 | 37 | 40 | 70 | 0 | 30 | 0 | 287 | 0 | 0 | 1 | 1 | 1 | Unknown | Unknown | 0 | Unknown | 0 | 0 | 0 | Unknown | Unknown | 0 | 0 | 0 | 0 | Unknown | Unknown | Unknown | N | N | 0 | Unknown |  | 0 | 0 | 0 | 0 | 0 | 100 | 0 | 0 | 0 |  | * |  |  | 1 | 1 | 1
03551330_03551331 | 0355 | 03551330 | 03551331 | X N | D2448283417 TO D2445383402 | #2_CU_PECN | #2_CU_PECN | 37 | 37 | 40 | 70 | 0 | 30 | 0 | 353 | 0 | 0 | 1 | 1 | 1 | Unknown | Unknown | 0 | Unknown | 0 | 0 | 0 | Unknown | Unknown | 0 | 0 | 0 | 0 | Unknown | Unknown | Unknown | N | N | 0 | Unknown |  | 0 | 0 | 0 | 0 | 0 | 100 | 0 | 0 | 0 |  | * |  |  | 1 | 1 | 1
03551331_03551332 | 0355 | 03551331 | 03551332 | X N | D2445383402 TO CG199999 | #2_CU_PECN | #2_CU_PECN | 37 | 37 | 40 | 70 | 0 | 30 | 0 | 10 | 0 | 0 | 1 | 1 | 1 | #2_CU_PECN | #2_CU_PECN | 0 | Unknown | 0 | 0 | 0 | Unknown | Unknown | 0 | 0 | 0 | 0 | Unknown | Unknown | Unknown | N | N | 0 | Unknown |  | 0 | 0 | 0 | 0 | 0 | 100 | 0 | 0 | 0 |  | * |  |  | 1 | 1 | 1
03551333_03551334 | 0355 | 03551333 | 03551334 | XY N | P574111 TO P676547 | 3-#4_CU_B | 3-#4_CU_B | 37 | 37 | 40 | 70 | 0 | 30 | 0 | 41 | 0 | 0 | 1 | 1 | 1 | Unknown | Unknown | 0 | Unknown | 0 | 0 | 0 | Unknown | Unknown | 0 | 0 | 0 | 0 | Unknown | Unknown | Unknown | N | N | 0 | Unknown |  | 0 | 0 | 0 | 0 | 0 | 100 | 0 | 0 | 0 |  | * |  |  | 1 | 1 | 1
03551333_03551335 | 0355 | 03551333 | 03551335 | XY N | P574111 TO P775242 | 3-#2A5005C | 3-#2A5005C | 37 | 37 | 40 | 70 | 0 | 30 | 0 | 148 | 0 | 0 | 1 | 1 | 1 | Unknown | Unknown | 0 | Unknown | 0 | 0 | 0 | Unknown | Unknown | 0 | 0 | 0 | 0 | Unknown | Unknown | Unknown | N | N | 0 | Unknown |  | 0 | 0 | 0 | 0 | 0 | 100 | 0 | 0 | 0 |  | * |  |  | 1 | 1 | 1
03551333_03551346 | 0355 | 03551333 | 03551346 | XY N | P574111 TO P877628 | 3-#2_AL_B | 3-#2_AL_B | 37 | 37 | 40 | 70 | 0 | 30 | 0 | 104.3 | 0 | 0 | 1 | 1 | 1 | Unknown | Unknown | 0 | Unknown | 0 | 0 | 0 | Unknown | Unknown | 0 | 0 | 0 | 0 | Unknown | Unknown | Unknown | N | N | 0 | Unknown |  | 0 | 0 | 0 | 0 | 0 | 100 | 0 | 0 | 0 |  | * |  |  | 1 | 1 | 1
03551335_03551336 | 0355 | 03551335 | 03551336 | XY N | P775242 TO P775245 | 3-#2A5005C | 3-#2A5005C | 37 | 37 | 40 | 70 | 0 | 30 | 0 | 125.8 | 0 | 0 | 1 | 1 | 1 | Unknown | Unknown | 0 | Unknown | 0 | 0 | 0 | Unknown | Unknown | 0 | 0 | 0 | 0 | Unknown | Unknown | Unknown | N | N | 0 | Unknown |  | 0 | 0 | 0 | 0 | 0 | 100 | 0 | 0 | 0 |  | * |  |  | 1 | 1 | 1
03551335_03551345 | 0355 | 03551335 | 03551345 | XY N | P775242 TO P775243 | 3-#2A5005C | 3-#2A5005C | 37 | 37 | 40 | 70 | 0 | 30 | 0 | 94 | 0 | 0 | 1 | 1 | 1 | Unknown | Unknown | 0 | Unknown | 0 | 0 | 0 | Unknown | Unknown | 0 | 0 | 0 | 0 | Unknown | Unknown | Unknown | N | N | 0 | Unknown |  | 0 | 0 | 0 | 0 | 0 | 100 | 0 | 0 | 0 |  | * |  |  | 1 | 1 | 1
03551336_03551337 | 0355 | 03551336 | 03551337 | XY N | P775245 TO P876694 | 3-#2_AL_B | 3-#2_AL_B | 37 | 37 | 40 | 70 | 0 | 30 | 0 | 42.6 | 0 | 0 | 1 | 1 | 1 | Unknown | Unknown | 0 | Unknown | 0 | 0 | 0 | Unknown | Unknown | 0 | 0 | 0 | 0 | Unknown | Unknown | Unknown | N | N | 0 | Unknown |  | 0 | 0 | 0 | 0 | 0 | 100 | 0 | 0 | 0 |  | * |  |  | 1 | 1 | 1
03551336_03551339 | 0355 | 03551336 | 03551339 | XY N | P775245 TO P875469 | 3-#2_AL_B | 3-#2_AL_B | 37 | 37 | 40 | 70 | 0 | 30 | 0 | 287.6 | 0 | 0 | 1 | 1 | 1 | Unknown | Unknown | 0 | Unknown | 0 | 0 | 0 | Unknown | Unknown | 0 | 0 | 0 | 0 | Unknown | Unknown | Unknown | N | N | 0 | Unknown |  | 0 | 0 | 0 | 0 | 0 | 100 | 0 | 0 | 0 |  | * |  |  | 1 | 1 | 1
03551336_03551342 | 0355 | 03551336 | 03551342 | XY N | P775245 TO P775798 | 3-#2_AL_C | 3-#2_AL_C | 37 | 37 | 40 | 70 | 0 | 30 | 0 | 95 | 0 | 0 | 1 | 1 | 1 | Unknown | Unknown | 0 | Unknown | 0 | 0 | 0 | Unknown | Unknown | 0 | 0 | 0 | 0 | Unknown | Unknown | Unknown | N | N | 0 | Unknown |  | 0 | 0 | 0 | 0 | 0 | 100 | 0 | 0 | 0 |  | * |  |  | 1 | 1 | 1
03551337A_03551338 | 0355 | 03551337A | 03551338 | XY N | P876694 TO D2449082750 | 1C#2SAPECN | 1C#2SAPECN | 37 | 37 | 40 | 70 | 0 | 30 | 0 | 310 | 0 | 0 | 1 | 1 | 1 | Unknown | Unknown | 0 | Unknown | 0 | 0 | 0 | Unknown | Unknown | 0 | 0 | 0 | 0 | Unknown | Unknown | Unknown | N | N | 0 | Unknown |  | 0 | 0 | 0 | 0 | 0 | 100 | 0 | 0 | 0 |  | * |  |  | 1 | 1 | 1
03551339_03551340 | 0355 | 03551339 | 03551340 | XY N | P875469 TO P876561 | 3-#2_AL_B | 3-#2_AL_B | 37 | 37 | 40 | 70 | 0 | 30 | 0 | 167.9 | 0 | 0 | 1 | 1 | 1 | Unknown | Unknown | 0 | Unknown | 0 | 0 | 0 | Unknown | Unknown | 0 | 0 | 0 | 0 | Unknown | Unknown | Unknown | N | N | 0 | Unknown |  | 0 | 0 | 0 | 0 | 0 | 100 | 0 | 0 | 0 |  | * |  |  | 1 | 1 | 1
03551340_03551341 | 0355 | 03551340 | 03551341 | XY N | P876561 TO P876562 | 3-#2_AL_B | 3-#2_AL_B | 37 | 37 | 40 | 70 | 0 | 30 | 0 | 191.1 | 0 | 0 | 1 | 1 | 1 | Unknown | Unknown | 0 | Unknown | 0 | 0 | 0 | Unknown | Unknown | 0 | 0 | 0 | 0 | Unknown | Unknown | Unknown | N | N | 0 | Unknown |  | 0 | 0 | 0 | 0 | 0 | 100 | 0 | 0 | 0 |  | * |  |  | 1 | 1 | 1
03551342_03551343 | 0355 | 03551342 | 03551343 | XY N | P775798 TO P775799 | 3-#2_AL_B | 3-#2_AL_B | 37 | 37 | 40 | 70 | 0 | 30 | 0 | 330.5 | 0 | 0 | 1 | 1 | 1 | Unknown | Unknown | 0 | Unknown | 0 | 0 | 0 | Unknown | Unknown | 0 | 0 | 0 | 0 | Unknown | Unknown | Unknown | N | N | 0 | Unknown |  | 0 | 0 | 0 | 0 | 0 | 100 | 0 | 0 | 0 |  | * |  |  | 1 | 1 | 1
03551343_03551344 | 0355 | 03551343 | 03551344 | XY N | P775799 TO CG199999 | 3-#2_AL_B | 3-#2_AL_B | 37 | 37 | 40 | 70 | 0 | 30 | 0 | 10 | 0 | 0 | 1 | 1 | 1 | 3-#2_AL_B | 3-#2_AL_B | 0 | Unknown | 0 | 0 | 0 | Unknown | Unknown | 0 | 0 | 0 | 0 | Unknown | Unknown | Unknown | N | N | 0 | Unknown |  | 0 | 0 | 0 | 0 | 0 | 100 | 0 | 0 | 0 |  | * |  |  | 1 | 1 | 1
03551346_03551347 | 0355 | 03551346 | 03551347 | XY N | P877628 TO P877629 | 3-#2_AL_B | 3-#2_AL_B | 37 | 37 | 40 | 70 | 0 | 30 | 0 | 192 | 0 | 0 | 1 | 1 | 1 | Unknown | Unknown | 0 | Unknown | 0 | 0 | 0 | Unknown | Unknown | 0 | 0 | 0 | 0 | Unknown | Unknown | Unknown | N | N | 0 | Unknown |  | 0 | 0 | 0 | 0 | 0 | 100 | 0 | 0 | 0 |  | * |  |  | 1 | 1 | 1
03551348_03551349 | 0355 | 03551348 | 03551349 | YZN | P275034 TO P275035 | 3-#6_CU_B | 3-#6_CU_B | 37 | 37 | 40 | 70 | 0 | 30 | 0 | 204 | 0 | 0 | 1 | 1 | 1 | Unknown | Unknown | 0 | Unknown | 0 | 0 | 0 | Unknown | Unknown | 0 | 0 | 0 | 0 | Unknown | Unknown | Unknown | N | N | 0 | Unknown |  | 0 | 0 | 0 | 0 | 0 | 100 | 0 | 0 | 0 |  | * |  |  | 1 | 1 | 1
03551349_03551350 | 0355 | 03551349 | 03551350 | YZN | P275035 TO P275036 | 3-#6_CU_B | 3-#6_CU_B | 37 | 37 | 40 | 70 | 0 | 30 | 0 | 254.2 | 0 | 0 | 1 | 1 | 1 | Unknown | Unknown | 0 | Unknown | 0 | 0 | 0 | Unknown | Unknown | 0 | 0 | 0 | 0 | Unknown | Unknown | Unknown | N | N | 0 | Unknown |  | 0 | 0 | 0 | 0 | 0 | 100 | 0 | 0 | 0 |  | * |  |  | 1 | 1 | 1
03551350_03551356 | 0355 | 03551350 | 03551356 | YZN | P275036 TO P275037 | 3-#6_CU_B | 3-#6_CU_B | 37 | 37 | 40 | 70 | 0 | 30 | 0 | 221.9 | 0 | 0 | 1 | 1 | 1 | Unknown | Unknown | 0 | Unknown | 0 | 0 | 0 | Unknown | Unknown | 0 | 0 | 0 | 0 | Unknown | Unknown | Unknown | N | N | 0 | Unknown |  | 0 | 0 | 0 | 0 | 0 | 100 | 0 | 0 | 0 |  | * |  |  | 1 | 1 | 1
03551350A_03551351 | 0355 | 03551350A | 03551351 | YZN | P275036 TO H2446083525 | 1C#2SAPECN | 1C#2SAPECN | 37 | 37 | 40 | 70 | 0 | 30 | 0 | 205 | 0 | 0 | 1 | 1 | 1 | Unknown | Unknown | 0 | Unknown | 0 | 0 | 0 | Unknown | Unknown | 0 | 0 | 0 | 0 | Unknown | Unknown | Unknown | N | N | 0 | Unknown |  | 0 | 0 | 0 | 0 | 0 | 100 | 0 | 0 | 0 |  | * |  |  | 1 | 1 | 1
03551351_03551352 | 0355 | 03551351 | 03551352 | YZN | H2446083525 TO D2445583530 | 1C#2SAPECN | 1C#2SAPECN | 37 | 37 | 40 | 70 | 0 | 30 | 0 | 294 | 0 | 0 | 1 | 1 | 1 | Unknown | Unknown | 0 | Unknown | 0 | 0 | 0 | Unknown | Unknown | 0 | 0 | 0 | 0 | Unknown | Unknown | Unknown | N | N | 0 | Unknown |  | 0 | 0 | 0 | 0 | 0 | 100 | 0 | 0 | 0 |  | * |  |  | 1 | 1 | 1
03551352_03551353 | 0355 | 03551352 | 03551353 | YZN | D2445583530 TO D2443583528 | #2_CU_PECN | #2_CU_PECN | 37 | 37 | 40 | 70 | 0 | 30 | 0 | 281 | 0 | 0 | 1 | 1 | 1 | Unknown | Unknown | 0 | Unknown | 0 | 0 | 0 | Unknown | Unknown | 0 | 0 | 0 | 0 | Unknown | Unknown | Unknown | N | N | 0 | Unknown |  | 0 | 0 | 0 | 0 | 0 | 100 | 0 | 0 | 0 |  | * |  |  | 1 | 1 | 1
03551353_03551354 | 0355 | 03551353 | 03551354 | YZN | D2443583528 TO D2442583540 | #2_CU_PECN | #2_CU_PECN | 37 | 37 | 40 | 70 | 0 | 30 | 0 | 166 | 0 | 0 | 1 | 1 | 1 | Unknown | Unknown | 0 | Unknown | 0 | 0 | 0 | Unknown | Unknown | 0 | 0 | 0 | 0 | Unknown | Unknown | Unknown | N | N | 0 | Unknown |  | 0 | 0 | 0 | 0 | 0 | 100 | 0 | 0 | 0 |  | * |  |  | 1 | 1 | 1
03551354_03551355 | 0355 | 03551354 | 03551355 | YZN | D2442583540 TO CG199999 | #2_CU_PECN | #2_CU_PECN | 37 | 37 | 40 | 70 | 0 | 30 | 0 | 10 | 0 | 0 | 1 | 1 | 1 | #2_CU_PECN | #2_CU_PECN | 0 | Unknown | 0 | 0 | 0 | Unknown | Unknown | 0 | 0 | 0 | 0 | Unknown | Unknown | Unknown | N | N | 0 | Unknown |  | 0 | 0 | 0 | 0 | 0 | 100 | 0 | 0 | 0 |  | * |  |  | 1 | 1 | 1
03551356_03551357 | 0355 | 03551356 | 03551357 | YZN | P275037 TO P378569 | 3-#6_CU_B | 3-#6_CU_B | 37 | 37 | 40 | 70 | 0 | 30 | 0 | 112.9 | 0 | 0 | 1 | 1 | 1 | Unknown | Unknown | 0 | Unknown | 0 | 0 | 0 | Unknown | Unknown | 0 | 0 | 0 | 0 | Unknown | Unknown | Unknown | N | N | 0 | Unknown |  | 0 | 0 | 0 | 0 | 0 | 100 | 0 | 0 | 0 |  | * |  |  | 1 | 1 | 1
03551357_03551358 | 0355 | 03551357 | 03551358 | YZN | P378569 TO P275038 | 3-#6_CU_B | 3-#6_CU_B | 37 | 37 | 40 | 70 | 0 | 30 | 0 | 174.7 | 0 | 0 | 1 | 1 | 1 | Unknown | Unknown | 0 | Unknown | 0 | 0 | 0 | Unknown | Unknown | 0 | 0 | 0 | 0 | Unknown | Unknown | Unknown | N | N | 0 | Unknown |  | 0 | 0 | 0 | 0 | 0 | 100 | 0 | 0 | 0 |  | * |  |  | 1 | 1 | 1
03551358_03551359 | 0355 | 03551358 | 03551359 | YZN | P275038 TO P275039 | 3-#6_CU_B | 3-#6_CU_B | 37 | 37 | 40 | 70 | 0 | 30 | 0 | 101.1 | 0 | 0 | 1 | 1 | 1 | Unknown | Unknown | 0 | Unknown | 0 | 0 | 0 | Unknown | Unknown | 0 | 0 | 0 | 0 | Unknown | Unknown | Unknown | N | N | 0 | Unknown |  | 0 | 0 | 0 | 0 | 0 | 100 | 0 | 0 | 0 |  | * |  |  | 1 | 1 | 1
03551359_03551360 | 0355 | 03551359 | 03551360 | YZN | P275039 TO P278985 | 3-#6_CU_B | 3-#6_CU_B | 37 | 37 | 40 | 70 | 0 | 30 | 0 | 357.5 | 0 | 0 | 1 | 1 | 1 | Unknown | Unknown | 0 | Unknown | 0 | 0 | 0 | Unknown | Unknown | 0 | 0 | 0 | 0 | Unknown | Unknown | Unknown | N | N | 0 | Unknown |  | 0 | 0 | 0 | 0 | 0 | 100 | 0 | 0 | 0 |  | * |  |  | 1 | 1 | 1
03551359_03551361 | 0355 | 03551359 | 03551361 | YZN | P275039 TO P372329 | 3-#6_CU_B | 3-#6_CU_B | 37 | 37 | 40 | 70 | 0 | 30 | 0 | 134.4 | 0 | 0 | 1 | 1 | 1 | Unknown | Unknown | 0 | Unknown | 0 | 0 | 0 | Unknown | Unknown | 0 | 0 | 0 | 0 | Unknown | Unknown | Unknown | N | N | 0 | Unknown |  | 0 | 0 | 0 | 0 | 0 | 100 | 0 | 0 | 0 |  | * |  |  | 1 | 1 | 1
03551361_03551362 | 0355 | 03551361 | 03551362 | YZN | P372329 TO P872510 | 3-#2_AL_B | 3-#2_AL_B | 37 | 37 | 40 | 70 | 0 | 30 | 0 | 232.8 | 0 | 0 | 1 | 1 | 1 | Unknown | Unknown | 0 | Unknown | 0 | 0 | 0 | Unknown | Unknown | 0 | 0 | 0 | 0 | Unknown | Unknown | Unknown | N | N | 0 | Unknown |  | 0 | 0 | 0 | 0 | 0 | 100 | 0 | 0 | 0 |  | * |  |  | 1 | 1 | 1
03551361_03551364 | 0355 | 03551361 | 03551364 | YZN | P372329 TO P372330 | 3-#6_CU_B | 3-#6_CU_B | 37 | 37 | 40 | 70 | 0 | 30 | 0 | 289.7 | 0 | 0 | 1 | 1 | 1 | Unknown | Unknown | 0 | Unknown | 0 | 0 | 0 | Unknown | Unknown | 0 | 0 | 0 | 0 | Unknown | Unknown | Unknown | N | N | 0 | Unknown |  | 0 | 0 | 0 | 0 | 0 | 100 | 0 | 0 | 0 |  | * |  |  | 1 | 1 | 1
03551362_03551363 | 0355 | 03551362 | 03551363 | YZN | P872510 TO P872511 | 3-#2_AL_B | 3-#2_AL_B | 37 | 37 | 40 | 70 | 0 | 30 | 0 | 160 | 0 | 0 | 1 | 1 | 1 | Unknown | Unknown | 0 | Unknown | 0 | 0 | 0 | Unknown | Unknown | 0 | 0 | 0 | 0 | Unknown | Unknown | Unknown | N | N | 0 | Unknown |  | 0 | 0 | 0 | 0 | 0 | 100 | 0 | 0 | 0 |  | * |  |  | 1 | 1 | 1
03551365_03551366 | 0355 | 03551365 | 03551366 | X ZN | P875793 TO CG199999 | 3-#4_CU_B | 3-#4_CU_B | 37 | 37 | 40 | 70 | 0 | 30 | 0 | 10 | 0 | 0 | 1 | 1 | 1 | 3-#4_CU_B | 3-#4_CU_B | 0 | Unknown | 0 | 0 | 0 | Unknown | Unknown | 0 | 0 | 0 | 0 | Unknown | Unknown | Unknown | N | N | 0 | Unknown |  | 0 | 0 | 0 | 0 | 0 | 100 | 0 | 0 | 0 |  | * |  |  | 1 | 1 | 1
03551367A_03551368 | 0355 | 03551367A | 03551368 | YZN | P177855 TO P177856 | 3-#6_CU_B | 3-#6_CU_B | 37 | 37 | 40 | 70 | 0 | 30 | 0 | 194.8 | 0 | 0 | 1 | 1 | 1 | Unknown | Unknown | 0 | Unknown | 0 | 0 | 0 | Unknown | Unknown | 0 | 0 | 0 | 0 | Unknown | Unknown | Unknown | N | N | 0 | Unknown |  | 0 | 0 | 0 | 0 | 0 | 100 | 0 | 0 | 0 |  | * |  |  | 1 | 1 | 1
03551368_03551369 | 0355 | 03551368 | 03551369 | YZN | P177856 TO P177857 | 3-#6_CU_B | 3-#6_CU_B | 37 | 37 | 40 | 70 | 0 | 30 | 0 | 530.8 | 0 | 0 | 1 | 1 | 1 | Unknown | Unknown | 0 | Unknown | 0 | 0 | 0 | Unknown | Unknown | 0 | 0 | 0 | 0 | Unknown | Unknown | Unknown | N | N | 0 | Unknown |  | 0 | 0 | 0 | 0 | 0 | 100 | 0 | 0 | 0 |  | * |  |  | 1 | 1 | 1
03551369_03551370 | 0355 | 03551369 | 03551370 | YZN | P177857 TO P371613 | 3-#6_CU_B | 3-#6_CU_B | 37 | 37 | 40 | 70 | 0 | 30 | 0 | 302.4 | 0 | 0 | 1 | 1 | 1 | Unknown | Unknown | 0 | Unknown | 0 | 0 | 0 | Unknown | Unknown | 0 | 0 | 0 | 0 | Unknown | Unknown | Unknown | N | N | 0 | Unknown |  | 0 | 0 | 0 | 0 | 0 | 100 | 0 | 0 | 0 |  | * |  |  | 1 | 1 | 1
03551370_03551371 | 0355 | 03551370 | 03551371 | YZN | P371613 TO P130475 | 3-#2_AL_B | 3-#2_AL_B | 37 | 37 | 40 | 70 | 0 | 30 | 0 | 177 | 0 | 0 | 1 | 1 | 1 | Unknown | Unknown | 0 | Unknown | 0 | 0 | 0 | Unknown | Unknown | 0 | 0 | 0 | 0 | Unknown | Unknown | Unknown | N | N | 0 | Unknown |  | 0 | 0 | 0 | 0 | 0 | 100 | 0 | 0 | 0 |  | * |  |  | 1 | 1 | 1
03551370_03551390 | 0355 | 03551370 | 03551390 | YZN | P371613 TO P876128 | 3-#2_AL_B | 3-#2_AL_B | 37 | 37 | 40 | 70 | 0 | 30 | 0 | 265.3 | 0 | 0 | 1 | 1 | 1 | Unknown | Unknown | 0 | Unknown | 0 | 0 | 0 | Unknown | Unknown | 0 | 0 | 0 | 0 | Unknown | Unknown | Unknown | N | N | 0 | Unknown |  | 0 | 0 | 0 | 0 | 0 | 100 | 0 | 0 | 0 |  | * |  |  | 1 | 1 | 1
03551370_03551391 | 0355 | 03551370 | 03551391 | YZN | P371613 TO P371614 | 3-#2_AL_B | 3-#2_AL_B | 37 | 37 | 40 | 70 | 0 | 30 | 0 | 84.1 | 0 | 0 | 1 | 1 | 1 | Unknown | Unknown | 0 | Unknown | 0 | 0 | 0 | Unknown | Unknown | 0 | 0 | 0 | 0 | Unknown | Unknown | Unknown | N | N | 0 | Unknown |  | 0 | 0 | 0 | 0 | 0 | 100 | 0 | 0 | 0 |  | * |  |  | 1 | 1 | 1
03551371_03551372 | 0355 | 03551371 | 03551372 | YZN | P130475 TO P33649 | 3-#2_AL_B | 3-#2_AL_B | 37 | 37 | 40 | 70 | 0 | 30 | 0 | 105.7 | 0 | 0 | 1 | 1 | 1 | Unknown | Unknown | 0 | Unknown | 0 | 0 | 0 | Unknown | Unknown | 0 | 0 | 0 | 0 | Unknown | Unknown | Unknown | N | N | 0 | Unknown |  | 0 | 0 | 0 | 0 | 0 | 100 | 0 | 0 | 0 |  | * |  |  | 1 | 1 | 1
03551371_03551389 | 0355 | 03551371 | 03551389 | YZN | P130475 TO P130476 | 3-#2_AL_B | 3-#2_AL_B | 37 | 37 | 40 | 70 | 0 | 30 | 0 | 230.9 | 0 | 0 | 1 | 1 | 1 | Unknown | Unknown | 0 | Unknown | 0 | 0 | 0 | Unknown | Unknown | 0 | 0 | 0 | 0 | Unknown | Unknown | Unknown | N | N | 0 | Unknown |  | 0 | 0 | 0 | 0 | 0 | 100 | 0 | 0 | 0 |  | * |  |  | 1 | 1 | 1
03551372_03551373 | 0355 | 03551372 | 03551373 | YZN | P33649 TO P875263 | 3-#2_AL_B | 3-#2_AL_B | 37 | 37 | 40 | 70 | 0 | 30 | 0 | 271.3 | 0 | 0 | 1 | 1 | 1 | Unknown | Unknown | 0 | Unknown | 0 | 0 | 0 | Unknown | Unknown | 0 | 0 | 0 | 0 | Unknown | Unknown | Unknown | N | N | 0 | Unknown |  | 0 | 0 | 0 | 0 | 0 | 100 | 0 | 0 | 0 |  | * |  |  | 1 | 1 | 1
03551372_03551387 | 0355 | 03551372 | 03551387 | YZN | P33649 TO P33650 | 3-#2_AL_B | 3-#2_AL_B | 37 | 37 | 40 | 70 | 0 | 30 | 0 | 254.5 | 0 | 0 | 1 | 1 | 1 | Unknown | Unknown | 0 | Unknown | 0 | 0 | 0 | Unknown | Unknown | 0 | 0 | 0 | 0 | Unknown | Unknown | Unknown | N | N | 0 | Unknown |  | 0 | 0 | 0 | 0 | 0 | 100 | 0 | 0 | 0 |  | * |  |  | 1 | 1 | 1
03551372_03551388 | 0355 | 03551372 | 03551388 | YZN | P33649 TO P130565 | 3-#2_AL_B | 3-#2_AL_B | 37 | 37 | 40 | 70 | 0 | 30 | 0 | 44.4 | 0 | 0 | 1 | 1 | 1 | Unknown | Unknown | 0 | Unknown | 0 | 0 | 0 | Unknown | Unknown | 0 | 0 | 0 | 0 | Unknown | Unknown | Unknown | N | N | 0 | Unknown |  | 0 | 0 | 0 | 0 | 0 | 100 | 0 | 0 | 0 |  | * |  |  | 1 | 1 | 1
03551373_03551374 | 0355 | 03551373 | 03551374 | YZN | P875263 TO P875264 | 3-#2_AL_B | 3-#2_AL_B | 37 | 37 | 40 | 70 | 0 | 30 | 0 | 153.1 | 0 | 0 | 1 | 1 | 1 | Unknown | Unknown | 0 | Unknown | 0 | 0 | 0 | Unknown | Unknown | 0 | 0 | 0 | 0 | Unknown | Unknown | Unknown | N | N | 0 | Unknown |  | 0 | 0 | 0 | 0 | 0 | 100 | 0 | 0 | 0 |  | * |  |  | 1 | 1 | 1
03551374_03551375 | 0355 | 03551374 | 03551375 | YZN | P875264 TO P876480 | 3-#2_AL_B | 3-#2_AL_B | 37 | 37 | 40 | 70 | 0 | 30 | 0 | 40.2 | 0 | 0 | 1 | 1 | 1 | Unknown | Unknown | 0 | Unknown | 0 | 0 | 0 | Unknown | Unknown | 0 | 0 | 0 | 0 | Unknown | Unknown | Unknown | N | N | 0 | Unknown |  | 0 | 0 | 0 | 0 | 0 | 100 | 0 | 0 | 0 |  | * |  |  | 1 | 1 | 1
03551374_03551378 | 0355 | 03551374 | 03551378 | YZN | P875264 TO P876517 | 3-#2_AL_B | 3-#2_AL_B | 37 | 37 | 40 | 70 | 0 | 30 | 0 | 161.5 | 0 | 0 | 1 | 1 | 1 | Unknown | Unknown | 0 | Unknown | 0 | 0 | 0 | Unknown | Unknown | 0 | 0 | 0 | 0 | Unknown | Unknown | Unknown | N | N | 0 | Unknown |  | 0 | 0 | 0 | 0 | 0 | 100 | 0 | 0 | 0 |  | * |  |  | 1 | 1 | 1
03551375_03551376 | 0355 | 03551375 | 03551376 | YZN | P876480 TO CG199999 | 3-#2_AL_B | 3-#2_AL_B | 37 | 37 | 40 | 70 | 0 | 30 | 0 | 10 | 0 | 0 | 1 | 1 | 1 | 3-#2_AL_B | 3-#2_AL_B | 0 | Unknown | 0 | 0 | 0 | Unknown | Unknown | 0 | 0 | 0 | 0 | Unknown | Unknown | Unknown | N | N | 0 | Unknown |  | 0 | 0 | 0 | 0 | 0 | 100 | 0 | 0 | 0 |  | * |  |  | 1 | 1 | 1
03551375_03551377 | 0355 | 03551375 | 03551377 | YZN | P876480 TO P877291 | 3-#2_AL_B | 3-#2_AL_B | 37 | 37 | 40 | 70 | 0 | 30 | 0 | 219 | 0 | 0 | 1 | 1 | 1 | Unknown | Unknown | 0 | Unknown | 0 | 0 | 0 | Unknown | Unknown | 0 | 0 | 0 | 0 | Unknown | Unknown | Unknown | N | N | 0 | Unknown |  | 0 | 0 | 0 | 0 | 0 | 100 | 0 | 0 | 0 |  | * |  |  | 1 | 1 | 1
03551378_03551379 | 0355 | 03551378 | 03551379 | YZN | P876517 TO P876518 | 3-#2_AL_B | 3-#2_AL_B | 37 | 37 | 40 | 70 | 0 | 30 | 0 | 181.1 | 0 | 0 | 1 | 1 | 1 | Unknown | Unknown | 0 | Unknown | 0 | 0 | 0 | Unknown | Unknown | 0 | 0 | 0 | 0 | Unknown | Unknown | Unknown | N | N | 0 | Unknown |  | 0 | 0 | 0 | 0 | 0 | 100 | 0 | 0 | 0 |  | * |  |  | 1 | 1 | 1
03551379_03551380 | 0355 | 03551379 | 03551380 | YZN | P876518 TO P876852 | 3-#2_AL_B | 3-#2_AL_B | 37 | 37 | 40 | 70 | 0 | 30 | 0 | 150.7 | 0 | 0 | 1 | 1 | 1 | Unknown | Unknown | 0 | Unknown | 0 | 0 | 0 | Unknown | Unknown | 0 | 0 | 0 | 0 | Unknown | Unknown | Unknown | N | N | 0 | Unknown |  | 0 | 0 | 0 | 0 | 0 | 100 | 0 | 0 | 0 |  | * |  |  | 1 | 1 | 1
03551379_03551385 | 0355 | 03551379 | 03551385 | YZN | P876518 TO P876560 | 3-#2_AL_B | 3-#2_AL_B | 37 | 37 | 40 | 70 | 0 | 30 | 0 | 43.9 | 0 | 0 | 1 | 1 | 1 | Unknown | Unknown | 0 | Unknown | 0 | 0 | 0 | Unknown | Unknown | 0 | 0 | 0 | 0 | Unknown | Unknown | Unknown | N | N | 0 | Unknown |  | 0 | 0 | 0 | 0 | 0 | 100 | 0 | 0 | 0 |  | * |  |  | 1 | 1 | 1
03551380_03551381 | 0355 | 03551380 | 03551381 | YZN | P876852 TO P876853 | 3-#2_AL_B | 3-#2_AL_B | 37 | 37 | 40 | 70 | 0 | 30 | 0 | 85.6 | 0 | 0 | 1 | 1 | 1 | Unknown | Unknown | 0 | Unknown | 0 | 0 | 0 | Unknown | Unknown | 0 | 0 | 0 | 0 | Unknown | Unknown | Unknown | N | N | 0 | Unknown |  | 0 | 0 | 0 | 0 | 0 | 100 | 0 | 0 | 0 |  | * |  |  | 1 | 1 | 1
03551381_03551382 | 0355 | 03551381 | 03551382 | YZN | P876853 TO P30231 | 3-#2_AL_B | 3-#2_AL_B | 37 | 37 | 40 | 70 | 0 | 30 | 0 | 106.1 | 0 | 0 | 1 | 1 | 1 | Unknown | Unknown | 0 | Unknown | 0 | 0 | 0 | Unknown | Unknown | 0 | 0 | 0 | 0 | Unknown | Unknown | Unknown | N | N | 0 | Unknown |  | 0 | 0 | 0 | 0 | 0 | 100 | 0 | 0 | 0 |  | * |  |  | 1 | 1 | 1
03551382_03551383 | 0355 | 03551382 | 03551383 | YZN | P30231 TO P876854 | 3-#2_AL_B | 3-#2_AL_B | 37 | 37 | 40 | 70 | 0 | 30 | 0 | 181.2 | 0 | 0 | 1 | 1 | 1 | Unknown | Unknown | 0 | Unknown | 0 | 0 | 0 | Unknown | Unknown | 0 | 0 | 0 | 0 | Unknown | Unknown | Unknown | N | N | 0 | Unknown |  | 0 | 0 | 0 | 0 | 0 | 100 | 0 | 0 | 0 |  | * |  |  | 1 | 1 | 1
03551383A_03551384 | 0355 | 03551383A | 03551384 | YZN | P876854 TO D2437583700 | 1C#2SAPECN | 1C#2SAPECN | 37 | 37 | 40 | 70 | 0 | 30 | 0 | 311 | 0 | 0 | 1 | 1 | 1 | Unknown | Unknown | 0 | Unknown | 0 | 0 | 0 | Unknown | Unknown | 0 | 0 | 0 | 0 | Unknown | Unknown | Unknown | N | N | 0 | Unknown |  | 0 | 0 | 0 | 0 | 0 | 100 | 0 | 0 | 0 |  | * |  |  | 1 | 1 | 1
03551385A_03551386 | 0355 | 03551385A | 03551386 | YZN | P876560 TO D2403083330 | 2ALPECNPID | 2ALPECNPID | 37 | 37 | 40 | 70 | 0 | 30 | 0 | 184 | 0 | 0 | 1 | 1 | 1 | Unknown | Unknown | 0 | Unknown | 0 | 0 | 0 | Unknown | Unknown | 0 | 0 | 0 | 0 | Unknown | Unknown | Unknown | N | N | 0 | Unknown |  | 0 | 0 | 0 | 0 | 0 | 100 | 0 | 0 | 0 |  | * |  |  | 1 | 1 | 1
03551392_03551393 | 0355 | 03551392 | 03551393 | X ZN | P872340 TO P472240 | 3-#6_CU_B | 3-#6_CU_B | 37 | 37 | 40 | 70 | 0 | 30 | 0 | 146.7 | 0 | 0 | 1 | 1 | 1 | Unknown | Unknown | 0 | Unknown | 0 | 0 | 0 | Unknown | Unknown | 0 | 0 | 0 | 0 | Unknown | Unknown | Unknown | N | N | 0 | Unknown |  | 0 | 0 | 0 | 0 | 0 | 100 | 0 | 0 | 0 |  | * |  |  | 1 | 1 | 1
03551394A_03551395 | 0355 | 03551394A | 03551395 | YZN | P77682 TO P372493 | 3-#6_CU_B | 3-#6_CU_B | 37 | 37 | 40 | 70 | 0 | 30 | 0 | 195.3 | 0 | 0 | 1 | 1 | 1 | Unknown | Unknown | 0 | Unknown | 0 | 0 | 0 | Unknown | Unknown | 0 | 0 | 0 | 0 | Unknown | Unknown | Unknown | N | N | 0 | Unknown |  | 0 | 0 | 0 | 0 | 0 | 100 | 0 | 0 | 0 |  | * |  |  | 1 | 1 | 1
035513A_03551301 | 0355 | 035513A | 03551301 | X ZN | P75952 TO P75976 | 3-#6_CU_B | 3-#6_CU_B | 37 | 37 | 40 | 70 | 0 | 30 | 0 | 224.2 | 0 | 0 | 1 | 1 | 1 | Unknown | Unknown | 0 | Unknown | 0 | 0 | 0 | Unknown | Unknown | 0 | 0 | 0 | 0 | Unknown | Unknown | Unknown | N | N | 0 | Unknown |  | 0 | 0 | 0 | 0 | 0 | 100 | 0 | 0 | 0 |  | * |  |  | 1 | 1 | 1
035514_035515 | 0355 | 035514 | 035515 | XYZN | P75953 TO P75954 | 3-394_AL_C | 3-394_AL_C | 37 | 37 | 40 | 70 | 0 | 30 | 0 | 390.5 | 0 | 0 | 1 | 1 | 1 | Unknown | Unknown | 0 | Unknown | 0 | 0 | 0 | Unknown | Unknown | 0 | 0 | 0 | 0 | Unknown | Unknown | Unknown | N | N | 0 | Unknown |  | 0 | 0 | 0 | 0 | 0 | 100 | 0 | 0 | 0 |  | * |  |  | 1 | 1 | 1
035515_035516 | 0355 | 035515 | 035516 | XYZN | P75954 TO P75955 | 3-394_AL_C | 3-394_AL_C | 37 | 37 | 40 | 70 | 0 | 30 | 0 | 285.2 | 0 | 0 | 1 | 1 | 1 | Unknown | Unknown | 0 | Unknown | 0 | 0 | 0 | Unknown | Unknown | 0 | 0 | 0 | 0 | Unknown | Unknown | Unknown | N | N | 0 | Unknown |  | 0 | 0 | 0 | 0 | 0 | 100 | 0 | 0 | 0 |  | * |  |  | 1 | 1 | 1
035516_035517 | 0355 | 035516 | 035517 | XYZN | P75955 TO P678712 | 3-394_AL_C | 3-394_AL_C | 37 | 37 | 40 | 70 | 0 | 30 | 0 | 81 | 0 | 0 | 1 | 1 | 1 | Unknown | Unknown | 0 | Unknown | 0 | 0 | 0 | Unknown | Unknown | 0 | 0 | 0 | 0 | Unknown | Unknown | Unknown | N | N | 0 | Unknown |  | 0 | 0 | 0 | 0 | 0 | 100 | 0 | 0 | 0 |  | * |  |  | 1 | 1 | 1
03551601_03551602 | 0355 | 03551601 | 03551602 | YZN | P276957 TO P574822 | 3-#4_CU_B | 3-#4_CU_B | 37 | 37 | 40 | 70 | 0 | 30 | 0 | 173.2 | 0 | 0 | 1 | 1 | 1 | Unknown | Unknown | 0 | Unknown | 0 | 0 | 0 | Unknown | Unknown | 0 | 0 | 0 | 0 | Unknown | Unknown | Unknown | N | N | 0 | Unknown |  | 0 | 0 | 0 | 0 | 0 | 100 | 0 | 0 | 0 |  | * |  |  | 1 | 1 | 1
03551601_03551603 | 0355 | 03551601 | 03551603 | YZN | P276957 TO P677306 | 3-#2A5005C | 3-#2A5005C | 37 | 37 | 40 | 70 | 0 | 30 | 0 | 48.8 | 0 | 0 | 1 | 1 | 1 | Unknown | Unknown | 0 | Unknown | 0 | 0 | 0 | Unknown | Unknown | 0 | 0 | 0 | 0 | Unknown | Unknown | Unknown | N | N | 0 | Unknown |  | 0 | 0 | 0 | 0 | 0 | 100 | 0 | 0 | 0 |  | * |  |  | 1 | 1 | 1
03551603_03551604 | 0355 | 03551603 | 03551604 | YZN | P677306 TO P772317 | 3-#2A5005C | 3-#2A5005C | 37 | 37 | 40 | 70 | 0 | 30 | 0 | 153.4 | 0 | 0 | 1 | 1 | 1 | Unknown | Unknown | 0 | Unknown | 0 | 0 | 0 | Unknown | Unknown | 0 | 0 | 0 | 0 | Unknown | Unknown | Unknown | N | N | 0 | Unknown |  | 0 | 0 | 0 | 0 | 0 | 100 | 0 | 0 | 0 |  | * |  |  | 1 | 1 | 1
035516A_03551601 | 0355 | 035516A | 03551601 | YZN | P75955 TO P276957 | 3-#2A5005C | 3-#2A5005C | 37 | 37 | 40 | 70 | 0 | 30 | 0 | 38.3 | 0 | 0 | 1 | 1 | 1 | Unknown | Unknown | 0 | Unknown | 0 | 0 | 0 | Unknown | Unknown | 0 | 0 | 0 | 0 | Unknown | Unknown | Unknown | N | N | 0 | Unknown |  | 0 | 0 | 0 | 0 | 0 | 100 | 0 | 0 | 0 |  | * |  |  | 1 | 1 | 1
035516A_03551605 | 0355 | 035516A | 03551605 | YZN | P75955 TO P139522 | 3-#2_AL_B | 3-#2_AL_B | 37 | 37 | 40 | 70 | 0 | 30 | 0 | 69.3 | 0 | 0 | 1 | 1 | 1 | Unknown | Unknown | 0 | Unknown | 0 | 0 | 0 | Unknown | Unknown | 0 | 0 | 0 | 0 | Unknown | Unknown | Unknown | N | N | 0 | Unknown |  | 0 | 0 | 0 | 0 | 0 | 100 | 0 | 0 | 0 |  | * |  |  | 1 | 1 | 1
035517_035518 | 0355 | 035517 | 035518 | XYZN | P678712 TO P75956 | 3-394_AL_C | 3-394_AL_C | 37 | 37 | 40 | 70 | 0 | 30 | 0 | 273.8 | 0 | 0 | 1 | 1 | 1 | Unknown | Unknown | 0 | Unknown | 0 | 0 | 0 | Unknown | Unknown | 0 | 0 | 0 | 0 | Unknown | Unknown | Unknown | N | N | 0 | Unknown |  | 0 | 0 | 0 | 0 | 0 | 100 | 0 | 0 | 0 |  | * |  |  | 1 | 1 | 1
03551701_03551702 | 0355 | 03551701 | 03551702 | X ZN | P678713 TO P876820 | 3-#4_CU_B | 3-#4_CU_B | 37 | 37 | 40 | 70 | 0 | 30 | 0 | 94.6 | 0 | 0 | 1 | 1 | 1 | Unknown | Unknown | 0 | Unknown | 0 | 0 | 0 | Unknown | Unknown | 0 | 0 | 0 | 0 | Unknown | Unknown | Unknown | N | N | 0 | Unknown |  | 0 | 0 | 0 | 0 | 0 | 100 | 0 | 0 | 0 |  | * |  |  | 1 | 1 | 1
03551702_03551703 | 0355 | 03551702 | 03551703 | X ZN | P876820 TO P678714 | 3-#4_CU_B | 3-#4_CU_B | 37 | 37 | 40 | 70 | 0 | 30 | 0 | 87.6 | 0 | 0 | 1 | 1 | 1 | Unknown | Unknown | 0 | Unknown | 0 | 0 | 0 | Unknown | Unknown | 0 | 0 | 0 | 0 | Unknown | Unknown | Unknown | N | N | 0 | Unknown |  | 0 | 0 | 0 | 0 | 0 | 100 | 0 | 0 | 0 |  | * |  |  | 1 | 1 | 1
03551703_03551704 | 0355 | 03551703 | 03551704 | X ZN | P678714 TO P878931 | 3-#2_AL_B | 3-#2_AL_B | 37 | 37 | 40 | 70 | 0 | 30 | 0 | 184.3 | 0 | 0 | 1 | 1 | 1 | Unknown | Unknown | 0 | Unknown | 0 | 0 | 0 | Unknown | Unknown | 0 | 0 | 0 | 0 | Unknown | Unknown | Unknown | N | N | 0 | Unknown |  | 0 | 0 | 0 | 0 | 0 | 100 | 0 | 0 | 0 |  | * |  |  | 1 | 1 | 1
03551703_03551708 | 0355 | 03551703 | 03551708 | X ZN | P678714 TO P678715 | 3-#4_CU_B | 3-#4_CU_B | 37 | 37 | 40 | 70 | 0 | 30 | 0 | 372.2 | 0 | 0 | 1 | 1 | 1 | Unknown | Unknown | 0 | Unknown | 0 | 0 | 0 | Unknown | Unknown | 0 | 0 | 0 | 0 | Unknown | Unknown | Unknown | N | N | 0 | Unknown |  | 0 | 0 | 0 | 0 | 0 | 100 | 0 | 0 | 0 |  | * |  |  | 1 | 1 | 1
03551704_03551705 | 0355 | 03551704 | 03551705 | X ZN | P878931 TO P878932 | 3-#2_AL_B | 3-#2_AL_B | 37 | 37 | 40 | 70 | 0 | 30 | 0 | 196.9 | 0 | 0 | 1 | 1 | 1 | Unknown | Unknown | 0 | Unknown | 0 | 0 | 0 | Unknown | Unknown | 0 | 0 | 0 | 0 | Unknown | Unknown | Unknown | N | N | 0 | Unknown |  | 0 | 0 | 0 | 0 | 0 | 100 | 0 | 0 | 0 |  | * |  |  | 1 | 1 | 1
03551705_03551706 | 0355 | 03551705 | 03551706 | X ZN | P878932 TO P878933 | 3-#2_AL_B | 3-#2_AL_B | 37 | 37 | 40 | 70 | 0 | 30 | 0 | 147.3 | 0 | 0 | 1 | 1 | 1 | Unknown | Unknown | 0 | Unknown | 0 | 0 | 0 | Unknown | Unknown | 0 | 0 | 0 | 0 | Unknown | Unknown | Unknown | N | N | 0 | Unknown |  | 0 | 0 | 0 | 0 | 0 | 100 | 0 | 0 | 0 |  | * |  |  | 1 | 1 | 1
03551706_03551707 | 0355 | 03551706 | 03551707 | X ZN | P878933 TO CG199999 | 3-#2_AL_B | 3-#2_AL_B | 37 | 37 | 40 | 70 | 0 | 30 | 0 | 10 | 0 | 0 | 1 | 1 | 1 | 3-#2_AL_B | 3-#2_AL_B | 0 | Unknown | 0 | 0 | 0 | Unknown | Unknown | 0 | 0 | 0 | 0 | Unknown | Unknown | Unknown | N | N | 0 | Unknown |  | 0 | 0 | 0 | 0 | 0 | 100 | 0 | 0 | 0 |  | * |  |  | 1 | 1 | 1
03551708_03551709 | 0355 | 03551708 | 03551709 | X ZN | P678715 TO P164291 | 3-#4_CU_B | 3-#4_CU_B | 37 | 37 | 40 | 70 | 0 | 30 | 0 | 146.4 | 0 | 0 | 1 | 1 | 1 | Unknown | Unknown | 0 | Unknown | 0 | 0 | 0 | Unknown | Unknown | 0 | 0 | 0 | 0 | Unknown | Unknown | Unknown | N | N | 0 | Unknown |  | 0 | 0 | 0 | 0 | 0 | 100 | 0 | 0 | 0 |  | * |  |  | 1 | 1 | 1
03551708_03551715 | 0355 | 03551708 | 03551715 | X ZN | P678715 TO P678716 | 3-#4_CU_B | 3-#4_CU_B | 37 | 37 | 40 | 70 | 0 | 30 | 0 | 299.1 | 0 | 0 | 1 | 1 | 1 | Unknown | Unknown | 0 | Unknown | 0 | 0 | 0 | Unknown | Unknown | 0 | 0 | 0 | 0 | Unknown | Unknown | Unknown | N | N | 0 | Unknown |  | 0 | 0 | 0 | 0 | 0 | 100 | 0 | 0 | 0 |  | * |  |  | 1 | 1 | 1
03551708_03551716 | 0355 | 03551708 | 03551716 | X ZN | P678715 TO P238820 | 3-#2_CU_B | 3-#2_CU_B | 37 | 37 | 40 | 70 | 0 | 30 | 0 | 172.2 | 0 | 0 | 1 | 1 | 1 | 3-#2_CU_B | 3-#2_CU_B | 0 | Unknown | 0 | 0 | 0 | Unknown | Unknown | 0 | 0 | 0 | 0 | Unknown | Unknown | Unknown | N | N | 0 | Unknown |  | 0 | 0 | 0 | 0 | 0 | 100 | 0 | 0 | 0 |  | * |  |  | 1 | 1 | 1
03551709A_03551710 | 0355 | 03551709A | 03551710 | X ZN | P164291 TO D132219 | 1C#2SAPECN | 1C#2SAPECN | 37 | 37 | 40 | 70 | 0 | 30 | 0 | 418 | 0 | 0 | 1 | 1 | 1 | Unknown | Unknown | 0 | Unknown | 0 | 0 | 0 | Unknown | Unknown | 0 | 0 | 0 | 0 | Unknown | Unknown | Unknown | N | N | 0 | Unknown |  | 0 | 0 | 0 | 0 | 0 | 100 | 0 | 0 | 0 |  | * |  |  | 1 | 1 | 1
03551710_03551711 | 0355 | 03551710 | 03551711 | X ZN | D132219 TO D124769 | 1C#2SAPECN | 1C#2SAPECN | 37 | 37 | 40 | 70 | 0 | 30 | 0 | 228 | 0 | 0 | 1 | 1 | 1 | Unknown | Unknown | 0 | Unknown | 0 | 0 | 0 | Unknown | Unknown | 0 | 0 | 0 | 0 | Unknown | Unknown | Unknown | N | N | 0 | Unknown |  | 0 | 0 | 0 | 0 | 0 | 100 | 0 | 0 | 0 |  | * |  |  | 1 | 1 | 1
03551710_03551712 | 0355 | 03551710 | 03551712 | X ZN | D132219 TO D132222 | 1C#2SAPECN | 1C#2SAPECN | 37 | 37 | 40 | 70 | 0 | 30 | 0 | 525 | 0 | 0 | 1 | 1 | 1 | Unknown | Unknown | 0 | Unknown | 0 | 0 | 0 | Unknown | Unknown | 0 | 0 | 0 | 0 | Unknown | Unknown | Unknown | N | N | 0 | Unknown |  | 0 | 0 | 0 | 0 | 0 | 100 | 0 | 0 | 0 |  | * |  |  | 1 | 1 | 1
03551710_03551714 | 0355 | 03551710 | 03551714 | X ZN | D132219 TO D134098 | 1C#2SAPECN | 1C#2SAPECN | 37 | 37 | 40 | 70 | 0 | 30 | 0 | 498 | 0 | 0 | 1 | 1 | 1 | Unknown | Unknown | 0 | Unknown | 0 | 0 | 0 | Unknown | Unknown | 0 | 0 | 0 | 0 | Unknown | Unknown | Unknown | N | N | 0 | Unknown |  | 0 | 0 | 0 | 0 | 0 | 100 | 0 | 0 | 0 |  | * |  |  | 1 | 1 | 1
03551712_03551713 | 0355 | 03551712 | 03551713 | X ZN | D132222 TO D124783 | 1C#2SAPECN | 1C#2SAPECN | 37 | 37 | 40 | 70 | 0 | 30 | 0 | 359 | 0 | 0 | 1 | 1 | 1 | Unknown | Unknown | 0 | Unknown | 0 | 0 | 0 | Unknown | Unknown | 0 | 0 | 0 | 0 | Unknown | Unknown | Unknown | N | N | 0 | Unknown |  | 0 | 0 | 0 | 0 | 0 | 100 | 0 | 0 | 0 |  | * |  |  | 1 | 1 | 1
035517A_03551701 | 0355 | 035517A | 03551701 | X ZN | P678712 TO P678713 | 3-#4_CU_B | 3-#4_CU_B | 37 | 37 | 40 | 70 | 0 | 30 | 0 | 234.4 | 0 | 0 | 1 | 1 | 1 | Unknown | Unknown | 0 | Unknown | 0 | 0 | 0 | Unknown | Unknown | 0 | 0 | 0 | 0 | Unknown | Unknown | Unknown | N | N | 0 | Unknown |  | 0 | 0 | 0 | 0 | 0 | 100 | 0 | 0 | 0 |  | * |  |  | 1 | 1 | 1
035518_03551801 | 0355 | 035518 | 03551801 | X ZN | P75956 TO P77521 | 3-#4_CU_B | 3-#4_CU_B | 37 | 37 | 40 | 70 | 0 | 30 | 0 | 140.7 | 0 | 0 | 1 | 1 | 1 | Unknown | Unknown | 0 | Unknown | 0 | 0 | 0 | Unknown | Unknown | 0 | 0 | 0 | 0 | Unknown | Unknown | Unknown | N | N | 0 | Unknown |  | 0 | 0 | 0 | 0 | 0 | 100 | 0 | 0 | 0 |  | * |  |  | 1 | 1 | 1
035518_03551802 | 0355 | 035518 | 03551802 | YZN | P75956 TO P77522 | 3-#4_CU_B | 3-#4_CU_B | 37 | 37 | 40 | 70 | 0 | 30 | 0 | 333.3 | 0 | 0 | 1 | 1 | 1 | Unknown | Unknown | 0 | Unknown | 0 | 0 | 0 | Unknown | Unknown | 0 | 0 | 0 | 0 | Unknown | Unknown | Unknown | N | N | 0 | Unknown |  | 0 | 0 | 0 | 0 | 0 | 100 | 0 | 0 | 0 |  | * |  |  | 1 | 1 | 1
035518_035519 | 0355 | 035518 | 035519 | XYZN | P75956 TO P374924 | 3-394_AL_C | 3-394_AL_C | 37 | 37 | 40 | 70 | 0 | 30 | 0 | 109.2 | 0 | 0 | 1 | 1 | 1 | Unknown | Unknown | 0 | Unknown | 0 | 0 | 0 | Unknown | Unknown | 0 | 0 | 0 | 0 | Unknown | Unknown | Unknown | N | N | 0 | Unknown |  | 0 | 0 | 0 | 0 | 0 | 100 | 0 | 0 | 0 |  | * |  |  | 1 | 1 | 1
03551802_03551803 | 0355 | 03551802 | 03551803 | YZN | P77522 TO P77523 | 3-#4_CU_B | 3-#4_CU_B | 37 | 37 | 40 | 70 | 0 | 30 | 0 | 169.3 | 0 | 0 | 1 | 1 | 1 | Unknown | Unknown | 0 | Unknown | 0 | 0 | 0 | Unknown | Unknown | 0 | 0 | 0 | 0 | Unknown | Unknown | Unknown | N | N | 0 | Unknown |  | 0 | 0 | 0 | 0 | 0 | 100 | 0 | 0 | 0 |  | * |  |  | 1 | 1 | 1
035519_035520 | 0355 | 035519 | 035520 | XYZN | P374924 TO P75957 | 3-394_AL_C | 3-394_AL_C | 37 | 37 | 40 | 70 | 0 | 30 | 0 | 287.5 | 0 | 0 | 1 | 1 | 1 | Unknown | Unknown | 0 | Unknown | 0 | 0 | 0 | Unknown | Unknown | 0 | 0 | 0 | 0 | Unknown | Unknown | Unknown | N | N | 0 | Unknown |  | 0 | 0 | 0 | 0 | 0 | 100 | 0 | 0 | 0 |  | * |  |  | 1 | 1 | 1
035520_035521 | 0355 | 035520 | 035521 | XYZN | P75957 TO P102599 | 3-394_AL_C | 3-394_AL_C | 37 | 37 | 40 | 70 | 0 | 30 | 0 | 541.5 | 0 | 0 | 1 | 1 | 1 | Unknown | Unknown | 0 | Unknown | 0 | 0 | 0 | Unknown | Unknown | 0 | 0 | 0 | 0 | Unknown | Unknown | Unknown | N | N | 0 | Unknown |  | 0 | 0 | 0 | 0 | 0 | 100 | 0 | 0 | 0 |  | * |  |  | 1 | 1 | 1
035520A_03552001 | 0355 | 035520A | 03552001 | X ZN | P75957 TO P277754 | 3-#6_CU_B | 3-#6_CU_B | 37 | 37 | 40 | 70 | 0 | 30 | 0 | 256.2 | 0 | 0 | 1 | 1 | 1 | Unknown | Unknown | 0 | Unknown | 0 | 0 | 0 | Unknown | Unknown | 0 | 0 | 0 | 0 | Unknown | Unknown | Unknown | N | N | 0 | Unknown |  | 0 | 0 | 0 | 0 | 0 | 100 | 0 | 0 | 0 |  | * |  |  | 1 | 1 | 1
035521_035522 | 0355 | 035521 | 035522 | XYZN | P102599 TO P102598 | 3-336_AL_C | 3-336_AL_C | 37 | 37 | 40 | 70 | 0 | 30 | 0 | 59.2 | 0 | 0 | 1 | 1 | 1 | 3-336_AL_C | 3-336_AL_C | 0 | Unknown | 0 | 0 | 0 | Unknown | Unknown | 0 | 0 | 0 | 0 | Unknown | Unknown | Unknown | N | N | 0 | Unknown |  | 0 | 0 | 0 | 0 | 0 | 100 | 0 | 0 | 0 |  | * |  |  | 1 | 1 | 1
035522_035523 | 0355 | 035522 | 035523 | XYZN | P102598 TO P102597 | 3-336_AL_C | 3-336_AL_C | 37 | 37 | 40 | 70 | 0 | 30 | 0 | 159 | 0 | 0 | 1 | 1 | 1 | Unknown | Unknown | 0 | Unknown | 0 | 0 | 0 | Unknown | Unknown | 0 | 0 | 0 | 0 | Unknown | Unknown | Unknown | N | N | 0 | Unknown |  | 0 | 0 | 0 | 0 | 0 | 100 | 0 | 0 | 0 |  | * |  |  | 1 | 1 | 1
035523_035524 | 0355 | 035523 | 035524 | XYZN | P102597 TO 355-1 | 3-336_AL_C | 3-336_AL_C | 37 | 37 | 40 | 70 | 0 | 30 | 0 | 315 | 0 | 0 | 1 | 1 | 1 | Unknown | Unknown | 0 | Unknown | 0 | 0 | 0 | Unknown | Unknown | 0 | 0 | 0 | 0 | Unknown | Unknown | Unknown | N | N | 0 | Unknown |  | 0 | 0 | 0 | 0 | 0 | 100 | 0 | 0 | 0 |  | * |  |  | 1 | 1 | 1
035524A_035525 | 0355 | 035524A | 035525 | XYZN | 355-1 TO P102595 | 3-336_AL_C | 3-336_AL_C | 37 | 37 | 40 | 70 | 0 | 30 | 0 | 207 | 0 | 0 | 1 | 1 | 1 | Unknown | Unknown | 0 | Unknown | 0 | 0 | 0 | Unknown | Unknown | 0 | 0 | 0 | 0 | Unknown | Unknown | Unknown | N | N | 0 | Unknown |  | 0 | 0 | 0 | 0 | 0 | 100 | 0 | 0 | 0 |  | * |  |  | 1 | 1 | 1
035525_03552501 | 0355 | 035525 | 03552501 | XYZN | P102595 TO P75961 | 3-336_AL_C | 3-336_AL_C | 37 | 37 | 40 | 70 | 0 | 30 | 0 | 152.1 | 0 | 0 | 1 | 1 | 1 | Unknown | Unknown | 0 | Unknown | 0 | 0 | 0 | Unknown | Unknown | 0 | 0 | 0 | 0 | Unknown | Unknown | Unknown | N | N | 0 | Unknown |  | 0 | 0 | 0 | 0 | 0 | 100 | 0 | 0 | 0 |  | * |  |  | 1 | 1 | 1
035525_035526 | 0355 | 035525 | 035526 | XYZN | P102595 TO P574574 | 3-3/0_AL_C | 3-3/0_AL_C | 37 | 37 | 40 | 70 | 0 | 30 | 0 | 70.2 | 0 | 0 | 1 | 1 | 1 | 3-3/0_AL_C | 3-3/0_AL_C | 0 | Unknown | 0 | 0 | 0 | Unknown | Unknown | 0 | 0 | 0 | 0 | Unknown | Unknown | Unknown | N | N | 0 | Unknown |  | 0 | 0 | 0 | 0 | 0 | 100 | 0 | 0 | 0 |  | * |  |  | 1 | 1 | 1
03552501_03552502 | 0355 | 03552501 | 03552502 | XYZN | P75961 TO 355-6R | 3-336_AL_C | 3-336_AL_C | 37 | 37 | 40 | 70 | 0 | 30 | 0 | 175.3 | 0 | 0 | 1 | 1 | 1 | Unknown | Unknown | 0 | Unknown | 0 | 0 | 0 | Unknown | Unknown | 0 | 0 | 0 | 0 | Unknown | Unknown | Unknown | N | N | 0 | Unknown |  | 0 | 0 | 0 | 0 | 0 | 100 | 0 | 0 | 0 |  | * |  |  | 1 | 1 | 1
03552502A_03552503 | 0355 | 03552502A | 03552503 | XYZN | 355-6R TO P75962 | 3-336_AL_C | 3-336_AL_C | 37 | 37 | 40 | 70 | 0 | 30 | 0 | 173.9 | 0 | 0 | 1 | 1 | 1 | Unknown | Unknown | 0 | Unknown | 0 | 0 | 0 | Unknown | Unknown | 0 | 0 | 0 | 0 | Unknown | Unknown | Unknown | N | N | 0 | Unknown |  | 0 | 0 | 0 | 0 | 0 | 100 | 0 | 0 | 0 |  | * |  |  | 1 | 1 | 1
03552503_03552510 | 0355 | 03552503 | 03552510 | XYZN | P75962 TO P75963 | 3-336_AL_C | 3-336_AL_C | 37 | 37 | 40 | 70 | 0 | 30 | 0 | 310.7 | 0 | 0 | 1 | 1 | 1 | Unknown | Unknown | 0 | Unknown | 0 | 0 | 0 | Unknown | Unknown | 0 | 0 | 0 | 0 | Unknown | Unknown | Unknown | N | N | 0 | Unknown |  | 0 | 0 | 0 | 0 | 0 | 100 | 0 | 0 | 0 |  | * |  |  | 1 | 1 | 1
03552503A_03552504 | 0355 | 03552503A | 03552504 | XYZN | P75962 TO H100001 | 2/0AL_PECN | 2\0AL_PECN | 37 | 37 | 40 | 70 | 0 | 30 | 0 | 87 | 0 | 0 | 1 | 1 | 1 | Unknown | Unknown | 0 | Unknown | 0 | 0 | 0 | Unknown | Unknown | 0 | 0 | 0 | 0 | Unknown | Unknown | Unknown | N | N | 0 | Unknown |  | 0 | 0 | 0 | 0 | 0 | 100 | 0 | 0 | 0 |  | * |  |  | 1 | 1 | 1
03552504_03552505 | 0355 | 03552504 | 03552505 | Y N | H100001 TO D100004 | 1C#2SAPECN | 1C#2SAPECN | 37 | 37 | 40 | 70 | 0 | 30 | 0 | 249 | 0 | 0 | 1 | 1 | 1 | Unknown | Unknown | 0 | Unknown | 0 | 0 | 0 | Unknown | Unknown | 0 | 0 | 0 | 0 | Unknown | Unknown | Unknown | N | N | 0 | Unknown |  | 0 | 0 | 0 | 0 | 0 | 100 | 0 | 0 | 0 |  | * |  |  | 1 | 1 | 1
03552504_03552507 | 0355 | 03552504 | 03552507 | ZN | H100001 TO D100005 | 1C#2SAPECN | 1C#2SAPECN | 37 | 37 | 40 | 70 | 0 | 30 | 0 | 159 | 0 | 0 | 1 | 1 | 1 | Unknown | Unknown | 0 | Unknown | 0 | 0 | 0 | Unknown | Unknown | 0 | 0 | 0 | 0 | Unknown | Unknown | Unknown | N | N | 0 | Unknown |  | 0 | 0 | 0 | 0 | 0 | 100 | 0 | 0 | 0 |  | * |  |  | 1 | 1 | 1
03552504_03552509 | 0355 | 03552504 | 03552509 | X N | H100001 TO D100007 | 1C#2SAPECN | 1C#2SAPECN | 37 | 37 | 40 | 70 | 0 | 30 | 0 | 114 | 0 | 0 | 1 | 1 | 1 | Unknown | Unknown | 0 | Unknown | 0 | 0 | 0 | Unknown | Unknown | 0 | 0 | 0 | 0 | Unknown | Unknown | Unknown | N | N | 0 | Unknown |  | 0 | 0 | 0 | 0 | 0 | 100 | 0 | 0 | 0 |  | * |  |  | 1 | 1 | 1
03552505_03552506 | 0355 | 03552505 | 03552506 | Y N | D100004 TO D100003 | 1C#2SAPECN | 1C#2SAPECN | 37 | 37 | 40 | 70 | 0 | 30 | 0 | 211 | 0 | 0 | 1 | 1 | 1 | Unknown | Unknown | 0 | Unknown | 0 | 0 | 0 | Unknown | Unknown | 0 | 0 | 0 | 0 | Unknown | Unknown | Unknown | N | N | 0 | Unknown |  | 0 | 0 | 0 | 0 | 0 | 100 | 0 | 0 | 0 |  | * |  |  | 1 | 1 | 1
03552507_03552508 | 0355 | 03552507 | 03552508 | ZN | D100005 TO D100006 | 1C#2SAPECN | 1C#2SAPECN | 37 | 37 | 40 | 70 | 0 | 30 | 0 | 129 | 0 | 0 | 1 | 1 | 1 | Unknown | Unknown | 0 | Unknown | 0 | 0 | 0 | Unknown | Unknown | 0 | 0 | 0 | 0 | Unknown | Unknown | Unknown | N | N | 0 | Unknown |  | 0 | 0 | 0 | 0 | 0 | 100 | 0 | 0 | 0 |  | * |  |  | 1 | 1 | 1
03552510_03552513 | 0355 | 03552510 | 03552513 | XYZN | P75963 TO P75964 | 3-336_AL_C | 3-336_AL_C | 37 | 37 | 40 | 70 | 0 | 30 | 0 | 483.2 | 0 | 0 | 1 | 1 | 1 | Unknown | Unknown | 0 | Unknown | 0 | 0 | 0 | Unknown | Unknown | 0 | 0 | 0 | 0 | Unknown | Unknown | Unknown | N | N | 0 | Unknown |  | 0 | 0 | 0 | 0 | 0 | 100 | 0 | 0 | 0 |  | * |  |  | 1 | 1 | 1
03552510A_03552511 | 0355 | 03552510A | 03552511 | XYZN | P75963 TO P30243 | 3-#2_AL_C | 3-#2_AL_C | 37 | 37 | 40 | 70 | 0 | 30 | 0 | 276 | 0 | 0 | 1 | 1 | 1 | Unknown | Unknown | 0 | Unknown | 0 | 0 | 0 | Unknown | Unknown | 0 | 0 | 0 | 0 | Unknown | Unknown | Unknown | N | N | 0 | Unknown |  | 0 | 0 | 0 | 0 | 0 | 100 | 0 | 0 | 0 |  | * |  |  | 1 | 1 | 1
03552511A_03552512 | 0355 | 03552511A | 03552512 | XYZN | P30243 TO D3453083979 | 2/0AL_PECN | 2\0AL_PECN | 37 | 37 | 40 | 70 | 0 | 30 | 0 | 264 | 0 | 0 | 1 | 1 | 1 | Unknown | Unknown | 0 | Unknown | 0 | 0 | 0 | Unknown | Unknown | 0 | 0 | 0 | 0 | Unknown | Unknown | Unknown | N | N | 0 | Unknown |  | 0 | 0 | 0 | 0 | 0 | 100 | 0 | 0 | 0 |  | * |  |  | 1 | 1 | 1
03552513_03552514 | 0355 | 03552513 | 03552514 | XYZN | P75964 TO P773922 | 3-336_AL_C | 3-336_AL_C | 37 | 37 | 40 | 70 | 0 | 30 | 0 | 124.9 | 0 | 0 | 1 | 1 | 1 | Unknown | Unknown | 0 | Unknown | 0 | 0 | 0 | Unknown | Unknown | 0 | 0 | 0 | 0 | Unknown | Unknown | Unknown | N | N | 0 | Unknown |  | 0 | 0 | 0 | 0 | 0 | 100 | 0 | 0 | 0 |  | * |  |  | 1 | 1 | 1
03552514_03552545 | 0355 | 03552514 | 03552545 | XYZN | P773922 TO P75965 | 3-336_AL_C | 3-336_AL_C | 37 | 37 | 40 | 70 | 0 | 30 | 0 | 362.3 | 0 | 0 | 1 | 1 | 1 | Unknown | Unknown | 0 | Unknown | 0 | 0 | 0 | Unknown | Unknown | 0 | 0 | 0 | 0 | Unknown | Unknown | Unknown | N | N | 0 | Unknown |  | 0 | 0 | 0 | 0 | 0 | 100 | 0 | 0 | 0 |  | * |  |  | 1 | 1 | 1
03552514A_03552515 | 0355 | 03552514A | 03552515 | XYZN | P773922 TO D2429784021 | 2/0AL_PECN | 2\0AL_PECN | 37 | 37 | 40 | 70 | 0 | 30 | 0 | 170 | 0 | 0 | 1 | 1 | 1 | Unknown | Unknown | 0 | Unknown | 0 | 0 | 0 | Unknown | Unknown | 0 | 0 | 0 | 0 | Unknown | Unknown | Unknown | N | N | 0 | Unknown |  | 0 | 0 | 0 | 0 | 0 | 100 | 0 | 0 | 0 |  | * |  |  | 1 | 1 | 1
03552515_03552516 | 0355 | 03552515 | 03552516 | ZN | D2429784021 TO D2430184045 | 1C#2CUPECN | 1C#2CUPECN | 37 | 37 | 40 | 70 | 0 | 30 | 0 | 330 | 0 | 0 | 1 | 1 | 1 | Unknown | Unknown | 0 | Unknown | 0 | 0 | 0 | Unknown | Unknown | 0 | 0 | 0 | 0 | Unknown | Unknown | Unknown | N | N | 0 | Unknown |  | 0 | 0 | 0 | 0 | 0 | 100 | 0 | 0 | 0 |  | * |  |  | 1 | 1 | 1
03552515_03552517 | 0355 | 03552515 | 03552517 | ZN | D2429784021 TO D2430484015 | 1C#2CUPECN | 1C#2CUPECN | 37 | 37 | 40 | 70 | 0 | 30 | 0 | 72 | 0 | 0 | 1 | 1 | 1 | Unknown | Unknown | 0 | Unknown | 0 | 0 | 0 | Unknown | Unknown | 0 | 0 | 0 | 0 | Unknown | Unknown | Unknown | N | N | 0 | Unknown |  | 0 | 0 | 0 | 0 | 0 | 100 | 0 | 0 | 0 |  | * |  |  | 1 | 1 | 1
03552515_03552518 | 0355 | 03552515 | 03552518 | XY N | D2429784021 TO D2432484010 | #4_CU_PECN | #4_CU_PECN | 37 | 37 | 40 | 70 | 0 | 30 | 0 | 310 | 0 | 0 | 1 | 1 | 1 | Unknown | Unknown | 0 | Unknown | 0 | 0 | 0 | Unknown | Unknown | 0 | 0 | 0 | 0 | Unknown | Unknown | Unknown | N | N | 0 | Unknown |  | 0 | 0 | 0 | 0 | 0 | 100 | 0 | 0 | 0 |  | * |  |  | 1 | 1 | 1
03552515_03552532 | 0355 | 03552515 | 03552532 | XYZN | D2429784021 TO H2428184035 | 1C#2SAPECN | 1C#2SAPECN | 37 | 37 | 40 | 70 | 0 | 30 | 0 | 221 | 0 | 0 | 1 | 1 | 1 | Unknown | Unknown | 0 | Unknown | 0 | 0 | 0 | Unknown | Unknown | 0 | 0 | 0 | 0 | Unknown | Unknown | Unknown | N | N | 0 | Unknown |  | 0 | 0 | 0 | 0 | 0 | 100 | 0 | 0 | 0 |  | * |  |  | 1 | 1 | 1
03552518_03552519 | 0355 | 03552518 | 03552519 | Y N | D2432484010 TO D2432184030 | #4_CU_PECN | #4_CU_PECN | 37 | 37 | 40 | 70 | 0 | 30 | 0 | 168 | 0 | 0 | 1 | 1 | 1 | Unknown | Unknown | 0 | Unknown | 0 | 0 | 0 | Unknown | Unknown | 0 | 0 | 0 | 0 | Unknown | Unknown | Unknown | N | N | 0 | Unknown |  | 0 | 0 | 0 | 0 | 0 | 100 | 0 | 0 | 0 |  | * |  |  | 1 | 1 | 1
03552518_03552522 | 0355 | 03552518 | 03552522 | XY N | D2432484010 TO D2434484012 | #4_CU_PECN | #4_CU_PECN | 37 | 37 | 40 | 70 | 0 | 30 | 0 | 197 | 0 | 0 | 1 | 1 | 1 | Unknown | Unknown | 0 | Unknown | 0 | 0 | 0 | Unknown | Unknown | 0 | 0 | 0 | 0 | Unknown | Unknown | Unknown | N | N | 0 | Unknown |  | 0 | 0 | 0 | 0 | 0 | 100 | 0 | 0 | 0 |  | * |  |  | 1 | 1 | 1
03552519_03552520 | 0355 | 03552519 | 03552520 | Y N | D2432184030 TO D2432784051 | #4_CU_PECN | #4_CU_PECN | 37 | 37 | 40 | 70 | 0 | 30 | 0 | 236 | 0 | 0 | 1 | 1 | 1 | Unknown | Unknown | 0 | Unknown | 0 | 0 | 0 | Unknown | Unknown | 0 | 0 | 0 | 0 | Unknown | Unknown | Unknown | N | N | 0 | Unknown |  | 0 | 0 | 0 | 0 | 0 | 100 | 0 | 0 | 0 |  | * |  |  | 1 | 1 | 1
03552520_03552521 | 0355 | 03552520 | 03552521 | Y N | D2432784051 TO D2433784044 | #4_CU_PECN | #4_CU_PECN | 37 | 37 | 40 | 70 | 0 | 30 | 0 | 154 | 0 | 0 | 1 | 1 | 1 | Unknown | Unknown | 0 | Unknown | 0 | 0 | 0 | Unknown | Unknown | 0 | 0 | 0 | 0 | Unknown | Unknown | Unknown | N | N | 0 | Unknown |  | 0 | 0 | 0 | 0 | 0 | 100 | 0 | 0 | 0 |  | * |  |  | 1 | 1 | 1
03552522_03552523 | 0355 | 03552522 | 03552523 | Y N | D2434484012 TO D2436084045 | 1C#2SAPECN | 1C#2SAPECN | 37 | 37 | 40 | 70 | 0 | 30 | 0 | 433 | 0 | 0 | 1 | 1 | 1 | Unknown | Unknown | 0 | Unknown | 0 | 0 | 0 | Unknown | Unknown | 0 | 0 | 0 | 0 | Unknown | Unknown | Unknown | N | N | 0 | Unknown |  | 0 | 0 | 0 | 0 | 0 | 100 | 0 | 0 | 0 |  | * |  |  | 1 | 1 | 1
03552522_03552524 | 0355 | 03552522 | 03552524 | X N | D2434484012 TO D2435684016 | 1C#2SAPECN | 1C#2SAPECN | 37 | 37 | 40 | 70 | 0 | 30 | 0 | 181 | 0 | 0 | 1 | 1 | 1 | Unknown | Unknown | 0 | Unknown | 0 | 0 | 0 | Unknown | Unknown | 0 | 0 | 0 | 0 | Unknown | Unknown | Unknown | N | N | 0 | Unknown |  | 0 | 0 | 0 | 0 | 0 | 100 | 0 | 0 | 0 |  | * |  |  | 1 | 1 | 1
03552524_03552525 | 0355 | 03552524 | 03552525 | X N | D2435684016 TO D2436584026 | #4_CU_PECN | #4_CU_PECN | 37 | 37 | 40 | 70 | 0 | 30 | 0 | 130 | 0 | 0 | 1 | 1 | 1 | Unknown | Unknown | 0 | Unknown | 0 | 0 | 0 | Unknown | Unknown | 0 | 0 | 0 | 0 | Unknown | Unknown | Unknown | N | N | 0 | Unknown |  | 0 | 0 | 0 | 0 | 0 | 100 | 0 | 0 | 0 |  | * |  |  | 1 | 1 | 1
03552525_03552526 | 0355 | 03552525 | 03552526 | X N | D2436584026 TO D2438184021 | 2ALPECNPID | 2ALPECNPID | 37 | 37 | 40 | 70 | 0 | 30 | 0 | 258 | 0 | 0 | 1 | 1 | 1 | 2ALPECNPID | 2ALPECNPID | 0 | Unknown | 0 | 0 | 0 | Unknown | Unknown | 0 | 0 | 0 | 0 | Unknown | Unknown | Unknown | N | N | 0 | Unknown |  | 0 | 0 | 0 | 0 | 0 | 100 | 0 | 0 | 0 |  | * |  |  | 1 | 1 | 1
03552525_03552530 | 0355 | 03552525 | 03552530 | X N | D2436584026 TO H2436884028 | #2_CU_PECN | #2_CU_PECN | 37 | 37 | 40 | 70 | 0 | 30 | 0 | 202 | 0 | 0 | 1 | 1 | 1 | Unknown | Unknown | 0 | Unknown | 0 | 0 | 0 | Unknown | Unknown | 0 | 0 | 0 | 0 | Unknown | Unknown | Unknown | N | N | 0 | Unknown |  | 0 | 0 | 0 | 0 | 0 | 100 | 0 | 0 | 0 |  | * |  |  | 1 | 1 | 1
03552526_03552527 | 0355 | 03552526 | 03552527 | X N | D2438184021 TO D2437684004 | #4_CU_PECN | #4_CU_PECN | 37 | 37 | 40 | 70 | 0 | 30 | 0 | 194 | 0 | 0 | 1 | 1 | 1 | Unknown | Unknown | 0 | Unknown | 0 | 0 | 0 | Unknown | Unknown | 0 | 0 | 0 | 0 | Unknown | Unknown | Unknown | N | N | 0 | Unknown |  | 0 | 0 | 0 | 0 | 0 | 100 | 0 | 0 | 0 |  | * |  |  | 1 | 1 | 1
03552527_03552528 | 0355 | 03552527 | 03552528 | X N | D2437684004 TO D2434783988 | 1C#2SAPECN | 1C#2SAPECN | 37 | 37 | 40 | 70 | 0 | 30 | 0 | 314 | 0 | 0 | 1 | 1 | 1 | Unknown | Unknown | 0 | Unknown | 0 | 0 | 0 | Unknown | Unknown | 0 | 0 | 0 | 0 | Unknown | Unknown | Unknown | N | N | 0 | Unknown |  | 0 | 0 | 0 | 0 | 0 | 100 | 0 | 0 | 0 |  | * |  |  | 1 | 1 | 1
03552528_03552529 | 0355 | 03552528 | 03552529 | X N | D2434783988 TO D2430583976 | 1C#2SAPECN | 1C#2SAPECN | 37 | 37 | 40 | 70 | 0 | 30 | 0 | 452 | 0 | 0 | 1 | 1 | 1 | Unknown | Unknown | 0 | Unknown | 0 | 0 | 0 | Unknown | Unknown | 0 | 0 | 0 | 0 | Unknown | Unknown | Unknown | N | N | 0 | Unknown |  | 0 | 0 | 0 | 0 | 0 | 100 | 0 | 0 | 0 |  | * |  |  | 1 | 1 | 1
03552530_03552531 | 0355 | 03552530 | 03552531 | X N | H2436884028 TO D2437484030 | 1C#2CUPECN | 1C#2CUPECN | 37 | 37 | 40 | 70 | 0 | 30 | 0 | 88 | 0 | 0 | 1 | 1 | 1 | Unknown | Unknown | 0 | Unknown | 0 | 0 | 0 | Unknown | Unknown | 0 | 0 | 0 | 0 | Unknown | Unknown | Unknown | N | N | 0 | Unknown |  | 0 | 0 | 0 | 0 | 0 | 100 | 0 | 0 | 0 |  | * |  |  | 1 | 1 | 1
03552532_03552533 | 0355 | 03552532 | 03552533 | XYZN | H2428184035 TO H2425684062 | 2/0AL_PECN | 2\0AL_PECN | 37 | 37 | 40 | 70 | 0 | 30 | 0 | 439 | 0 | 0 | 1 | 1 | 1 | Unknown | Unknown | 0 | Unknown | 0 | 0 | 0 | Unknown | Unknown | 0 | 0 | 0 | 0 | Unknown | Unknown | Unknown | N | N | 0 | Unknown |  | 0 | 0 | 0 | 0 | 0 | 100 | 0 | 0 | 0 |  | * |  |  | 1 | 1 | 1
03552532_03552537 | 0355 | 03552532 | 03552537 | Y N | H2428184035 TO D2429184037 | 2ALPECNPID | 2ALPECNPID | 37 | 37 | 40 | 70 | 0 | 30 | 0 | 52 | 0 | 0 | 1 | 1 | 1 | Unknown | Unknown | 0 | Unknown | 0 | 0 | 0 | Unknown | Unknown | 0 | 0 | 0 | 0 | Unknown | Unknown | Unknown | N | N | 0 | Unknown |  | 0 | 0 | 0 | 0 | 0 | 100 | 0 | 0 | 0 |  | * |  |  | 1 | 1 | 1
03552532_03552541 | 0355 | 03552532 | 03552541 | ZN | H2428184035 TO D2428384033 | 2ALPECNPID | 2ALPECNPID | 37 | 37 | 40 | 70 | 0 | 30 | 0 | 79 | 0 | 0 | 1 | 1 | 1 | Unknown | Unknown | 0 | Unknown | 0 | 0 | 0 | Unknown | Unknown | 0 | 0 | 0 | 0 | Unknown | Unknown | Unknown | N | N | 0 | Unknown |  | 0 | 0 | 0 | 0 | 0 | 100 | 0 | 0 | 0 |  | * |  |  | 1 | 1 | 1
03552533_03552534 | 0355 | 03552533 | 03552534 | X N | H2425684062 TO D2424484066 | 2ALPECNPID | 2ALPECNPID | 37 | 37 | 40 | 70 | 0 | 30 | 0 | 127 | 0 | 0 | 1 | 1 | 1 | Unknown | Unknown | 0 | Unknown | 0 | 0 | 0 | Unknown | Unknown | 0 | 0 | 0 | 0 | Unknown | Unknown | Unknown | N | N | 0 | Unknown |  | 0 | 0 | 0 | 0 | 0 | 100 | 0 | 0 | 0 |  | * |  |  | 1 | 1 | 1
03552534A_03552535 | 0355 | 03552534A | 03552535 | X N | D2424484066 TO D2424484065 | 2ALPECNPID | 2ALPECNPID | 37 | 37 | 40 | 70 | 0 | 30 | 0 | 97 | 0 | 0 | 1 | 1 | 1 | Unknown | Unknown | 0 | Unknown | 0 | 0 | 0 | Unknown | Unknown | 0 | 0 | 0 | 0 | Unknown | Unknown | Unknown | N | N | 0 | Unknown |  | 0 | 0 | 0 | 0 | 0 | 100 | 0 | 0 | 0 |  | * |  |  | 1 | 1 | 1
03552535_03552536 | 0355 | 03552535 | 03552536 | X N | D2424484065 TO D2423684030 | 2ALPECNPID | 2ALPECNPID | 37 | 37 | 40 | 70 | 0 | 30 | 0 | 267 | 0 | 0 | 1 | 1 | 1 | Unknown | Unknown | 0 | Unknown | 0 | 0 | 0 | Unknown | Unknown | 0 | 0 | 0 | 0 | Unknown | Unknown | Unknown | N | N | 0 | Unknown |  | 0 | 0 | 0 | 0 | 0 | 100 | 0 | 0 | 0 |  | * |  |  | 1 | 1 | 1
03552537A_03552538 | 0355 | 03552537A | 03552538 | Y N | D2429184037 TO D2425684027 | 2ALPECNPID | 2ALPECNPID | 37 | 37 | 40 | 70 | 0 | 30 | 0 | 244 | 0 | 0 | 1 | 1 | 1 | Unknown | Unknown | 0 | Unknown | 0 | 0 | 0 | Unknown | Unknown | 0 | 0 | 0 | 0 | Unknown | Unknown | Unknown | N | N | 0 | Unknown |  | 0 | 0 | 0 | 0 | 0 | 100 | 0 | 0 | 0 |  | * |  |  | 1 | 1 | 1
03552537A_03552540 | 0355 | 03552537A | 03552540 | Y N | D2429184037 TO D2423684041 | 2ALPECNPID | 2ALPECNPID | 37 | 37 | 40 | 70 | 0 | 30 | 0 | 332 | 0 | 0 | 1 | 1 | 1 | Unknown | Unknown | 0 | Unknown | 0 | 0 | 0 | Unknown | Unknown | 0 | 0 | 0 | 0 | Unknown | Unknown | Unknown | N | N | 0 | Unknown |  | 0 | 0 | 0 | 0 | 0 | 100 | 0 | 0 | 0 |  | * |  |  | 1 | 1 | 1
03552538_03552539 | 0355 | 03552538 | 03552539 | Y N | D2425684027 TO D2424484005 | 2ALPECNPID | 2ALPECNPID | 37 | 37 | 40 | 70 | 0 | 30 | 0 | 326 | 0 | 0 | 1 | 1 | 1 | Unknown | Unknown | 0 | Unknown | 0 | 0 | 0 | Unknown | Unknown | 0 | 0 | 0 | 0 | Unknown | Unknown | Unknown | N | N | 0 | Unknown |  | 0 | 0 | 0 | 0 | 0 | 100 | 0 | 0 | 0 |  | * |  |  | 1 | 1 | 1
03552541A_03552542 | 0355 | 03552541A | 03552542 | ZN | D2428384033 TO D2421284024 | 2ALPECNPID | 2ALPECNPID | 37 | 37 | 40 | 70 | 0 | 30 | 0 | 121 | 0 | 0 | 1 | 1 | 1 | Unknown | Unknown | 0 | Unknown | 0 | 0 | 0 | Unknown | Unknown | 0 | 0 | 0 | 0 | Unknown | Unknown | Unknown | N | N | 0 | Unknown |  | 0 | 0 | 0 | 0 | 0 | 100 | 0 | 0 | 0 |  | * |  |  | 1 | 1 | 1
03552542_03552543 | 0355 | 03552542 | 03552543 | ZN | D2421284024 TO D2427183995 | 2ALPECNPID | 2ALPECNPID | 37 | 37 | 40 | 70 | 0 | 30 | 0 | 284 | 0 | 0 | 1 | 1 | 1 | Unknown | Unknown | 0 | Unknown | 0 | 0 | 0 | Unknown | Unknown | 0 | 0 | 0 | 0 | Unknown | Unknown | Unknown | N | N | 0 | Unknown |  | 0 | 0 | 0 | 0 | 0 | 100 | 0 | 0 | 0 |  | * |  |  | 1 | 1 | 1
03552543_03552544 | 0355 | 03552543 | 03552544 | ZN | D2427183995 TO D2428184008 | 2ALPECNPID | 2ALPECNPID | 37 | 37 | 40 | 70 | 0 | 30 | 0 | 216 | 0 | 0 | 1 | 1 | 1 | Unknown | Unknown | 0 | Unknown | 0 | 0 | 0 | Unknown | Unknown | 0 | 0 | 0 | 0 | Unknown | Unknown | Unknown | N | N | 0 | Unknown |  | 0 | 0 | 0 | 0 | 0 | 100 | 0 | 0 | 0 |  | * |  |  | 1 | 1 | 1
03552545_03552546 | 0355 | 03552545 | 03552546 | XYZN | P75965 TO P876238 | 3-336_AL_C | 3-336_AL_C | 37 | 37 | 40 | 70 | 0 | 30 | 0 | 148 | 0 | 0 | 1 | 1 | 1 | Unknown | Unknown | 0 | Unknown | 0 | 0 | 0 | Unknown | Unknown | 0 | 0 | 0 | 0 | Unknown | Unknown | Unknown | N | N | 0 | Unknown |  | 0 | 0 | 0 | 0 | 0 | 100 | 0 | 0 | 0 |  | * |  |  | 1 | 1 | 1
03552546_03552547 | 0355 | 03552546 | 03552547 | XYZN | P876238 TO P75966 | 3-336_AL_C | 3-336_AL_C | 37 | 37 | 40 | 70 | 0 | 30 | 0 | 86.8 | 0 | 0 | 1 | 1 | 1 | Unknown | Unknown | 0 | Unknown | 0 | 0 | 0 | Unknown | Unknown | 0 | 0 | 0 | 0 | Unknown | Unknown | Unknown | N | N | 0 | Unknown |  | 0 | 0 | 0 | 0 | 0 | 100 | 0 | 0 | 0 |  | * |  |  | 1 | 1 | 1
03552547_03552553 | 0355 | 03552547 | 03552553 | XYZN | P75966 TO P571866 | 3-336_AL_C | 3-336_AL_C | 37 | 37 | 40 | 70 | 0 | 30 | 0 | 279.2 | 0 | 0 | 1 | 1 | 1 | Unknown | Unknown | 0 | Unknown | 0 | 0 | 0 | Unknown | Unknown | 0 | 0 | 0 | 0 | Unknown | Unknown | Unknown | N | N | 0 | Unknown |  | 0 | 0 | 0 | 0 | 0 | 100 | 0 | 0 | 0 |  | * |  |  | 1 | 1 | 1
03552547A_03552548 | 0355 | 03552547A | 03552548 | ZN | P75966 TO D2443085300 | 2ALPECNPID | 2ALPECNPID | 37 | 37 | 40 | 70 | 0 | 30 | 0 | 75 | 0 | 0 | 1 | 1 | 1 | Unknown | Unknown | 0 | Unknown | 0 | 0 | 0 | Unknown | Unknown | 0 | 0 | 0 | 0 | Unknown | Unknown | Unknown | N | N | 0 | Unknown |  | 0 | 0 | 0 | 0 | 0 | 100 | 0 | 0 | 0 |  | * |  |  | 1 | 1 | 1
03552548_03552549 | 0355 | 03552548 | 03552549 | ZN | D2443085300 TO H2444285298 | 2ALPECNPID | 2ALPECNPID | 37 | 37 | 40 | 70 | 0 | 30 | 0 | 270 | 0 | 0 | 1 | 1 | 1 | Unknown | Unknown | 0 | Unknown | 0 | 0 | 0 | Unknown | Unknown | 0 | 0 | 0 | 0 | Unknown | Unknown | Unknown | N | N | 0 | Unknown |  | 0 | 0 | 0 | 0 | 0 | 100 | 0 | 0 | 0 |  | * |  |  | 1 | 1 | 1
03552549_03552550 | 0355 | 03552549 | 03552550 | ZN | H2444285298 TO D2444685304 | 2ALPECNPID | 2ALPECNPID | 37 | 37 | 40 | 70 | 0 | 30 | 0 | 110 | 0 | 0 | 1 | 1 | 1 | Unknown | Unknown | 0 | Unknown | 0 | 0 | 0 | Unknown | Unknown | 0 | 0 | 0 | 0 | Unknown | Unknown | Unknown | N | N | 0 | Unknown |  | 0 | 0 | 0 | 0 | 0 | 100 | 0 | 0 | 0 |  | * |  |  | 1 | 1 | 1
03552549_03552551 | 0355 | 03552549 | 03552551 | ZN | H2444285298 TO D2444285292 | 2ALPECNPID | 2ALPECNPID | 37 | 37 | 40 | 70 | 0 | 30 | 0 | 102 | 0 | 0 | 1 | 1 | 1 | Unknown | Unknown | 0 | Unknown | 0 | 0 | 0 | Unknown | Unknown | 0 | 0 | 0 | 0 | Unknown | Unknown | Unknown | N | N | 0 | Unknown |  | 0 | 0 | 0 | 0 | 0 | 100 | 0 | 0 | 0 |  | * |  |  | 1 | 1 | 1
03552551_03552552 | 0355 | 03552551 | 03552552 | ZN | D2444285292 TO D2444785288 | 2ALPECNPID | 2ALPECNPID | 37 | 37 | 40 | 70 | 0 | 30 | 0 | 81 | 0 | 0 | 1 | 1 | 1 | Unknown | Unknown | 0 | Unknown | 0 | 0 | 0 | Unknown | Unknown | 0 | 0 | 0 | 0 | Unknown | Unknown | Unknown | N | N | 0 | Unknown |  | 0 | 0 | 0 | 0 | 0 | 100 | 0 | 0 | 0 |  | * |  |  | 1 | 1 | 1
03552553_03552571 | 0355 | 03552553 | 03552571 | XYZN | P571866 TO P75967 | 3-336_AL_C | 3-336_AL_C | 37 | 37 | 40 | 70 | 0 | 30 | 0 | 196 | 0 | 0 | 1 | 1 | 1 | Unknown | Unknown | 0 | Unknown | 0 | 0 | 0 | Unknown | Unknown | 0 | 0 | 0 | 0 | Unknown | Unknown | Unknown | N | N | 0 | Unknown |  | 0 | 0 | 0 | 0 | 0 | 100 | 0 | 0 | 0 |  | * |  |  | 1 | 1 | 1
03552553A_03552554 | 0355 | 03552553A | 03552554 | YZN | P571866 TO P673820 | 3-#6_CU_B | 3-#6_CU_B | 37 | 37 | 40 | 70 | 0 | 30 | 0 | 229 | 0 | 0 | 1 | 1 | 1 | 3-#6_CU_B | 3-#6_CU_B | 0 | Unknown | 0 | 0 | 0 | Unknown | Unknown | 0 | 0 | 0 | 0 | Unknown | Unknown | Unknown | N | N | 0 | Unknown |  | 0 | 0 | 0 | 0 | 0 | 100 | 0 | 0 | 0 |  | * |  |  | 1 | 1 | 1
03552554_03552555 | 0355 | 03552554 | 03552555 | YZN | P673820 TO P170920 | 3-#6_CU_B | 3-#6_CU_B | 37 | 37 | 40 | 70 | 0 | 30 | 0 | 199 | 0 | 0 | 1 | 1 | 1 | Unknown | Unknown | 0 | Unknown | 0 | 0 | 0 | Unknown | Unknown | 0 | 0 | 0 | 0 | Unknown | Unknown | Unknown | N | N | 0 | Unknown |  | 0 | 0 | 0 | 0 | 0 | 100 | 0 | 0 | 0 |  | * |  |  | 1 | 1 | 1
03552555_03552561 | 0355 | 03552555 | 03552561 | YZN | P170920 TO P203328 | 3-#6_CU_B | 3-#6_CU_B | 37 | 37 | 40 | 70 | 0 | 30 | 0 | 238 | 0 | 0 | 1 | 1 | 1 | Unknown | Unknown | 0 | Unknown | 0 | 0 | 0 | Unknown | Unknown | 0 | 0 | 0 | 0 | Unknown | Unknown | Unknown | N | N | 0 | Unknown |  | 0 | 0 | 0 | 0 | 0 | 100 | 0 | 0 | 0 |  | * |  |  | 1 | 1 | 1
03552555_03552569 | 0355 | 03552555 | 03552569 | YZN | P170920 TO P674313 | 3-#6_CU_C | 3-#6_CU_C | 37 | 37 | 40 | 70 | 0 | 30 | 0 | 82.5 | 0 | 0 | 1 | 1 | 1 | Unknown | Unknown | 0 | Unknown | 0 | 0 | 0 | Unknown | Unknown | 0 | 0 | 0 | 0 | Unknown | Unknown | Unknown | N | N | 0 | Unknown |  | 0 | 0 | 0 | 0 | 0 | 100 | 0 | 0 | 0 |  | * |  |  | 1 | 1 | 1
03552555A_03552556 | 0355 | 03552555A | 03552556 | Y N | P170920 TO D169902 | 1C#2SAPECN | 1C#2SAPECN | 37 | 37 | 40 | 70 | 0 | 30 | 0 | 204 | 0 | 0 | 1 | 1 | 1 | Unknown | Unknown | 0 | Unknown | 0 | 0 | 0 | Unknown | Unknown | 0 | 0 | 0 | 0 | Unknown | Unknown | Unknown | N | N | 0 | Unknown |  | 0 | 0 | 0 | 0 | 0 | 100 | 0 | 0 | 0 |  | * |  |  | 1 | 1 | 1
03552556_03552557 | 0355 | 03552556 | 03552557 | Y N | D169902 TO D169920 | 1C#2SAPECN | 1C#2SAPECN | 37 | 37 | 40 | 70 | 0 | 30 | 0 | 256 | 0 | 0 | 1 | 1 | 1 | Unknown | Unknown | 0 | Unknown | 0 | 0 | 0 | Unknown | Unknown | 0 | 0 | 0 | 0 | Unknown | Unknown | Unknown | N | N | 0 | Unknown |  | 0 | 0 | 0 | 0 | 0 | 100 | 0 | 0 | 0 |  | * |  |  | 1 | 1 | 1
03552557_03552558 | 0355 | 03552557 | 03552558 | Y N | D169920 TO D169921 | 1C#2SAPECN | 1C#2SAPECN | 37 | 37 | 40 | 70 | 0 | 30 | 0 | 177 | 0 | 0 | 1 | 1 | 1 | Unknown | Unknown | 0 | Unknown | 0 | 0 | 0 | Unknown | Unknown | 0 | 0 | 0 | 0 | Unknown | Unknown | Unknown | N | N | 0 | Unknown |  | 0 | 0 | 0 | 0 | 0 | 100 | 0 | 0 | 0 |  | * |  |  | 1 | 1 | 1
03552558_03552559 | 0355 | 03552558 | 03552559 | Y N | D169921 TO D169924 | 1C#2SAPECN | 1C#2SAPECN | 37 | 37 | 40 | 70 | 0 | 30 | 0 | 207 | 0 | 0 | 1 | 1 | 1 | Unknown | Unknown | 0 | Unknown | 0 | 0 | 0 | Unknown | Unknown | 0 | 0 | 0 | 0 | Unknown | Unknown | Unknown | N | N | 0 | Unknown |  | 0 | 0 | 0 | 0 | 0 | 100 | 0 | 0 | 0 |  | * |  |  | 1 | 1 | 1
03552559_03552560 | 0355 | 03552559 | 03552560 | Y N | D169924 TO D169926 | 1C#2SAPECN | 1C#2SAPECN | 37 | 37 | 40 | 70 | 0 | 30 | 0 | 246 | 0 | 0 | 1 | 1 | 1 | Unknown | Unknown | 0 | Unknown | 0 | 0 | 0 | Unknown | Unknown | 0 | 0 | 0 | 0 | Unknown | Unknown | Unknown | N | N | 0 | Unknown |  | 0 | 0 | 0 | 0 | 0 | 100 | 0 | 0 | 0 |  | * |  |  | 1 | 1 | 1
03552561_03552562 | 0355 | 03552561 | 03552562 | YZN | P203328 TO P170922 | 3-#6_CU_C | 3-#6_CU_C | 37 | 37 | 40 | 70 | 0 | 30 | 0 | 145 | 0 | 0 | 1 | 1 | 1 | Unknown | Unknown | 0 | Unknown | 0 | 0 | 0 | Unknown | Unknown | 0 | 0 | 0 | 0 | Unknown | Unknown | Unknown | N | N | 0 | Unknown |  | 0 | 0 | 0 | 0 | 0 | 100 | 0 | 0 | 0 |  | * |  |  | 1 | 1 | 1
03552562_03552563 | 0355 | 03552562 | 03552563 | YZN | P170922 TO P171773 | 3-#6_CU_B | 3-#6_CU_B | 37 | 37 | 40 | 70 | 0 | 30 | 0 | 83 | 0 | 0 | 1 | 1 | 1 | Unknown | Unknown | 0 | Unknown | 0 | 0 | 0 | Unknown | Unknown | 0 | 0 | 0 | 0 | Unknown | Unknown | Unknown | N | N | 0 | Unknown |  | 0 | 0 | 0 | 0 | 0 | 100 | 0 | 0 | 0 |  | * |  |  | 1 | 1 | 1
03552563_03552564 | 0355 | 03552563 | 03552564 | YZN | P171773 TO P171774 | 3-#6_CU_B | 3-#6_CU_B | 37 | 37 | 40 | 70 | 0 | 30 | 0 | 222 | 0 | 0 | 1 | 1 | 1 | Unknown | Unknown | 0 | Unknown | 0 | 0 | 0 | Unknown | Unknown | 0 | 0 | 0 | 0 | Unknown | Unknown | Unknown | N | N | 0 | Unknown |  | 0 | 0 | 0 | 0 | 0 | 100 | 0 | 0 | 0 |  | * |  |  | 1 | 1 | 1
03552564_03552565 | 0355 | 03552564 | 03552565 | YZN | P171774 TO P172974 | 3-#6_CU_B | 3-#6_CU_B | 37 | 37 | 40 | 70 | 0 | 30 | 0 | 227.8 | 0 | 0 | 1 | 1 | 1 | Unknown | Unknown | 0 | Unknown | 0 | 0 | 0 | Unknown | Unknown | 0 | 0 | 0 | 0 | Unknown | Unknown | Unknown | N | N | 0 | Unknown |  | 0 | 0 | 0 | 0 | 0 | 100 | 0 | 0 | 0 |  | * |  |  | 1 | 1 | 1
03552565_03552566 | 0355 | 03552565 | 03552566 | YZN | P172974 TO P172975 | 3-#6_CU_B | 3-#6_CU_B | 37 | 37 | 40 | 70 | 0 | 30 | 0 | 317 | 0 | 0 | 1 | 1 | 1 | Unknown | Unknown | 0 | Unknown | 0 | 0 | 0 | Unknown | Unknown | 0 | 0 | 0 | 0 | Unknown | Unknown | Unknown | N | N | 0 | Unknown |  | 0 | 0 | 0 | 0 | 0 | 100 | 0 | 0 | 0 |  | * |  |  | 1 | 1 | 1
03552566_03552567 | 0355 | 03552566 | 03552567 | YZN | P172975 TO P270542 | 3-#6_CU_B | 3-#6_CU_B | 37 | 37 | 40 | 70 | 0 | 30 | 0 | 125.2 | 0 | 0 | 1 | 1 | 1 | Unknown | Unknown | 0 | Unknown | 0 | 0 | 0 | Unknown | Unknown | 0 | 0 | 0 | 0 | Unknown | Unknown | Unknown | N | N | 0 | Unknown |  | 0 | 0 | 0 | 0 | 0 | 100 | 0 | 0 | 0 |  | * |  |  | 1 | 1 | 1
03552567_03552568 | 0355 | 03552567 | 03552568 | YZN | P270542 TO P270543 | 3-#6_CU_B | 3-#6_CU_B | 37 | 37 | 40 | 70 | 0 | 30 | 0 | 211.6 | 0 | 0 | 1 | 1 | 1 | Unknown | Unknown | 0 | Unknown | 0 | 0 | 0 | Unknown | Unknown | 0 | 0 | 0 | 0 | Unknown | Unknown | Unknown | N | N | 0 | Unknown |  | 0 | 0 | 0 | 0 | 0 | 100 | 0 | 0 | 0 |  | * |  |  | 1 | 1 | 1
03552569_03552570 | 0355 | 03552569 | 03552570 | YZN | P674313 TO CG199999 | 3-#6_CU_C | 3-#6_CU_C | 37 | 37 | 40 | 70 | 0 | 30 | 0 | 10 | 0 | 0 | 1 | 1 | 1 | 3-#6_CU_C | 3-#6_CU_C | 0 | Unknown | 0 | 0 | 0 | Unknown | Unknown | 0 | 0 | 0 | 0 | Unknown | Unknown | Unknown | N | N | 0 | Unknown |  | 0 | 0 | 0 | 0 | 0 | 100 | 0 | 0 | 0 |  | * |  |  | 1 | 1 | 1
03552571_03552573 | 0355 | 03552571 | 03552573 | XYZN | P75967 TO P75968 | 3-336_AL_C | 3-336_AL_C | 37 | 37 | 40 | 70 | 0 | 30 | 0 | 226.7 | 0 | 0 | 1 | 1 | 1 | Unknown | Unknown | 0 | Unknown | 0 | 0 | 0 | Unknown | Unknown | 0 | 0 | 0 | 0 | Unknown | Unknown | Unknown | N | N | 0 | Unknown |  | 0 | 0 | 0 | 0 | 0 | 100 | 0 | 0 | 0 |  | * |  |  | 1 | 1 | 1
03552571A_03552572 | 0355 | 03552571A | 03552572 | YZN | P75967 TO P75979 | 3-#2_AL_B | 3-#2_AL_B | 37 | 37 | 40 | 70 | 0 | 30 | 0 | 225.1 | 0 | 0 | 1 | 1 | 1 | Unknown | Unknown | 0 | Unknown | 0 | 0 | 0 | Unknown | Unknown | 0 | 0 | 0 | 0 | Unknown | Unknown | Unknown | N | N | 0 | Unknown |  | 0 | 0 | 0 | 0 | 0 | 100 | 0 | 0 | 0 |  | * |  |  | 1 | 1 | 1
03552573_03552574 | 0355 | 03552573 | 03552574 | XYZN | P75968 TO P75969 | 3-336_AL_C | 3-336_AL_C | 37 | 37 | 40 | 70 | 0 | 30 | 0 | 104.4 | 0 | 0 | 1 | 1 | 1 | Unknown | Unknown | 0 | Unknown | 0 | 0 | 0 | Unknown | Unknown | 0 | 0 | 0 | 0 | Unknown | Unknown | Unknown | N | N | 0 | Unknown |  | 0 | 0 | 0 | 0 | 0 | 100 | 0 | 0 | 0 |  | * |  |  | 1 | 1 | 1
03552574_03552575 | 0355 | 03552574 | 03552575 | XYZN | P75969 TO P75970 | 3-336_AL_C | 3-336_AL_C | 37 | 37 | 40 | 70 | 0 | 30 | 0 | 259.3 | 0 | 0 | 1 | 1 | 1 | Unknown | Unknown | 0 | Unknown | 0 | 0 | 0 | Unknown | Unknown | 0 | 0 | 0 | 0 | Unknown | Unknown | Unknown | N | N | 0 | Unknown |  | 0 | 0 | 0 | 0 | 0 | 100 | 0 | 0 | 0 |  | * |  |  | 1 | 1 | 1
03552575_03552576 | 0355 | 03552575 | 03552576 | XYZN | P75970 TO P877898 | 3-336_AL_C | 3-336_AL_C | 37 | 37 | 40 | 70 | 0 | 30 | 0 | 92.4 | 0 | 0 | 1 | 1 | 1 | Unknown | Unknown | 0 | Unknown | 0 | 0 | 0 | Unknown | Unknown | 0 | 0 | 0 | 0 | Unknown | Unknown | Unknown | N | N | 0 | Unknown |  | 0 | 0 | 0 | 0 | 0 | 100 | 0 | 0 | 0 |  | * |  |  | 1 | 1 | 1
03552576_03552577 | 0355 | 03552576 | 03552577 | XYZN | P877898 TO 355-1385CW | 3-336_AL_C | 3-336_AL_C | 37 | 37 | 40 | 70 | 0 | 30 | 0 | 149 | 0 | 0 | 1 | 1 | 1 | Unknown | Unknown | 0 | Unknown | 0 | 0 | 0 | Unknown | Unknown | 0 | 0 | 0 | 0 | Unknown | Unknown | Unknown | N | N | 0 | Unknown |  | 0 | 0 | 0 | 0 | 0 | 100 | 0 | 0 | 0 |  | * |  |  | 1 | 1 | 1
03552576_03552631 | 0355 | 03552576 | 03552631 | XY N | P877898 TO P173843 | 3-#4_CU_B | 3-#4_CU_B | 37 | 37 | 40 | 70 | 0 | 30 | 0 | 27.2 | 0 | 0 | 1 | 1 | 1 | Unknown | Unknown | 0 | Unknown | 0 | 0 | 0 | Unknown | Unknown | 0 | 0 | 0 | 0 | Unknown | Unknown | Unknown | N | N | 0 | Unknown |  | 0 | 0 | 0 | 0 | 0 | 100 | 0 | 0 | 0 |  | * |  |  | 1 | 1 | 1
03552577_03552578 | 0355 | 03552577 | 03552578 | XYZN | 355-1385CW TO P134789 | 3-336_AL_C | 3-336_AL_C | 37 | 37 | 40 | 70 | 0 | 30 | 0 | 137.4 | 0 | 0 | 1 | 1 | 1 | Unknown | Unknown | 0 | Unknown | 0 | 0 | 0 | Unknown | Unknown | 0 | 0 | 0 | 0 | Unknown | Unknown | Unknown | N | N | 0 | Unknown |  | 0 | 0 | 0 | 0 | 0 | 100 | 0 | 0 | 0 |  | * |  |  | 1 | 1 | 1
03552578_03552579 | 0355 | 03552578 | 03552579 | XYZN | P134789 TO 355-65R | 3-336_AL_C | 3-336_AL_C | 37 | 37 | 40 | 70 | 0 | 30 | 0 | 51 | 0 | 0 | 1 | 1 | 1 | Unknown | Unknown | 0 | Unknown | 0 | 0 | 0 | Unknown | Unknown | 0 | 0 | 0 | 0 | Unknown | Unknown | Unknown | N | N | 0 | Unknown |  | 0 | 0 | 0 | 0 | 0 | 100 | 0 | 0 | 0 |  | * |  |  | 1 | 1 | 1
03552578A_03552629 | 0355 | 03552578A | 03552629 | XYZN | P134789 TO D112717 | 1C#2SAPECN | 1C#2SAPECN | 37 | 37 | 40 | 70 | 0 | 30 | 0 | 238 | 0 | 0 | 1 | 1 | 1 | Unknown | Unknown | 0 | Unknown | 0 | 0 | 0 | Unknown | Unknown | 0 | 0 | 0 | 0 | Unknown | Unknown | Unknown | N | N | 0 | Unknown |  | 0 | 0 | 0 | 0 | 0 | 100 | 0 | 0 | 0 |  | * |  |  | 1 | 1 | 1
03552579A_03552580 | 0355 | 03552579A | 03552580 | XYZN | 355-65R TO 355-11 | 3-336_AL_C | 3-336_AL_C | 37 | 37 | 40 | 70 | 0 | 30 | 0 | 57 | 0 | 0 | 1 | 1 | 1 | Unknown | Unknown | 0 | Unknown | 0 | 0 | 0 | Unknown | Unknown | 0 | 0 | 0 | 0 | Unknown | Unknown | Unknown | N | N | 0 | Unknown |  | 0 | 0 | 0 | 0 | 0 | 100 | 0 | 0 | 0 |  | * |  |  | 1 | 1 | 1
03552580A_03552581 | 0355 | 03552580A | 03552581 | XYZN | 355-11 TO M2437084190 | 1000AXLPEP | 1000AXLPEP | 37 | 37 | 40 | 70 | 0 | 30 | 0 | 225 | 0 | 0 | 1 | 1 | 1 | Unknown | Unknown | 0 | Unknown | 0 | 0 | 0 | Unknown | Unknown | 0 | 0 | 0 | 0 | Unknown | Unknown | Unknown | N | N | 0 | Unknown |  | 0 | 0 | 0 | 0 | 0 | 100 | 0 | 0 | 0 |  | * |  |  | 1 | 1 | 1
03552581_03552582 | 0355 | 03552581 | 03552582 | XYZN | M2437084190 TO 355-T2-1458 | 1000AXLPEP | 1000AXLPEP | 37 | 37 | 40 | 70 | 0 | 30 | 0 | 279 | 0 | 0 | 1 | 1 | 1 | 1000AXLPEP | 1000AXLPEP | 0 | Unknown | 0 | 0 | 0 | Unknown | Unknown | 0 | 0 | 0 | 0 | Unknown | Unknown | Unknown | N | N | 0 | Unknown |  | 0 | 0 | 0 | 0 | 0 | 100 | 0 | 0 | 0 |  | * |  |  | 1 | 1 | 1
03552581_03552583 | 0355 | 03552581 | 03552583 | XYZN | M2437084190 TO M2436784216 | 2/0AL_PECN | 2\0AL_PECN | 37 | 37 | 40 | 70 | 0 | 30 | 0 | 362 | 0 | 0 | 1 | 1 | 1 | Unknown | Unknown | 0 | Unknown | 0 | 0 | 0 | Unknown | Unknown | 0 | 0 | 0 | 0 | Unknown | Unknown | Unknown | N | N | 0 | Unknown |  | 0 | 0 | 0 | 0 | 0 | 100 | 0 | 0 | 0 |  | * |  |  | 1 | 1 | 1
03552583_03552584 | 0355 | 03552583 | 03552584 | XYZN | M2436784216 TO D2436084125 | 2/0AL_PECN | 2\0AL_PECN | 37 | 37 | 40 | 70 | 0 | 30 | 0 | 58 | 0 | 0 | 1 | 1 | 1 | Unknown | Unknown | 0 | Unknown | 0 | 0 | 0 | Unknown | Unknown | 0 | 0 | 0 | 0 | Unknown | Unknown | Unknown | N | N | 0 | Unknown |  | 0 | 0 | 0 | 0 | 0 | 100 | 0 | 0 | 0 |  | * |  |  | 1 | 1 | 1
03552584A_03552585 | 0355 | 03552584A | 03552585 | XYZN | D2436084125 TO D2436984214 | 2/0AL_PECN | 2\0AL_PECN | 37 | 37 | 40 | 70 | 0 | 30 | 0 | 42 | 0 | 0 | 1 | 1 | 1 | Unknown | Unknown | 0 | Unknown | 0 | 0 | 0 | Unknown | Unknown | 0 | 0 | 0 | 0 | Unknown | Unknown | Unknown | N | N | 0 | Unknown |  | 0 | 0 | 0 | 0 | 0 | 100 | 0 | 0 | 0 |  | * |  |  | 1 | 1 | 1
03552585_03552586 | 0355 | 03552585 | 03552586 | XYZN | D2436984214 TO M2436784216 | 2/0AL_PECN | 2\0AL_PECN | 37 | 37 | 40 | 70 | 0 | 30 | 0 | 88 | 0 | 0 | 1 | 1 | 1 | Unknown | Unknown | 0 | Unknown | 0 | 0 | 0 | Unknown | Unknown | 0 | 0 | 0 | 0 | Unknown | Unknown | Unknown | N | N | 0 | Unknown |  | 0 | 0 | 0 | 0 | 0 | 100 | 0 | 0 | 0 |  | * |  |  | 1 | 1 | 1
03552585_03552598 | 0355 | 03552585 | 03552598 | XYZN | D2436984214 TO M2436784216 | 2/0AL_PECN | 2\0AL_PECN | 37 | 37 | 40 | 70 | 0 | 30 | 0 | 88 | 0 | 0 | 1 | 1 | 1 | Unknown | Unknown | 0 | Unknown | 0 | 0 | 0 | Unknown | Unknown | 0 | 0 | 0 | 0 | Unknown | Unknown | Unknown | N | N | 0 | Unknown |  | 0 | 0 | 0 | 0 | 0 | 100 | 0 | 0 | 0 |  | * |  |  | 1 | 1 | 1
03552585_03552622 | 0355 | 03552585 | 03552622 | ZN | D2436984214 TO D2436984197 | 1C#2SAPECN | 1C#2SAPECN | 37 | 37 | 40 | 70 | 0 | 30 | 0 | 136 | 0 | 0 | 1 | 1 | 1 | Unknown | Unknown | 0 | Unknown | 0 | 0 | 0 | Unknown | Unknown | 0 | 0 | 0 | 0 | Unknown | Unknown | Unknown | N | N | 0 | Unknown |  | 0 | 0 | 0 | 0 | 0 | 100 | 0 | 0 | 0 |  | * |  |  | 1 | 1 | 1
03552585_03552623 | 0355 | 03552585 | 03552623 | X N | D2436984214 TO M2436784216 | 1C#2SAPECN | 1C#2SAPECN | 37 | 37 | 40 | 70 | 0 | 30 | 0 | 88 | 0 | 0 | 1 | 1 | 1 | Unknown | Unknown | 0 | Unknown | 0 | 0 | 0 | Unknown | Unknown | 0 | 0 | 0 | 0 | Unknown | Unknown | Unknown | N | N | 0 | Unknown |  | 0 | 0 | 0 | 0 | 0 | 100 | 0 | 0 | 0 |  | * |  |  | 1 | 1 | 1
03552586_03552587 | 0355 | 03552586 | 03552587 | XYZN | M2436784216 TO H2435384203 | 2/0AL_PECN | 2\0AL_PECN | 37 | 37 | 40 | 70 | 0 | 30 | 0 | 227 | 0 | 0 | 1 | 1 | 1 | Unknown | Unknown | 0 | Unknown | 0 | 0 | 0 | Unknown | Unknown | 0 | 0 | 0 | 0 | Unknown | Unknown | Unknown | N | N | 0 | Unknown |  | 0 | 0 | 0 | 0 | 0 | 100 | 0 | 0 | 0 |  | * |  |  | 1 | 1 | 1
03552587_03552588 | 0355 | 03552587 | 03552588 | XYZN | H2435384203 TO D2435084295 | 2/0AL_PECN | 2\0AL_PECN | 37 | 37 | 40 | 70 | 0 | 30 | 0 | 128 | 0 | 0 | 1 | 1 | 1 | Unknown | Unknown | 0 | Unknown | 0 | 0 | 0 | Unknown | Unknown | 0 | 0 | 0 | 0 | Unknown | Unknown | Unknown | N | N | 0 | Unknown |  | 0 | 0 | 0 | 0 | 0 | 100 | 0 | 0 | 0 |  | * |  |  | 1 | 1 | 1
03552587_03552589 | 0355 | 03552587 | 03552589 | XYZN | H2435384203 TO H2435184110 | 2/0AL_PECN | 2\0AL_PECN | 37 | 37 | 40 | 70 | 0 | 30 | 0 | 253 | 0 | 0 | 1 | 1 | 1 | Unknown | Unknown | 0 | Unknown | 0 | 0 | 0 | Unknown | Unknown | 0 | 0 | 0 | 0 | Unknown | Unknown | Unknown | N | N | 0 | Unknown |  | 0 | 0 | 0 | 0 | 0 | 100 | 0 | 0 | 0 |  | * |  |  | 1 | 1 | 1
03552589_03552590 | 0355 | 03552589 | 03552590 | XYZN | H2435184110 TO D2432984115 | 2/0AL_PECN | 2\0AL_PECN | 37 | 37 | 40 | 70 | 0 | 30 | 0 | 301 | 0 | 0 | 1 | 1 | 1 | Unknown | Unknown | 0 | Unknown | 0 | 0 | 0 | Unknown | Unknown | 0 | 0 | 0 | 0 | Unknown | Unknown | Unknown | N | N | 0 | Unknown |  | 0 | 0 | 0 | 0 | 0 | 100 | 0 | 0 | 0 |  | * |  |  | 1 | 1 | 1
03552589_03552593 | 0355 | 03552589 | 03552593 | XYZN | H2435184110 TO D2360384882 | 2/0AL_PECN | 2\0AL_PECN | 37 | 37 | 40 | 70 | 0 | 30 | 0 | 97 | 0 | 0 | 1 | 1 | 1 | Unknown | Unknown | 0 | Unknown | 0 | 0 | 0 | Unknown | Unknown | 0 | 0 | 0 | 0 | Unknown | Unknown | Unknown | N | N | 0 | Unknown |  | 0 | 0 | 0 | 0 | 0 | 100 | 0 | 0 | 0 |  | * |  |  | 1 | 1 | 1
03552589_03552594 | 0355 | 03552589 | 03552594 | XYZN | H2435184110 TO D2435084110 | 2/0AL_PECN | 2\0AL_PECN | 37 | 37 | 40 | 70 | 0 | 30 | 0 | 51 | 0 | 0 | 1 | 1 | 1 | Unknown | Unknown | 0 | Unknown | 0 | 0 | 0 | Unknown | Unknown | 0 | 0 | 0 | 0 | Unknown | Unknown | Unknown | N | N | 0 | Unknown |  | 0 | 0 | 0 | 0 | 0 | 100 | 0 | 0 | 0 |  | * |  |  | 1 | 1 | 1
03552589_03552595 | 0355 | 03552589 | 03552595 | ZN | H2435184110 TO H2434284082 | 1C#2SAPECN | 1C#2SAPECN | 37 | 37 | 40 | 70 | 0 | 30 | 0 | 212 | 0 | 0 | 1 | 1 | 1 | Unknown | Unknown | 0 | Unknown | 0 | 0 | 0 | Unknown | Unknown | 0 | 0 | 0 | 0 | Unknown | Unknown | Unknown | N | N | 0 | Unknown |  | 0 | 0 | 0 | 0 | 0 | 100 | 0 | 0 | 0 |  | * |  |  | 1 | 1 | 1
03552590_03552591 | 0355 | 03552590 | 03552591 | XYZN | D2432984115 TO D2431484128 | 2/0AL_PECN | 2\0AL_PECN | 37 | 37 | 40 | 70 | 0 | 30 | 0 | 218 | 0 | 0 | 1 | 1 | 1 | Unknown | Unknown | 0 | Unknown | 0 | 0 | 0 | Unknown | Unknown | 0 | 0 | 0 | 0 | Unknown | Unknown | Unknown | N | N | 0 | Unknown |  | 0 | 0 | 0 | 0 | 0 | 100 | 0 | 0 | 0 |  | * |  |  | 1 | 1 | 1
03552591_03552592 | 0355 | 03552591 | 03552592 | XYZN | D2431484128 TO D2432284148 | 2/0AL_PECN | 2\0AL_PECN | 37 | 37 | 40 | 70 | 0 | 30 | 0 | 239 | 0 | 0 | 1 | 1 | 1 | Unknown | Unknown | 0 | Unknown | 0 | 0 | 0 | Unknown | Unknown | 0 | 0 | 0 | 0 | Unknown | Unknown | Unknown | N | N | 0 | Unknown |  | 0 | 0 | 0 | 0 | 0 | 100 | 0 | 0 | 0 |  | * |  |  | 1 | 1 | 1
03552595_03552596 | 0355 | 03552595 | 03552596 | ZN | H2434284082 TO D2434284083 | 1C#2SAPECN | 1C#2SAPECN | 37 | 37 | 40 | 70 | 0 | 30 | 0 | 44 | 0 | 0 | 1 | 1 | 1 | Unknown | Unknown | 0 | Unknown | 0 | 0 | 0 | Unknown | Unknown | 0 | 0 | 0 | 0 | Unknown | Unknown | Unknown | N | N | 0 | Unknown |  | 0 | 0 | 0 | 0 | 0 | 100 | 0 | 0 | 0 |  | * |  |  | 1 | 1 | 1
03552595_03552597 | 0355 | 03552595 | 03552597 | ZN | H2434284082 TO D2433784071 | 1C#2SAPECN | 1C#2SAPECN | 37 | 37 | 40 | 70 | 0 | 30 | 0 | 146 | 0 | 0 | 1 | 1 | 1 | Unknown | Unknown | 0 | Unknown | 0 | 0 | 0 | Unknown | Unknown | 0 | 0 | 0 | 0 | Unknown | Unknown | Unknown | N | N | 0 | Unknown |  | 0 | 0 | 0 | 0 | 0 | 100 | 0 | 0 | 0 |  | * |  |  | 1 | 1 | 1
03552598_03552599 | 0355 | 03552598 | 03552599 | XYZN | M2436784216 TO H2436884172 | 2/0AL_PECN | 2\0AL_PECN | 37 | 37 | 40 | 70 | 0 | 30 | 0 | 380 | 0 | 0 | 1 | 1 | 1 | Unknown | Unknown | 0 | Unknown | 0 | 0 | 0 | Unknown | Unknown | 0 | 0 | 0 | 0 | Unknown | Unknown | Unknown | N | N | 0 | Unknown |  | 0 | 0 | 0 | 0 | 0 | 100 | 0 | 0 | 0 |  | * |  |  | 1 | 1 | 1
03552599_03552600 | 0355 | 03552599 | 03552600 | XYZN | H2436884172 TO P878744 | 2/0AL_PECN | 2\0AL_PECN | 37 | 37 | 40 | 70 | 0 | 30 | 0 | 432 | 0 | 0 | 1 | 1 | 1 | Unknown | Unknown | 0 | Unknown | 0 | 0 | 0 | Unknown | Unknown | 0 | 0 | 0 | 0 | Unknown | Unknown | Unknown | N | N | 0 | Unknown |  | 0 | 0 | 0 | 0 | 0 | 100 | 0 | 0 | 0 |  | * |  |  | 1 | 1 | 1
03552599_03552603 | 0355 | 03552599 | 03552603 | XYZN | H2436884172 TO D2436884171 | 2/0AL_PECN | 2\0AL_PECN | 37 | 37 | 40 | 70 | 0 | 30 | 0 | 113 | 0 | 0 | 1 | 1 | 1 | Unknown | Unknown | 0 | Unknown | 0 | 0 | 0 | Unknown | Unknown | 0 | 0 | 0 | 0 | Unknown | Unknown | Unknown | N | N | 0 | Unknown |  | 0 | 0 | 0 | 0 | 0 | 100 | 0 | 0 | 0 |  | * |  |  | 1 | 1 | 1
03552599_03552604 | 0355 | 03552599 | 03552604 | XYZN | H2436884172 TO H2436884127 | 2/0AL_PECN | 2\0AL_PECN | 37 | 37 | 40 | 70 | 0 | 30 | 0 | 617 | 0 | 0 | 1 | 1 | 1 | Unknown | Unknown | 0 | Unknown | 0 | 0 | 0 | Unknown | Unknown | 0 | 0 | 0 | 0 | Unknown | Unknown | Unknown | N | N | 0 | Unknown |  | 0 | 0 | 0 | 0 | 0 | 100 | 0 | 0 | 0 |  | * |  |  | 1 | 1 | 1
035526_03552601 | 0355 | 035526 | 03552601 | XYZN | P574574 TO 355-T3-1458 | 3-#2_AL_C | 3-#2_AL_C | 37 | 37 | 40 | 70 | 0 | 30 | 0 | 410.7 | 0 | 0 | 1 | 1 | 1 | Unknown | Unknown | 0 | Unknown | 0 | 0 | 0 | Unknown | Unknown | 0 | 0 | 0 | 0 | Unknown | Unknown | Unknown | N | N | 0 | Unknown |  | 0 | 0 | 0 | 0 | 0 | 100 | 0 | 0 | 0 |  | * |  |  | 1 | 1 | 1
035526_035527 | 0355 | 035526 | 035527 | XYZN | P574574 TO 355-41R | 3-#4_CU_B | 3-#4_CU_B | 37 | 37 | 40 | 70 | 0 | 30 | 0 | 61.2 | 0 | 0 | 1 | 1 | 1 | 3-#4_CU_B | 3-#4_CU_B | 0 | Unknown | 0 | 0 | 0 | Unknown | Unknown | 0 | 0 | 0 | 0 | Unknown | Unknown | Unknown | N | N | 0 | Unknown |  | 0 | 0 | 0 | 0 | 0 | 100 | 0 | 0 | 0 |  | * |  |  | 1 | 1 | 1
03552600A_03552602 | 0355 | 03552600A | 03552602 | XYZN | P878744 TO P677603 | 3-#6_CU_B | 3-#6_CU_B | 37 | 37 | 40 | 70 | 0 | 30 | 0 | 112.2 | 0 | 0 | 1 | 1 | 1 | Unknown | Unknown | 0 | Unknown | 0 | 0 | 0 | Unknown | Unknown | 0 | 0 | 0 | 0 | Unknown | Unknown | Unknown | N | N | 0 | Unknown |  | 0 | 0 | 0 | 0 | 0 | 100 | 0 | 0 | 0 |  | * |  |  | 1 | 1 | 1
03552604_03552605 | 0355 | 03552604 | 03552605 | X ZN | H2436884127 TO P274733 | 1C#2SAPECN | 1C#2SAPECN | 37 | 37 | 40 | 70 | 0 | 30 | 0 | 106 | 0 | 0 | 1 | 1 | 1 | Unknown | Unknown | 0 | Unknown | 0 | 0 | 0 | Unknown | Unknown | 0 | 0 | 0 | 0 | Unknown | Unknown | Unknown | N | N | 0 | Unknown |  | 0 | 0 | 0 | 0 | 0 | 100 | 0 | 0 | 0 |  | * |  |  | 1 | 1 | 1
03552604_03552607 | 0355 | 03552604 | 03552607 | XYZN | H2436884127 TO D134240 | 1C#2SAPECN | 1C#2SAPECN | 37 | 37 | 40 | 70 | 0 | 30 | 0 | 129 | 0 | 0 | 1 | 1 | 1 | Unknown | Unknown | 0 | Unknown | 0 | 0 | 0 | Unknown | Unknown | 0 | 0 | 0 | 0 | Unknown | Unknown | Unknown | N | N | 0 | Unknown |  | 0 | 0 | 0 | 0 | 0 | 100 | 0 | 0 | 0 |  | * |  |  | 1 | 1 | 1
03552604_03552608 | 0355 | 03552604 | 03552608 | XYZN | H2436884127 TO H113698 | 2/0AL_PECN | 2\0AL_PECN | 37 | 37 | 40 | 70 | 0 | 30 | 0 | 912 | 0 | 0 | 1 | 1 | 1 | Unknown | Unknown | 0 | Unknown | 0 | 0 | 0 | Unknown | Unknown | 0 | 0 | 0 | 0 | Unknown | Unknown | Unknown | N | N | 0 | Unknown |  | 0 | 0 | 0 | 0 | 0 | 100 | 0 | 0 | 0 |  | * |  |  | 1 | 1 | 1
03552605A_03552606 | 0355 | 03552605A | 03552606 | X ZN | P274733 TO P274734 | 3-#6_CU_B | 3-#6_CU_B | 37 | 37 | 40 | 70 | 0 | 30 | 0 | 111.1 | 0 | 0 | 1 | 1 | 1 | Unknown | Unknown | 0 | Unknown | 0 | 0 | 0 | Unknown | Unknown | 0 | 0 | 0 | 0 | Unknown | Unknown | Unknown | N | N | 0 | Unknown |  | 0 | 0 | 0 | 0 | 0 | 100 | 0 | 0 | 0 |  | * |  |  | 1 | 1 | 1
03552608_03552609 | 0355 | 03552608 | 03552609 | XYZN | H113698 TO H114363 | 1C#2SAPECN | 1C#2SAPECN | 37 | 37 | 40 | 70 | 0 | 30 | 0 | 727 | 0 | 0 | 1 | 1 | 1 | Unknown | Unknown | 0 | Unknown | 0 | 0 | 0 | Unknown | Unknown | 0 | 0 | 0 | 0 | Unknown | Unknown | Unknown | N | N | 0 | Unknown |  | 0 | 0 | 0 | 0 | 0 | 100 | 0 | 0 | 0 |  | * |  |  | 1 | 1 | 1
03552608_03552619 | 0355 | 03552608 | 03552619 | Y N | H113698 TO D132866 | 1C#2SAPECN | 1C#2SAPECN | 37 | 37 | 40 | 70 | 0 | 30 | 0 | 415 | 0 | 0 | 1 | 1 | 1 | Unknown | Unknown | 0 | Unknown | 0 | 0 | 0 | Unknown | Unknown | 0 | 0 | 0 | 0 | Unknown | Unknown | Unknown | N | N | 0 | Unknown |  | 0 | 0 | 0 | 0 | 0 | 100 | 0 | 0 | 0 |  | * |  |  | 1 | 1 | 1
03552609_03552610 | 0355 | 03552609 | 03552610 | XYZN | H114363 TO D137548 | 1C#2SAPECN | 1C#2SAPECN | 37 | 37 | 40 | 70 | 0 | 30 | 0 | 668 | 0 | 0 | 1 | 1 | 1 | Unknown | Unknown | 0 | Unknown | 0 | 0 | 0 | Unknown | Unknown | 0 | 0 | 0 | 0 | Unknown | Unknown | Unknown | N | N | 0 | Unknown |  | 0 | 0 | 0 | 0 | 0 | 100 | 0 | 0 | 0 |  | * |  |  | 1 | 1 | 1
03552609_03552615 | 0355 | 03552609 | 03552615 | X N | H114363 TO D137542 | 1C#2SAPECN | 1C#2SAPECN | 37 | 37 | 40 | 70 | 0 | 30 | 0 | 77 | 0 | 0 | 1 | 1 | 1 | Unknown | Unknown | 0 | Unknown | 0 | 0 | 0 | Unknown | Unknown | 0 | 0 | 0 | 0 | Unknown | Unknown | Unknown | N | N | 0 | Unknown |  | 0 | 0 | 0 | 0 | 0 | 100 | 0 | 0 | 0 |  | * |  |  | 1 | 1 | 1
03552609_03552617 | 0355 | 03552609 | 03552617 | ZN | H114363 TO D135874 | 1C#2SAPECN | 1C#2SAPECN | 37 | 37 | 40 | 70 | 0 | 30 | 0 | 461 | 0 | 0 | 1 | 1 | 1 | Unknown | Unknown | 0 | Unknown | 0 | 0 | 0 | Unknown | Unknown | 0 | 0 | 0 | 0 | Unknown | Unknown | Unknown | N | N | 0 | Unknown |  | 0 | 0 | 0 | 0 | 0 | 100 | 0 | 0 | 0 |  | * |  |  | 1 | 1 | 1
03552610_03552611 | 0355 | 03552610 | 03552611 | ZN | D137548 TO D137544 | 1C#2SAPECN | 1C#2SAPECN | 37 | 37 | 40 | 70 | 0 | 30 | 0 | 69 | 0 | 0 | 1 | 1 | 1 | Unknown | Unknown | 0 | Unknown | 0 | 0 | 0 | Unknown | Unknown | 0 | 0 | 0 | 0 | Unknown | Unknown | Unknown | N | N | 0 | Unknown |  | 0 | 0 | 0 | 0 | 0 | 100 | 0 | 0 | 0 |  | * |  |  | 1 | 1 | 1
03552610_03552612 | 0355 | 03552610 | 03552612 | Y N | D137548 TO D137545 | 1C#2SAPECN | 1C#2SAPECN | 37 | 37 | 40 | 70 | 0 | 30 | 0 | 345 | 0 | 0 | 1 | 1 | 1 | Unknown | Unknown | 0 | Unknown | 0 | 0 | 0 | Unknown | Unknown | 0 | 0 | 0 | 0 | Unknown | Unknown | Unknown | N | N | 0 | Unknown |  | 0 | 0 | 0 | 0 | 0 | 100 | 0 | 0 | 0 |  | * |  |  | 1 | 1 | 1
03552612_03552613 | 0355 | 03552612 | 03552613 | Y N | D137545 TO D137546 | 1C#2SAPECN | 1C#2SAPECN | 37 | 37 | 40 | 70 | 0 | 30 | 0 | 343 | 0 | 0 | 1 | 1 | 1 | Unknown | Unknown | 0 | Unknown | 0 | 0 | 0 | Unknown | Unknown | 0 | 0 | 0 | 0 | Unknown | Unknown | Unknown | N | N | 0 | Unknown |  | 0 | 0 | 0 | 0 | 0 | 100 | 0 | 0 | 0 |  | * |  |  | 1 | 1 | 1
03552613_03552614 | 0355 | 03552613 | 03552614 | Y N | D137546 TO D137547 | 1C#2SAPECN | 1C#2SAPECN | 37 | 37 | 40 | 70 | 0 | 30 | 0 | 231 | 0 | 0 | 1 | 1 | 1 | Unknown | Unknown | 0 | Unknown | 0 | 0 | 0 | Unknown | Unknown | 0 | 0 | 0 | 0 | Unknown | Unknown | Unknown | N | N | 0 | Unknown |  | 0 | 0 | 0 | 0 | 0 | 100 | 0 | 0 | 0 |  | * |  |  | 1 | 1 | 1
03552615_03552616 | 0355 | 03552615 | 03552616 | X N | D137542 TO D137543 | 1C#2SAPECN | 1C#2SAPECN | 37 | 37 | 40 | 70 | 0 | 30 | 0 | 289 | 0 | 0 | 1 | 1 | 1 | Unknown | Unknown | 0 | Unknown | 0 | 0 | 0 | Unknown | Unknown | 0 | 0 | 0 | 0 | Unknown | Unknown | Unknown | N | N | 0 | Unknown |  | 0 | 0 | 0 | 0 | 0 | 100 | 0 | 0 | 0 |  | * |  |  | 1 | 1 | 1
03552617_03552618 | 0355 | 03552617 | 03552618 | ZN | D135874 TO D135873 | 1C#2SAPECN | 1C#2SAPECN | 37 | 37 | 40 | 70 | 0 | 30 | 0 | 290 | 0 | 0 | 1 | 1 | 1 | Unknown | Unknown | 0 | Unknown | 0 | 0 | 0 | Unknown | Unknown | 0 | 0 | 0 | 0 | Unknown | Unknown | Unknown | N | N | 0 | Unknown |  | 0 | 0 | 0 | 0 | 0 | 100 | 0 | 0 | 0 |  | * |  |  | 1 | 1 | 1
03552619_03552620 | 0355 | 03552619 | 03552620 | Y N | D132866 TO D132867 | 1C#2SAPECN | 1C#2SAPECN | 37 | 37 | 40 | 70 | 0 | 30 | 0 | 470 | 0 | 0 | 1 | 1 | 1 | Unknown | Unknown | 0 | Unknown | 0 | 0 | 0 | Unknown | Unknown | 0 | 0 | 0 | 0 | Unknown | Unknown | Unknown | N | N | 0 | Unknown |  | 0 | 0 | 0 | 0 | 0 | 100 | 0 | 0 | 0 |  | * |  |  | 1 | 1 | 1
03552620_03552621 | 0355 | 03552620 | 03552621 | Y N | D132867 TO D132868 | 1C#2SAPECN | 1C#2SAPECN | 37 | 37 | 40 | 70 | 0 | 30 | 0 | 310 | 0 | 0 | 1 | 1 | 1 | Unknown | Unknown | 0 | Unknown | 0 | 0 | 0 | Unknown | Unknown | 0 | 0 | 0 | 0 | Unknown | Unknown | Unknown | N | N | 0 | Unknown |  | 0 | 0 | 0 | 0 | 0 | 100 | 0 | 0 | 0 |  | * |  |  | 1 | 1 | 1
03552623_03552624 | 0355 | 03552623 | 03552624 | X N | M2436784216 TO D2436984217 | 1C#2SAPECN | 1C#2SAPECN | 37 | 37 | 40 | 70 | 0 | 30 | 0 | 58 | 0 | 0 | 1 | 1 | 1 | Unknown | Unknown | 0 | Unknown | 0 | 0 | 0 | Unknown | Unknown | 0 | 0 | 0 | 0 | Unknown | Unknown | Unknown | N | N | 0 | Unknown |  | 0 | 0 | 0 | 0 | 0 | 100 | 0 | 0 | 0 |  | * |  |  | 1 | 1 | 1
03552624_03552625 | 0355 | 03552624 | 03552625 | X N | D2436984217 TO H2439084217 | 1C#2SAPECN | 1C#2SAPECN | 37 | 37 | 40 | 70 | 0 | 30 | 0 | 306 | 0 | 0 | 1 | 1 | 1 | Unknown | Unknown | 0 | Unknown | 0 | 0 | 0 | Unknown | Unknown | 0 | 0 | 0 | 0 | Unknown | Unknown | Unknown | N | N | 0 | Unknown |  | 0 | 0 | 0 | 0 | 0 | 100 | 0 | 0 | 0 |  | * |  |  | 1 | 1 | 1
03552625_03552626 | 0355 | 03552625 | 03552626 | X N | H2439084217 TO D2439184217 | 2ALPECNPID | 2ALPECNPID | 37 | 37 | 40 | 70 | 0 | 30 | 0 | 46 | 0 | 0 | 1 | 1 | 1 | Unknown | Unknown | 0 | Unknown | 0 | 0 | 0 | Unknown | Unknown | 0 | 0 | 0 | 0 | Unknown | Unknown | Unknown | N | N | 0 | Unknown |  | 0 | 0 | 0 | 0 | 0 | 100 | 0 | 0 | 0 |  | * |  |  | 1 | 1 | 1
03552625_03552628 | 0355 | 03552625 | 03552628 | X N | H2439084217 TO D2442184215 | 2ALPECNPID | 2ALPECNPID | 37 | 37 | 40 | 70 | 0 | 30 | 0 | 292 | 0 | 0 | 1 | 1 | 1 | Unknown | Unknown | 0 | Unknown | 0 | 0 | 0 | Unknown | Unknown | 0 | 0 | 0 | 0 | Unknown | Unknown | Unknown | N | N | 0 | Unknown |  | 0 | 0 | 0 | 0 | 0 | 100 | 0 | 0 | 0 |  | * |  |  | 1 | 1 | 1
03552626_03552627 | 0355 | 03552626 | 03552627 | X N | D2439184217 TO D2439984191 | 2ALPECNPID | 2ALPECNPID | 37 | 37 | 40 | 70 | 0 | 30 | 0 | 316 | 0 | 0 | 1 | 1 | 1 | Unknown | Unknown | 0 | Unknown | 0 | 0 | 0 | Unknown | Unknown | 0 | 0 | 0 | 0 | Unknown | Unknown | Unknown | N | N | 0 | Unknown |  | 0 | 0 | 0 | 0 | 0 | 100 | 0 | 0 | 0 |  | * |  |  | 1 | 1 | 1
03552629_03552630 | 0355 | 03552629 | 03552630 | XYZN | D112717 TO D112718 | 1C#2SAPECN | 1C#2SAPECN | 37 | 37 | 40 | 70 | 0 | 30 | 0 | 183 | 0 | 0 | 1 | 1 | 1 | Unknown | Unknown | 0 | Unknown | 0 | 0 | 0 | Unknown | Unknown | 0 | 0 | 0 | 0 | Unknown | Unknown | Unknown | N | N | 0 | Unknown |  | 0 | 0 | 0 | 0 | 0 | 100 | 0 | 0 | 0 |  | * |  |  | 1 | 1 | 1
03552631A_03552632 | 0355 | 03552631A | 03552632 | XY N | P173843 TO P677249 | 3-#6_CU_B | 3-#6_CU_B | 37 | 37 | 40 | 70 | 0 | 30 | 0 | 180.7 | 0 | 0 | 1 | 1 | 1 | Unknown | Unknown | 0 | Unknown | 0 | 0 | 0 | Unknown | Unknown | 0 | 0 | 0 | 0 | Unknown | Unknown | Unknown | N | N | 0 | Unknown |  | 0 | 0 | 0 | 0 | 0 | 100 | 0 | 0 | 0 |  | * |  |  | 1 | 1 | 1
03552631A_03552639 | 0355 | 03552631A | 03552639 | XY N | P173843 TO P274913 | 3-#6_CU_B | 3-#6_CU_B | 37 | 37 | 40 | 70 | 0 | 30 | 0 | 204.1 | 0 | 0 | 1 | 1 | 1 | Unknown | Unknown | 0 | Unknown | 0 | 0 | 0 | Unknown | Unknown | 0 | 0 | 0 | 0 | Unknown | Unknown | Unknown | N | N | 0 | Unknown |  | 0 | 0 | 0 | 0 | 0 | 100 | 0 | 0 | 0 |  | * |  |  | 1 | 1 | 1
03552632_03552633 | 0355 | 03552632 | 03552633 | XY N | P677249 TO P173844 | 3-#6_CU_B | 3-#6_CU_B | 37 | 37 | 40 | 70 | 0 | 30 | 0 | 117.7 | 0 | 0 | 1 | 1 | 1 | Unknown | Unknown | 0 | Unknown | 0 | 0 | 0 | Unknown | Unknown | 0 | 0 | 0 | 0 | Unknown | Unknown | Unknown | N | N | 0 | Unknown |  | 0 | 0 | 0 | 0 | 0 | 100 | 0 | 0 | 0 |  | * |  |  | 1 | 1 | 1
03552633_03552634 | 0355 | 03552633 | 03552634 | XY N | P173844 TO P971622 | 3-#6_CU_B | 3-#6_CU_B | 37 | 37 | 40 | 70 | 0 | 30 | 0 | 412.8 | 0 | 0 | 1 | 1 | 1 | Unknown | Unknown | 0 | Unknown | 0 | 0 | 0 | Unknown | Unknown | 0 | 0 | 0 | 0 | Unknown | Unknown | Unknown | N | N | 0 | Unknown |  | 0 | 0 | 0 | 0 | 0 | 100 | 0 | 0 | 0 |  | * |  |  | 1 | 1 | 1
03552634_03552635 | 0355 | 03552634 | 03552635 | XY N | P971622 TO P33550 | 3-#2_AL_B | 3-#2_AL_B | 37 | 37 | 40 | 70 | 0 | 30 | 0 | 301 | 0 | 0 | 1 | 1 | 1 | Unknown | Unknown | 0 | Unknown | 0 | 0 | 0 | Unknown | Unknown | 0 | 0 | 0 | 0 | Unknown | Unknown | Unknown | N | N | 0 | Unknown |  | 0 | 0 | 0 | 0 | 0 | 100 | 0 | 0 | 0 |  | * |  |  | 1 | 1 | 1
03552634_03552638 | 0355 | 03552634 | 03552638 | XY N | P971622 TO P173845 | 3-#6_CU_B | 3-#6_CU_B | 37 | 37 | 40 | 70 | 0 | 30 | 0 | 132 | 0 | 0 | 1 | 1 | 1 | Unknown | Unknown | 0 | Unknown | 0 | 0 | 0 | Unknown | Unknown | 0 | 0 | 0 | 0 | Unknown | Unknown | Unknown | N | N | 0 | Unknown |  | 0 | 0 | 0 | 0 | 0 | 100 | 0 | 0 | 0 |  | * |  |  | 1 | 1 | 1
03552635A_03552636 | 0355 | 03552635A | 03552636 | XY N | P33550 TO D100209 | 1C#2SAPECN | 1C#2SAPECN | 37 | 37 | 40 | 70 | 0 | 30 | 0 | 225 | 0 | 0 | 1 | 1 | 1 | Unknown | Unknown | 0 | Unknown | 0 | 0 | 0 | Unknown | Unknown | 0 | 0 | 0 | 0 | Unknown | Unknown | Unknown | N | N | 0 | Unknown |  | 0 | 0 | 0 | 0 | 0 | 100 | 0 | 0 | 0 |  | * |  |  | 1 | 1 | 1
03552636_03552637 | 0355 | 03552636 | 03552637 | XY N | D100209 TO D100210 | 1C#2SAPECN | 1C#2SAPECN | 37 | 37 | 40 | 70 | 0 | 30 | 0 | 402 | 0 | 0 | 1 | 1 | 1 | Unknown | Unknown | 0 | Unknown | 0 | 0 | 0 | Unknown | Unknown | 0 | 0 | 0 | 0 | Unknown | Unknown | Unknown | N | N | 0 | Unknown |  | 0 | 0 | 0 | 0 | 0 | 100 | 0 | 0 | 0 |  | * |  |  | 1 | 1 | 1
03552639_03552641 | 0355 | 03552639 | 03552641 | XY N | P274913 TO P378204 | 3-#6_CU_B | 3-#6_CU_B | 37 | 37 | 40 | 70 | 0 | 30 | 0 | 125 | 0 | 0 | 1 | 1 | 1 | Unknown | Unknown | 0 | Unknown | 0 | 0 | 0 | Unknown | Unknown | 0 | 0 | 0 | 0 | Unknown | Unknown | Unknown | N | N | 0 | Unknown |  | 0 | 0 | 0 | 0 | 0 | 100 | 0 | 0 | 0 |  | * |  |  | 1 | 1 | 1
03552639A_03552640 | 0355 | 03552639A | 03552640 | Y N | P274913 TO D2434084190 | #2_CU_PECN | #2_CU_PECN | 37 | 37 | 40 | 70 | 0 | 30 | 0 | 103 | 0 | 0 | 1 | 1 | 1 | Unknown | Unknown | 0 | Unknown | 0 | 0 | 0 | Unknown | Unknown | 0 | 0 | 0 | 0 | Unknown | Unknown | Unknown | N | N | 0 | Unknown |  | 0 | 0 | 0 | 0 | 0 | 100 | 0 | 0 | 0 |  | * |  |  | 1 | 1 | 1
03552641A_03552642 | 0355 | 03552641A | 03552642 | XY N | P378204 TO P378205 | 3-#6_CU_B | 3-#6_CU_B | 37 | 37 | 40 | 70 | 0 | 30 | 0 | 255 | 0 | 0 | 1 | 1 | 1 | Unknown | Unknown | 0 | Unknown | 0 | 0 | 0 | Unknown | Unknown | 0 | 0 | 0 | 0 | Unknown | Unknown | Unknown | N | N | 0 | Unknown |  | 0 | 0 | 0 | 0 | 0 | 100 | 0 | 0 | 0 |  | * |  |  | 1 | 1 | 1
03552642_03552643 | 0355 | 03552642 | 03552643 | XY N | P378205 TO P477766 | 3-#6_CU_B | 3-#6_CU_B | 37 | 37 | 40 | 70 | 0 | 30 | 0 | 188.1 | 0 | 0 | 1 | 1 | 1 | Unknown | Unknown | 0 | Unknown | 0 | 0 | 0 | Unknown | Unknown | 0 | 0 | 0 | 0 | Unknown | Unknown | Unknown | N | N | 0 | Unknown |  | 0 | 0 | 0 | 0 | 0 | 100 | 0 | 0 | 0 |  | * |  |  | 1 | 1 | 1
03552643_03552644 | 0355 | 03552643 | 03552644 | XY N | P477766 TO P477767 | 3-#6_CU_B | 3-#6_CU_B | 37 | 37 | 40 | 70 | 0 | 30 | 0 | 161.1 | 0 | 0 | 1 | 1 | 1 | Unknown | Unknown | 0 | Unknown | 0 | 0 | 0 | Unknown | Unknown | 0 | 0 | 0 | 0 | Unknown | Unknown | Unknown | N | N | 0 | Unknown |  | 0 | 0 | 0 | 0 | 0 | 100 | 0 | 0 | 0 |  | * |  |  | 1 | 1 | 1
03552644A_03552645 | 0355 | 03552644A | 03552645 | XY N | P477767 TO H2432084250 | 1C#2SAPECN | 1C#2SAPECN | 37 | 37 | 40 | 70 | 0 | 30 | 0 | 84 | 0 | 0 | 1 | 1 | 1 | Unknown | Unknown | 0 | Unknown | 0 | 0 | 0 | Unknown | Unknown | 0 | 0 | 0 | 0 | Unknown | Unknown | Unknown | N | N | 0 | Unknown |  | 0 | 0 | 0 | 0 | 0 | 100 | 0 | 0 | 0 |  | * |  |  | 1 | 1 | 1
03552645_03552646 | 0355 | 03552645 | 03552646 | XY N | H2432084250 TO D2429284253 | 1C#2SAPECN | 1C#2SAPECN | 37 | 37 | 40 | 70 | 0 | 30 | 0 | 305 | 0 | 0 | 1 | 1 | 1 | Unknown | Unknown | 0 | Unknown | 0 | 0 | 0 | Unknown | Unknown | 0 | 0 | 0 | 0 | Unknown | Unknown | Unknown | N | N | 0 | Unknown |  | 0 | 0 | 0 | 0 | 0 | 100 | 0 | 0 | 0 |  | * |  |  | 1 | 1 | 1
035527A_035528 | 0355 | 035527A | 035528 | XYZN | 355-41R TO P170545 | 3-#4_CU_C | 3-#4_CU_C | 37 | 37 | 40 | 70 | 0 | 30 | 0 | 72.1 | 0 | 0 | 1 | 1 | 1 | Unknown | Unknown | 0 | Unknown | 0 | 0 | 0 | Unknown | Unknown | 0 | 0 | 0 | 0 | Unknown | Unknown | Unknown | N | N | 0 | Unknown |  | 0 | 0 | 0 | 0 | 0 | 100 | 0 | 0 | 0 |  | * |  |  | 1 | 1 | 1
035528_035529 | 0355 | 035528 | 035529 | XYZN | P170545 TO P33580 | 3-#4_CU_C | 3-#4_CU_C | 37 | 37 | 40 | 70 | 0 | 30 | 0 | 184.3 | 0 | 0 | 1 | 1 | 1 | Unknown | Unknown | 0 | Unknown | 0 | 0 | 0 | Unknown | Unknown | 0 | 0 | 0 | 0 | Unknown | Unknown | Unknown | N | N | 0 | Unknown |  | 0 | 0 | 0 | 0 | 0 | 100 | 0 | 0 | 0 |  | * |  |  | 1 | 1 | 1
035529_035530 | 0355 | 035529 | 035530 | XYZN | P33580 TO P574573 | 3-#4_CU_C | 3-#4_CU_C | 37 | 37 | 40 | 70 | 0 | 30 | 0 | 41 | 0 | 0 | 1 | 1 | 1 | Unknown | Unknown | 0 | Unknown | 0 | 0 | 0 | Unknown | Unknown | 0 | 0 | 0 | 0 | Unknown | Unknown | Unknown | N | N | 0 | Unknown |  | 0 | 0 | 0 | 0 | 0 | 100 | 0 | 0 | 0 |  | * |  |  | 1 | 1 | 1
03552901_03552902 | 0355 | 03552901 | 03552902 | YZN | P33581 TO P33582 | 3-#2_AL_B | 3-#2_AL_B | 37 | 37 | 40 | 70 | 0 | 30 | 0 | 298 | 0 | 0 | 1 | 1 | 1 | Unknown | Unknown | 0 | Unknown | 0 | 0 | 0 | Unknown | Unknown | 0 | 0 | 0 | 0 | Unknown | Unknown | Unknown | N | N | 0 | Unknown |  | 0 | 0 | 0 | 0 | 0 | 100 | 0 | 0 | 0 |  | * |  |  | 1 | 1 | 1
035529A_03552901 | 0355 | 035529A | 03552901 | YZN | P33580 TO P33581 | 3-#2_AL_B | 3-#2_AL_B | 37 | 37 | 40 | 70 | 0 | 30 | 0 | 52 | 0 | 0 | 1 | 1 | 1 | Unknown | Unknown | 0 | Unknown | 0 | 0 | 0 | Unknown | Unknown | 0 | 0 | 0 | 0 | Unknown | Unknown | Unknown | N | N | 0 | Unknown |  | 0 | 0 | 0 | 0 | 0 | 100 | 0 | 0 | 0 |  | * |  |  | 1 | 1 | 1
03552A_0355201 | 0355 | 03552A | 0355201 | XYZN | 355-24 TO 355-T8-357 | 3-336_AL_C | 3-336_AL_C | 37 | 37 | 40 | 70 | 0 | 30 | 0 | 112.4 | 0 | 0 | 1 | 1 | 1 | Unknown | Unknown | 0 | Unknown | 0 | 0 | 0 | Unknown | Unknown | 0 | 0 | 0 | 0 | Unknown | Unknown | Unknown | N | N | 0 | Unknown |  | 0 | 0 | 0 | 0 | 0 | 100 | 0 | 0 | 0 |  | * |  |  | 1 | 1 | 1
03552A_03553 | 0355 | 03552A | 03553 | XYZN | 355-24 TO P672256 | 3-636_AL_C | 3-636_AL_C | 37 | 37 | 40 | 70 | 0 | 30 | 0 | 162.5 | 0 | 0 | 1 | 1 | 1 | Unknown | Unknown | 0 | Unknown | 0 | 0 | 0 | Unknown | Unknown | 0 | 0 | 0 | 0 | Unknown | Unknown | Unknown | N | N | 0 | Unknown |  | 0 | 0 | 0 | 0 | 0 | 100 | 0 | 0 | 0 |  | * |  |  | 1 | 1 | 1
03553_0355301 | 0355 | 03553 | 0355301 | XYZN | P672256 TO P776636 | 3-636_AL_C | 3-636_AL_C | 37 | 37 | 40 | 70 | 0 | 30 | 0 | 252.9 | 0 | 0 | 1 | 1 | 1 | Unknown | Unknown | 0 | Unknown | 0 | 0 | 0 | Unknown | Unknown | 0 | 0 | 0 | 0 | Unknown | Unknown | Unknown | N | N | 0 | Unknown |  | 0 | 0 | 0 | 0 | 0 | 100 | 0 | 0 | 0 |  | * |  |  | 1 | 1 | 1
03553_03554 | 0355 | 03553 | 03554 | XYZN | P672256 TO P670882 | 3-636_AL_C | 3-636_AL_C | 37 | 37 | 40 | 70 | 0 | 30 | 0 | 223.4 | 0 | 0 | 1 | 1 | 1 | Unknown | Unknown | 0 | Unknown | 0 | 0 | 0 | Unknown | Unknown | 0 | 0 | 0 | 0 | Unknown | Unknown | Unknown | N | N | 0 | Unknown |  | 0 | 0 | 0 | 0 | 0 | 100 | 0 | 0 | 0 |  | * |  |  | 1 | 1 | 1
035530_035531 | 0355 | 035530 | 035531 | XYZN | P574573 TO 355-1669CW | 3-#4_CU_C | 3-#4_CU_C | 37 | 37 | 40 | 70 | 0 | 30 | 0 | 204.6 | 0 | 0 | 1 | 1 | 1 | Unknown | Unknown | 0 | Unknown | 0 | 0 | 0 | Unknown | Unknown | 0 | 0 | 0 | 0 | Unknown | Unknown | Unknown | N | N | 0 | Unknown |  | 0 | 0 | 0 | 0 | 0 | 100 | 0 | 0 | 0 |  | * |  |  | 1 | 1 | 1
0355301_0355302 | 0355 | 0355301 | 0355302 | XYZN | P776636 TO 355-T1-356 | 3-636_AL_C | 3-636_AL_C | 37 | 37 | 40 | 70 | 0 | 30 | 0 | 107.5 | 0 | 0 | 1 | 1 | 1 | Unknown | Unknown | 0 | Unknown | 0 | 0 | 0 | Unknown | Unknown | 0 | 0 | 0 | 0 | Unknown | Unknown | Unknown | N | N | 0 | Unknown |  | 0 | 0 | 0 | 0 | 0 | 100 | 0 | 0 | 0 |  | * |  |  | 1 | 1 | 1
035531_035532 | 0355 | 035531 | 035532 | XYZN | 355-1669CW TO P108521 | 3-#4_CU_C | 3-#4_CU_C | 37 | 37 | 40 | 70 | 0 | 30 | 0 | 213.2 | 0 | 0 | 1 | 1 | 1 | Unknown | Unknown | 0 | Unknown | 0 | 0 | 0 | Unknown | Unknown | 0 | 0 | 0 | 0 | Unknown | Unknown | Unknown | N | N | 0 | Unknown |  | 0 | 0 | 0 | 0 | 0 | 100 | 0 | 0 | 0 |  | * |  |  | 1 | 1 | 1
035532_03553207 | 0355 | 035532 | 03553207 | XYZN | P108521 TO P671940 | 3-#4_CU_C | 3-#4_CU_C | 37 | 37 | 40 | 70 | 0 | 30 | 0 | 56.2 | 0 | 0 | 1 | 1 | 1 | Unknown | Unknown | 0 | Unknown | 0 | 0 | 0 | Unknown | Unknown | 0 | 0 | 0 | 0 | Unknown | Unknown | Unknown | N | N | 0 | Unknown |  | 0 | 0 | 0 | 0 | 0 | 100 | 0 | 0 | 0 |  | * |  |  | 1 | 1 | 1
035532_035533 | 0355 | 035532 | 035533 | XYZN | P108521 TO P373950 | 3-#4_CU_C | 3-#4_CU_C | 37 | 37 | 40 | 70 | 0 | 30 | 0 | 209.4 | 0 | 0 | 1 | 1 | 1 | Unknown | Unknown | 0 | Unknown | 0 | 0 | 0 | Unknown | Unknown | 0 | 0 | 0 | 0 | Unknown | Unknown | Unknown | N | N | 0 | Unknown |  | 0 | 0 | 0 | 0 | 0 | 100 | 0 | 0 | 0 |  | * |  |  | 1 | 1 | 1
03553201_03553202 | 0355 | 03553201 | 03553202 | YZN | P373444 TO P373445 | 3-#2A5005C | 3-#2A5005C | 37 | 37 | 40 | 70 | 0 | 30 | 0 | 197 | 0 | 0 | 1 | 1 | 1 | Unknown | Unknown | 0 | Unknown | 0 | 0 | 0 | Unknown | Unknown | 0 | 0 | 0 | 0 | Unknown | Unknown | Unknown | N | N | 0 | Unknown |  | 0 | 0 | 0 | 0 | 0 | 100 | 0 | 0 | 0 |  | * |  |  | 1 | 1 | 1
03553202_03553203 | 0355 | 03553202 | 03553203 | YZN | P373445 TO P278130 | 3-#2A5005C | 3-#2A5005C | 37 | 37 | 40 | 70 | 0 | 30 | 0 | 213.5 | 0 | 0 | 1 | 1 | 1 | Unknown | Unknown | 0 | Unknown | 0 | 0 | 0 | Unknown | Unknown | 0 | 0 | 0 | 0 | Unknown | Unknown | Unknown | N | N | 0 | Unknown |  | 0 | 0 | 0 | 0 | 0 | 100 | 0 | 0 | 0 |  | * |  |  | 1 | 1 | 1
03553203A_03553204 | 0355 | 03553203A | 03553204 | YZN | P278130 TO D2421383929 | 1C#2SAPECN | 1C#2SAPECN | 37 | 37 | 40 | 70 | 0 | 30 | 0 | 104 | 0 | 0 | 1 | 1 | 1 | Unknown | Unknown | 0 | Unknown | 0 | 0 | 0 | Unknown | Unknown | 0 | 0 | 0 | 0 | Unknown | Unknown | Unknown | N | N | 0 | Unknown |  | 0 | 0 | 0 | 0 | 0 | 100 | 0 | 0 | 0 |  | * |  |  | 1 | 1 | 1
03553204_03553205 | 0355 | 03553204 | 03553205 | YZN | D2421383929 TO D2419583945 | #2_CU_PECN | #2_CU_PECN | 37 | 37 | 40 | 70 | 0 | 30 | 0 | 320 | 0 | 0 | 1 | 1 | 1 | Unknown | Unknown | 0 | Unknown | 0 | 0 | 0 | Unknown | Unknown | 0 | 0 | 0 | 0 | Unknown | Unknown | Unknown | N | N | 0 | Unknown |  | 0 | 0 | 0 | 0 | 0 | 100 | 0 | 0 | 0 |  | * |  |  | 1 | 1 | 1
03553204_03553206 | 0355 | 03553204 | 03553206 | YZN | D2421383929 TO D2423183931 | 1C#2SAPECN | 1C#2SAPECN | 37 | 37 | 40 | 70 | 0 | 30 | 0 | 111 | 0 | 0 | 1 | 1 | 1 | Unknown | Unknown | 0 | Unknown | 0 | 0 | 0 | Unknown | Unknown | 0 | 0 | 0 | 0 | Unknown | Unknown | Unknown | N | N | 0 | Unknown |  | 0 | 0 | 0 | 0 | 0 | 100 | 0 | 0 | 0 |  | * |  |  | 1 | 1 | 1
03553207A_03553208 | 0355 | 03553207A | 03553208 | X ZN | P671940 TO H2433582500 | 1C#2SAPECN | 1C#2SAPECN | 37 | 37 | 40 | 70 | 0 | 30 | 0 | 148 | 0 | 0 | 1 | 1 | 1 | Unknown | Unknown | 0 | Unknown | 0 | 0 | 0 | Unknown | Unknown | 0 | 0 | 0 | 0 | Unknown | Unknown | Unknown | N | N | 0 | Unknown |  | 0 | 0 | 0 | 0 | 0 | 100 | 0 | 0 | 0 |  | * |  |  | 1 | 1 | 1
03553208_03553209 | 0355 | 03553208 | 03553209 | X ZN | H2433582500 TO D2434582468 | 2ALPECNPID | 2ALPECNPID | 37 | 37 | 40 | 70 | 0 | 30 | 0 | 479 | 0 | 0 | 1 | 1 | 1 | 2ALPECNPID | 2ALPECNPID | 0 | Unknown | 0 | 0 | 0 | Unknown | Unknown | 0 | 0 | 0 | 0 | Unknown | Unknown | Unknown | N | N | 0 | Unknown |  | 0 | 0 | 0 | 0 | 0 | 100 | 0 | 0 | 0 |  | * |  |  | 1 | 1 | 1
03553209_03553210 | 0355 | 03553209 | 03553210 | X ZN | D2434582468 TO D120298 | 1C#2SAPECN | 1C#2SAPECN | 37 | 37 | 40 | 70 | 0 | 30 | 0 | 177 | 0 | 0 | 1 | 1 | 1 | Unknown | Unknown | 0 | Unknown | 0 | 0 | 0 | Unknown | Unknown | 0 | 0 | 0 | 0 | Unknown | Unknown | Unknown | N | N | 0 | Unknown |  | 0 | 0 | 0 | 0 | 0 | 100 | 0 | 0 | 0 |  | * |  |  | 1 | 1 | 1
035532A_03553201 | 0355 | 035532A | 03553201 | YZN | P108521 TO P373444 | 3-#2_AL_B | 3-#2_AL_B | 37 | 37 | 40 | 70 | 0 | 30 | 0 | 144.1 | 0 | 0 | 1 | 1 | 1 | Unknown | Unknown | 0 | Unknown | 0 | 0 | 0 | Unknown | Unknown | 0 | 0 | 0 | 0 | Unknown | Unknown | Unknown | N | N | 0 | Unknown |  | 0 | 0 | 0 | 0 | 0 | 100 | 0 | 0 | 0 |  | * |  |  | 1 | 1 | 1
035533_03553346 | 0355 | 035533 | 03553346 | XY N | P373950 TO P278251 | 3-#2A5005C | 3-#2A5005C | 37 | 37 | 40 | 70 | 0 | 30 | 0 | 101 | 0 | 0 | 1 | 1 | 1 | Unknown | Unknown | 0 | Unknown | 0 | 0 | 0 | Unknown | Unknown | 0 | 0 | 0 | 0 | Unknown | Unknown | Unknown | N | N | 0 | Unknown |  | 0 | 0 | 0 | 0 | 0 | 100 | 0 | 0 | 0 |  | * |  |  | 1 | 1 | 1
035533_035534 | 0355 | 035533 | 035534 | XYZN | P373950 TO P574571 | 3-#4_CU_C | 3-#4_CU_C | 37 | 37 | 40 | 70 | 0 | 30 | 0 | 236.2 | 0 | 0 | 1 | 1 | 1 | Unknown | Unknown | 0 | Unknown | 0 | 0 | 0 | Unknown | Unknown | 0 | 0 | 0 | 0 | Unknown | Unknown | Unknown | N | N | 0 | Unknown |  | 0 | 0 | 0 | 0 | 0 | 100 | 0 | 0 | 0 |  | * |  |  | 1 | 1 | 1
03553301_03553302 | 0355 | 03553301 | 03553302 | XY N | P170549 TO P170550 | 3-#6_CU_B | 3-#6_CU_B | 37 | 37 | 40 | 70 | 0 | 30 | 0 | 299.6 | 0 | 0 | 1 | 1 | 1 | Unknown | Unknown | 0 | Unknown | 0 | 0 | 0 | Unknown | Unknown | 0 | 0 | 0 | 0 | Unknown | Unknown | Unknown | N | N | 0 | Unknown |  | 0 | 0 | 0 | 0 | 0 | 100 | 0 | 0 | 0 |  | * |  |  | 1 | 1 | 1
03553302_03553303 | 0355 | 03553302 | 03553303 | XY N | P170550 TO P108874 | 3-#6_CU_B | 3-#6_CU_B | 37 | 37 | 40 | 70 | 0 | 30 | 0 | 207.5 | 0 | 0 | 1 | 1 | 1 | Unknown | Unknown | 0 | Unknown | 0 | 0 | 0 | Unknown | Unknown | 0 | 0 | 0 | 0 | Unknown | Unknown | Unknown | N | N | 0 | Unknown |  | 0 | 0 | 0 | 0 | 0 | 100 | 0 | 0 | 0 |  | * |  |  | 1 | 1 | 1
03553303_03553304 | 0355 | 03553303 | 03553304 | XY N | P108874 TO P108875 | 3-#6_CU_C | 3-#6_CU_C | 37 | 37 | 40 | 70 | 0 | 30 | 0 | 137 | 0 | 0 | 1 | 1 | 1 | Unknown | Unknown | 0 | Unknown | 0 | 0 | 0 | Unknown | Unknown | 0 | 0 | 0 | 0 | Unknown | Unknown | Unknown | N | N | 0 | Unknown |  | 0 | 0 | 0 | 0 | 0 | 100 | 0 | 0 | 0 |  | * |  |  | 1 | 1 | 1
03553303_03553307 | 0355 | 03553303 | 03553307 | XY N | P108874 TO P170551 | 3-#6_CU_B | 3-#6_CU_B | 37 | 37 | 40 | 70 | 0 | 30 | 0 | 110.5 | 0 | 0 | 1 | 1 | 1 | Unknown | Unknown | 0 | Unknown | 0 | 0 | 0 | Unknown | Unknown | 0 | 0 | 0 | 0 | Unknown | Unknown | Unknown | N | N | 0 | Unknown |  | 0 | 0 | 0 | 0 | 0 | 100 | 0 | 0 | 0 |  | * |  |  | 1 | 1 | 1
03553304_03553305 | 0355 | 03553304 | 03553305 | XY N | P108875 TO P108876 | 3-#6_CU_C | 3-#6_CU_C | 37 | 37 | 40 | 70 | 0 | 30 | 0 | 195 | 0 | 0 | 1 | 1 | 1 | Unknown | Unknown | 0 | Unknown | 0 | 0 | 0 | Unknown | Unknown | 0 | 0 | 0 | 0 | Unknown | Unknown | Unknown | N | N | 0 | Unknown |  | 0 | 0 | 0 | 0 | 0 | 100 | 0 | 0 | 0 |  | * |  |  | 1 | 1 | 1
03553305_03553306 | 0355 | 03553305 | 03553306 | XY N | P108876 TO P108877 | 3-#6_CU_C | 3-#6_CU_C | 37 | 37 | 40 | 70 | 0 | 30 | 0 | 342 | 0 | 0 | 1 | 1 | 1 | Unknown | Unknown | 0 | Unknown | 0 | 0 | 0 | Unknown | Unknown | 0 | 0 | 0 | 0 | Unknown | Unknown | Unknown | N | N | 0 | Unknown |  | 0 | 0 | 0 | 0 | 0 | 100 | 0 | 0 | 0 |  | * |  |  | 1 | 1 | 1
03553307_03553309 | 0355 | 03553307 | 03553309 | XY N | P170551 TO P170552 | 3-#6_CU_B | 3-#6_CU_B | 37 | 37 | 40 | 70 | 0 | 30 | 0 | 195.9 | 0 | 0 | 1 | 1 | 1 | Unknown | Unknown | 0 | Unknown | 0 | 0 | 0 | Unknown | Unknown | 0 | 0 | 0 | 0 | Unknown | Unknown | Unknown | N | N | 0 | Unknown |  | 0 | 0 | 0 | 0 | 0 | 100 | 0 | 0 | 0 |  | * |  |  | 1 | 1 | 1
03553307A_03553308 | 0355 | 03553307A | 03553308 | XY N | P170551 TO D2349082950 | 1C#2SAPECN | 1C#2SAPECN | 37 | 37 | 40 | 70 | 0 | 30 | 0 | 176 | 0 | 0 | 1 | 1 | 1 | Unknown | Unknown | 0 | Unknown | 0 | 0 | 0 | Unknown | Unknown | 0 | 0 | 0 | 0 | Unknown | Unknown | Unknown | N | N | 0 | Unknown |  | 0 | 0 | 0 | 0 | 0 | 100 | 0 | 0 | 0 |  | * |  |  | 1 | 1 | 1
03553309_03553310 | 0355 | 03553309 | 03553310 | XY N | P170552 TO P870340 | 3-#2A5005C | 3-#2A5005C | 37 | 37 | 40 | 70 | 0 | 30 | 0 | 231 | 0 | 0 | 1 | 1 | 1 | Unknown | Unknown | 0 | Unknown | 0 | 0 | 0 | Unknown | Unknown | 0 | 0 | 0 | 0 | Unknown | Unknown | Unknown | N | N | 0 | Unknown |  | 0 | 0 | 0 | 0 | 0 | 100 | 0 | 0 | 0 |  | * |  |  | 1 | 1 | 1
03553309_03553312 | 0355 | 03553309 | 03553312 | XY N | P170552 TO P170553 | 3-#6_CU_B | 3-#6_CU_B | 37 | 37 | 40 | 70 | 0 | 30 | 0 | 294.8 | 0 | 0 | 1 | 1 | 1 | Unknown | Unknown | 0 | Unknown | 0 | 0 | 0 | Unknown | Unknown | 0 | 0 | 0 | 0 | Unknown | Unknown | Unknown | N | N | 0 | Unknown |  | 0 | 0 | 0 | 0 | 0 | 100 | 0 | 0 | 0 |  | * |  |  | 1 | 1 | 1
03553310_03553311 | 0355 | 03553310 | 03553311 | XY N | P870340 TO P870341 | 3-#2A5005C | 3-#2A5005C | 37 | 37 | 40 | 70 | 0 | 30 | 0 | 169 | 0 | 0 | 1 | 1 | 1 | Unknown | Unknown | 0 | Unknown | 0 | 0 | 0 | Unknown | Unknown | 0 | 0 | 0 | 0 | Unknown | Unknown | Unknown | N | N | 0 | Unknown |  | 0 | 0 | 0 | 0 | 0 | 100 | 0 | 0 | 0 |  | * |  |  | 1 | 1 | 1
03553312_03553313 | 0355 | 03553312 | 03553313 | XY N | P170553 TO P173721 | 3-#6_CU_B | 3-#6_CU_B | 37 | 37 | 40 | 70 | 0 | 30 | 0 | 230.8 | 0 | 0 | 1 | 1 | 1 | Unknown | Unknown | 0 | Unknown | 0 | 0 | 0 | Unknown | Unknown | 0 | 0 | 0 | 0 | Unknown | Unknown | Unknown | N | N | 0 | Unknown |  | 0 | 0 | 0 | 0 | 0 | 100 | 0 | 0 | 0 |  | * |  |  | 1 | 1 | 1
03553313_03553314 | 0355 | 03553313 | 03553314 | XY N | P173721 TO P173722 | 3-#6_CU_B | 3-#6_CU_B | 37 | 37 | 40 | 70 | 0 | 30 | 0 | 344.4 | 0 | 0 | 1 | 1 | 1 | Unknown | Unknown | 0 | Unknown | 0 | 0 | 0 | Unknown | Unknown | 0 | 0 | 0 | 0 | Unknown | Unknown | Unknown | N | N | 0 | Unknown |  | 0 | 0 | 0 | 0 | 0 | 100 | 0 | 0 | 0 |  | * |  |  | 1 | 1 | 1
03553314_03553315 | 0355 | 03553314 | 03553315 | XY N | P173722 TO P173723 | 3-#6_CU_B | 3-#6_CU_B | 37 | 37 | 40 | 70 | 0 | 30 | 0 | 268.9 | 0 | 0 | 1 | 1 | 1 | Unknown | Unknown | 0 | Unknown | 0 | 0 | 0 | Unknown | Unknown | 0 | 0 | 0 | 0 | Unknown | Unknown | Unknown | N | N | 0 | Unknown |  | 0 | 0 | 0 | 0 | 0 | 100 | 0 | 0 | 0 |  | * |  |  | 1 | 1 | 1
03553314_03553323 | 0355 | 03553314 | 03553323 | XY N | P173722 TO P173854 | 3-#6_CU_B | 3-#6_CU_B | 37 | 37 | 40 | 70 | 0 | 30 | 0 | 352.1 | 0 | 0 | 1 | 1 | 1 | Unknown | Unknown | 0 | Unknown | 0 | 0 | 0 | Unknown | Unknown | 0 | 0 | 0 | 0 | Unknown | Unknown | Unknown | N | N | 0 | Unknown |  | 0 | 0 | 0 | 0 | 0 | 100 | 0 | 0 | 0 |  | * |  |  | 1 | 1 | 1
03553314_03553336 | 0355 | 03553314 | 03553336 | XY N | P173722 TO P177316 | 3-#6_CU_B | 3-#6_CU_B | 37 | 37 | 40 | 70 | 0 | 30 | 0 | 196.1 | 0 | 0 | 1 | 1 | 1 | Unknown | Unknown | 0 | Unknown | 0 | 0 | 0 | Unknown | Unknown | 0 | 0 | 0 | 0 | Unknown | Unknown | Unknown | N | N | 0 | Unknown |  | 0 | 0 | 0 | 0 | 0 | 100 | 0 | 0 | 0 |  | * |  |  | 1 | 1 | 1
03553315_03553316 | 0355 | 03553315 | 03553316 | XY N | P173723 TO P173724 | 3-#6_CU_B | 3-#6_CU_B | 37 | 37 | 40 | 70 | 0 | 30 | 0 | 241.7 | 0 | 0 | 1 | 1 | 1 | Unknown | Unknown | 0 | Unknown | 0 | 0 | 0 | Unknown | Unknown | 0 | 0 | 0 | 0 | Unknown | Unknown | Unknown | N | N | 0 | Unknown |  | 0 | 0 | 0 | 0 | 0 | 100 | 0 | 0 | 0 |  | * |  |  | 1 | 1 | 1
03553316_03553317 | 0355 | 03553316 | 03553317 | XY N | P173724 TO P173725 | 3-#6_CU_B | 3-#6_CU_B | 37 | 37 | 40 | 70 | 0 | 30 | 0 | 206.2 | 0 | 0 | 1 | 1 | 1 | Unknown | Unknown | 0 | Unknown | 0 | 0 | 0 | Unknown | Unknown | 0 | 0 | 0 | 0 | Unknown | Unknown | Unknown | N | N | 0 | Unknown |  | 0 | 0 | 0 | 0 | 0 | 100 | 0 | 0 | 0 |  | * |  |  | 1 | 1 | 1
03553317_03553318 | 0355 | 03553317 | 03553318 | XY N | P173725 TO P174018 | 3-#6_CU_B | 3-#6_CU_B | 37 | 37 | 40 | 70 | 0 | 30 | 0 | 304.4 | 0 | 0 | 1 | 1 | 1 | Unknown | Unknown | 0 | Unknown | 0 | 0 | 0 | Unknown | Unknown | 0 | 0 | 0 | 0 | Unknown | Unknown | Unknown | N | N | 0 | Unknown |  | 0 | 0 | 0 | 0 | 0 | 100 | 0 | 0 | 0 |  | * |  |  | 1 | 1 | 1
03553318_03553319 | 0355 | 03553318 | 03553319 | XY N | P174018 TO P174019 | 3-#6_CU_B | 3-#6_CU_B | 37 | 37 | 40 | 70 | 0 | 30 | 0 | 343 | 0 | 0 | 1 | 1 | 1 | Unknown | Unknown | 0 | Unknown | 0 | 0 | 0 | Unknown | Unknown | 0 | 0 | 0 | 0 | Unknown | Unknown | Unknown | N | N | 0 | Unknown |  | 0 | 0 | 0 | 0 | 0 | 100 | 0 | 0 | 0 |  | * |  |  | 1 | 1 | 1
03553319_03553320 | 0355 | 03553319 | 03553320 | XY N | P174019 TO P104937 | 3-#6_CU_B | 3-#6_CU_B | 37 | 37 | 40 | 70 | 0 | 30 | 0 | 264 | 0 | 0 | 1 | 1 | 1 | Unknown | Unknown | 0 | Unknown | 0 | 0 | 0 | Unknown | Unknown | 0 | 0 | 0 | 0 | Unknown | Unknown | Unknown | N | N | 0 | Unknown |  | 0 | 0 | 0 | 0 | 0 | 100 | 0 | 0 | 0 |  | * |  |  | 1 | 1 | 1
03553320_03553321 | 0355 | 03553320 | 03553321 | XY N | P104937 TO P104938 | 3-#2_AL_B | 3-#2_AL_B | 37 | 37 | 40 | 70 | 0 | 30 | 0 | 153 | 0 | 0 | 1 | 1 | 1 | Unknown | Unknown | 0 | Unknown | 0 | 0 | 0 | Unknown | Unknown | 0 | 0 | 0 | 0 | Unknown | Unknown | Unknown | N | N | 0 | Unknown |  | 0 | 0 | 0 | 0 | 0 | 100 | 0 | 0 | 0 |  | * |  |  | 1 | 1 | 1
03553320_03553322 | 0355 | 03553320 | 03553322 | XY N | P104937 TO P174020 | 3-#6_CU_B | 3-#6_CU_B | 37 | 37 | 40 | 70 | 0 | 30 | 0 | 41 | 0 | 0 | 1 | 1 | 1 | Unknown | Unknown | 0 | Unknown | 0 | 0 | 0 | Unknown | Unknown | 0 | 0 | 0 | 0 | Unknown | Unknown | Unknown | N | N | 0 | Unknown |  | 0 | 0 | 0 | 0 | 0 | 100 | 0 | 0 | 0 |  | * |  |  | 1 | 1 | 1
03553323_03553324 | 0355 | 03553323 | 03553324 | XY N | P173854 TO CG199999 | 3-#6_CU_B | 3-#6_CU_B | 37 | 37 | 40 | 70 | 0 | 30 | 0 | 10 | 0 | 0 | 1 | 1 | 1 | 3-#6_CU_B | 3-#6_CU_B | 0 | Unknown | 0 | 0 | 0 | Unknown | Unknown | 0 | 0 | 0 | 0 | Unknown | Unknown | Unknown | N | N | 0 | Unknown |  | 0 | 0 | 0 | 0 | 0 | 100 | 0 | 0 | 0 |  | * |  |  | 1 | 1 | 1
03553323_03553325 | 0355 | 03553323 | 03553325 | XY N | P173854 TO P173855 | 3-#6_CU_B | 3-#6_CU_B | 37 | 37 | 40 | 70 | 0 | 30 | 0 | 207 | 0 | 0 | 1 | 1 | 1 | Unknown | Unknown | 0 | Unknown | 0 | 0 | 0 | Unknown | Unknown | 0 | 0 | 0 | 0 | Unknown | Unknown | Unknown | N | N | 0 | Unknown |  | 0 | 0 | 0 | 0 | 0 | 100 | 0 | 0 | 0 |  | * |  |  | 1 | 1 | 1
03553325_03553326 | 0355 | 03553325 | 03553326 | XY N | P173855 TO P161231 | 3-#6_CU_B | 3-#6_CU_B | 37 | 37 | 40 | 70 | 0 | 30 | 0 | 248 | 0 | 0 | 1 | 1 | 1 | Unknown | Unknown | 0 | Unknown | 0 | 0 | 0 | Unknown | Unknown | 0 | 0 | 0 | 0 | Unknown | Unknown | Unknown | N | N | 0 | Unknown |  | 0 | 0 | 0 | 0 | 0 | 100 | 0 | 0 | 0 |  | * |  |  | 1 | 1 | 1
03553326_03553327 | 0355 | 03553326 | 03553327 | XY N | P161231 TO P173856 | 3-#6_CU_B | 3-#6_CU_B | 37 | 37 | 40 | 70 | 0 | 30 | 0 | 53 | 0 | 0 | 1 | 1 | 1 | Unknown | Unknown | 0 | Unknown | 0 | 0 | 0 | Unknown | Unknown | 0 | 0 | 0 | 0 | Unknown | Unknown | Unknown | N | N | 0 | Unknown |  | 0 | 0 | 0 | 0 | 0 | 100 | 0 | 0 | 0 |  | * |  |  | 1 | 1 | 1
03553326A_03553334 | 0355 | 03553326A | 03553334 | XY N | P161231 TO D125184 | 1C#2SAPECN | 1C#2SAPECN | 37 | 37 | 40 | 70 | 0 | 30 | 0 | 192 | 0 | 0 | 1 | 1 | 1 | Unknown | Unknown | 0 | Unknown | 0 | 0 | 0 | Unknown | Unknown | 0 | 0 | 0 | 0 | Unknown | Unknown | Unknown | N | N | 0 | Unknown |  | 0 | 0 | 0 | 0 | 0 | 100 | 0 | 0 | 0 |  | * |  |  | 1 | 1 | 1
03553327_03553328 | 0355 | 03553327 | 03553328 | XY N | P173856 TO P374925 | 3-#6_CU_B | 3-#6_CU_B | 37 | 37 | 40 | 70 | 0 | 30 | 0 | 190.3 | 0 | 0 | 1 | 1 | 1 | Unknown | Unknown | 0 | Unknown | 0 | 0 | 0 | Unknown | Unknown | 0 | 0 | 0 | 0 | Unknown | Unknown | Unknown | N | N | 0 | Unknown |  | 0 | 0 | 0 | 0 | 0 | 100 | 0 | 0 | 0 |  | * |  |  | 1 | 1 | 1
03553328_03553329 | 0355 | 03553328 | 03553329 | XY N | P374925 TO P372809 | 3-#6_CU_B | 3-#6_CU_B | 37 | 37 | 40 | 70 | 0 | 30 | 0 | 104.2 | 0 | 0 | 1 | 1 | 1 | Unknown | Unknown | 0 | Unknown | 0 | 0 | 0 | Unknown | Unknown | 0 | 0 | 0 | 0 | Unknown | Unknown | Unknown | N | N | 0 | Unknown |  | 0 | 0 | 0 | 0 | 0 | 100 | 0 | 0 | 0 |  | * |  |  | 1 | 1 | 1
03553329_03553330 | 0355 | 03553329 | 03553330 | XY N | P372809 TO P572810 | 3-#6_CU_B | 3-#6_CU_B | 37 | 37 | 40 | 70 | 0 | 30 | 0 | 95.1 | 0 | 0 | 1 | 1 | 1 | Unknown | Unknown | 0 | Unknown | 0 | 0 | 0 | Unknown | Unknown | 0 | 0 | 0 | 0 | Unknown | Unknown | Unknown | N | N | 0 | Unknown |  | 0 | 0 | 0 | 0 | 0 | 100 | 0 | 0 | 0 |  | * |  |  | 1 | 1 | 1
03553330_03553331 | 0355 | 03553330 | 03553331 | XY N | P572810 TO P372811 | 3-#6_CU_B | 3-#6_CU_B | 37 | 37 | 40 | 70 | 0 | 30 | 0 | 195 | 0 | 0 | 1 | 1 | 1 | Unknown | Unknown | 0 | Unknown | 0 | 0 | 0 | Unknown | Unknown | 0 | 0 | 0 | 0 | Unknown | Unknown | Unknown | N | N | 0 | Unknown |  | 0 | 0 | 0 | 0 | 0 | 100 | 0 | 0 | 0 |  | * |  |  | 1 | 1 | 1
03553331_03553332 | 0355 | 03553331 | 03553332 | XY N | P372811 TO P372812 | 3-#6_CU_B | 3-#6_CU_B | 37 | 37 | 40 | 70 | 0 | 30 | 0 | 201 | 0 | 0 | 1 | 1 | 1 | Unknown | Unknown | 0 | Unknown | 0 | 0 | 0 | Unknown | Unknown | 0 | 0 | 0 | 0 | Unknown | Unknown | Unknown | N | N | 0 | Unknown |  | 0 | 0 | 0 | 0 | 0 | 100 | 0 | 0 | 0 |  | * |  |  | 1 | 1 | 1
03553332_03553333 | 0355 | 03553332 | 03553333 | XY N | P372812 TO P372813 | 3-#6_CU_B | 3-#6_CU_B | 37 | 37 | 40 | 70 | 0 | 30 | 0 | 195 | 0 | 0 | 1 | 1 | 1 | Unknown | Unknown | 0 | Unknown | 0 | 0 | 0 | Unknown | Unknown | 0 | 0 | 0 | 0 | Unknown | Unknown | Unknown | N | N | 0 | Unknown |  | 0 | 0 | 0 | 0 | 0 | 100 | 0 | 0 | 0 |  | * |  |  | 1 | 1 | 1
03553334_03553335 | 0355 | 03553334 | 03553335 | XY N | D125184 TO D133177 | 1C#2SAPECN | 1C#2SAPECN | 37 | 37 | 40 | 70 | 0 | 30 | 0 | 343 | 0 | 0 | 1 | 1 | 1 | Unknown | Unknown | 0 | Unknown | 0 | 0 | 0 | Unknown | Unknown | 0 | 0 | 0 | 0 | Unknown | Unknown | Unknown | N | N | 0 | Unknown |  | 0 | 0 | 0 | 0 | 0 | 100 | 0 | 0 | 0 |  | * |  |  | 1 | 1 | 1
03553336_03553337 | 0355 | 03553336 | 03553337 | XY N | P177316 TO P177317 | 3-#6_CU_B | 3-#6_CU_B | 37 | 37 | 40 | 70 | 0 | 30 | 0 | 253 | 0 | 0 | 1 | 1 | 1 | Unknown | Unknown | 0 | Unknown | 0 | 0 | 0 | Unknown | Unknown | 0 | 0 | 0 | 0 | Unknown | Unknown | Unknown | N | N | 0 | Unknown |  | 0 | 0 | 0 | 0 | 0 | 100 | 0 | 0 | 0 |  | * |  |  | 1 | 1 | 1
03553337_03553339 | 0355 | 03553337 | 03553339 | XY N | P177317 TO P273228 | 3-#6_CU_B | 3-#6_CU_B | 37 | 37 | 40 | 70 | 0 | 30 | 0 | 301.2 | 0 | 0 | 1 | 1 | 1 | Unknown | Unknown | 0 | Unknown | 0 | 0 | 0 | Unknown | Unknown | 0 | 0 | 0 | 0 | Unknown | Unknown | Unknown | N | N | 0 | Unknown |  | 0 | 0 | 0 | 0 | 0 | 100 | 0 | 0 | 0 |  | * |  |  | 1 | 1 | 1
03553337A_03553338 | 0355 | 03553337A | 03553338 | XY N | P177317 TO D129301 | 1C#2SAPECN | 1C#2SAPECN | 37 | 37 | 40 | 70 | 0 | 30 | 0 | 430 | 0 | 0 | 1 | 1 | 1 | Unknown | Unknown | 0 | Unknown | 0 | 0 | 0 | Unknown | Unknown | 0 | 0 | 0 | 0 | Unknown | Unknown | Unknown | N | N | 0 | Unknown |  | 0 | 0 | 0 | 0 | 0 | 100 | 0 | 0 | 0 |  | * |  |  | 1 | 1 | 1
03553339_03553340 | 0355 | 03553339 | 03553340 | XY N | P273228 TO P273229 | 3-#6_CU_B | 3-#6_CU_B | 37 | 37 | 40 | 70 | 0 | 30 | 0 | 306.3 | 0 | 0 | 1 | 1 | 1 | Unknown | Unknown | 0 | Unknown | 0 | 0 | 0 | Unknown | Unknown | 0 | 0 | 0 | 0 | Unknown | Unknown | Unknown | N | N | 0 | Unknown |  | 0 | 0 | 0 | 0 | 0 | 100 | 0 | 0 | 0 |  | * |  |  | 1 | 1 | 1
03553340_03553341 | 0355 | 03553340 | 03553341 | XY N | P273229 TO P273230 | 3-#6_CU_B | 3-#6_CU_B | 37 | 37 | 40 | 70 | 0 | 30 | 0 | 181.1 | 0 | 0 | 1 | 1 | 1 | Unknown | Unknown | 0 | Unknown | 0 | 0 | 0 | Unknown | Unknown | 0 | 0 | 0 | 0 | Unknown | Unknown | Unknown | N | N | 0 | Unknown |  | 0 | 0 | 0 | 0 | 0 | 100 | 0 | 0 | 0 |  | * |  |  | 1 | 1 | 1
03553341_03553342 | 0355 | 03553341 | 03553342 | XY N | P273230 TO P273231 | 3-#6_CU_B | 3-#6_CU_B | 37 | 37 | 40 | 70 | 0 | 30 | 0 | 206.7 | 0 | 0 | 1 | 1 | 1 | Unknown | Unknown | 0 | Unknown | 0 | 0 | 0 | Unknown | Unknown | 0 | 0 | 0 | 0 | Unknown | Unknown | Unknown | N | N | 0 | Unknown |  | 0 | 0 | 0 | 0 | 0 | 100 | 0 | 0 | 0 |  | * |  |  | 1 | 1 | 1
03553342_03553343 | 0355 | 03553342 | 03553343 | XY N | P273231 TO P273232 | 3-#6_CU_B | 3-#6_CU_B | 37 | 37 | 40 | 70 | 0 | 30 | 0 | 142.4 | 0 | 0 | 1 | 1 | 1 | Unknown | Unknown | 0 | Unknown | 0 | 0 | 0 | Unknown | Unknown | 0 | 0 | 0 | 0 | Unknown | Unknown | Unknown | N | N | 0 | Unknown |  | 0 | 0 | 0 | 0 | 0 | 100 | 0 | 0 | 0 |  | * |  |  | 1 | 1 | 1
03553343_03553344 | 0355 | 03553343 | 03553344 | XY N | P273232 TO P273233 | 3-#6_CU_B | 3-#6_CU_B | 37 | 37 | 40 | 70 | 0 | 30 | 0 | 227.9 | 0 | 0 | 1 | 1 | 1 | Unknown | Unknown | 0 | Unknown | 0 | 0 | 0 | Unknown | Unknown | 0 | 0 | 0 | 0 | Unknown | Unknown | Unknown | N | N | 0 | Unknown |  | 0 | 0 | 0 | 0 | 0 | 100 | 0 | 0 | 0 |  | * |  |  | 1 | 1 | 1
03553344_03553345 | 0355 | 03553344 | 03553345 | XY N | P273233 TO P273234 | 3-#6_CU_B | 3-#6_CU_B | 37 | 37 | 40 | 70 | 0 | 30 | 0 | 274 | 0 | 0 | 1 | 1 | 1 | Unknown | Unknown | 0 | Unknown | 0 | 0 | 0 | Unknown | Unknown | 0 | 0 | 0 | 0 | Unknown | Unknown | Unknown | N | N | 0 | Unknown |  | 0 | 0 | 0 | 0 | 0 | 100 | 0 | 0 | 0 |  | * |  |  | 1 | 1 | 1
035533A_03553301 | 0355 | 035533A | 03553301 | XY N | P373950 TO P170549 | 3-#6_CU_B | 3-#6_CU_B | 37 | 37 | 40 | 70 | 0 | 30 | 0 | 340.3 | 0 | 0 | 1 | 1 | 1 | Unknown | Unknown | 0 | Unknown | 0 | 0 | 0 | Unknown | Unknown | 0 | 0 | 0 | 0 | Unknown | Unknown | Unknown | N | N | 0 | Unknown |  | 0 | 0 | 0 | 0 | 0 | 100 | 0 | 0 | 0 |  | * |  |  | 1 | 1 | 1
035534_035535 | 0355 | 035534 | 035535 | XYZN | P574571 TO P170868 | 3-#4_CU_C | 3-#4_CU_C | 37 | 37 | 40 | 70 | 0 | 30 | 0 | 151.3 | 0 | 0 | 1 | 1 | 1 | Unknown | Unknown | 0 | Unknown | 0 | 0 | 0 | Unknown | Unknown | 0 | 0 | 0 | 0 | Unknown | Unknown | Unknown | N | N | 0 | Unknown |  | 0 | 0 | 0 | 0 | 0 | 100 | 0 | 0 | 0 |  | * |  |  | 1 | 1 | 1
035535_035536 | 0355 | 035535 | 035536 | XYZN | P170868 TO P373951 | 3-#4_CU_C | 3-#4_CU_C | 37 | 37 | 40 | 70 | 0 | 30 | 0 | 157.7 | 0 | 0 | 1 | 1 | 1 | Unknown | Unknown | 0 | Unknown | 0 | 0 | 0 | Unknown | Unknown | 0 | 0 | 0 | 0 | Unknown | Unknown | Unknown | N | N | 0 | Unknown |  | 0 | 0 | 0 | 0 | 0 | 100 | 0 | 0 | 0 |  | * |  |  | 1 | 1 | 1
035536_035537 | 0355 | 035536 | 035537 | XYZN | P373951 TO P574570 | 3-#4_CU_C | 3-#4_CU_C | 37 | 37 | 40 | 70 | 0 | 30 | 0 | 157.5 | 0 | 0 | 1 | 1 | 1 | Unknown | Unknown | 0 | Unknown | 0 | 0 | 0 | Unknown | Unknown | 0 | 0 | 0 | 0 | Unknown | Unknown | Unknown | N | N | 0 | Unknown |  | 0 | 0 | 0 | 0 | 0 | 100 | 0 | 0 | 0 |  | * |  |  | 1 | 1 | 1
03553602_03553603 | 0355 | 03553602 | 03553603 | X ZN | P876443 TO CG199999 | 3-#2_AL_B | 3-#2_AL_B | 37 | 37 | 40 | 70 | 0 | 30 | 0 | 10 | 0 | 0 | 1 | 1 | 1 | 3-#2_AL_B | 3-#2_AL_B | 0 | Unknown | 0 | 0 | 0 | Unknown | Unknown | 0 | 0 | 0 | 0 | Unknown | Unknown | Unknown | N | N | 0 | Unknown |  | 0 | 0 | 0 | 0 | 0 | 100 | 0 | 0 | 0 |  | * |  |  | 1 | 1 | 1
03553602_03553604 | 0355 | 03553602 | 03553604 | X ZN | P876443 TO P876444 | 3-#2_AL_B | 3-#2_AL_B | 37 | 37 | 40 | 70 | 0 | 30 | 0 | 235 | 0 | 0 | 1 | 1 | 1 | Unknown | Unknown | 0 | Unknown | 0 | 0 | 0 | Unknown | Unknown | 0 | 0 | 0 | 0 | Unknown | Unknown | Unknown | N | N | 0 | Unknown |  | 0 | 0 | 0 | 0 | 0 | 100 | 0 | 0 | 0 |  | * |  |  | 1 | 1 | 1
03553604_03553605 | 0355 | 03553604 | 03553605 | X ZN | P876444 TO P972446 | 3-#2_AL_B | 3-#2_AL_B | 37 | 37 | 40 | 70 | 0 | 30 | 0 | 201 | 0 | 0 | 1 | 1 | 1 | Unknown | Unknown | 0 | Unknown | 0 | 0 | 0 | Unknown | Unknown | 0 | 0 | 0 | 0 | Unknown | Unknown | Unknown | N | N | 0 | Unknown |  | 0 | 0 | 0 | 0 | 0 | 100 | 0 | 0 | 0 |  | * |  |  | 1 | 1 | 1
03553605_03553606 | 0355 | 03553605 | 03553606 | X ZN | P972446 TO P972447 | 3-#2_AL_B | 3-#2_AL_B | 37 | 37 | 40 | 70 | 0 | 30 | 0 | 233.3 | 0 | 0 | 1 | 1 | 1 | Unknown | Unknown | 0 | Unknown | 0 | 0 | 0 | Unknown | Unknown | 0 | 0 | 0 | 0 | Unknown | Unknown | Unknown | N | N | 0 | Unknown |  | 0 | 0 | 0 | 0 | 0 | 100 | 0 | 0 | 0 |  | * |  |  | 1 | 1 | 1
03553605_03553608 | 0355 | 03553605 | 03553608 | X ZN | P972446 TO P876445 | 3-#2_AL_B | 3-#2_AL_B | 37 | 37 | 40 | 70 | 0 | 30 | 0 | 106 | 0 | 0 | 1 | 1 | 1 | Unknown | Unknown | 0 | Unknown | 0 | 0 | 0 | Unknown | Unknown | 0 | 0 | 0 | 0 | Unknown | Unknown | Unknown | N | N | 0 | Unknown |  | 0 | 0 | 0 | 0 | 0 | 100 | 0 | 0 | 0 |  | * |  |  | 1 | 1 | 1
03553606_03553607 | 0355 | 03553606 | 03553607 | X ZN | P972447 TO P33698 | 3-#2_AL_B | 3-#2_AL_B | 37 | 37 | 40 | 70 | 0 | 30 | 0 | 191.3 | 0 | 0 | 1 | 1 | 1 | Unknown | Unknown | 0 | Unknown | 0 | 0 | 0 | Unknown | Unknown | 0 | 0 | 0 | 0 | Unknown | Unknown | Unknown | N | N | 0 | Unknown |  | 0 | 0 | 0 | 0 | 0 | 100 | 0 | 0 | 0 |  | * |  |  | 1 | 1 | 1
03553608_03553609 | 0355 | 03553608 | 03553609 | X ZN | P876445 TO CG199999 | 3-#2_AL_B | 3-#2_AL_B | 37 | 37 | 40 | 70 | 0 | 30 | 0 | 10 | 0 | 0 | 1 | 1 | 1 | 3-#2_AL_B | 3-#2_AL_B | 0 | Unknown | 0 | 0 | 0 | Unknown | Unknown | 0 | 0 | 0 | 0 | Unknown | Unknown | Unknown | N | N | 0 | Unknown |  | 0 | 0 | 0 | 0 | 0 | 100 | 0 | 0 | 0 |  | * |  |  | 1 | 1 | 1
035536A_03553601 | 0355 | 035536A | 03553601 | X ZN | P373951 TO P877611 | 3-#2_AL_B | 3-#2_AL_B | 37 | 37 | 40 | 70 | 0 | 30 | 0 | 184.7 | 0 | 0 | 1 | 1 | 1 | Unknown | Unknown | 0 | Unknown | 0 | 0 | 0 | Unknown | Unknown | 0 | 0 | 0 | 0 | Unknown | Unknown | Unknown | N | N | 0 | Unknown |  | 0 | 0 | 0 | 0 | 0 | 100 | 0 | 0 | 0 |  | * |  |  | 1 | 1 | 1
035536A_03553602 | 0355 | 035536A | 03553602 | X ZN | P373951 TO P876443 | 3-#2_AL_B | 3-#2_AL_B | 37 | 37 | 40 | 70 | 0 | 30 | 0 | 257 | 0 | 0 | 1 | 1 | 1 | Unknown | Unknown | 0 | Unknown | 0 | 0 | 0 | Unknown | Unknown | 0 | 0 | 0 | 0 | Unknown | Unknown | Unknown | N | N | 0 | Unknown |  | 0 | 0 | 0 | 0 | 0 | 100 | 0 | 0 | 0 |  | * |  |  | 1 | 1 | 1
035537_035538 | 0355 | 035537 | 035538 | XYZN | P574570 TO P373952 | 3-#4_CU_C | 3-#4_CU_C | 37 | 37 | 40 | 70 | 0 | 30 | 0 | 185.1 | 0 | 0 | 1 | 1 | 1 | Unknown | Unknown | 0 | Unknown | 0 | 0 | 0 | Unknown | Unknown | 0 | 0 | 0 | 0 | Unknown | Unknown | Unknown | N | N | 0 | Unknown |  | 0 | 0 | 0 | 0 | 0 | 100 | 0 | 0 | 0 |  | * |  |  | 1 | 1 | 1
035538_035539 | 0355 | 035538 | 035539 | XYZN | P373952 TO P574569 | 3-#4_CU_C | 3-#4_CU_C | 37 | 37 | 40 | 70 | 0 | 30 | 0 | 146.5 | 0 | 0 | 1 | 1 | 1 | Unknown | Unknown | 0 | Unknown | 0 | 0 | 0 | Unknown | Unknown | 0 | 0 | 0 | 0 | Unknown | Unknown | Unknown | N | N | 0 | Unknown |  | 0 | 0 | 0 | 0 | 0 | 100 | 0 | 0 | 0 |  | * |  |  | 1 | 1 | 1
03553801_03553802 | 0355 | 03553801 | 03553802 | YZN | P873810 TO P873811 | 3-#2_AL_B | 3-#2_AL_B | 37 | 37 | 40 | 70 | 0 | 30 | 0 | 166 | 0 | 0 | 1 | 1 | 1 | Unknown | Unknown | 0 | Unknown | 0 | 0 | 0 | Unknown | Unknown | 0 | 0 | 0 | 0 | Unknown | Unknown | Unknown | N | N | 0 | Unknown |  | 0 | 0 | 0 | 0 | 0 | 100 | 0 | 0 | 0 |  | * |  |  | 1 | 1 | 1
03553802_03553803 | 0355 | 03553802 | 03553803 | YZN | P873811 TO P873812 | 3-#2_AL_B | 3-#2_AL_B | 37 | 37 | 40 | 70 | 0 | 30 | 0 | 157 | 0 | 0 | 1 | 1 | 1 | Unknown | Unknown | 0 | Unknown | 0 | 0 | 0 | Unknown | Unknown | 0 | 0 | 0 | 0 | Unknown | Unknown | Unknown | N | N | 0 | Unknown |  | 0 | 0 | 0 | 0 | 0 | 100 | 0 | 0 | 0 |  | * |  |  | 1 | 1 | 1
03553803_03553804 | 0355 | 03553803 | 03553804 | YZN | P873812 TO P874593 | 3-#2_AL_B | 3-#2_AL_B | 37 | 37 | 40 | 70 | 0 | 30 | 0 | 217.1 | 0 | 0 | 1 | 1 | 1 | Unknown | Unknown | 0 | Unknown | 0 | 0 | 0 | Unknown | Unknown | 0 | 0 | 0 | 0 | Unknown | Unknown | Unknown | N | N | 0 | Unknown |  | 0 | 0 | 0 | 0 | 0 | 100 | 0 | 0 | 0 |  | * |  |  | 1 | 1 | 1
03553804_03553805 | 0355 | 03553804 | 03553805 | YZN | P874593 TO P874594 | 3-#2_AL_B | 3-#2_AL_B | 37 | 37 | 40 | 70 | 0 | 30 | 0 | 254.1 | 0 | 0 | 1 | 1 | 1 | Unknown | Unknown | 0 | Unknown | 0 | 0 | 0 | Unknown | Unknown | 0 | 0 | 0 | 0 | Unknown | Unknown | Unknown | N | N | 0 | Unknown |  | 0 | 0 | 0 | 0 | 0 | 100 | 0 | 0 | 0 |  | * |  |  | 1 | 1 | 1
03553804_03553809 | 0355 | 03553804 | 03553809 | YZN | P874593 TO P875339 | 3-#2_AL_B | 3-#2_AL_B | 37 | 37 | 40 | 70 | 0 | 30 | 0 | 110 | 0 | 0 | 1 | 1 | 1 | Unknown | Unknown | 0 | Unknown | 0 | 0 | 0 | Unknown | Unknown | 0 | 0 | 0 | 0 | Unknown | Unknown | Unknown | N | N | 0 | Unknown |  | 0 | 0 | 0 | 0 | 0 | 100 | 0 | 0 | 0 |  | * |  |  | 1 | 1 | 1
03553805_03553806 | 0355 | 03553805 | 03553806 | YZN | P874594 TO P874595 | 3-#2_AL_B | 3-#2_AL_B | 37 | 37 | 40 | 70 | 0 | 30 | 0 | 156.8 | 0 | 0 | 1 | 1 | 1 | Unknown | Unknown | 0 | Unknown | 0 | 0 | 0 | Unknown | Unknown | 0 | 0 | 0 | 0 | Unknown | Unknown | Unknown | N | N | 0 | Unknown |  | 0 | 0 | 0 | 0 | 0 | 100 | 0 | 0 | 0 |  | * |  |  | 1 | 1 | 1
03553806_03553807 | 0355 | 03553806 | 03553807 | YZN | P874595 TO P874596 | 3-#2_AL_B | 3-#2_AL_B | 37 | 37 | 40 | 70 | 0 | 30 | 0 | 200 | 0 | 0 | 1 | 1 | 1 | Unknown | Unknown | 0 | Unknown | 0 | 0 | 0 | Unknown | Unknown | 0 | 0 | 0 | 0 | Unknown | Unknown | Unknown | N | N | 0 | Unknown |  | 0 | 0 | 0 | 0 | 0 | 100 | 0 | 0 | 0 |  | * |  |  | 1 | 1 | 1
03553807_03553808 | 0355 | 03553807 | 03553808 | YZN | P874596 TO P874597 | 3-#2_AL_B | 3-#2_AL_B | 37 | 37 | 40 | 70 | 0 | 30 | 0 | 147 | 0 | 0 | 1 | 1 | 1 | Unknown | Unknown | 0 | Unknown | 0 | 0 | 0 | Unknown | Unknown | 0 | 0 | 0 | 0 | Unknown | Unknown | Unknown | N | N | 0 | Unknown |  | 0 | 0 | 0 | 0 | 0 | 100 | 0 | 0 | 0 |  | * |  |  | 1 | 1 | 1
035538A_03553801 | 0355 | 035538A | 03553801 | YZN | P373952 TO P873810 | 3-#2_AL_B | 3-#2_AL_B | 37 | 37 | 40 | 70 | 0 | 30 | 0 | 88.1 | 0 | 0 | 1 | 1 | 1 | Unknown | Unknown | 0 | Unknown | 0 | 0 | 0 | Unknown | Unknown | 0 | 0 | 0 | 0 | Unknown | Unknown | Unknown | N | N | 0 | Unknown |  | 0 | 0 | 0 | 0 | 0 | 100 | 0 | 0 | 0 |  | * |  |  | 1 | 1 | 1
035539_035540 | 0355 | 035539 | 035540 | XYZN | P574569 TO P373953 | 3-#4_CU_C | 3-#4_CU_C | 37 | 37 | 40 | 70 | 0 | 30 | 0 | 174.9 | 0 | 0 | 1 | 1 | 1 | Unknown | Unknown | 0 | Unknown | 0 | 0 | 0 | Unknown | Unknown | 0 | 0 | 0 | 0 | Unknown | Unknown | Unknown | N | N | 0 | Unknown |  | 0 | 0 | 0 | 0 | 0 | 100 | 0 | 0 | 0 |  | * |  |  | 1 | 1 | 1
03554_03555 | 0355 | 03554 | 03555 | XYZN | P670882 TO P777440 | 3-636_AL_C | 3-636_AL_C | 37 | 37 | 40 | 70 | 0 | 30 | 0 | 81.3 | 0 | 0 | 1 | 1 | 1 | Unknown | Unknown | 0 | Unknown | 0 | 0 | 0 | Unknown | Unknown | 0 | 0 | 0 | 0 | Unknown | Unknown | Unknown | N | N | 0 | Unknown |  | 0 | 0 | 0 | 0 | 0 | 100 | 0 | 0 | 0 |  | * |  |  | 1 | 1 | 1
035540_035541 | 0355 | 035540 | 035541 | XYZN | P373953 TO P574568 | 3-#4_CU_C | 3-#4_CU_C | 37 | 37 | 40 | 70 | 0 | 30 | 0 | 163.1 | 0 | 0 | 1 | 1 | 1 | Unknown | Unknown | 0 | Unknown | 0 | 0 | 0 | Unknown | Unknown | 0 | 0 | 0 | 0 | Unknown | Unknown | Unknown | N | N | 0 | Unknown |  | 0 | 0 | 0 | 0 | 0 | 100 | 0 | 0 | 0 |  | * |  |  | 1 | 1 | 1
03554002_03554003 | 0355 | 03554002 | 03554003 | XY N | P771654 TO P771655 | 3-#2A5005C | 3-#2A5005C | 37 | 37 | 40 | 70 | 0 | 30 | 0 | 292.3 | 0 | 0 | 1 | 1 | 1 | Unknown | Unknown | 0 | Unknown | 0 | 0 | 0 | Unknown | Unknown | 0 | 0 | 0 | 0 | Unknown | Unknown | Unknown | N | N | 0 | Unknown |  | 0 | 0 | 0 | 0 | 0 | 100 | 0 | 0 | 0 |  | * |  |  | 1 | 1 | 1
03554003_03554004 | 0355 | 03554003 | 03554004 | XY N | P771655 TO P775027 | 3-#2A5005C | 3-#2A5005C | 37 | 37 | 40 | 70 | 0 | 30 | 0 | 321 | 0 | 0 | 1 | 1 | 1 | Unknown | Unknown | 0 | Unknown | 0 | 0 | 0 | Unknown | Unknown | 0 | 0 | 0 | 0 | Unknown | Unknown | Unknown | N | N | 0 | Unknown |  | 0 | 0 | 0 | 0 | 0 | 100 | 0 | 0 | 0 |  | * |  |  | 1 | 1 | 1
03554004_03554005 | 0355 | 03554004 | 03554005 | XY N | P775027 TO CG199999 | 3-#2A5005C | 3-#2A5005C | 37 | 37 | 40 | 70 | 0 | 30 | 0 | 10 | 0 | 0 | 1 | 1 | 1 | 3-#2A5005C | 3-#2A5005C | 0 | Unknown | 0 | 0 | 0 | Unknown | Unknown | 0 | 0 | 0 | 0 | Unknown | Unknown | Unknown | N | N | 0 | Unknown |  | 0 | 0 | 0 | 0 | 0 | 100 | 0 | 0 | 0 |  | * |  |  | 1 | 1 | 1
03554004_03554006 | 0355 | 03554004 | 03554006 | XY N | P775027 TO P191778 | 3-#2A5005C | 3-#2A5005C | 37 | 37 | 40 | 70 | 0 | 30 | 0 | 93 | 0 | 0 | 1 | 1 | 1 | Unknown | Unknown | 0 | Unknown | 0 | 0 | 0 | Unknown | Unknown | 0 | 0 | 0 | 0 | Unknown | Unknown | Unknown | N | N | 0 | Unknown |  | 0 | 0 | 0 | 0 | 0 | 100 | 0 | 0 | 0 |  | * |  |  | 1 | 1 | 1
03554006_03554007 | 0355 | 03554006 | 03554007 | XY N | P191778 TO P775028 | 3-#2A5005C | 3-#2A5005C | 37 | 37 | 40 | 70 | 0 | 30 | 0 | 218 | 0 | 0 | 1 | 1 | 1 | Unknown | Unknown | 0 | Unknown | 0 | 0 | 0 | Unknown | Unknown | 0 | 0 | 0 | 0 | Unknown | Unknown | Unknown | N | N | 0 | Unknown |  | 0 | 0 | 0 | 0 | 0 | 100 | 0 | 0 | 0 |  | * |  |  | 1 | 1 | 1
03554007_03554008 | 0355 | 03554007 | 03554008 | XY N | P775028 TO P775029 | 3-#2A5005C | 3-#2A5005C | 37 | 37 | 40 | 70 | 0 | 30 | 0 | 280.1 | 0 | 0 | 1 | 1 | 1 | Unknown | Unknown | 0 | Unknown | 0 | 0 | 0 | Unknown | Unknown | 0 | 0 | 0 | 0 | Unknown | Unknown | Unknown | N | N | 0 | Unknown |  | 0 | 0 | 0 | 0 | 0 | 100 | 0 | 0 | 0 |  | * |  |  | 1 | 1 | 1
03554007_03554009 | 0355 | 03554007 | 03554009 | XY N | P775028 TO P776365 | 3-#2A5005C | 3-#2A5005C | 37 | 37 | 40 | 70 | 0 | 30 | 0 | 160 | 0 | 0 | 1 | 1 | 1 | Unknown | Unknown | 0 | Unknown | 0 | 0 | 0 | Unknown | Unknown | 0 | 0 | 0 | 0 | Unknown | Unknown | Unknown | N | N | 0 | Unknown |  | 0 | 0 | 0 | 0 | 0 | 100 | 0 | 0 | 0 |  | * |  |  | 1 | 1 | 1
035540A_03554001 | 0355 | 035540A | 03554001 | XY N | P373953 TO P875483 | 3-#2_AL_B | 3-#2_AL_B | 37 | 37 | 40 | 70 | 0 | 30 | 0 | 195 | 0 | 0 | 1 | 1 | 1 | Unknown | Unknown | 0 | Unknown | 0 | 0 | 0 | Unknown | Unknown | 0 | 0 | 0 | 0 | Unknown | Unknown | Unknown | N | N | 0 | Unknown |  | 0 | 0 | 0 | 0 | 0 | 100 | 0 | 0 | 0 |  | * |  |  | 1 | 1 | 1
035540A_03554002 | 0355 | 035540A | 03554002 | XY N | P373953 TO P771654 | 3-#2A5005C | 3-#2A5005C | 37 | 37 | 40 | 70 | 0 | 30 | 0 | 105 | 0 | 0 | 1 | 1 | 1 | Unknown | Unknown | 0 | Unknown | 0 | 0 | 0 | Unknown | Unknown | 0 | 0 | 0 | 0 | Unknown | Unknown | Unknown | N | N | 0 | Unknown |  | 0 | 0 | 0 | 0 | 0 | 100 | 0 | 0 | 0 |  | * |  |  | 1 | 1 | 1
035541_035542 | 0355 | 035541 | 035542 | XYZN | P574568 TO P170872 | 3-#4_CU_C | 3-#4_CU_C | 37 | 37 | 40 | 70 | 0 | 30 | 0 | 145.3 | 0 | 0 | 1 | 1 | 1 | Unknown | Unknown | 0 | Unknown | 0 | 0 | 0 | Unknown | Unknown | 0 | 0 | 0 | 0 | Unknown | Unknown | Unknown | N | N | 0 | Unknown |  | 0 | 0 | 0 | 0 | 0 | 100 | 0 | 0 | 0 |  | * |  |  | 1 | 1 | 1
035542_035543 | 0355 | 035542 | 035543 | XYZN | P170872 TO 355-29 | 3-#4_CU_C | 3-#4_CU_C | 37 | 37 | 40 | 70 | 0 | 30 | 0 | 135.1 | 0 | 0 | 1 | 1 | 1 | Unknown | Unknown | 0 | Unknown | 0 | 0 | 0 | Unknown | Unknown | 0 | 0 | 0 | 0 | Unknown | Unknown | Unknown | N | N | 0 | Unknown |  | 0 | 0 | 0 | 0 | 0 | 100 | 0 | 0 | 0 |  | * |  |  | 1 | 1 | 1
03554201_03554202 | 0355 | 03554201 | 03554202 | X ZN | P874483 TO P874484 | 3-#2_AL_B | 3-#2_AL_B | 37 | 37 | 40 | 70 | 0 | 30 | 0 | 294 | 0 | 0 | 1 | 1 | 1 | Unknown | Unknown | 0 | Unknown | 0 | 0 | 0 | Unknown | Unknown | 0 | 0 | 0 | 0 | Unknown | Unknown | Unknown | N | N | 0 | Unknown |  | 0 | 0 | 0 | 0 | 0 | 100 | 0 | 0 | 0 |  | * |  |  | 1 | 1 | 1
035542A_03554201 | 0355 | 035542A | 03554201 | X ZN | P170872 TO P874483 | 3-#2_AL_B | 3-#2_AL_B | 37 | 37 | 40 | 70 | 0 | 30 | 0 | 325.1 | 0 | 0 | 1 | 1 | 1 | Unknown | Unknown | 0 | Unknown | 0 | 0 | 0 | Unknown | Unknown | 0 | 0 | 0 | 0 | Unknown | Unknown | Unknown | N | N | 0 | Unknown |  | 0 | 0 | 0 | 0 | 0 | 100 | 0 | 0 | 0 |  | * |  |  | 1 | 1 | 1
035543_03554301 | 0355 | 035543 | 03554301 | XYZN | 355-29 TO P474981 | 3-#4_CU_C | 3-#4_CU_C | 37 | 37 | 40 | 70 | 0 | 30 | 0 | 140.6 | 0 | 0 | 1 | 1 | 1 | Unknown | Unknown | 0 | Unknown | 0 | 0 | 0 | Unknown | Unknown | 0 | 0 | 0 | 0 | Unknown | Unknown | Unknown | N | N | 0 | Unknown |  | 0 | 0 | 0 | 0 | 0 | 100 | 0 | 0 | 0 |  | * |  |  | 1 | 1 | 1
03554301A_03554302 | 0355 | 03554301A | 03554302 | YZN | P474981 TO P474982 | 3-#2_AL_B | 3-#2_AL_B | 37 | 37 | 40 | 70 | 0 | 30 | 0 | 134 | 0 | 0 | 1 | 1 | 1 | Unknown | Unknown | 0 | Unknown | 0 | 0 | 0 | Unknown | Unknown | 0 | 0 | 0 | 0 | Unknown | Unknown | Unknown | N | N | 0 | Unknown |  | 0 | 0 | 0 | 0 | 0 | 100 | 0 | 0 | 0 |  | * |  |  | 1 | 1 | 1
03554302_03554303 | 0355 | 03554302 | 03554303 | YZN | P474982 TO CG199999 | 3-#2_AL_B | 3-#2_AL_B | 37 | 37 | 40 | 70 | 0 | 30 | 0 | 10 | 0 | 0 | 1 | 1 | 1 | 3-#2_AL_B | 3-#2_AL_B | 0 | Unknown | 0 | 0 | 0 | Unknown | Unknown | 0 | 0 | 0 | 0 | Unknown | Unknown | Unknown | N | N | 0 | Unknown |  | 0 | 0 | 0 | 0 | 0 | 100 | 0 | 0 | 0 |  | * |  |  | 1 | 1 | 1
03554302_03554304 | 0355 | 03554302 | 03554304 | YZN | P474982 TO P876802 | 3-#2_AL_B | 3-#2_AL_B | 37 | 37 | 40 | 70 | 0 | 30 | 0 | 242 | 0 | 0 | 1 | 1 | 1 | Unknown | Unknown | 0 | Unknown | 0 | 0 | 0 | Unknown | Unknown | 0 | 0 | 0 | 0 | Unknown | Unknown | Unknown | N | N | 0 | Unknown |  | 0 | 0 | 0 | 0 | 0 | 100 | 0 | 0 | 0 |  | * |  |  | 1 | 1 | 1
03554304_03554305 | 0355 | 03554304 | 03554305 | YZN | P876802 TO P876803 | 3-#2_AL_B | 3-#2_AL_B | 37 | 37 | 40 | 70 | 0 | 30 | 0 | 260 | 0 | 0 | 1 | 1 | 1 | Unknown | Unknown | 0 | Unknown | 0 | 0 | 0 | Unknown | Unknown | 0 | 0 | 0 | 0 | Unknown | Unknown | Unknown | N | N | 0 | Unknown |  | 0 | 0 | 0 | 0 | 0 | 100 | 0 | 0 | 0 |  | * |  |  | 1 | 1 | 1
035543A_035544 | 0355 | 035543A | 035544 | XYZN | 355-29 TO H115445 | 1000AXLPEP | 1000AXLPEP | 37 | 37 | 40 | 70 | 0 | 30 | 0 | 284 | 0 | 0 | 1 | 1 | 1 | Unknown | Unknown | 0 | Unknown | 0 | 0 | 0 | Unknown | Unknown | 0 | 0 | 0 | 0 | Unknown | Unknown | Unknown | N | N | 0 | Unknown |  | 0 | 0 | 0 | 0 | 0 | 100 | 0 | 0 | 0 |  | * |  |  | 1 | 1 | 1
035544_03554401 | 0355 | 035544 | 03554401 | XYZN | H115445 TO D139397 | 2/0AL_PECN | 2\0AL_PECN | 37 | 37 | 40 | 70 | 0 | 30 | 0 | 57 | 0 | 0 | 1 | 1 | 1 | Unknown | Unknown | 0 | Unknown | 0 | 0 | 0 | Unknown | Unknown | 0 | 0 | 0 | 0 | Unknown | Unknown | Unknown | N | N | 0 | Unknown |  | 0 | 0 | 0 | 0 | 0 | 100 | 0 | 0 | 0 |  | * |  |  | 1 | 1 | 1
035544_035545 | 0355 | 035544 | 035545 | XYZN | H115445 TO H115444 | 1000AXLPEP | 1000AXLPEP | 37 | 37 | 40 | 70 | 0 | 30 | 0 | 786 | 0 | 0 | 1 | 1 | 1 | 1000AXLPEP | 1000AXLPEP | 0 | Unknown | 0 | 0 | 0 | Unknown | Unknown | 0 | 0 | 0 | 0 | Unknown | Unknown | Unknown | N | N | 0 | Unknown |  | 0 | 0 | 0 | 0 | 0 | 100 | 0 | 0 | 0 |  | * |  |  | 1 | 1 | 1
03554401A_03554402 | 0355 | 03554401A | 03554402 | XYZN | D139397 TO H115445 | 2/0AL_PECN | 2\0AL_PECN | 37 | 37 | 40 | 70 | 0 | 30 | 0 | 57 | 0 | 0 | 1 | 1 | 1 | Unknown | Unknown | 0 | Unknown | 0 | 0 | 0 | Unknown | Unknown | 0 | 0 | 0 | 0 | Unknown | Unknown | Unknown | N | N | 0 | Unknown |  | 0 | 0 | 0 | 0 | 0 | 100 | 0 | 0 | 0 |  | * |  |  | 1 | 1 | 1
03554402_03554403 | 0355 | 03554402 | 03554403 | XYZN | H115445 TO D139398 | 1C#2SAPECN | 1C#2SAPECN | 37 | 37 | 40 | 70 | 0 | 30 | 0 | 427 | 0 | 0 | 1 | 1 | 1 | Unknown | Unknown | 0 | Unknown | 0 | 0 | 0 | Unknown | Unknown | 0 | 0 | 0 | 0 | Unknown | Unknown | Unknown | N | N | 0 | Unknown |  | 0 | 0 | 0 | 0 | 0 | 100 | 0 | 0 | 0 |  | * |  |  | 1 | 1 | 1
03554402_03554405 | 0355 | 03554402 | 03554405 | X N | H115445 TO D139396 | 1C#2SAPECN | 1C#2SAPECN | 37 | 37 | 40 | 70 | 0 | 30 | 0 | 102 | 0 | 0 | 1 | 1 | 1 | Unknown | Unknown | 0 | Unknown | 0 | 0 | 0 | Unknown | Unknown | 0 | 0 | 0 | 0 | Unknown | Unknown | Unknown | N | N | 0 | Unknown |  | 0 | 0 | 0 | 0 | 0 | 100 | 0 | 0 | 0 |  | * |  |  | 1 | 1 | 1
03554402_03554406 | 0355 | 03554402 | 03554406 | XYZN | H115445 TO H115444 | 1C#2SAPECN | 1C#2SAPECN | 37 | 37 | 40 | 70 | 0 | 30 | 0 | 786 | 0 | 0 | 1 | 1 | 1 | Unknown | Unknown | 0 | Unknown | 0 | 0 | 0 | Unknown | Unknown | 0 | 0 | 0 | 0 | Unknown | Unknown | Unknown | N | N | 0 | Unknown |  | 0 | 0 | 0 | 0 | 0 | 100 | 0 | 0 | 0 |  | * |  |  | 1 | 1 | 1
03554403_03554404 | 0355 | 03554403 | 03554404 | XYZN | D139398 TO CG199999 | 1C#2SAPECN | 1C#2SAPECN | 37 | 37 | 40 | 70 | 0 | 30 | 0 | 10 | 0 | 0 | 1 | 1 | 1 | 1C#2SAPECN | 1C#2SAPECN | 0 | Unknown | 0 | 0 | 0 | Unknown | Unknown | 0 | 0 | 0 | 0 | Unknown | Unknown | Unknown | N | N | 0 | Unknown |  | 0 | 0 | 0 | 0 | 0 | 100 | 0 | 0 | 0 |  | * |  |  | 1 | 1 | 1
03554406_03554407 | 0355 | 03554406 | 03554407 | ZN | H115444 TO D139394 | 1C#2SAPECN | 1C#2SAPECN | 37 | 37 | 40 | 70 | 0 | 30 | 0 | 48 | 0 | 0 | 1 | 1 | 1 | Unknown | Unknown | 0 | Unknown | 0 | 0 | 0 | Unknown | Unknown | 0 | 0 | 0 | 0 | Unknown | Unknown | Unknown | N | N | 0 | Unknown |  | 0 | 0 | 0 | 0 | 0 | 100 | 0 | 0 | 0 |  | * |  |  | 1 | 1 | 1
03554406_03554410 | 0355 | 03554406 | 03554410 | X ZN | H115444 TO P574717 | 1C#2SAPECN | 1C#2SAPECN | 37 | 37 | 40 | 70 | 0 | 30 | 0 | 133 | 0 | 0 | 1 | 1 | 1 | Unknown | Unknown | 0 | Unknown | 0 | 0 | 0 | Unknown | Unknown | 0 | 0 | 0 | 0 | Unknown | Unknown | Unknown | N | N | 0 | Unknown |  | 0 | 0 | 0 | 0 | 0 | 100 | 0 | 0 | 0 |  | * |  |  | 1 | 1 | 1
03554406_03554413 | 0355 | 03554406 | 03554413 | Y N | H115444 TO D139399 | 1C#2SAPECN | 1C#2SAPECN | 37 | 37 | 40 | 70 | 0 | 30 | 0 | 186 | 0 | 0 | 1 | 1 | 1 | Unknown | Unknown | 0 | Unknown | 0 | 0 | 0 | Unknown | Unknown | 0 | 0 | 0 | 0 | Unknown | Unknown | Unknown | N | N | 0 | Unknown |  | 0 | 0 | 0 | 0 | 0 | 100 | 0 | 0 | 0 |  | * |  |  | 1 | 1 | 1
03554406_03554414 | 0355 | 03554406 | 03554414 | X ZN | H115444 TO P167222 | 1C#2SAPECN | 1C#2SAPECN | 37 | 37 | 40 | 70 | 0 | 30 | 0 | 171 | 0 | 0 | 1 | 1 | 1 | Unknown | Unknown | 0 | Unknown | 0 | 0 | 0 | Unknown | Unknown | 0 | 0 | 0 | 0 | Unknown | Unknown | Unknown | N | N | 0 | Unknown |  | 0 | 0 | 0 | 0 | 0 | 100 | 0 | 0 | 0 |  | * |  |  | 1 | 1 | 1
03554407_03554408 | 0355 | 03554407 | 03554408 | ZN | D139394 TO D139395 | 1C#2SAPECN | 1C#2SAPECN | 37 | 37 | 40 | 70 | 0 | 30 | 0 | 272 | 0 | 0 | 1 | 1 | 1 | Unknown | Unknown | 0 | Unknown | 0 | 0 | 0 | Unknown | Unknown | 0 | 0 | 0 | 0 | Unknown | Unknown | Unknown | N | N | 0 | Unknown |  | 0 | 0 | 0 | 0 | 0 | 100 | 0 | 0 | 0 |  | * |  |  | 1 | 1 | 1
03554408_03554409 | 0355 | 03554408 | 03554409 | ZN | D139395 TO CG199999 | 1C#2SAPECN | 1C#2SAPECN | 37 | 37 | 40 | 70 | 0 | 30 | 0 | 10 | 0 | 0 | 1 | 1 | 1 | 1C#2SAPECN | 1C#2SAPECN | 0 | Unknown | 0 | 0 | 0 | Unknown | Unknown | 0 | 0 | 0 | 0 | Unknown | Unknown | Unknown | N | N | 0 | Unknown |  | 0 | 0 | 0 | 0 | 0 | 100 | 0 | 0 | 0 |  | * |  |  | 1 | 1 | 1
03554410A_03554411 | 0355 | 03554410A | 03554411 | X ZN | P574717 TO P574718 | 3-#6_CU_B | 3-#6_CU_B | 37 | 37 | 40 | 70 | 0 | 30 | 0 | 213.2 | 0 | 0 | 1 | 1 | 1 | Unknown | Unknown | 0 | Unknown | 0 | 0 | 0 | Unknown | Unknown | 0 | 0 | 0 | 0 | Unknown | Unknown | Unknown | N | N | 0 | Unknown |  | 0 | 0 | 0 | 0 | 0 | 100 | 0 | 0 | 0 |  | * |  |  | 1 | 1 | 1
03554411A_03554412 | 0355 | 03554411A | 03554412 | X ZN | P574718 TO D122321 | 1C#2SAPECN | 1C#2SAPECN | 37 | 37 | 40 | 70 | 0 | 30 | 0 | 369 | 0 | 0 | 1 | 1 | 1 | Unknown | Unknown | 0 | Unknown | 0 | 0 | 0 | Unknown | Unknown | 0 | 0 | 0 | 0 | Unknown | Unknown | Unknown | N | N | 0 | Unknown |  | 0 | 0 | 0 | 0 | 0 | 100 | 0 | 0 | 0 |  | * |  |  | 1 | 1 | 1
03554414A_03554415 | 0355 | 03554414A | 03554415 | X ZN | P167222 TO P170877 | 3-#6_CU_B | 3-#6_CU_B | 37 | 37 | 40 | 70 | 0 | 30 | 0 | 131 | 0 | 0 | 1 | 1 | 1 | Unknown | Unknown | 0 | Unknown | 0 | 0 | 0 | Unknown | Unknown | 0 | 0 | 0 | 0 | Unknown | Unknown | Unknown | N | N | 0 | Unknown |  | 0 | 0 | 0 | 0 | 0 | 100 | 0 | 0 | 0 |  | * |  |  | 1 | 1 | 1
03554415_03554416 | 0355 | 03554415 | 03554416 | X ZN | P170877 TO P170878 | 3-#6_CU_B | 3-#6_CU_B | 37 | 37 | 40 | 70 | 0 | 30 | 0 | 272 | 0 | 0 | 1 | 1 | 1 | Unknown | Unknown | 0 | Unknown | 0 | 0 | 0 | Unknown | Unknown | 0 | 0 | 0 | 0 | Unknown | Unknown | Unknown | N | N | 0 | Unknown |  | 0 | 0 | 0 | 0 | 0 | 100 | 0 | 0 | 0 |  | * |  |  | 1 | 1 | 1
03554416_03554417 | 0355 | 03554416 | 03554417 | X ZN | P170878 TO CG199999 | 3-#6_CU_B | 3-#6_CU_B | 37 | 37 | 40 | 70 | 0 | 30 | 0 | 10 | 0 | 0 | 1 | 1 | 1 | 3-#6_CU_B | 3-#6_CU_B | 0 | Unknown | 0 | 0 | 0 | Unknown | Unknown | 0 | 0 | 0 | 0 | Unknown | Unknown | Unknown | N | N | 0 | Unknown |  | 0 | 0 | 0 | 0 | 0 | 100 | 0 | 0 | 0 |  | * |  |  | 1 | 1 | 1
03554416_03554418 | 0355 | 03554416 | 03554418 | X ZN | P170878 TO P470358 | 3-#6_CU_B | 3-#6_CU_B | 37 | 37 | 40 | 70 | 0 | 30 | 0 | 438 | 0 | 0 | 1 | 1 | 1 | Unknown | Unknown | 0 | Unknown | 0 | 0 | 0 | Unknown | Unknown | 0 | 0 | 0 | 0 | Unknown | Unknown | Unknown | N | N | 0 | Unknown |  | 0 | 0 | 0 | 0 | 0 | 100 | 0 | 0 | 0 |  | * |  |  | 1 | 1 | 1
03554418_03554419 | 0355 | 03554418 | 03554419 | X ZN | P470358 TO P470359 | 3-#6_CU_B | 3-#6_CU_B | 37 | 37 | 40 | 70 | 0 | 30 | 0 | 188.6 | 0 | 0 | 1 | 1 | 1 | Unknown | Unknown | 0 | Unknown | 0 | 0 | 0 | Unknown | Unknown | 0 | 0 | 0 | 0 | Unknown | Unknown | Unknown | N | N | 0 | Unknown |  | 0 | 0 | 0 | 0 | 0 | 100 | 0 | 0 | 0 |  | * |  |  | 1 | 1 | 1
035545_035546 | 0355 | 035545 | 035546 | XYZN | H115444 TO 355-28 | 1000AXLPEP | 1000AXLPEP | 37 | 37 | 40 | 70 | 0 | 30 | 0 | 189 | 0 | 0 | 1 | 1 | 1 | 1000AXLPEP | 1000AXLPEP | 0 | Unknown | 0 | 0 | 0 | Unknown | Unknown | 0 | 0 | 0 | 0 | Unknown | Unknown | Unknown | N | N | 0 | Unknown |  | 0 | 0 | 0 | 0 | 0 | 100 | 0 | 0 | 0 |  | * |  |  | 1 | 1 | 1
035546A_035547 | 0355 | 035546A | 035547 | XYZN | 355-28 TO P170879 | 3-#4_CU_C | 3-#4_CU_C | 37 | 37 | 40 | 70 | 0 | 30 | 0 | 152.1 | 0 | 0 | 1 | 1 | 1 | Unknown | Unknown | 0 | Unknown | 0 | 0 | 0 | Unknown | Unknown | 0 | 0 | 0 | 0 | Unknown | Unknown | Unknown | N | N | 0 | Unknown |  | 0 | 0 | 0 | 0 | 0 | 100 | 0 | 0 | 0 |  | * |  |  | 1 | 1 | 1
035547_035548 | 0355 | 035547 | 035548 | XYZN | P170879 TO P170880 | 3-#4_CU_C | 3-#4_CU_C | 37 | 37 | 40 | 70 | 0 | 30 | 0 | 192.1 | 0 | 0 | 1 | 1 | 1 | Unknown | Unknown | 0 | Unknown | 0 | 0 | 0 | Unknown | Unknown | 0 | 0 | 0 | 0 | Unknown | Unknown | Unknown | N | N | 0 | Unknown |  | 0 | 0 | 0 | 0 | 0 | 100 | 0 | 0 | 0 |  | * |  |  | 1 | 1 | 1
035548_035549 | 0355 | 035548 | 035549 | XYZN | P170880 TO P170881 | 3-#4_CU_C | 3-#4_CU_C | 37 | 37 | 40 | 70 | 0 | 30 | 0 | 256 | 0 | 0 | 1 | 1 | 1 | Unknown | Unknown | 0 | Unknown | 0 | 0 | 0 | Unknown | Unknown | 0 | 0 | 0 | 0 | Unknown | Unknown | Unknown | N | N | 0 | Unknown |  | 0 | 0 | 0 | 0 | 0 | 100 | 0 | 0 | 0 |  | * |  |  | 1 | 1 | 1
03554801_03554802 | 0355 | 03554801 | 03554802 | XY N | P172941 TO P172942 | 3-#6_CU_B | 3-#6_CU_B | 37 | 37 | 40 | 70 | 0 | 30 | 0 | 228.2 | 0 | 0 | 1 | 1 | 1 | Unknown | Unknown | 0 | Unknown | 0 | 0 | 0 | Unknown | Unknown | 0 | 0 | 0 | 0 | Unknown | Unknown | Unknown | N | N | 0 | Unknown |  | 0 | 0 | 0 | 0 | 0 | 100 | 0 | 0 | 0 |  | * |  |  | 1 | 1 | 1
03554802_03554803 | 0355 | 03554802 | 03554803 | XY N | P172942 TO P377753 | 3-#4_CU_B | 3-#4_CU_B | 37 | 37 | 40 | 70 | 0 | 30 | 0 | 249.4 | 0 | 0 | 1 | 1 | 1 | Unknown | Unknown | 0 | Unknown | 0 | 0 | 0 | Unknown | Unknown | 0 | 0 | 0 | 0 | Unknown | Unknown | Unknown | N | N | 0 | Unknown |  | 0 | 0 | 0 | 0 | 0 | 100 | 0 | 0 | 0 |  | * |  |  | 1 | 1 | 1
03554803_03554804 | 0355 | 03554803 | 03554804 | XY N | P377753 TO P377754 | 3-#4_CU_B | 3-#4_CU_B | 37 | 37 | 40 | 70 | 0 | 30 | 0 | 190.5 | 0 | 0 | 1 | 1 | 1 | Unknown | Unknown | 0 | Unknown | 0 | 0 | 0 | Unknown | Unknown | 0 | 0 | 0 | 0 | Unknown | Unknown | Unknown | N | N | 0 | Unknown |  | 0 | 0 | 0 | 0 | 0 | 100 | 0 | 0 | 0 |  | * |  |  | 1 | 1 | 1
03554804_03554805 | 0355 | 03554804 | 03554805 | XY N | P377754 TO P876685 | 3-#2_CU_B | 3-#2_CU_B | 37 | 37 | 40 | 70 | 0 | 30 | 0 | 207.5 | 0 | 0 | 1 | 1 | 1 | Unknown | Unknown | 0 | Unknown | 0 | 0 | 0 | Unknown | Unknown | 0 | 0 | 0 | 0 | Unknown | Unknown | Unknown | N | N | 0 | Unknown |  | 0 | 0 | 0 | 0 | 0 | 100 | 0 | 0 | 0 |  | * |  |  | 1 | 1 | 1
03554805_03554806 | 0355 | 03554805 | 03554806 | XY N | P876685 TO P198740 | 3-#2_AL_C | 3-#2_AL_C | 37 | 37 | 40 | 70 | 0 | 30 | 0 | 82.2 | 0 | 0 | 1 | 1 | 1 | Unknown | Unknown | 0 | Unknown | 0 | 0 | 0 | Unknown | Unknown | 0 | 0 | 0 | 0 | Unknown | Unknown | Unknown | N | N | 0 | Unknown |  | 0 | 0 | 0 | 0 | 0 | 100 | 0 | 0 | 0 |  | * |  |  | 1 | 1 | 1
03554806A_03554807 | 0355 | 03554806A | 03554807 | XY N | P198740 TO D163336 | 1C#2SAPECN | 1C#2SAPECN | 37 | 37 | 40 | 70 | 0 | 30 | 0 | 145 | 0 | 0 | 1 | 1 | 1 | Unknown | Unknown | 0 | Unknown | 0 | 0 | 0 | Unknown | Unknown | 0 | 0 | 0 | 0 | Unknown | Unknown | Unknown | N | N | 0 | Unknown |  | 0 | 0 | 0 | 0 | 0 | 100 | 0 | 0 | 0 |  | * |  |  | 1 | 1 | 1
03554807_03554808 | 0355 | 03554807 | 03554808 | XY N | D163336 TO D196232 | 1C#2SAPECN | 1C#2SAPECN | 37 | 37 | 40 | 70 | 0 | 30 | 0 | 191 | 0 | 0 | 1 | 1 | 1 | Unknown | Unknown | 0 | Unknown | 0 | 0 | 0 | Unknown | Unknown | 0 | 0 | 0 | 0 | Unknown | Unknown | Unknown | N | N | 0 | Unknown |  | 0 | 0 | 0 | 0 | 0 | 100 | 0 | 0 | 0 |  | * |  |  | 1 | 1 | 1
03554807_03554809 | 0355 | 03554807 | 03554809 | XY N | D163336 TO D162466 | 1C#2SAPECN | 1C#2SAPECN | 37 | 37 | 40 | 70 | 0 | 30 | 0 | 133 | 0 | 0 | 1 | 1 | 1 | Unknown | Unknown | 0 | Unknown | 0 | 0 | 0 | Unknown | Unknown | 0 | 0 | 0 | 0 | Unknown | Unknown | Unknown | N | N | 0 | Unknown |  | 0 | 0 | 0 | 0 | 0 | 100 | 0 | 0 | 0 |  | * |  |  | 1 | 1 | 1
03554809_03554810 | 0355 | 03554809 | 03554810 | XY N | D162466 TO D162468 | 1C#2SAPECN | 1C#2SAPECN | 37 | 37 | 40 | 70 | 0 | 30 | 0 | 185 | 0 | 0 | 1 | 1 | 1 | Unknown | Unknown | 0 | Unknown | 0 | 0 | 0 | Unknown | Unknown | 0 | 0 | 0 | 0 | Unknown | Unknown | Unknown | N | N | 0 | Unknown |  | 0 | 0 | 0 | 0 | 0 | 100 | 0 | 0 | 0 |  | * |  |  | 1 | 1 | 1
035548A_03554801 | 0355 | 035548A | 03554801 | XY N | P170880 TO P172941 | 3-#6_CU_B | 3-#6_CU_B | 37 | 37 | 40 | 70 | 0 | 30 | 0 | 255.4 | 0 | 0 | 1 | 1 | 1 | Unknown | Unknown | 0 | Unknown | 0 | 0 | 0 | Unknown | Unknown | 0 | 0 | 0 | 0 | Unknown | Unknown | Unknown | N | N | 0 | Unknown |  | 0 | 0 | 0 | 0 | 0 | 100 | 0 | 0 | 0 |  | * |  |  | 1 | 1 | 1
035549_035550 | 0355 | 035549 | 035550 | XYZN | P170881 TO P373954 | 3-#4_CU_C | 3-#4_CU_C | 37 | 37 | 40 | 70 | 0 | 30 | 0 | 143.2 | 0 | 0 | 1 | 1 | 1 | Unknown | Unknown | 0 | Unknown | 0 | 0 | 0 | Unknown | Unknown | 0 | 0 | 0 | 0 | Unknown | Unknown | Unknown | N | N | 0 | Unknown |  | 0 | 0 | 0 | 0 | 0 | 100 | 0 | 0 | 0 |  | * |  |  | 1 | 1 | 1
03554901_03554902 | 0355 | 03554901 | 03554902 | XY N | H2354082455 TO D2355082780 | #2_CU_PECN | #2_CU_PECN | 37 | 37 | 40 | 70 | 0 | 30 | 0 | 242 | 0 | 0 | 1 | 1 | 1 | Unknown | Unknown | 0 | Unknown | 0 | 0 | 0 | Unknown | Unknown | 0 | 0 | 0 | 0 | Unknown | Unknown | Unknown | N | N | 0 | Unknown |  | 0 | 0 | 0 | 0 | 0 | 100 | 0 | 0 | 0 |  | * |  |  | 1 | 1 | 1
03554901_03554903 | 0355 | 03554901 | 03554903 | XYZN | H2354082455 TO H110376 | 1C#2SAPECN | 1C#2SAPECN | 37 | 37 | 40 | 70 | 0 | 30 | 0 | 820 | 0 | 0 | 1 | 1 | 1 | Unknown | Unknown | 0 | Unknown | 0 | 0 | 0 | Unknown | Unknown | 0 | 0 | 0 | 0 | Unknown | Unknown | Unknown | N | N | 0 | Unknown |  | 0 | 0 | 0 | 0 | 0 | 100 | 0 | 0 | 0 |  | * |  |  | 1 | 1 | 1
03554903_03554904 | 0355 | 03554903 | 03554904 | Y N | H110376 TO D118134 | 1C#2SAPECN | 1C#2SAPECN | 37 | 37 | 40 | 70 | 0 | 30 | 0 | 53 | 0 | 0 | 1 | 1 | 1 | Unknown | Unknown | 0 | Unknown | 0 | 0 | 0 | Unknown | Unknown | 0 | 0 | 0 | 0 | Unknown | Unknown | Unknown | N | N | 0 | Unknown |  | 0 | 0 | 0 | 0 | 0 | 100 | 0 | 0 | 0 |  | * |  |  | 1 | 1 | 1
03554903_03554907 | 0355 | 03554903 | 03554907 | ZN | H110376 TO D118136 | 1C#2SAPECN | 1C#2SAPECN | 37 | 37 | 40 | 70 | 0 | 30 | 0 | 368 | 0 | 0 | 1 | 1 | 1 | Unknown | Unknown | 0 | Unknown | 0 | 0 | 0 | Unknown | Unknown | 0 | 0 | 0 | 0 | Unknown | Unknown | Unknown | N | N | 0 | Unknown |  | 0 | 0 | 0 | 0 | 0 | 100 | 0 | 0 | 0 |  | * |  |  | 1 | 1 | 1
03554903_03554913 | 0355 | 03554903 | 03554913 | X N | H110376 TO H110377 | 1C#2SAPECN | 1C#2SAPECN | 37 | 37 | 40 | 70 | 0 | 30 | 0 | 556 | 0 | 0 | 1 | 1 | 1 | Unknown | Unknown | 0 | Unknown | 0 | 0 | 0 | Unknown | Unknown | 0 | 0 | 0 | 0 | Unknown | Unknown | Unknown | N | N | 0 | Unknown |  | 0 | 0 | 0 | 0 | 0 | 100 | 0 | 0 | 0 |  | * |  |  | 1 | 1 | 1
03554904_03554905 | 0355 | 03554904 | 03554905 | Y N | D118134 TO D118135 | 1C#2SAPECN | 1C#2SAPECN | 37 | 37 | 40 | 70 | 0 | 30 | 0 | 267 | 0 | 0 | 1 | 1 | 1 | Unknown | Unknown | 0 | Unknown | 0 | 0 | 0 | Unknown | Unknown | 0 | 0 | 0 | 0 | Unknown | Unknown | Unknown | N | N | 0 | Unknown |  | 0 | 0 | 0 | 0 | 0 | 100 | 0 | 0 | 0 |  | * |  |  | 1 | 1 | 1
03554905_03554906 | 0355 | 03554905 | 03554906 | Y N | D118135 TO CG199999 | 1C#2SAPECN | 1C#2SAPECN | 37 | 37 | 40 | 70 | 0 | 30 | 0 | 10 | 0 | 0 | 1 | 1 | 1 | 1C#2SAPECN | 1C#2SAPECN | 0 | Unknown | 0 | 0 | 0 | Unknown | Unknown | 0 | 0 | 0 | 0 | Unknown | Unknown | Unknown | N | N | 0 | Unknown |  | 0 | 0 | 0 | 0 | 0 | 100 | 0 | 0 | 0 |  | * |  |  | 1 | 1 | 1
03554907_03554908 | 0355 | 03554907 | 03554908 | ZN | D118136 TO D128220 | 1C#2SAPECN | 1C#2SAPECN | 37 | 37 | 40 | 70 | 0 | 30 | 0 | 353 | 0 | 0 | 1 | 1 | 1 | Unknown | Unknown | 0 | Unknown | 0 | 0 | 0 | Unknown | Unknown | 0 | 0 | 0 | 0 | Unknown | Unknown | Unknown | N | N | 0 | Unknown |  | 0 | 0 | 0 | 0 | 0 | 100 | 0 | 0 | 0 |  | * |  |  | 1 | 1 | 1
03554908_03554909 | 0355 | 03554908 | 03554909 | ZN | D128220 TO CG199999 | 1C#2SAPECN | 1C#2SAPECN | 37 | 37 | 40 | 70 | 0 | 30 | 0 | 10 | 0 | 0 | 1 | 1 | 1 | 1C#2SAPECN | 1C#2SAPECN | 0 | Unknown | 0 | 0 | 0 | Unknown | Unknown | 0 | 0 | 0 | 0 | Unknown | Unknown | Unknown | N | N | 0 | Unknown |  | 0 | 0 | 0 | 0 | 0 | 100 | 0 | 0 | 0 |  | * |  |  | 1 | 1 | 1
03554908_03554910 | 0355 | 03554908 | 03554910 | ZN | D128220 TO D118139 | 1C#2SAPECN | 1C#2SAPECN | 37 | 37 | 40 | 70 | 0 | 30 | 0 | 146 | 0 | 0 | 1 | 1 | 1 | Unknown | Unknown | 0 | Unknown | 0 | 0 | 0 | Unknown | Unknown | 0 | 0 | 0 | 0 | Unknown | Unknown | Unknown | N | N | 0 | Unknown |  | 0 | 0 | 0 | 0 | 0 | 100 | 0 | 0 | 0 |  | * |  |  | 1 | 1 | 1
03554910_03554911 | 0355 | 03554910 | 03554911 | ZN | D118139 TO CG199999 | 1C#2SAPECN | 1C#2SAPECN | 37 | 37 | 40 | 70 | 0 | 30 | 0 | 10 | 0 | 0 | 1 | 1 | 1 | 1C#2SAPECN | 1C#2SAPECN | 0 | Unknown | 0 | 0 | 0 | Unknown | Unknown | 0 | 0 | 0 | 0 | Unknown | Unknown | Unknown | N | N | 0 | Unknown |  | 0 | 0 | 0 | 0 | 0 | 100 | 0 | 0 | 0 |  | * |  |  | 1 | 1 | 1
03554910_03554912 | 0355 | 03554910 | 03554912 | ZN | D118139 TO D118140 | 1C#2SAPECN | 1C#2SAPECN | 37 | 37 | 40 | 70 | 0 | 30 | 0 | 276 | 0 | 0 | 1 | 1 | 1 | Unknown | Unknown | 0 | Unknown | 0 | 0 | 0 | Unknown | Unknown | 0 | 0 | 0 | 0 | Unknown | Unknown | Unknown | N | N | 0 | Unknown |  | 0 | 0 | 0 | 0 | 0 | 100 | 0 | 0 | 0 |  | * |  |  | 1 | 1 | 1
03554913_03554914 | 0355 | 03554913 | 03554914 | X N | H110377 TO D118137 | 1C#2SAPECN | 1C#2SAPECN | 37 | 37 | 40 | 70 | 0 | 30 | 0 | 413 | 0 | 0 | 1 | 1 | 1 | Unknown | Unknown | 0 | Unknown | 0 | 0 | 0 | Unknown | Unknown | 0 | 0 | 0 | 0 | Unknown | Unknown | Unknown | N | N | 0 | Unknown |  | 0 | 0 | 0 | 0 | 0 | 100 | 0 | 0 | 0 |  | * |  |  | 1 | 1 | 1
03554914_03554915 | 0355 | 03554914 | 03554915 | X N | D118137 TO CG199999 | 1C#2SAPECN | 1C#2SAPECN | 37 | 37 | 40 | 70 | 0 | 30 | 0 | 10 | 0 | 0 | 1 | 1 | 1 | 1C#2SAPECN | 1C#2SAPECN | 0 | Unknown | 0 | 0 | 0 | Unknown | Unknown | 0 | 0 | 0 | 0 | Unknown | Unknown | Unknown | N | N | 0 | Unknown |  | 0 | 0 | 0 | 0 | 0 | 100 | 0 | 0 | 0 |  | * |  |  | 1 | 1 | 1
03554914_03554916 | 0355 | 03554914 | 03554916 | X N | D118137 TO D118138 | 1C#2SAPECN | 1C#2SAPECN | 37 | 37 | 40 | 70 | 0 | 30 | 0 | 399 | 0 | 0 | 1 | 1 | 1 | Unknown | Unknown | 0 | Unknown | 0 | 0 | 0 | Unknown | Unknown | 0 | 0 | 0 | 0 | Unknown | Unknown | Unknown | N | N | 0 | Unknown |  | 0 | 0 | 0 | 0 | 0 | 100 | 0 | 0 | 0 |  | * |  |  | 1 | 1 | 1
03554916_03554917 | 0355 | 03554916 | 03554917 | X N | D118138 TO CG199999 | 1C#2SAPECN | 1C#2SAPECN | 37 | 37 | 40 | 70 | 0 | 30 | 0 | 10 | 0 | 0 | 1 | 1 | 1 | 1C#2SAPECN | 1C#2SAPECN | 0 | Unknown | 0 | 0 | 0 | Unknown | Unknown | 0 | 0 | 0 | 0 | Unknown | Unknown | Unknown | N | N | 0 | Unknown |  | 0 | 0 | 0 | 0 | 0 | 100 | 0 | 0 | 0 |  | * |  |  | 1 | 1 | 1
035549A_03554901 | 0355 | 035549A | 03554901 | XYZN | P170881 TO H2354082455 | 1C#2SAPECN | 1C#2SAPECN | 37 | 37 | 40 | 70 | 0 | 30 | 0 | 132 | 0 | 0 | 1 | 1 | 1 | Unknown | Unknown | 0 | Unknown | 0 | 0 | 0 | Unknown | Unknown | 0 | 0 | 0 | 0 | Unknown | Unknown | Unknown | N | N | 0 | Unknown |  | 0 | 0 | 0 | 0 | 0 | 100 | 0 | 0 | 0 |  | * |  |  | 1 | 1 | 1
03555_03556 | 0355 | 03555 | 03556 | XYZN | P777440 TO P672260 | 3-636_AL_C | 3-636_AL_C | 37 | 37 | 40 | 70 | 0 | 30 | 0 | 168.2 | 0 | 0 | 1 | 1 | 1 | Unknown | Unknown | 0 | Unknown | 0 | 0 | 0 | Unknown | Unknown | 0 | 0 | 0 | 0 | Unknown | Unknown | Unknown | N | N | 0 | Unknown |  | 0 | 0 | 0 | 0 | 0 | 100 | 0 | 0 | 0 |  | * |  |  | 1 | 1 | 1
035550_035551 | 0355 | 035550 | 035551 | XYZN | P373954 TO P170882 | 3-#4_CU_C | 3-#4_CU_C | 37 | 37 | 40 | 70 | 0 | 30 | 0 | 145.3 | 0 | 0 | 1 | 1 | 1 | Unknown | Unknown | 0 | Unknown | 0 | 0 | 0 | Unknown | Unknown | 0 | 0 | 0 | 0 | Unknown | Unknown | Unknown | N | N | 0 | Unknown |  | 0 | 0 | 0 | 0 | 0 | 100 | 0 | 0 | 0 |  | * |  |  | 1 | 1 | 1
0355501_0355502 | 0355 | 0355501 | 0355502 | YZN | P777441 TO P777442 | 3-#2A5005C | 3-#2A5005C | 37 | 37 | 40 | 70 | 0 | 30 | 0 | 218.3 | 0 | 0 | 1 | 1 | 1 | Unknown | Unknown | 0 | Unknown | 0 | 0 | 0 | Unknown | Unknown | 0 | 0 | 0 | 0 | Unknown | Unknown | Unknown | N | N | 0 | Unknown |  | 0 | 0 | 0 | 0 | 0 | 100 | 0 | 0 | 0 |  | * |  |  | 1 | 1 | 1
0355502_0355503 | 0355 | 0355502 | 0355503 | YZN | P777442 TO P777443 | 3-#2A5005C | 3-#2A5005C | 37 | 37 | 40 | 70 | 0 | 30 | 0 | 218.4 | 0 | 0 | 1 | 1 | 1 | Unknown | Unknown | 0 | Unknown | 0 | 0 | 0 | Unknown | Unknown | 0 | 0 | 0 | 0 | Unknown | Unknown | Unknown | N | N | 0 | Unknown |  | 0 | 0 | 0 | 0 | 0 | 100 | 0 | 0 | 0 |  | * |  |  | 1 | 1 | 1
0355503_0355504 | 0355 | 0355503 | 0355504 | YZN | P777443 TO P777444 | 3-#2A5005C | 3-#2A5005C | 37 | 37 | 40 | 70 | 0 | 30 | 0 | 60.8 | 0 | 0 | 1 | 1 | 1 | Unknown | Unknown | 0 | Unknown | 0 | 0 | 0 | Unknown | Unknown | 0 | 0 | 0 | 0 | Unknown | Unknown | Unknown | N | N | 0 | Unknown |  | 0 | 0 | 0 | 0 | 0 | 100 | 0 | 0 | 0 |  | * |  |  | 1 | 1 | 1
0355504_0355505 | 0355 | 0355504 | 0355505 | YZN | P777444 TO P777445 | 3-#2A5005C | 3-#2A5005C | 37 | 37 | 40 | 70 | 0 | 30 | 0 | 199.4 | 0 | 0 | 1 | 1 | 1 | Unknown | Unknown | 0 | Unknown | 0 | 0 | 0 | Unknown | Unknown | 0 | 0 | 0 | 0 | Unknown | Unknown | Unknown | N | N | 0 | Unknown |  | 0 | 0 | 0 | 0 | 0 | 100 | 0 | 0 | 0 |  | * |  |  | 1 | 1 | 1
0355505_0355506 | 0355 | 0355505 | 0355506 | YZN | P777445 TO P777446 | 3-#2A5005C | 3-#2A5005C | 37 | 37 | 40 | 70 | 0 | 30 | 0 | 249.3 | 0 | 0 | 1 | 1 | 1 | Unknown | Unknown | 0 | Unknown | 0 | 0 | 0 | Unknown | Unknown | 0 | 0 | 0 | 0 | Unknown | Unknown | Unknown | N | N | 0 | Unknown |  | 0 | 0 | 0 | 0 | 0 | 100 | 0 | 0 | 0 |  | * |  |  | 1 | 1 | 1
035551_035552 | 0355 | 035551 | 035552 | XYZN | P170882 TO P972760 | 3-#4_CU_C | 3-#4_CU_C | 37 | 37 | 40 | 70 | 0 | 30 | 0 | 130.2 | 0 | 0 | 1 | 1 | 1 | Unknown | Unknown | 0 | Unknown | 0 | 0 | 0 | Unknown | Unknown | 0 | 0 | 0 | 0 | Unknown | Unknown | Unknown | N | N | 0 | Unknown |  | 0 | 0 | 0 | 0 | 0 | 100 | 0 | 0 | 0 |  | * |  |  | 1 | 1 | 1
035552_035553 | 0355 | 035552 | 035553 | XYZN | P972760 TO P170883 | 3-#4_CU_C | 3-#4_CU_C | 37 | 37 | 40 | 70 | 0 | 30 | 0 | 112.2 | 0 | 0 | 1 | 1 | 1 | Unknown | Unknown | 0 | Unknown | 0 | 0 | 0 | Unknown | Unknown | 0 | 0 | 0 | 0 | Unknown | Unknown | Unknown | N | N | 0 | Unknown |  | 0 | 0 | 0 | 0 | 0 | 100 | 0 | 0 | 0 |  | * |  |  | 1 | 1 | 1
035553_035554 | 0355 | 035553 | 035554 | XYZN | P170883 TO P33637 | 3-#4_CU_C | 3-#4_CU_C | 37 | 37 | 40 | 70 | 0 | 30 | 0 | 84.1 | 0 | 0 | 1 | 1 | 1 | Unknown | Unknown | 0 | Unknown | 0 | 0 | 0 | Unknown | Unknown | 0 | 0 | 0 | 0 | Unknown | Unknown | Unknown | N | N | 0 | Unknown |  | 0 | 0 | 0 | 0 | 0 | 100 | 0 | 0 | 0 |  | * |  |  | 1 | 1 | 1
035554_035555 | 0355 | 035554 | 035555 | XYZN | P33637 TO P170884 | 3-#4_CU_C | 3-#4_CU_C | 37 | 37 | 40 | 70 | 0 | 30 | 0 | 110.1 | 0 | 0 | 1 | 1 | 1 | Unknown | Unknown | 0 | Unknown | 0 | 0 | 0 | Unknown | Unknown | 0 | 0 | 0 | 0 | Unknown | Unknown | Unknown | N | N | 0 | Unknown |  | 0 | 0 | 0 | 0 | 0 | 100 | 0 | 0 | 0 |  | * |  |  | 1 | 1 | 1
035555_03555501 | 0355 | 035555 | 03555501 | YZN | P170884 TO P174796 | 3-#6_CU_B | 3-#6_CU_B | 37 | 37 | 40 | 70 | 0 | 30 | 0 | 137 | 0 | 0 | 1 | 1 | 1 | Unknown | Unknown | 0 | Unknown | 0 | 0 | 0 | Unknown | Unknown | 0 | 0 | 0 | 0 | Unknown | Unknown | Unknown | N | N | 0 | Unknown |  | 0 | 0 | 0 | 0 | 0 | 100 | 0 | 0 | 0 |  | * |  |  | 1 | 1 | 1
035555_035556 | 0355 | 035555 | 035556 | XYZN | P170884 TO P275918 | 3-#4_CU_C | 3-#4_CU_C | 37 | 37 | 40 | 70 | 0 | 30 | 0 | 109.1 | 0 | 0 | 1 | 1 | 1 | 3-#4_CU_C | 3-#4_CU_C | 0 | Unknown | 0 | 0 | 0 | Unknown | Unknown | 0 | 0 | 0 | 0 | Unknown | Unknown | Unknown | N | N | 0 | Unknown |  | 0 | 0 | 0 | 0 | 0 | 100 | 0 | 0 | 0 |  | * |  |  | 1 | 1 | 1
03555501A_03555502 | 0355 | 03555501A | 03555502 | YZN | P174796 TO P677305 | 3-#2_AL_B | 3-#2_AL_B | 37 | 37 | 40 | 70 | 0 | 30 | 0 | 216 | 0 | 0 | 1 | 1 | 1 | Unknown | Unknown | 0 | Unknown | 0 | 0 | 0 | Unknown | Unknown | 0 | 0 | 0 | 0 | Unknown | Unknown | Unknown | N | N | 0 | Unknown |  | 0 | 0 | 0 | 0 | 0 | 100 | 0 | 0 | 0 |  | * |  |  | 1 | 1 | 1
03555502_03555503 | 0355 | 03555502 | 03555503 | YZN | P677305 TO P876753 | 3-#2_AL_B | 3-#2_AL_B | 37 | 37 | 40 | 70 | 0 | 30 | 0 | 289.1 | 0 | 0 | 1 | 1 | 1 | Unknown | Unknown | 0 | Unknown | 0 | 0 | 0 | Unknown | Unknown | 0 | 0 | 0 | 0 | Unknown | Unknown | Unknown | N | N | 0 | Unknown |  | 0 | 0 | 0 | 0 | 0 | 100 | 0 | 0 | 0 |  | * |  |  | 1 | 1 | 1
03555503_03555504 | 0355 | 03555503 | 03555504 | YZN | P876753 TO P876754 | 3-#2_AL_B | 3-#2_AL_B | 37 | 37 | 40 | 70 | 0 | 30 | 0 | 290 | 0 | 0 | 1 | 1 | 1 | Unknown | Unknown | 0 | Unknown | 0 | 0 | 0 | Unknown | Unknown | 0 | 0 | 0 | 0 | Unknown | Unknown | Unknown | N | N | 0 | Unknown |  | 0 | 0 | 0 | 0 | 0 | 100 | 0 | 0 | 0 |  | * |  |  | 1 | 1 | 1
035556_03555601 | 0355 | 035556 | 03555601 | XYZN | P275918 TO P237189 | 3-#2_AL_C | 3-#2_AL_C | 37 | 37 | 40 | 70 | 0 | 30 | 0 | 41 | 0 | 0 | 1 | 1 | 1 | Unknown | Unknown | 0 | Unknown | 0 | 0 | 0 | Unknown | Unknown | 0 | 0 | 0 | 0 | Unknown | Unknown | Unknown | N | N | 0 | Unknown |  | 0 | 0 | 0 | 0 | 0 | 100 | 0 | 0 | 0 |  | * |  |  | 1 | 1 | 1
035556_035557 | 0355 | 035556 | 035557 | XYZN | P275918 TO P170885 | 3-336_AL_C | 3-336_AL_C | 37 | 37 | 40 | 70 | 0 | 30 | 0 | 173.1 | 0 | 0 | 1 | 1 | 1 | Unknown | Unknown | 0 | Unknown | 0 | 0 | 0 | Unknown | Unknown | 0 | 0 | 0 | 0 | Unknown | Unknown | Unknown | N | N | 0 | Unknown |  | 0 | 0 | 0 | 0 | 0 | 100 | 0 | 0 | 0 |  | * |  |  | 1 | 1 | 1
03555601A_03555602 | 0355 | 03555601A | 03555602 | XYZN | P237189 TO H111116 | 1C#2SAPECN | 1C#2SAPECN | 37 | 37 | 40 | 70 | 0 | 30 | 0 | 169 | 0 | 0 | 1 | 1 | 1 | Unknown | Unknown | 0 | Unknown | 0 | 0 | 0 | Unknown | Unknown | 0 | 0 | 0 | 0 | Unknown | Unknown | Unknown | N | N | 0 | Unknown |  | 0 | 0 | 0 | 0 | 0 | 100 | 0 | 0 | 0 |  | * |  |  | 1 | 1 | 1
03555602_03555603 | 0355 | 03555602 | 03555603 | XYZN | H111116 TO D121508 | 1C#2SAPECN | 1C#2SAPECN | 37 | 37 | 40 | 70 | 0 | 30 | 0 | 384 | 0 | 0 | 1 | 1 | 1 | Unknown | Unknown | 0 | Unknown | 0 | 0 | 0 | Unknown | Unknown | 0 | 0 | 0 | 0 | Unknown | Unknown | Unknown | N | N | 0 | Unknown |  | 0 | 0 | 0 | 0 | 0 | 100 | 0 | 0 | 0 |  | * |  |  | 1 | 1 | 1
03555603_03555604 | 0355 | 03555603 | 03555604 | XYZN | D121508 TO D121507 | 1C#2SAPECN | 1C#2SAPECN | 37 | 37 | 40 | 70 | 0 | 30 | 0 | 326 | 0 | 0 | 1 | 1 | 1 | Unknown | Unknown | 0 | Unknown | 0 | 0 | 0 | Unknown | Unknown | 0 | 0 | 0 | 0 | Unknown | Unknown | Unknown | N | N | 0 | Unknown |  | 0 | 0 | 0 | 0 | 0 | 100 | 0 | 0 | 0 |  | * |  |  | 1 | 1 | 1
035557_035558 | 0355 | 035557 | 035558 | XYZN | P170885 TO P273064 | 3-336_AL_C | 3-336_AL_C | 37 | 37 | 40 | 70 | 0 | 30 | 0 | 210.2 | 0 | 0 | 1 | 1 | 1 | Unknown | Unknown | 0 | Unknown | 0 | 0 | 0 | Unknown | Unknown | 0 | 0 | 0 | 0 | Unknown | Unknown | Unknown | N | N | 0 | Unknown |  | 0 | 0 | 0 | 0 | 0 | 100 | 0 | 0 | 0 |  | * |  |  | 1 | 1 | 1
03555701_03555702 | 0355 | 03555701 | 03555702 | X ZN | P274195 TO P274196 | 3-#6_CU_B | 3-#6_CU_B | 37 | 37 | 40 | 70 | 0 | 30 | 0 | 473.1 | 0 | 0 | 1 | 1 | 1 | Unknown | Unknown | 0 | Unknown | 0 | 0 | 0 | Unknown | Unknown | 0 | 0 | 0 | 0 | Unknown | Unknown | Unknown | N | N | 0 | Unknown |  | 0 | 0 | 0 | 0 | 0 | 100 | 0 | 0 | 0 |  | * |  |  | 1 | 1 | 1
03555702_03555703 | 0355 | 03555702 | 03555703 | X ZN | P274196 TO P375053 | 3-#2_CU_B | 3-#2_CU_B | 37 | 37 | 40 | 70 | 0 | 30 | 0 | 257 | 0 | 0 | 1 | 1 | 1 | Unknown | Unknown | 0 | Unknown | 0 | 0 | 0 | Unknown | Unknown | 0 | 0 | 0 | 0 | Unknown | Unknown | Unknown | N | N | 0 | Unknown |  | 0 | 0 | 0 | 0 | 0 | 100 | 0 | 0 | 0 |  | * |  |  | 1 | 1 | 1
03555703_03555704 | 0355 | 03555703 | 03555704 | X ZN | P375053 TO P375054 | 3-#2_CU_B | 3-#2_CU_B | 37 | 37 | 40 | 70 | 0 | 30 | 0 | 142.7 | 0 | 0 | 1 | 1 | 1 | Unknown | Unknown | 0 | Unknown | 0 | 0 | 0 | Unknown | Unknown | 0 | 0 | 0 | 0 | Unknown | Unknown | Unknown | N | N | 0 | Unknown |  | 0 | 0 | 0 | 0 | 0 | 100 | 0 | 0 | 0 |  | * |  |  | 1 | 1 | 1
035557A_03555701 | 0355 | 035557A | 03555701 | X ZN | P170885 TO P274195 | 3-#6_CU_B | 3-#6_CU_B | 37 | 37 | 40 | 70 | 0 | 30 | 0 | 276.2 | 0 | 0 | 1 | 1 | 1 | Unknown | Unknown | 0 | Unknown | 0 | 0 | 0 | Unknown | Unknown | 0 | 0 | 0 | 0 | Unknown | Unknown | Unknown | N | N | 0 | Unknown |  | 0 | 0 | 0 | 0 | 0 | 100 | 0 | 0 | 0 |  | * |  |  | 1 | 1 | 1
035558_035559 | 0355 | 035558 | 035559 | XYZN | P273064 TO P273065 | 3-336_AL_C | 3-336_AL_C | 37 | 37 | 40 | 70 | 0 | 30 | 0 | 358.3 | 0 | 0 | 1 | 1 | 1 | Unknown | Unknown | 0 | Unknown | 0 | 0 | 0 | Unknown | Unknown | 0 | 0 | 0 | 0 | Unknown | Unknown | Unknown | N | N | 0 | Unknown |  | 0 | 0 | 0 | 0 | 0 | 100 | 0 | 0 | 0 |  | * |  |  | 1 | 1 | 1
035559_035560 | 0355 | 035559 | 035560 | XYZN | P273065 TO 355-T7-357 | 3-336_AL_C | 3-336_AL_C | 37 | 37 | 40 | 70 | 0 | 30 | 0 | 178.1 | 0 | 0 | 1 | 1 | 1 | Unknown | Unknown | 0 | Unknown | 0 | 0 | 0 | Unknown | Unknown | 0 | 0 | 0 | 0 | Unknown | Unknown | Unknown | N | N | 0 | Unknown |  | 0 | 0 | 0 | 0 | 0 | 100 | 0 | 0 | 0 |  | * |  |  | 1 | 1 | 1
03555A_0355501 | 0355 | 03555A | 0355501 | YZN | P777440 TO P777441 | 3-#2A5005C | 3-#2A5005C | 37 | 37 | 40 | 70 | 0 | 30 | 0 | 103.8 | 0 | 0 | 1 | 1 | 1 | Unknown | Unknown | 0 | Unknown | 0 | 0 | 0 | Unknown | Unknown | 0 | 0 | 0 | 0 | Unknown | Unknown | Unknown | N | N | 0 | Unknown |  | 0 | 0 | 0 | 0 | 0 | 100 | 0 | 0 | 0 |  | * |  |  | 1 | 1 | 1
03556_03557 | 0355 | 03556 | 03557 | XYZN | P672260 TO P776637 | 3-636_AL_C | 3-636_AL_C | 37 | 37 | 40 | 70 | 0 | 30 | 0 | 199.5 | 0 | 0 | 1 | 1 | 1 | Unknown | Unknown | 0 | Unknown | 0 | 0 | 0 | Unknown | Unknown | 0 | 0 | 0 | 0 | Unknown | Unknown | Unknown | N | N | 0 | Unknown |  | 0 | 0 | 0 | 0 | 0 | 100 | 0 | 0 | 0 |  | * |  |  | 1 | 1 | 1
03557_03558 | 0355 | 03557 | 03558 | XYZN | P776637 TO P776638 | 3-636_AL_C | 3-636_AL_C | 37 | 37 | 40 | 70 | 0 | 30 | 0 | 348.6 | 0 | 0 | 1 | 1 | 1 | Unknown | Unknown | 0 | Unknown | 0 | 0 | 0 | Unknown | Unknown | 0 | 0 | 0 | 0 | Unknown | Unknown | Unknown | N | N | 0 | Unknown |  | 0 | 0 | 0 | 0 | 0 | 100 | 0 | 0 | 0 |  | * |  |  | 1 | 1 | 1
03558_0355801 | 0355 | 03558 | 0355801 | YZN | P776638 TO P877346 | 3-#2_AL_B | 3-#2_AL_B | 37 | 37 | 40 | 70 | 0 | 30 | 0 | 93.9 | 0 | 0 | 1 | 1 | 1 | Unknown | Unknown | 0 | Unknown | 0 | 0 | 0 | Unknown | Unknown | 0 | 0 | 0 | 0 | Unknown | Unknown | Unknown | N | N | 0 | Unknown |  | 0 | 0 | 0 | 0 | 0 | 100 | 0 | 0 | 0 |  | * |  |  | 1 | 1 | 1
03558_03559 | 0355 | 03558 | 03559 | XYZN | P776638 TO P677609 | 3-636_AL_C | 3-636_AL_C | 37 | 37 | 40 | 70 | 0 | 30 | 0 | 173.8 | 0 | 0 | 1 | 1 | 1 | Unknown | Unknown | 0 | Unknown | 0 | 0 | 0 | Unknown | Unknown | 0 | 0 | 0 | 0 | Unknown | Unknown | Unknown | N | N | 0 | Unknown |  | 0 | 0 | 0 | 0 | 0 | 100 | 0 | 0 | 0 |  | * |  |  | 1 | 1 | 1
03559_035510 | 0355 | 03559 | 035510 | XYZN | P677609 TO P677608 | 3-636_AL_C | 3-636_AL_C | 37 | 37 | 40 | 70 | 0 | 30 | 0 | 303.6 | 0 | 0 | 1 | 1 | 1 | Unknown | Unknown | 0 | Unknown | 0 | 0 | 0 | Unknown | Unknown | 0 | 0 | 0 | 0 | Unknown | Unknown | Unknown | N | N | 0 | Unknown |  | 0 | 0 | 0 | 0 | 0 | 100 | 0 | 0 | 0 |  | * |  |  | 1 | 1 | 1
03559_0355901 | 0355 | 03559 | 0355901 | XY N | P677609 TO P177502 | 3-#6_CU_C | 3-#6_CU_C | 37 | 37 | 40 | 70 | 0 | 30 | 0 | 211.9 | 0 | 0 | 1 | 1 | 1 | Unknown | Unknown | 0 | Unknown | 0 | 0 | 0 | Unknown | Unknown | 0 | 0 | 0 | 0 | Unknown | Unknown | Unknown | N | N | 0 | Unknown |  | 0 | 0 | 0 | 0 | 0 | 100 | 0 | 0 | 0 |  | * |  |  | 1 | 1 | 1
03559_0355949 | 0355 | 03559 | 0355949 | YZN | P677609 TO P578556 | 3-#4_CU_B | 3-#4_CU_B | 37 | 37 | 40 | 70 | 0 | 30 | 0 | 196.7 | 0 | 0 | 1 | 1 | 1 | Unknown | Unknown | 0 | Unknown | 0 | 0 | 0 | Unknown | Unknown | 0 | 0 | 0 | 0 | Unknown | Unknown | Unknown | N | N | 0 | Unknown |  | 0 | 0 | 0 | 0 | 0 | 100 | 0 | 0 | 0 |  | * |  |  | 1 | 1 | 1
0355901_0355902 | 0355 | 0355901 | 0355902 | XY N | P177502 TO P177501 | 3-#6_CU_C | 3-#6_CU_C | 37 | 37 | 40 | 70 | 0 | 30 | 0 | 362.6 | 0 | 0 | 1 | 1 | 1 | Unknown | Unknown | 0 | Unknown | 0 | 0 | 0 | Unknown | Unknown | 0 | 0 | 0 | 0 | Unknown | Unknown | Unknown | N | N | 0 | Unknown |  | 0 | 0 | 0 | 0 | 0 | 100 | 0 | 0 | 0 |  | * |  |  | 1 | 1 | 1
0355902_0355903 | 0355 | 0355902 | 0355903 | XY N | P177501 TO P870118 | 3-#6_CU_C | 3-#6_CU_C | 37 | 37 | 40 | 70 | 0 | 30 | 0 | 239.7 | 0 | 0 | 1 | 1 | 1 | Unknown | Unknown | 0 | Unknown | 0 | 0 | 0 | Unknown | Unknown | 0 | 0 | 0 | 0 | Unknown | Unknown | Unknown | N | N | 0 | Unknown |  | 0 | 0 | 0 | 0 | 0 | 100 | 0 | 0 | 0 |  | * |  |  | 1 | 1 | 1
0355903_0355904 | 0355 | 0355903 | 0355904 | XY N | P870118 TO P173767 | 3-#6_CU_C | 3-#6_CU_C | 37 | 37 | 40 | 70 | 0 | 30 | 0 | 291.4 | 0 | 0 | 1 | 1 | 1 | Unknown | Unknown | 0 | Unknown | 0 | 0 | 0 | Unknown | Unknown | 0 | 0 | 0 | 0 | Unknown | Unknown | Unknown | N | N | 0 | Unknown |  | 0 | 0 | 0 | 0 | 0 | 100 | 0 | 0 | 0 |  | * |  |  | 1 | 1 | 1
0355904_0355905 | 0355 | 0355904 | 0355905 | XY N | P173767 TO P173768 | 3-#4_CU_B | 3-#4_CU_B | 37 | 37 | 40 | 70 | 0 | 30 | 0 | 875.4 | 0 | 0 | 1 | 1 | 1 | Unknown | Unknown | 0 | Unknown | 0 | 0 | 0 | Unknown | Unknown | 0 | 0 | 0 | 0 | Unknown | Unknown | Unknown | N | N | 0 | Unknown |  | 0 | 0 | 0 | 0 | 0 | 100 | 0 | 0 | 0 |  | * |  |  | 1 | 1 | 1
0355904_0355906 | 0355 | 0355904 | 0355906 | XY N | P173767 TO P76593 | 3-#6_CU_C | 3-#6_CU_C | 37 | 37 | 40 | 70 | 0 | 30 | 0 | 127.8 | 0 | 0 | 1 | 1 | 1 | Unknown | Unknown | 0 | Unknown | 0 | 0 | 0 | Unknown | Unknown | 0 | 0 | 0 | 0 | Unknown | Unknown | Unknown | N | N | 0 | Unknown |  | 0 | 0 | 0 | 0 | 0 | 100 | 0 | 0 | 0 |  | * |  |  | 1 | 1 | 1
0355906A_0355907 | 0355 | 0355906A | 0355907 | XY N | P76593 TO P76592 | 3-#6_CU_C | 3-#6_CU_C | 37 | 37 | 40 | 70 | 0 | 30 | 0 | 282.5 | 0 | 0 | 1 | 1 | 1 | Unknown | Unknown | 0 | Unknown | 0 | 0 | 0 | Unknown | Unknown | 0 | 0 | 0 | 0 | Unknown | Unknown | Unknown | N | N | 0 | Unknown |  | 0 | 0 | 0 | 0 | 0 | 100 | 0 | 0 | 0 |  | * |  |  | 1 | 1 | 1
0355907_0355908 | 0355 | 0355907 | 0355908 | XY N | P76592 TO P875374 | 3-#6_CU_C | 3-#6_CU_C | 37 | 37 | 40 | 70 | 0 | 30 | 0 | 328.9 | 0 | 0 | 1 | 1 | 1 | Unknown | Unknown | 0 | Unknown | 0 | 0 | 0 | Unknown | Unknown | 0 | 0 | 0 | 0 | Unknown | Unknown | Unknown | N | N | 0 | Unknown |  | 0 | 0 | 0 | 0 | 0 | 100 | 0 | 0 | 0 |  | * |  |  | 1 | 1 | 1
0355907_0355944 | 0355 | 0355907 | 0355944 | XY N | P76592 TO P76591 | 3-#6_CU_B | 3-#6_CU_B | 37 | 37 | 40 | 70 | 0 | 30 | 0 | 188.8 | 0 | 0 | 1 | 1 | 1 | Unknown | Unknown | 0 | Unknown | 0 | 0 | 0 | Unknown | Unknown | 0 | 0 | 0 | 0 | Unknown | Unknown | Unknown | N | N | 0 | Unknown |  | 0 | 0 | 0 | 0 | 0 | 100 | 0 | 0 | 0 |  | * |  |  | 1 | 1 | 1
0355908_0355920 | 0355 | 0355908 | 0355920 | XY N | P875374 TO P278339 | 3-#6_CU_B | 3-#6_CU_B | 37 | 37 | 40 | 70 | 0 | 30 | 0 | 182.6 | 0 | 0 | 1 | 1 | 1 | Unknown | Unknown | 0 | Unknown | 0 | 0 | 0 | Unknown | Unknown | 0 | 0 | 0 | 0 | Unknown | Unknown | Unknown | N | N | 0 | Unknown |  | 0 | 0 | 0 | 0 | 0 | 100 | 0 | 0 | 0 |  | * |  |  | 1 | 1 | 1
0355908A_0355909 | 0355 | 0355908A | 0355909 | X N | P875374 TO P875369 | 3-#6_CU_C | 3-#6_CU_C | 37 | 37 | 40 | 70 | 0 | 30 | 0 | 211.5 | 0 | 0 | 1 | 1 | 1 | Unknown | Unknown | 0 | Unknown | 0 | 0 | 0 | Unknown | Unknown | 0 | 0 | 0 | 0 | Unknown | Unknown | Unknown | N | N | 0 | Unknown |  | 0 | 0 | 0 | 0 | 0 | 100 | 0 | 0 | 0 |  | * |  |  | 1 | 1 | 1
0355909_0355910 | 0355 | 0355909 | 0355910 | X N | P875369 TO D2430083430 | 1C#2SAPECN | 1C#2SAPECN | 37 | 37 | 40 | 70 | 0 | 30 | 0 | 96 | 0 | 0 | 1 | 1 | 1 | Unknown | Unknown | 0 | Unknown | 0 | 0 | 0 | Unknown | Unknown | 0 | 0 | 0 | 0 | Unknown | Unknown | Unknown | N | N | 0 | Unknown |  | 0 | 0 | 0 | 0 | 0 | 100 | 0 | 0 | 0 |  | * |  |  | 1 | 1 | 1
0355910_0355911 | 0355 | 0355910 | 0355911 | X N | D2430083430 TO D2429483428 | 1C#2SAPECN | 1C#2SAPECN | 37 | 37 | 40 | 70 | 0 | 30 | 0 | 47 | 0 | 0 | 1 | 1 | 1 | Unknown | Unknown | 0 | Unknown | 0 | 0 | 0 | Unknown | Unknown | 0 | 0 | 0 | 0 | Unknown | Unknown | Unknown | N | N | 0 | Unknown |  | 0 | 0 | 0 | 0 | 0 | 100 | 0 | 0 | 0 |  | * |  |  | 1 | 1 | 1
0355910_0355912 | 0355 | 0355910 | 0355912 | X N | D2430083430 TO H2434383420 | 1C#2SAPECN | 1C#2SAPECN | 37 | 37 | 40 | 70 | 0 | 30 | 0 | 468 | 0 | 0 | 1 | 1 | 1 | Unknown | Unknown | 0 | Unknown | 0 | 0 | 0 | Unknown | Unknown | 0 | 0 | 0 | 0 | Unknown | Unknown | Unknown | N | N | 0 | Unknown |  | 0 | 0 | 0 | 0 | 0 | 100 | 0 | 0 | 0 |  | * |  |  | 1 | 1 | 1
0355910_0355919 | 0355 | 0355910 | 0355919 | X N | D2430083430 TO D2431083932 | 1C#2SAPECN | 1C#2SAPECN | 37 | 37 | 40 | 70 | 0 | 30 | 0 | 128 | 0 | 0 | 1 | 1 | 1 | Unknown | Unknown | 0 | Unknown | 0 | 0 | 0 | Unknown | Unknown | 0 | 0 | 0 | 0 | Unknown | Unknown | Unknown | N | N | 0 | Unknown |  | 0 | 0 | 0 | 0 | 0 | 100 | 0 | 0 | 0 |  | * |  |  | 1 | 1 | 1
0355912_0355913 | 0355 | 0355912 | 0355913 | X N | H2434383420 TO D2433883436 | 1C#2SAPECN | 1C#2SAPECN | 37 | 37 | 40 | 70 | 0 | 30 | 0 | 67 | 0 | 0 | 1 | 1 | 1 | Unknown | Unknown | 0 | Unknown | 0 | 0 | 0 | Unknown | Unknown | 0 | 0 | 0 | 0 | Unknown | Unknown | Unknown | N | N | 0 | Unknown |  | 0 | 0 | 0 | 0 | 0 | 100 | 0 | 0 | 0 |  | * |  |  | 1 | 1 | 1
0355912_0355914 | 0355 | 0355912 | 0355914 | X N | H2434383420 TO D2433983410 | 1C#2SAPECN | 1C#2SAPECN | 37 | 37 | 40 | 70 | 0 | 30 | 0 | 134 | 0 | 0 | 1 | 1 | 1 | Unknown | Unknown | 0 | Unknown | 0 | 0 | 0 | Unknown | Unknown | 0 | 0 | 0 | 0 | Unknown | Unknown | Unknown | N | N | 0 | Unknown |  | 0 | 0 | 0 | 0 | 0 | 100 | 0 | 0 | 0 |  | * |  |  | 1 | 1 | 1
0355912_0355915 | 0355 | 0355912 | 0355915 | X N | H2434383420 TO H2438683383 | 1C#2SAPECN | 1C#2SAPECN | 37 | 37 | 40 | 70 | 0 | 30 | 0 | 523 | 0 | 0 | 1 | 1 | 1 | Unknown | Unknown | 0 | Unknown | 0 | 0 | 0 | Unknown | Unknown | 0 | 0 | 0 | 0 | Unknown | Unknown | Unknown | N | N | 0 | Unknown |  | 0 | 0 | 0 | 0 | 0 | 100 | 0 | 0 | 0 |  | * |  |  | 1 | 1 | 1
0355915_0355916 | 0355 | 0355915 | 0355916 | X N | H2438683383 TO H2431583382 | 1C#2SAPECN | 1C#2SAPECN | 37 | 37 | 40 | 70 | 0 | 30 | 0 | 169 | 0 | 0 | 1 | 1 | 1 | Unknown | Unknown | 0 | Unknown | 0 | 0 | 0 | Unknown | Unknown | 0 | 0 | 0 | 0 | Unknown | Unknown | Unknown | N | N | 0 | Unknown |  | 0 | 0 | 0 | 0 | 0 | 100 | 0 | 0 | 0 |  | * |  |  | 1 | 1 | 1
0355915_0355918 | 0355 | 0355915 | 0355918 | X N | H2438683383 TO D2438783382 | 1C#2SAPECN | 1C#2SAPECN | 37 | 37 | 40 | 70 | 0 | 30 | 0 | 54 | 0 | 0 | 1 | 1 | 1 | Unknown | Unknown | 0 | Unknown | 0 | 0 | 0 | Unknown | Unknown | 0 | 0 | 0 | 0 | Unknown | Unknown | Unknown | N | N | 0 | Unknown |  | 0 | 0 | 0 | 0 | 0 | 100 | 0 | 0 | 0 |  | * |  |  | 1 | 1 | 1
0355916_0355917 | 0355 | 0355916 | 0355917 | X N | H2431583382 TO D2435683366 | 2ALPECNPID | 2ALPECNPID | 37 | 37 | 40 | 70 | 0 | 30 | 0 | 290.2 | 0 | 0 | 1 | 1 | 1 | Unknown | Unknown | 0 | Unknown | 0 | 0 | 0 | Unknown | Unknown | 0 | 0 | 0 | 0 | Unknown | Unknown | Unknown | N | N | 0 | Unknown |  | 0 | 0 | 0 | 0 | 0 | 100 | 0 | 0 | 0 |  | * |  |  | 1 | 1 | 1
0355920_0355921 | 0355 | 0355920 | 0355921 | XY N | P278339 TO P870343 | 3-#6_CU_B | 3-#6_CU_B | 37 | 37 | 40 | 70 | 0 | 30 | 0 | 39 | 0 | 0 | 1 | 1 | 1 | Unknown | Unknown | 0 | Unknown | 0 | 0 | 0 | Unknown | Unknown | 0 | 0 | 0 | 0 | Unknown | Unknown | Unknown | N | N | 0 | Unknown |  | 0 | 0 | 0 | 0 | 0 | 100 | 0 | 0 | 0 |  | * |  |  | 1 | 1 | 1
0355920_0355923 | 0355 | 0355920 | 0355923 | XY N | P278339 TO P278340 | 3-#6_CU_B | 3-#6_CU_B | 37 | 37 | 40 | 70 | 0 | 30 | 0 | 270.1 | 0 | 0 | 1 | 1 | 1 | Unknown | Unknown | 0 | Unknown | 0 | 0 | 0 | Unknown | Unknown | 0 | 0 | 0 | 0 | Unknown | Unknown | Unknown | N | N | 0 | Unknown |  | 0 | 0 | 0 | 0 | 0 | 100 | 0 | 0 | 0 |  | * |  |  | 1 | 1 | 1
0355921A_0355922 | 0355 | 0355921A | 0355922 | XY N | P870343 TO D2436083330 | #2_CU_PECN | #2_CU_PECN | 37 | 37 | 40 | 70 | 0 | 30 | 0 | 97 | 0 | 0 | 1 | 1 | 1 | Unknown | Unknown | 0 | Unknown | 0 | 0 | 0 | Unknown | Unknown | 0 | 0 | 0 | 0 | Unknown | Unknown | Unknown | N | N | 0 | Unknown |  | 0 | 0 | 0 | 0 | 0 | 100 | 0 | 0 | 0 |  | * |  |  | 1 | 1 | 1
0355923_0355924 | 0355 | 0355923 | 0355924 | XY N | P278340 TO P278341 | 3-#6_CU_B | 3-#6_CU_B | 37 | 37 | 40 | 70 | 0 | 30 | 0 | 396.1 | 0 | 0 | 1 | 1 | 1 | Unknown | Unknown | 0 | Unknown | 0 | 0 | 0 | Unknown | Unknown | 0 | 0 | 0 | 0 | Unknown | Unknown | Unknown | N | N | 0 | Unknown |  | 0 | 0 | 0 | 0 | 0 | 100 | 0 | 0 | 0 |  | * |  |  | 1 | 1 | 1
0355924_0355930 | 0355 | 0355924 | 0355930 | XY N | P278341 TO P870351 | 3-#6_CU_B | 3-#6_CU_B | 37 | 37 | 40 | 70 | 0 | 30 | 0 | 296.6 | 0 | 0 | 1 | 1 | 1 | Unknown | Unknown | 0 | Unknown | 0 | 0 | 0 | Unknown | Unknown | 0 | 0 | 0 | 0 | Unknown | Unknown | Unknown | N | N | 0 | Unknown |  | 0 | 0 | 0 | 0 | 0 | 100 | 0 | 0 | 0 |  | * |  |  | 1 | 1 | 1
0355924A_0355925 | 0355 | 0355924A | 0355925 | XY N | P278341 TO H2428083430 | #2_CU_PECN | #2_CU_PECN | 37 | 37 | 40 | 70 | 0 | 30 | 0 | 116 | 0 | 0 | 1 | 1 | 1 | Unknown | Unknown | 0 | Unknown | 0 | 0 | 0 | Unknown | Unknown | 0 | 0 | 0 | 0 | Unknown | Unknown | Unknown | N | N | 0 | Unknown |  | 0 | 0 | 0 | 0 | 0 | 100 | 0 | 0 | 0 |  | * |  |  | 1 | 1 | 1
0355925_0355926 | 0355 | 0355925 | 0355926 | XY N | H2428083430 TO D2430083400 | #2_CU_PECN | #2_CU_PECN | 37 | 37 | 40 | 70 | 0 | 30 | 0 | 245 | 0 | 0 | 1 | 1 | 1 | Unknown | Unknown | 0 | Unknown | 0 | 0 | 0 | Unknown | Unknown | 0 | 0 | 0 | 0 | Unknown | Unknown | Unknown | N | N | 0 | Unknown |  | 0 | 0 | 0 | 0 | 0 | 100 | 0 | 0 | 0 |  | * |  |  | 1 | 1 | 1
0355925_0355928 | 0355 | 0355925 | 0355928 | XY N | H2428083430 TO D2429083440 | #2_CU_PECN | #2_CU_PECN | 37 | 37 | 40 | 70 | 0 | 30 | 0 | 67 | 0 | 0 | 1 | 1 | 1 | Unknown | Unknown | 0 | Unknown | 0 | 0 | 0 | Unknown | Unknown | 0 | 0 | 0 | 0 | Unknown | Unknown | Unknown | N | N | 0 | Unknown |  | 0 | 0 | 0 | 0 | 0 | 100 | 0 | 0 | 0 |  | * |  |  | 1 | 1 | 1
0355926_0355927 | 0355 | 0355926 | 0355927 | XY N | D2430083400 TO CG199999 | #2_CU_PECN | #2_CU_PECN | 37 | 37 | 40 | 70 | 0 | 30 | 0 | 10 | 0 | 0 | 1 | 1 | 1 | #2_CU_PECN | #2_CU_PECN | 0 | Unknown | 0 | 0 | 0 | Unknown | Unknown | 0 | 0 | 0 | 0 | Unknown | Unknown | Unknown | N | N | 0 | Unknown |  | 0 | 0 | 0 | 0 | 0 | 100 | 0 | 0 | 0 |  | * |  |  | 1 | 1 | 1
0355928_0355929 | 0355 | 0355928 | 0355929 | XY N | D2429083440 TO D2431083450 | 1C#2SAPECN | 1C#2SAPECN | 37 | 37 | 40 | 70 | 0 | 30 | 0 | 330 | 0 | 0 | 1 | 1 | 1 | Unknown | Unknown | 0 | Unknown | 0 | 0 | 0 | Unknown | Unknown | 0 | 0 | 0 | 0 | Unknown | Unknown | Unknown | N | N | 0 | Unknown |  | 0 | 0 | 0 | 0 | 0 | 100 | 0 | 0 | 0 |  | * |  |  | 1 | 1 | 1
0355930_0355933 | 0355 | 0355930 | 0355933 | XY N | P870351 TO P278342 | 3-#6_CU_B | 3-#6_CU_B | 37 | 37 | 40 | 70 | 0 | 30 | 0 | 202.1 | 0 | 0 | 1 | 1 | 1 | Unknown | Unknown | 0 | Unknown | 0 | 0 | 0 | Unknown | Unknown | 0 | 0 | 0 | 0 | Unknown | Unknown | Unknown | N | N | 0 | Unknown |  | 0 | 0 | 0 | 0 | 0 | 100 | 0 | 0 | 0 |  | * |  |  | 1 | 1 | 1
0355930A_0355931 | 0355 | 0355930A | 0355931 | XY N | P870351 TO D2433583345 | #2_CU_PECN | #2_CU_PECN | 37 | 37 | 40 | 70 | 0 | 30 | 0 | 262 | 0 | 0 | 1 | 1 | 1 | Unknown | Unknown | 0 | Unknown | 0 | 0 | 0 | Unknown | Unknown | 0 | 0 | 0 | 0 | Unknown | Unknown | Unknown | N | N | 0 | Unknown |  | 0 | 0 | 0 | 0 | 0 | 100 | 0 | 0 | 0 |  | * |  |  | 1 | 1 | 1
0355931_0355932 | 0355 | 0355931 | 0355932 | XY N | D2433583345 TO D2447483650 | 1C#2SAPECN | 1C#2SAPECN | 37 | 37 | 40 | 70 | 0 | 30 | 0 | 433 | 0 | 0 | 1 | 1 | 1 | Unknown | Unknown | 0 | Unknown | 0 | 0 | 0 | Unknown | Unknown | 0 | 0 | 0 | 0 | Unknown | Unknown | Unknown | N | N | 0 | Unknown |  | 0 | 0 | 0 | 0 | 0 | 100 | 0 | 0 | 0 |  | * |  |  | 1 | 1 | 1
0355933_0355938 | 0355 | 0355933 | 0355938 | XY N | P278342 TO P875805 | 3-#6_CU_B | 3-#6_CU_B | 37 | 37 | 40 | 70 | 0 | 30 | 0 | 147 | 0 | 0 | 1 | 1 | 1 | Unknown | Unknown | 0 | Unknown | 0 | 0 | 0 | Unknown | Unknown | 0 | 0 | 0 | 0 | Unknown | Unknown | Unknown | N | N | 0 | Unknown |  | 0 | 0 | 0 | 0 | 0 | 100 | 0 | 0 | 0 |  | * |  |  | 1 | 1 | 1
0355933_0355939 | 0355 | 0355933 | 0355939 | XY N | P278342 TO P872877 | 3-#6_CU_B | 3-#6_CU_B | 37 | 37 | 40 | 70 | 0 | 30 | 0 | 211.1 | 0 | 0 | 1 | 1 | 1 | Unknown | Unknown | 0 | Unknown | 0 | 0 | 0 | Unknown | Unknown | 0 | 0 | 0 | 0 | Unknown | Unknown | Unknown | N | N | 0 | Unknown |  | 0 | 0 | 0 | 0 | 0 | 100 | 0 | 0 | 0 |  | * |  |  | 1 | 1 | 1
0355933A_0355934 | 0355 | 0355933A | 0355934 | XY N | P278342 TO P872845 | 3-#6_CU_B | 3-#6_CU_B | 37 | 37 | 40 | 70 | 0 | 30 | 0 | 281.8 | 0 | 0 | 1 | 1 | 1 | Unknown | Unknown | 0 | Unknown | 0 | 0 | 0 | Unknown | Unknown | 0 | 0 | 0 | 0 | Unknown | Unknown | Unknown | N | N | 0 | Unknown |  | 0 | 0 | 0 | 0 | 0 | 100 | 0 | 0 | 0 |  | * |  |  | 1 | 1 | 1
0355934_0355935 | 0355 | 0355934 | 0355935 | XY N | P872845 TO P872846 | 3-#2_AL_B | 3-#2_AL_B | 37 | 37 | 40 | 70 | 0 | 30 | 0 | 269 | 0 | 0 | 1 | 1 | 1 | Unknown | Unknown | 0 | Unknown | 0 | 0 | 0 | Unknown | Unknown | 0 | 0 | 0 | 0 | Unknown | Unknown | Unknown | N | N | 0 | Unknown |  | 0 | 0 | 0 | 0 | 0 | 100 | 0 | 0 | 0 |  | * |  |  | 1 | 1 | 1
0355934_0355936 | 0355 | 0355934 | 0355936 | XY N | P872845 TO P878194 | 3-#2_AL_B | 3-#2_AL_B | 37 | 37 | 40 | 70 | 0 | 30 | 0 | 90.6 | 0 | 0 | 1 | 1 | 1 | Unknown | Unknown | 0 | Unknown | 0 | 0 | 0 | Unknown | Unknown | 0 | 0 | 0 | 0 | Unknown | Unknown | Unknown | N | N | 0 | Unknown |  | 0 | 0 | 0 | 0 | 0 | 100 | 0 | 0 | 0 |  | * |  |  | 1 | 1 | 1
0355936_0355937 | 0355 | 0355936 | 0355937 | XY N | P878194 TO P878195 | 3-#2_AL_B | 3-#2_AL_B | 37 | 37 | 40 | 70 | 0 | 30 | 0 | 302.1 | 0 | 0 | 1 | 1 | 1 | Unknown | Unknown | 0 | Unknown | 0 | 0 | 0 | Unknown | Unknown | 0 | 0 | 0 | 0 | Unknown | Unknown | Unknown | N | N | 0 | Unknown |  | 0 | 0 | 0 | 0 | 0 | 100 | 0 | 0 | 0 |  | * |  |  | 1 | 1 | 1
0355939_0355943 | 0355 | 0355939 | 0355943 | XY N | P872877 TO P278343 | 3-#6_CU_B | 3-#6_CU_B | 37 | 37 | 40 | 70 | 0 | 30 | 0 | 218.9 | 0 | 0 | 1 | 1 | 1 | Unknown | Unknown | 0 | Unknown | 0 | 0 | 0 | Unknown | Unknown | 0 | 0 | 0 | 0 | Unknown | Unknown | Unknown | N | N | 0 | Unknown |  | 0 | 0 | 0 | 0 | 0 | 100 | 0 | 0 | 0 |  | * |  |  | 1 | 1 | 1
0355939A_0355940 | 0355 | 0355939A | 0355940 | XY N | P872877 TO D2421083660 | 1C#2SAPECN | 1C#2SAPECN | 37 | 37 | 40 | 70 | 0 | 30 | 0 | 73 | 0 | 0 | 1 | 1 | 1 | Unknown | Unknown | 0 | Unknown | 0 | 0 | 0 | Unknown | Unknown | 0 | 0 | 0 | 0 | Unknown | Unknown | Unknown | N | N | 0 | Unknown |  | 0 | 0 | 0 | 0 | 0 | 100 | 0 | 0 | 0 |  | * |  |  | 1 | 1 | 1
0355940_0355941 | 0355 | 0355940 | 0355941 | XY N | D2421083660 TO D2436583330 | 1C#2SAPECN | 1C#2SAPECN | 37 | 37 | 40 | 70 | 0 | 30 | 0 | 327 | 0 | 0 | 1 | 1 | 1 | Unknown | Unknown | 0 | Unknown | 0 | 0 | 0 | Unknown | Unknown | 0 | 0 | 0 | 0 | Unknown | Unknown | Unknown | N | N | 0 | Unknown |  | 0 | 0 | 0 | 0 | 0 | 100 | 0 | 0 | 0 |  | * |  |  | 1 | 1 | 1
0355941_0355942 | 0355 | 0355941 | 0355942 | XY N | D2436583330 TO D2425083670 | 2ALPECNPID | 2ALPECNPID | 37 | 37 | 40 | 70 | 0 | 30 | 0 | 229 | 0 | 0 | 1 | 1 | 1 | Unknown | Unknown | 0 | Unknown | 0 | 0 | 0 | Unknown | Unknown | 0 | 0 | 0 | 0 | Unknown | Unknown | Unknown | N | N | 0 | Unknown |  | 0 | 0 | 0 | 0 | 0 | 100 | 0 | 0 | 0 |  | * |  |  | 1 | 1 | 1
0355944_0355945 | 0355 | 0355944 | 0355945 | XY N | P76591 TO P870163 | 3-#6_CU_B | 3-#6_CU_B | 37 | 37 | 40 | 70 | 0 | 30 | 0 | 199 | 0 | 0 | 1 | 1 | 1 | Unknown | Unknown | 0 | Unknown | 0 | 0 | 0 | Unknown | Unknown | 0 | 0 | 0 | 0 | Unknown | Unknown | Unknown | N | N | 0 | Unknown |  | 0 | 0 | 0 | 0 | 0 | 100 | 0 | 0 | 0 |  | * |  |  | 1 | 1 | 1
0355944_0355946 | 0355 | 0355944 | 0355946 | XY N | P76591 TO P776444 | 3-#2_AL_B | 3-#2_AL_B | 37 | 37 | 40 | 70 | 0 | 30 | 0 | 114 | 0 | 0 | 1 | 1 | 1 | Unknown | Unknown | 0 | Unknown | 0 | 0 | 0 | Unknown | Unknown | 0 | 0 | 0 | 0 | Unknown | Unknown | Unknown | N | N | 0 | Unknown |  | 0 | 0 | 0 | 0 | 0 | 100 | 0 | 0 | 0 |  | * |  |  | 1 | 1 | 1
0355945_03551314A | 0355 | 0355945 | 03551314A | XY N | P870163 TO 355355 | 3-#6_CU_B | 3-#6_CU_B | 37 | 37 | 40 | 70 | 0 | 30 | 0 | 129.1 | 0 | 0 | 1 | 1 | 1 | Unknown | Unknown | 0 | Unknown | 0 | 0 | 0 | Unknown | Unknown | 0 | 0 | 0 | 0 | Unknown | Unknown | Unknown | N | N | 0 | Unknown |  | 0 | 0 | 0 | 0 | 0 | 100 | 0 | 0 | 0 |  | * |  |  | 1 | 1 | 1
0355946_0355947 | 0355 | 0355946 | 0355947 | XY N | P776444 TO P776445 | 3-#4_CU_B | 3-#4_CU_B | 37 | 37 | 40 | 70 | 0 | 30 | 0 | 265.8 | 0 | 0 | 1 | 1 | 1 | Unknown | Unknown | 0 | Unknown | 0 | 0 | 0 | Unknown | Unknown | 0 | 0 | 0 | 0 | Unknown | Unknown | Unknown | N | N | 0 | Unknown |  | 0 | 0 | 0 | 0 | 0 | 100 | 0 | 0 | 0 |  | * |  |  | 1 | 1 | 1
0355947_0355948 | 0355 | 0355947 | 0355948 | XY N | P776445 TO P271276 | 3-#6_CU_B | 3-#6_CU_B | 37 | 37 | 40 | 70 | 0 | 30 | 0 | 98.8 | 0 | 0 | 1 | 1 | 1 | Unknown | Unknown | 0 | Unknown | 0 | 0 | 0 | Unknown | Unknown | 0 | 0 | 0 | 0 | Unknown | Unknown | Unknown | N | N | 0 | Unknown |  | 0 | 0 | 0 | 0 | 0 | 100 | 0 | 0 | 0 |  | * |  |  | 1 | 1 | 1
0355949A_0355950 | 0355 | 0355949A | 0355950 | YZN | P578556 TO P578557 | 3-#4_CU_B | 3-#4_CU_B | 37 | 37 | 40 | 70 | 0 | 30 | 0 | 207 | 0 | 0 | 1 | 1 | 1 | Unknown | Unknown | 0 | Unknown | 0 | 0 | 0 | Unknown | Unknown | 0 | 0 | 0 | 0 | Unknown | Unknown | Unknown | N | N | 0 | Unknown |  | 0 | 0 | 0 | 0 | 0 | 100 | 0 | 0 | 0 |  | * |  |  | 1 | 1 | 1
0355950_0355951 | 0355 | 0355950 | 0355951 | YZN | P578557 TO P578558 | 3-#4_CU_B | 3-#4_CU_B | 37 | 37 | 40 | 70 | 0 | 30 | 0 | 251 | 0 | 0 | 1 | 1 | 1 | Unknown | Unknown | 0 | Unknown | 0 | 0 | 0 | Unknown | Unknown | 0 | 0 | 0 | 0 | Unknown | Unknown | Unknown | N | N | 0 | Unknown |  | 0 | 0 | 0 | 0 | 0 | 100 | 0 | 0 | 0 |  | * |  |  | 1 | 1 | 1
0355950_0355952 | 0355 | 0355950 | 0355952 | YZN | P578557 TO P139707 | 3-#2_AL_B | 3-#2_AL_B | 37 | 37 | 40 | 70 | 0 | 30 | 0 | 74.7 | 0 | 0 | 1 | 1 | 1 | Unknown | Unknown | 0 | Unknown | 0 | 0 | 0 | Unknown | Unknown | 0 | 0 | 0 | 0 | Unknown | Unknown | Unknown | N | N | 0 | Unknown |  | 0 | 0 | 0 | 0 | 0 | 100 | 0 | 0 | 0 |  | * |  |  | 1 | 1 | 1
0355952_0355953 | 0355 | 0355952 | 0355953 | YZN | P139707 TO P139708 | 3-#2_AL_B | 3-#2_AL_B | 37 | 37 | 40 | 70 | 0 | 30 | 0 | 112 | 0 | 0 | 1 | 1 | 1 | Unknown | Unknown | 0 | Unknown | 0 | 0 | 0 | Unknown | Unknown | 0 | 0 | 0 | 0 | Unknown | Unknown | Unknown | N | N | 0 | Unknown |  | 0 | 0 | 0 | 0 | 0 | 100 | 0 | 0 | 0 |  | * |  |  | 1 | 1 | 1
FU 035510_035510A | 0355 | 035510 | 035510A | X N | P677608 | Device Conductor 30A | Device Conductor 30A | 37 | 37 | 40 | 70 | 0 | 30 | 0 | 10 | 0 | 0 | 1 | 1 | 1 | Unknown | Unknown | 0 | Unknown | 0 | 0 | 30 | Unknown | Unknown | 0 | 0 | 0 | 0 | Unknown | Unknown | Unknown | N | N | 0 | Unknown |  | 0 | 0 | 0 | 0 | 0 | 100 | 0 | 0 | 0 |  | * |  |  | 1 | 1 | 1
FU 035513_035513A | 0355 | 035513 | 035513A | X ZN | P75952 | Device Conductor 100A | Device Conductor 100A | 37 | 37 | 40 | 70 | 0 | 30 | 0 | 10 | 0 | 0 | 1 | 1 | 1 | Unknown | Unknown | 0 | Unknown | 0 | 0 | 100 | Unknown | Unknown | 0 | 0 | 0 | 0 | Unknown | Unknown | Unknown | N | N | 0 | Unknown |  | 0 | 0 | 0 | 0 | 0 | 100 | 0 | 0 | 0 |  | * |  |  | 1 | 1 | 1
FU 03551301_03551301A | 0355 | 03551301 | 03551301A | X ZN | P75976 | Device Conductor 10A | Device Conductor 10A | 37 | 37 | 40 | 70 | 0 | 30 | 0 | 10 | 0 | 0 | 1 | 1 | 1 | Unknown | Unknown | 0 | Unknown | 0 | 0 | 10 | Unknown | Unknown | 0 | 0 | 0 | 0 | Unknown | Unknown | Unknown | N | N | 0 | Unknown |  | 0 | 0 | 0 | 0 | 0 | 100 | 0 | 0 | 0 |  | * |  |  | 1 | 1 | 1
FU 03551306_03551306A | 0355 | 03551306 | 03551306A | XYZN | P75951 | Device Conductor 150A | Device Conductor 150A | 37 | 37 | 40 | 70 | 0 | 30 | 0 | 10 | 0 | 0 | 1 | 1 | 1 | Unknown | Unknown | 0 | Unknown | 0 | 0 | 150 | Unknown | Unknown | 0 | 0 | 0 | 0 | Unknown | Unknown | Unknown | N | N | 0 | Unknown |  | 0 | 0 | 0 | 0 | 0 | 100 | 0 | 0 | 0 |  | * |  |  | 1 | 1 | 1
FU 03551308_03551308A | 0355 | 03551308 | 03551308A | X ZN | P778113 | Device Conductor 20A | Device Conductor 20A | 37 | 37 | 40 | 70 | 0 | 30 | 0 | 10 | 0 | 0 | 1 | 1 | 1 | Unknown | Unknown | 0 | Unknown | 0 | 0 | 20 | Unknown | Unknown | 0 | 0 | 0 | 0 | Unknown | Unknown | Unknown | N | N | 0 | Unknown |  | 0 | 0 | 0 | 0 | 0 | 100 | 0 | 0 | 0 |  | * |  |  | 1 | 1 | 1
FU 03551327_03551328 | 0355 | 03551327 | 03551328 | X N | 355-1686B | Device Conductor 30A | Device Conductor 30A | 37 | 37 | 40 | 70 | 0 | 30 | 0 | 10 | 0 | 0 | 1 | 1 | 1 | Unknown | Unknown | 0 | Unknown | 0 | 0 | 30 | Unknown | Unknown | 0 | 0 | 0 | 0 | Unknown | Unknown | Unknown | N | N | 0 | Unknown |  | 0 | 0 | 0 | 0 | 0 | 100 | 0 | 0 | 0 |  | * |  |  | 1 | 1 | 1
FU 03551337_03551337A | 0355 | 03551337 | 03551337A | XY N | P876694 | Device Conductor 10A | Device Conductor 10A | 37 | 37 | 40 | 70 | 0 | 30 | 0 | 10 | 0 | 0 | 1 | 1 | 1 | Unknown | Unknown | 0 | Unknown | 0 | 0 | 10 | Unknown | Unknown | 0 | 0 | 0 | 0 | Unknown | Unknown | Unknown | N | N | 0 | Unknown |  | 0 | 0 | 0 | 0 | 0 | 100 | 0 | 0 | 0 |  | * |  |  | 1 | 1 | 1
FU 03551350_03551350A | 0355 | 03551350 | 03551350A | YZN | P275036 | Device Conductor 10A | Device Conductor 10A | 37 | 37 | 40 | 70 | 0 | 30 | 0 | 10 | 0 | 0 | 1 | 1 | 1 | Unknown | Unknown | 0 | Unknown | 0 | 0 | 10 | Unknown | Unknown | 0 | 0 | 0 | 0 | Unknown | Unknown | Unknown | N | N | 0 | Unknown |  | 0 | 0 | 0 | 0 | 0 | 100 | 0 | 0 | 0 |  | * |  |  | 1 | 1 | 1
FU 03551367_03551367A | 0355 | 03551367 | 03551367A | YZN | P177855 | Device Conductor 75A | Device Conductor 75A | 37 | 37 | 40 | 70 | 0 | 30 | 0 | 10 | 0 | 0 | 1 | 1 | 1 | Unknown | Unknown | 0 | Unknown | 0 | 0 | 75 | Unknown | Unknown | 0 | 0 | 0 | 0 | Unknown | Unknown | Unknown | N | N | 0 | Unknown |  | 0 | 0 | 0 | 0 | 0 | 100 | 0 | 0 | 0 |  | * |  |  | 1 | 1 | 1
FU 03551383_03551383A | 0355 | 03551383 | 03551383A | YZN | P876854 | Device Conductor 10A | Device Conductor 10A | 37 | 37 | 40 | 70 | 0 | 30 | 0 | 10 | 0 | 0 | 1 | 1 | 1 | Unknown | Unknown | 0 | Unknown | 0 | 0 | 10 | Unknown | Unknown | 0 | 0 | 0 | 0 | Unknown | Unknown | Unknown | N | N | 0 | Unknown |  | 0 | 0 | 0 | 0 | 0 | 100 | 0 | 0 | 0 |  | * |  |  | 1 | 1 | 1
FU 03551385_03551385A | 0355 | 03551385 | 03551385A | YZN | P876560 | Device Conductor 15A | Device Conductor 15A | 37 | 37 | 40 | 70 | 0 | 30 | 0 | 10 | 0 | 0 | 1 | 1 | 1 | Unknown | Unknown | 0 | Unknown | 0 | 0 | 15 | Unknown | Unknown | 0 | 0 | 0 | 0 | Unknown | Unknown | Unknown | N | N | 0 | Unknown |  | 0 | 0 | 0 | 0 | 0 | 100 | 0 | 0 | 0 |  | * |  |  | 1 | 1 | 1
FU 03551394_03551394A | 0355 | 03551394 | 03551394A | YZN | P77682 | Device Conductor 15A | Device Conductor 15A | 37 | 37 | 40 | 70 | 0 | 30 | 0 | 10 | 0 | 0 | 1 | 1 | 1 | Unknown | Unknown | 0 | Unknown | 0 | 0 | 15 | Unknown | Unknown | 0 | 0 | 0 | 0 | Unknown | Unknown | Unknown | N | N | 0 | Unknown |  | 0 | 0 | 0 | 0 | 0 | 100 | 0 | 0 | 0 |  | * |  |  | 1 | 1 | 1
FU 035516_035516A | 0355 | 035516 | 035516A | YZN | P75955 | Device Conductor 10A | Device Conductor 10A | 37 | 37 | 40 | 70 | 0 | 30 | 0 | 10 | 0 | 0 | 1 | 1 | 1 | Unknown | Unknown | 0 | Unknown | 0 | 0 | 10 | Unknown | Unknown | 0 | 0 | 0 | 0 | Unknown | Unknown | Unknown | N | N | 0 | Unknown |  | 0 | 0 | 0 | 0 | 0 | 100 | 0 | 0 | 0 |  | * |  |  | 1 | 1 | 1
FU 035517_035517A | 0355 | 035517 | 035517A | X ZN | P678712 | Device Conductor 30A | Device Conductor 30A | 37 | 37 | 40 | 70 | 0 | 30 | 0 | 10 | 0 | 0 | 1 | 1 | 1 | Unknown | Unknown | 0 | Unknown | 0 | 0 | 30 | Unknown | Unknown | 0 | 0 | 0 | 0 | Unknown | Unknown | Unknown | N | N | 0 | Unknown |  | 0 | 0 | 0 | 0 | 0 | 100 | 0 | 0 | 0 |  | * |  |  | 1 | 1 | 1
FU 03551709_03551709A | 0355 | 03551709 | 03551709A | X ZN | P164291 | Device Conductor 30A | Device Conductor 30A | 37 | 37 | 40 | 70 | 0 | 30 | 0 | 10 | 0 | 0 | 1 | 1 | 1 | Unknown | Unknown | 0 | Unknown | 0 | 0 | 30 | Unknown | Unknown | 0 | 0 | 0 | 0 | Unknown | Unknown | Unknown | N | N | 0 | Unknown |  | 0 | 0 | 0 | 0 | 0 | 100 | 0 | 0 | 0 |  | * |  |  | 1 | 1 | 1
FU 035520_035520A | 0355 | 035520 | 035520A | X ZN | P75957 | Device Conductor 15A | Device Conductor 15A | 37 | 37 | 40 | 70 | 0 | 30 | 0 | 10 | 0 | 0 | 1 | 1 | 1 | Unknown | Unknown | 0 | Unknown | 0 | 0 | 15 | Unknown | Unknown | 0 | 0 | 0 | 0 | Unknown | Unknown | Unknown | N | N | 0 | Unknown |  | 0 | 0 | 0 | 0 | 0 | 100 | 0 | 0 | 0 |  | * |  |  | 1 | 1 | 1
FU 03552503_03552503A | 0355 | 03552503 | 03552503A | XYZN | P75962 | Device Conductor 150A | Device Conductor 150A | 37 | 37 | 40 | 70 | 0 | 30 | 0 | 10 | 0 | 0 | 1 | 1 | 1 | Unknown | Unknown | 0 | Unknown | 0 | 0 | 150 | Unknown | Unknown | 0 | 0 | 0 | 0 | Unknown | Unknown | Unknown | N | N | 0 | Unknown |  | 0 | 0 | 0 | 0 | 0 | 100 | 0 | 0 | 0 |  | * |  |  | 1 | 1 | 1
FU 03552510_03552510A | 0355 | 03552510 | 03552510A | XYZN | P75963 | Device Conductor 100A | Device Conductor 100A | 37 | 37 | 40 | 70 | 0 | 30 | 0 | 10 | 0 | 0 | 1 | 1 | 1 | Unknown | Unknown | 0 | Unknown | 0 | 0 | 100 | Unknown | Unknown | 0 | 0 | 0 | 0 | Unknown | Unknown | Unknown | N | N | 0 | Unknown |  | 0 | 0 | 0 | 0 | 0 | 100 | 0 | 0 | 0 |  | * |  |  | 1 | 1 | 1
FU 03552511_03552511A | 0355 | 03552511 | 03552511A | XYZN | P30243 | Device Conductor 30A | Device Conductor 30A | 37 | 37 | 40 | 70 | 0 | 30 | 0 | 10 | 0 | 0 | 1 | 1 | 1 | Unknown | Unknown | 0 | Unknown | 0 | 0 | 30 | Unknown | Unknown | 0 | 0 | 0 | 0 | Unknown | Unknown | Unknown | N | N | 0 | Unknown |  | 0 | 0 | 0 | 0 | 0 | 100 | 0 | 0 | 0 |  | * |  |  | 1 | 1 | 1
FU 03552514_03552514A | 0355 | 03552514 | 03552514A | XYZN | P773922 | Device Conductor 150A | Device Conductor 150A | 37 | 37 | 40 | 70 | 0 | 30 | 0 | 10 | 0 | 0 | 1 | 1 | 1 | Unknown | Unknown | 0 | Unknown | 0 | 0 | 150 | Unknown | Unknown | 0 | 0 | 0 | 0 | Unknown | Unknown | Unknown | N | N | 0 | Unknown |  | 0 | 0 | 0 | 0 | 0 | 100 | 0 | 0 | 0 |  | * |  |  | 1 | 1 | 1
FU 03552547_03552547A | 0355 | 03552547 | 03552547A | ZN | P75966 | Device Conductor 40A | Device Conductor 40A | 37 | 37 | 40 | 70 | 0 | 30 | 0 | 10 | 0 | 0 | 1 | 1 | 1 | Unknown | Unknown | 0 | Unknown | 0 | 0 | 40 | Unknown | Unknown | 0 | 0 | 0 | 0 | Unknown | Unknown | Unknown | N | N | 0 | Unknown |  | 0 | 0 | 0 | 0 | 0 | 100 | 0 | 0 | 0 |  | * |  |  | 1 | 1 | 1
FU 03552553_03552553A | 0355 | 03552553 | 03552553A | YZN | P571866 | Device Conductor 125A | Device Conductor 125A | 37 | 37 | 40 | 70 | 0 | 30 | 0 | 10 | 0 | 0 | 1 | 1 | 1 | Unknown | Unknown | 0 | Unknown | 0 | 0 | 125 | Unknown | Unknown | 0 | 0 | 0 | 0 | Unknown | Unknown | Unknown | N | N | 0 | Unknown |  | 0 | 0 | 0 | 0 | 0 | 100 | 0 | 0 | 0 |  | * |  |  | 1 | 1 | 1
FU 03552555_03552555A | 0355 | 03552555 | 03552555A | Y N | P170920 | Device Conductor 50A | Device Conductor 50A | 37 | 37 | 40 | 70 | 0 | 30 | 0 | 10 | 0 | 0 | 1 | 1 | 1 | Unknown | Unknown | 0 | Unknown | 0 | 0 | 50 | Unknown | Unknown | 0 | 0 | 0 | 0 | Unknown | Unknown | Unknown | N | N | 0 | Unknown |  | 0 | 0 | 0 | 0 | 0 | 100 | 0 | 0 | 0 |  | * |  |  | 1 | 1 | 1
FU 03552571_03552571A | 0355 | 03552571 | 03552571A | YZN | P75967 | Device Conductor 15A | Device Conductor 15A | 37 | 37 | 40 | 70 | 0 | 30 | 0 | 10 | 0 | 0 | 1 | 1 | 1 | Unknown | Unknown | 0 | Unknown | 0 | 0 | 15 | Unknown | Unknown | 0 | 0 | 0 | 0 | Unknown | Unknown | Unknown | N | N | 0 | Unknown |  | 0 | 0 | 0 | 0 | 0 | 100 | 0 | 0 | 0 |  | * |  |  | 1 | 1 | 1
FU 03552578_03552578A | 0355 | 03552578 | 03552578A | XYZN | P134789 | Device Conductor 80A | Device Conductor 80A | 37 | 37 | 40 | 70 | 0 | 30 | 0 | 10 | 0 | 0 | 1 | 1 | 1 | Unknown | Unknown | 0 | Unknown | 0 | 0 | 80 | Unknown | Unknown | 0 | 0 | 0 | 0 | Unknown | Unknown | Unknown | N | N | 0 | Unknown |  | 0 | 0 | 0 | 0 | 0 | 100 | 0 | 0 | 0 |  | * |  |  | 1 | 1 | 1
FU 03552584_03552584A | 0355 | 03552584 | 03552584A | XYZN | D2436084125 | Device Conductor 150A | Device Conductor 150A | 37 | 37 | 40 | 70 | 0 | 30 | 0 | 10 | 0 | 0 | 1 | 1 | 1 | Unknown | Unknown | 0 | Unknown | 0 | 0 | 150 | Unknown | Unknown | 0 | 0 | 0 | 0 | Unknown | Unknown | Unknown | N | N | 0 | Unknown |  | 0 | 0 | 0 | 0 | 0 | 100 | 0 | 0 | 0 |  | * |  |  | 1 | 1 | 1
FU 03552600_03552600A | 0355 | 03552600 | 03552600A | XYZN | P878744 | Device Conductor 15A | Device Conductor 15A | 37 | 37 | 40 | 70 | 0 | 30 | 0 | 10 | 0 | 0 | 1 | 1 | 1 | Unknown | Unknown | 0 | Unknown | 0 | 0 | 15 | Unknown | Unknown | 0 | 0 | 0 | 0 | Unknown | Unknown | Unknown | N | N | 0 | Unknown |  | 0 | 0 | 0 | 0 | 0 | 100 | 0 | 0 | 0 |  | * |  |  | 1 | 1 | 1
FU 03552605_03552605A | 0355 | 03552605 | 03552605A | X ZN | P274733 | Device Conductor 15A | Device Conductor 15A | 37 | 37 | 40 | 70 | 0 | 30 | 0 | 10 | 0 | 0 | 1 | 1 | 1 | Unknown | Unknown | 0 | Unknown | 0 | 0 | 15 | Unknown | Unknown | 0 | 0 | 0 | 0 | Unknown | Unknown | Unknown | N | N | 0 | Unknown |  | 0 | 0 | 0 | 0 | 0 | 100 | 0 | 0 | 0 |  | * |  |  | 1 | 1 | 1
FU 03552631_03552631A | 0355 | 03552631 | 03552631A | XY N | P173843 | Device Conductor 100A | Device Conductor 100A | 37 | 37 | 40 | 70 | 0 | 30 | 0 | 10 | 0 | 0 | 1 | 1 | 1 | Unknown | Unknown | 0 | Unknown | 0 | 0 | 100 | Unknown | Unknown | 0 | 0 | 0 | 0 | Unknown | Unknown | Unknown | N | N | 0 | Unknown |  | 0 | 0 | 0 | 0 | 0 | 100 | 0 | 0 | 0 |  | * |  |  | 1 | 1 | 1
FU 03552635_03552635A | 0355 | 03552635 | 03552635A | XY N | P33550 | Device Conductor 30A | Device Conductor 30A | 37 | 37 | 40 | 70 | 0 | 30 | 0 | 10 | 0 | 0 | 1 | 1 | 1 | Unknown | Unknown | 0 | Unknown | 0 | 0 | 30 | Unknown | Unknown | 0 | 0 | 0 | 0 | Unknown | Unknown | Unknown | N | N | 0 | Unknown |  | 0 | 0 | 0 | 0 | 0 | 100 | 0 | 0 | 0 |  | * |  |  | 1 | 1 | 1
FU 03552639_03552639A | 0355 | 03552639 | 03552639A | Y N | P274913 | Device Conductor 10A | Device Conductor 10A | 37 | 37 | 40 | 70 | 0 | 30 | 0 | 10 | 0 | 0 | 1 | 1 | 1 | Unknown | Unknown | 0 | Unknown | 0 | 0 | 10 | Unknown | Unknown | 0 | 0 | 0 | 0 | Unknown | Unknown | Unknown | N | N | 0 | Unknown |  | 0 | 0 | 0 | 0 | 0 | 100 | 0 | 0 | 0 |  | * |  |  | 1 | 1 | 1
FU 03552641_03552641A | 0355 | 03552641 | 03552641A | XY N | P378204 | Device Conductor 15A | Device Conductor 15A | 37 | 37 | 40 | 70 | 0 | 30 | 0 | 10 | 0 | 0 | 1 | 1 | 1 | Unknown | Unknown | 0 | Unknown | 0 | 0 | 15 | Unknown | Unknown | 0 | 0 | 0 | 0 | Unknown | Unknown | Unknown | N | N | 0 | Unknown |  | 0 | 0 | 0 | 0 | 0 | 100 | 0 | 0 | 0 |  | * |  |  | 1 | 1 | 1
FU 03552644_03552644A | 0355 | 03552644 | 03552644A | XY N | P477767 | Device Conductor 10A | Device Conductor 10A | 37 | 37 | 40 | 70 | 0 | 30 | 0 | 10 | 0 | 0 | 1 | 1 | 1 | Unknown | Unknown | 0 | Unknown | 0 | 0 | 10 | Unknown | Unknown | 0 | 0 | 0 | 0 | Unknown | Unknown | Unknown | N | N | 0 | Unknown |  | 0 | 0 | 0 | 0 | 0 | 100 | 0 | 0 | 0 |  | * |  |  | 1 | 1 | 1
FU 035529_035529A | 0355 | 035529 | 035529A | YZN | P33580 | Device Conductor 15A | Device Conductor 15A | 37 | 37 | 40 | 70 | 0 | 30 | 0 | 10 | 0 | 0 | 1 | 1 | 1 | Unknown | Unknown | 0 | Unknown | 0 | 0 | 15 | Unknown | Unknown | 0 | 0 | 0 | 0 | Unknown | Unknown | Unknown | N | N | 0 | Unknown |  | 0 | 0 | 0 | 0 | 0 | 100 | 0 | 0 | 0 |  | * |  |  | 1 | 1 | 1
FU 035532_035532A | 0355 | 035532 | 035532A | YZN | P108521 | Device Conductor 75A | Device Conductor 75A | 37 | 37 | 40 | 70 | 0 | 30 | 0 | 10 | 0 | 0 | 1 | 1 | 1 | Unknown | Unknown | 0 | Unknown | 0 | 0 | 75 | Unknown | Unknown | 0 | 0 | 0 | 0 | Unknown | Unknown | Unknown | N | N | 0 | Unknown |  | 0 | 0 | 0 | 0 | 0 | 100 | 0 | 0 | 0 |  | * |  |  | 1 | 1 | 1
FU 03553203_03553203A | 0355 | 03553203 | 03553203A | YZN | P278130 | Device Conductor 25A | Device Conductor 25A | 37 | 37 | 40 | 70 | 0 | 30 | 0 | 10 | 0 | 0 | 1 | 1 | 1 | Unknown | Unknown | 0 | Unknown | 0 | 0 | 25 | Unknown | Unknown | 0 | 0 | 0 | 0 | Unknown | Unknown | Unknown | N | N | 0 | Unknown |  | 0 | 0 | 0 | 0 | 0 | 100 | 0 | 0 | 0 |  | * |  |  | 1 | 1 | 1
FU 03553207_03553207A | 0355 | 03553207 | 03553207A | X ZN | P671940 | Device Conductor 30A | Device Conductor 30A | 37 | 37 | 40 | 70 | 0 | 30 | 0 | 10 | 0 | 0 | 1 | 1 | 1 | Unknown | Unknown | 0 | Unknown | 0 | 0 | 30 | Unknown | Unknown | 0 | 0 | 0 | 0 | Unknown | Unknown | Unknown | N | N | 0 | Unknown |  | 0 | 0 | 0 | 0 | 0 | 100 | 0 | 0 | 0 |  | * |  |  | 1 | 1 | 1
FU 035533_035533A | 0355 | 035533 | 035533A | XYZN | P373950 | Device Conductor 75A | Device Conductor 75A | 37 | 37 | 40 | 70 | 0 | 30 | 0 | 10 | 0 | 0 | 1 | 1 | 1 | Unknown | Unknown | 0 | Unknown | 0 | 0 | 75 | Unknown | Unknown | 0 | 0 | 0 | 0 | Unknown | Unknown | Unknown | N | N | 0 | Unknown |  | 0 | 0 | 0 | 0 | 0 | 100 | 0 | 0 | 0 |  | * |  |  | 1 | 1 | 1
FU 03553307_03553307A | 0355 | 03553307 | 03553307A | XY N | P170551 | Device Conductor 15A | Device Conductor 15A | 37 | 37 | 40 | 70 | 0 | 30 | 0 | 10 | 0 | 0 | 1 | 1 | 1 | Unknown | Unknown | 0 | Unknown | 0 | 0 | 15 | Unknown | Unknown | 0 | 0 | 0 | 0 | Unknown | Unknown | Unknown | N | N | 0 | Unknown |  | 0 | 0 | 0 | 0 | 0 | 100 | 0 | 0 | 0 |  | * |  |  | 1 | 1 | 1
FU 03553326_03553326A | 0355 | 03553326 | 03553326A | XY N | P161231 | Device Conductor 30A | Device Conductor 30A | 37 | 37 | 40 | 70 | 0 | 30 | 0 | 10 | 0 | 0 | 1 | 1 | 1 | Unknown | Unknown | 0 | Unknown | 0 | 0 | 30 | Unknown | Unknown | 0 | 0 | 0 | 0 | Unknown | Unknown | Unknown | N | N | 0 | Unknown |  | 0 | 0 | 0 | 0 | 0 | 100 | 0 | 0 | 0 |  | * |  |  | 1 | 1 | 1
FU 03553337_03553337A | 0355 | 03553337 | 03553337A | XY N | P177317 | Device Conductor 20A | Device Conductor 20A | 37 | 37 | 40 | 70 | 0 | 30 | 0 | 10 | 0 | 0 | 1 | 1 | 1 | Unknown | Unknown | 0 | Unknown | 0 | 0 | 20 | Unknown | Unknown | 0 | 0 | 0 | 0 | Unknown | Unknown | Unknown | N | N | 0 | Unknown |  | 0 | 0 | 0 | 0 | 0 | 100 | 0 | 0 | 0 |  | * |  |  | 1 | 1 | 1
FU 035536_035536A | 0355 | 035536 | 035536A | X ZN | P373951 | Device Conductor 15A | Device Conductor 15A | 37 | 37 | 40 | 70 | 0 | 30 | 0 | 10 | 0 | 0 | 1 | 1 | 1 | Unknown | Unknown | 0 | Unknown | 0 | 0 | 15 | Unknown | Unknown | 0 | 0 | 0 | 0 | Unknown | Unknown | Unknown | N | N | 0 | Unknown |  | 0 | 0 | 0 | 0 | 0 | 100 | 0 | 0 | 0 |  | * |  |  | 1 | 1 | 1
FU 035538_035538A | 0355 | 035538 | 035538A | YZN | P373952 | Device Conductor 20A | Device Conductor 20A | 37 | 37 | 40 | 70 | 0 | 30 | 0 | 10 | 0 | 0 | 1 | 1 | 1 | Unknown | Unknown | 0 | Unknown | 0 | 0 | 20 | Unknown | Unknown | 0 | 0 | 0 | 0 | Unknown | Unknown | Unknown | N | N | 0 | Unknown |  | 0 | 0 | 0 | 0 | 0 | 100 | 0 | 0 | 0 |  | * |  |  | 1 | 1 | 1
FU 035540_035540A | 0355 | 035540 | 035540A | XY N | P373953 | Device Conductor 15A | Device Conductor 15A | 37 | 37 | 40 | 70 | 0 | 30 | 0 | 10 | 0 | 0 | 1 | 1 | 1 | Unknown | Unknown | 0 | Unknown | 0 | 0 | 15 | Unknown | Unknown | 0 | 0 | 0 | 0 | Unknown | Unknown | Unknown | N | N | 0 | Unknown |  | 0 | 0 | 0 | 0 | 0 | 100 | 0 | 0 | 0 |  | * |  |  | 1 | 1 | 1
FU 035542_035542A | 0355 | 035542 | 035542A | X ZN | P170872 | Device Conductor 15A | Device Conductor 15A | 37 | 37 | 40 | 70 | 0 | 30 | 0 | 10 | 0 | 0 | 1 | 1 | 1 | Unknown | Unknown | 0 | Unknown | 0 | 0 | 15 | Unknown | Unknown | 0 | 0 | 0 | 0 | Unknown | Unknown | Unknown | N | N | 0 | Unknown |  | 0 | 0 | 0 | 0 | 0 | 100 | 0 | 0 | 0 |  | * |  |  | 1 | 1 | 1
FU 03554301_03554301A | 0355 | 03554301 | 03554301A | YZN | P474981 | Device Conductor 15A | Device Conductor 15A | 37 | 37 | 40 | 70 | 0 | 30 | 0 | 10 | 0 | 0 | 1 | 1 | 1 | Unknown | Unknown | 0 | Unknown | 0 | 0 | 15 | Unknown | Unknown | 0 | 0 | 0 | 0 | Unknown | Unknown | Unknown | N | N | 0 | Unknown |  | 0 | 0 | 0 | 0 | 0 | 100 | 0 | 0 | 0 |  | * |  |  | 1 | 1 | 1
FU 03554401_03554401A | 0355 | 03554401 | 03554401A | XYZN | D139397 | Device Conductor 150A | Device Conductor 150A | 37 | 37 | 40 | 70 | 0 | 30 | 0 | 10 | 0 | 0 | 1 | 1 | 1 | Unknown | Unknown | 0 | Unknown | 0 | 0 | 150 | Unknown | Unknown | 0 | 0 | 0 | 0 | Unknown | Unknown | Unknown | N | N | 0 | Unknown |  | 0 | 0 | 0 | 0 | 0 | 100 | 0 | 0 | 0 |  | * |  |  | 1 | 1 | 1
FU 03554410_03554410A | 0355 | 03554410 | 03554410A | X ZN | P574717 | Device Conductor 15A | Device Conductor 15A | 37 | 37 | 40 | 70 | 0 | 30 | 0 | 10 | 0 | 0 | 1 | 1 | 1 | Unknown | Unknown | 0 | Unknown | 0 | 0 | 15 | Unknown | Unknown | 0 | 0 | 0 | 0 | Unknown | Unknown | Unknown | N | N | 0 | Unknown |  | 0 | 0 | 0 | 0 | 0 | 100 | 0 | 0 | 0 |  | * |  |  | 1 | 1 | 1
FU 03554414_03554414A | 0355 | 03554414 | 03554414A | X ZN | P167222 | Device Conductor 15A | Device Conductor 15A | 37 | 37 | 40 | 70 | 0 | 30 | 0 | 10 | 0 | 0 | 1 | 1 | 1 | Unknown | Unknown | 0 | Unknown | 0 | 0 | 15 | Unknown | Unknown | 0 | 0 | 0 | 0 | Unknown | Unknown | Unknown | N | N | 0 | Unknown |  | 0 | 0 | 0 | 0 | 0 | 100 | 0 | 0 | 0 |  | * |  |  | 1 | 1 | 1
FU 035548_035548A | 0355 | 035548 | 035548A | XY N | P170880 | Device Conductor 75A | Device Conductor 75A | 37 | 37 | 40 | 70 | 0 | 30 | 0 | 10 | 0 | 0 | 1 | 1 | 1 | Unknown | Unknown | 0 | Unknown | 0 | 0 | 75 | Unknown | Unknown | 0 | 0 | 0 | 0 | Unknown | Unknown | Unknown | N | N | 0 | Unknown |  | 0 | 0 | 0 | 0 | 0 | 100 | 0 | 0 | 0 |  | * |  |  | 1 | 1 | 1
FU 03554806_03554806A | 0355 | 03554806 | 03554806A | XY N | P198740 | Device Conductor 30A | Device Conductor 30A | 37 | 37 | 40 | 70 | 0 | 30 | 0 | 10 | 0 | 0 | 1 | 1 | 1 | Unknown | Unknown | 0 | Unknown | 0 | 0 | 30 | Unknown | Unknown | 0 | 0 | 0 | 0 | Unknown | Unknown | Unknown | N | N | 0 | Unknown |  | 0 | 0 | 0 | 0 | 0 | 100 | 0 | 0 | 0 |  | * |  |  | 1 | 1 | 1
FU 035549_035549A | 0355 | 035549 | 035549A | XYZN | P170881 | Device Conductor 80A | Device Conductor 80A | 37 | 37 | 40 | 70 | 0 | 30 | 0 | 10 | 0 | 0 | 1 | 1 | 1 | Unknown | Unknown | 0 | Unknown | 0 | 0 | 80 | Unknown | Unknown | 0 | 0 | 0 | 0 | Unknown | Unknown | Unknown | N | N | 0 | Unknown |  | 0 | 0 | 0 | 0 | 0 | 100 | 0 | 0 | 0 |  | * |  |  | 1 | 1 | 1
FU 03555_03555A | 0355 | 03555 | 03555A | YZN | P777440 | Device Conductor 15A | Device Conductor 15A | 37 | 37 | 40 | 70 | 0 | 30 | 0 | 10 | 0 | 0 | 1 | 1 | 1 | Unknown | Unknown | 0 | Unknown | 0 | 0 | 15 | Unknown | Unknown | 0 | 0 | 0 | 0 | Unknown | Unknown | Unknown | N | N | 0 | Unknown |  | 0 | 0 | 0 | 0 | 0 | 100 | 0 | 0 | 0 |  | * |  |  | 1 | 1 | 1
FU 03555501_03555501A | 0355 | 03555501 | 03555501A | YZN | P174796 | Device Conductor 15A | Device Conductor 15A | 37 | 37 | 40 | 70 | 0 | 30 | 0 | 10 | 0 | 0 | 1 | 1 | 1 | Unknown | Unknown | 0 | Unknown | 0 | 0 | 15 | Unknown | Unknown | 0 | 0 | 0 | 0 | Unknown | Unknown | Unknown | N | N | 0 | Unknown |  | 0 | 0 | 0 | 0 | 0 | 100 | 0 | 0 | 0 |  | * |  |  | 1 | 1 | 1
FU 03555601_03555601A | 0355 | 03555601 | 03555601A | XYZN | P237189 | Device Conductor 75A | Device Conductor 75A | 37 | 37 | 40 | 70 | 0 | 30 | 0 | 10 | 0 | 0 | 1 | 1 | 1 | Unknown | Unknown | 0 | Unknown | 0 | 0 | 75 | Unknown | Unknown | 0 | 0 | 0 | 0 | Unknown | Unknown | Unknown | N | N | 0 | Unknown |  | 0 | 0 | 0 | 0 | 0 | 100 | 0 | 0 | 0 |  | * |  |  | 1 | 1 | 1
FU 035557_035557A | 0355 | 035557 | 035557A | X ZN | P170885 | Device Conductor 15A | Device Conductor 15A | 37 | 37 | 40 | 70 | 0 | 30 | 0 | 10 | 0 | 0 | 1 | 1 | 1 | Unknown | Unknown | 0 | Unknown | 0 | 0 | 15 | Unknown | Unknown | 0 | 0 | 0 | 0 | Unknown | Unknown | Unknown | N | N | 0 | Unknown |  | 0 | 0 | 0 | 0 | 0 | 100 | 0 | 0 | 0 |  | * |  |  | 1 | 1 | 1
FU 0355906_0355906A | 0355 | 0355906 | 0355906A | XY N | P76593 | Device Conductor 125A | Device Conductor 125A | 37 | 37 | 40 | 70 | 0 | 30 | 0 | 10 | 0 | 0 | 1 | 1 | 1 | Unknown | Unknown | 0 | Unknown | 0 | 0 | 125 | Unknown | Unknown | 0 | 0 | 0 | 0 | Unknown | Unknown | Unknown | N | N | 0 | Unknown |  | 0 | 0 | 0 | 0 | 0 | 100 | 0 | 0 | 0 |  | * |  |  | 1 | 1 | 1
FU 0355908_0355908A | 0355 | 0355908 | 0355908A | X N | P875374 | Device Conductor 60A | Device Conductor 60A | 37 | 37 | 40 | 70 | 0 | 30 | 0 | 10 | 0 | 0 | 1 | 1 | 1 | Unknown | Unknown | 0 | Unknown | 0 | 0 | 60 | Unknown | Unknown | 0 | 0 | 0 | 0 | Unknown | Unknown | Unknown | N | N | 0 | Unknown |  | 0 | 0 | 0 | 0 | 0 | 100 | 0 | 0 | 0 |  | * |  |  | 1 | 1 | 1
FU 0355921_0355921A | 0355 | 0355921 | 0355921A | XY N | P870343 | Device Conductor 10A | Device Conductor 10A | 37 | 37 | 40 | 70 | 0 | 30 | 0 | 10 | 0 | 0 | 1 | 1 | 1 | Unknown | Unknown | 0 | Unknown | 0 | 0 | 10 | Unknown | Unknown | 0 | 0 | 0 | 0 | Unknown | Unknown | Unknown | N | N | 0 | Unknown |  | 0 | 0 | 0 | 0 | 0 | 100 | 0 | 0 | 0 |  | * |  |  | 1 | 1 | 1
FU 0355924_0355924A | 0355 | 0355924 | 0355924A | XY N | P278341 | Device Conductor 15A | Device Conductor 15A | 37 | 37 | 40 | 70 | 0 | 30 | 0 | 10 | 0 | 0 | 1 | 1 | 1 | Unknown | Unknown | 0 | Unknown | 0 | 0 | 15 | Unknown | Unknown | 0 | 0 | 0 | 0 | Unknown | Unknown | Unknown | N | N | 0 | Unknown |  | 0 | 0 | 0 | 0 | 0 | 100 | 0 | 0 | 0 |  | * |  |  | 1 | 1 | 1
FU 0355930_0355930A | 0355 | 0355930 | 0355930A | XY N | P870351 | Device Conductor 15A | Device Conductor 15A | 37 | 37 | 40 | 70 | 0 | 30 | 0 | 10 | 0 | 0 | 1 | 1 | 1 | Unknown | Unknown | 0 | Unknown | 0 | 0 | 15 | Unknown | Unknown | 0 | 0 | 0 | 0 | Unknown | Unknown | Unknown | N | N | 0 | Unknown |  | 0 | 0 | 0 | 0 | 0 | 100 | 0 | 0 | 0 |  | * |  |  | 1 | 1 | 1
FU 0355933_0355933A | 0355 | 0355933 | 0355933A | XY N | P278342 | Device Conductor 15A | Device Conductor 15A | 37 | 37 | 40 | 70 | 0 | 30 | 0 | 10 | 0 | 0 | 1 | 1 | 1 | Unknown | Unknown | 0 | Unknown | 0 | 0 | 15 | Unknown | Unknown | 0 | 0 | 0 | 0 | Unknown | Unknown | Unknown | N | N | 0 | Unknown |  | 0 | 0 | 0 | 0 | 0 | 100 | 0 | 0 | 0 |  | * |  |  | 1 | 1 | 1
FU 0355939_0355939A | 0355 | 0355939 | 0355939A | XY N | P872877 | Device Conductor 30A | Device Conductor 30A | 37 | 37 | 40 | 70 | 0 | 30 | 0 | 10 | 0 | 0 | 1 | 1 | 1 | Unknown | Unknown | 0 | Unknown | 0 | 0 | 30 | Unknown | Unknown | 0 | 0 | 0 | 0 | Unknown | Unknown | Unknown | N | N | 0 | Unknown |  | 0 | 0 | 0 | 0 | 0 | 100 | 0 | 0 | 0 |  | * |  |  | 1 | 1 | 1
FU 0355949_0355949A | 0355 | 0355949 | 0355949A | YZN | P578556 | Device Conductor 15A | Device Conductor 15A | 37 | 37 | 40 | 70 | 0 | 30 | 0 | 10 | 0 | 0 | 1 | 1 | 1 | Unknown | Unknown | 0 | Unknown | 0 | 0 | 15 | Unknown | Unknown | 0 | 0 | 0 | 0 | Unknown | Unknown | Unknown | N | N | 0 | Unknown |  | 0 | 0 | 0 | 0 | 0 | 100 | 0 | 0 | 0 |  | * |  |  | 1 | 1 | 1
RC 03552502_03552502A | 0355 | 03552502 | 03552502A | XYZN | 355-6R | Device Conductor 630A | Device Conductor 630A | 37 | 37 | 40 | 70 | 0 | 30 | 0 | 10 | 0 | 0 | 1 | 1 | 1 | Unknown | Unknown | 0 | Unknown | 0 | 0 | 630 | Unknown | Unknown | 0 | 0 | 0 | 0 | Unknown | Unknown | Unknown | N | N | 0 | Unknown |  | 0 | 0 | 0 | 0 | 0 | 100 | 0 | 0 | 0 |  | * |  |  | 1 | 1 | 1
RC 03552579_03552579A | 0355 | 03552579 | 03552579A | XYZN | 355-65R | Device Conductor 630A | Device Conductor 630A | 37 | 37 | 40 | 70 | 0 | 30 | 0 | 10 | 0 | 0 | 1 | 1 | 1 | Unknown | Unknown | 0 | Unknown | 0 | 0 | 630 | Unknown | Unknown | 0 | 0 | 0 | 0 | Unknown | Unknown | Unknown | N | N | 0 | Unknown |  | 0 | 0 | 0 | 0 | 0 | 100 | 0 | 0 | 0 |  | * |  |  | 1 | 1 | 1
RC 035527_035527A | 0355 | 035527 | 035527A | XYZN | 355-41R | Device Conductor 630A | Device Conductor 630A | 37 | 37 | 40 | 70 | 0 | 30 | 0 | 10 | 0 | 0 | 1 | 1 | 1 | Unknown | Unknown | 0 | Unknown | 0 | 0 | 630 | Unknown | Unknown | 0 | 0 | 0 | 0 | Unknown | Unknown | Unknown | N | N | 0 | Unknown |  | 0 | 0 | 0 | 0 | 0 | 100 | 0 | 0 | 0 |  | * |  |  | 1 | 1 | 1
SW 03552_03552A | 0355 | 03552 | 03552A | XYZN | 355-24 | Device Conductor 600A | Device Conductor 600A | 37 | 37 | 40 | 70 | 0 | 30 | 0 | 10 | 0 | 0 | 1 | 1 | 1 | Unknown | Unknown | 0 | Unknown | 0 | 0 | 600 | Unknown | Unknown | 0 | 0 | 0 | 0 | Unknown | Unknown | Unknown | N | N | 0 | Unknown |  | 0 | 0 | 0 | 0 | 0 | 100 | 0 | 0 | 0 |  | * |  |  | 1 | 1 | 1
SW 0355201_0357901 | 0355 | 0355201 | 0357901 | XYZN | TS 355-T8-357 | Device Conductor 900A | Device Conductor 900A | 37 | 37 | 40 | 70 | 0 | 30 | 0 | 10 | 0 | 0 | 1 | 1 | 1 | Unknown | Unknown | 0 | Unknown | 0 | 0 | 900 | Unknown | Unknown | 0 | 0 | 0 | 0 | Unknown | Unknown | Unknown | N | N | 0 | Unknown |  | 0 | 0 | 0 | 0 | 0 | 100 | 0 | 0 | 0 |  | * |  |  | 1 | 1 | 1
SW 035524_035524A | 0355 | 035524 | 035524A | XYZN | 355-1 | Device Conductor 600A | Device Conductor 600A | 37 | 37 | 40 | 70 | 0 | 30 | 0 | 10 | 0 | 0 | 1 | 1 | 1 | Unknown | Unknown | 0 | Unknown | 0 | 0 | 600 | Unknown | Unknown | 0 | 0 | 0 | 0 | Unknown | Unknown | Unknown | N | N | 0 | Unknown |  | 0 | 0 | 0 | 0 | 0 | 100 | 0 | 0 | 0 |  | * |  |  | 1 | 1 | 1
SW 03552534_03552534A | 0355 | 03552534 | 03552534A | X N | BRGD | Device Conductor 300A | Device Conductor 300A | 37 | 37 | 40 | 70 | 0 | 30 | 0 | 10 | 0 | 0 | 1 | 1 | 1 | Unknown | Unknown | 0 | Unknown | 0 | 0 | 300 | Unknown | Unknown | 0 | 0 | 0 | 0 | Unknown | Unknown | Unknown | N | N | 0 | Unknown |  | 0 | 0 | 0 | 0 | 0 | 100 | 0 | 0 | 0 |  | * |  |  | 1 | 1 | 1
SW 03552537_03552537A | 0355 | 03552537 | 03552537A | Y N | BRGD | Device Conductor 300A | Device Conductor 300A | 37 | 37 | 40 | 70 | 0 | 30 | 0 | 10 | 0 | 0 | 1 | 1 | 1 | Unknown | Unknown | 0 | Unknown | 0 | 0 | 300 | Unknown | Unknown | 0 | 0 | 0 | 0 | Unknown | Unknown | Unknown | N | N | 0 | Unknown |  | 0 | 0 | 0 | 0 | 0 | 100 | 0 | 0 | 0 |  | * |  |  | 1 | 1 | 1
SW 03552541_03552541A | 0355 | 03552541 | 03552541A | ZN | BRGD | Device Conductor 300A | Device Conductor 300A | 37 | 37 | 40 | 70 | 0 | 30 | 0 | 10 | 0 | 0 | 1 | 1 | 1 | Unknown | Unknown | 0 | Unknown | 0 | 0 | 300 | Unknown | Unknown | 0 | 0 | 0 | 0 | Unknown | Unknown | Unknown | N | N | 0 | Unknown |  | 0 | 0 | 0 | 0 | 0 | 100 | 0 | 0 | 0 |  | * |  |  | 1 | 1 | 1
SW 03552580_03552580A | 0355 | 03552580 | 03552580A | XYZN | 355-11 | Device Conductor 600A | Device Conductor 600A | 37 | 37 | 40 | 70 | 0 | 30 | 0 | 10 | 0 | 0 | 1 | 1 | 1 | Unknown | Unknown | 0 | Unknown | 0 | 0 | 600 | Unknown | Unknown | 0 | 0 | 0 | 0 | Unknown | Unknown | Unknown | N | N | 0 | Unknown |  | 0 | 0 | 0 | 0 | 0 | 100 | 0 | 0 | 0 |  | * |  |  | 1 | 1 | 1
SW 03552601_1458901 | 0355 | 03552601 | 1458901 | XYZN | TS 355-T3-1458 | Device Conductor 600A | Device Conductor 600A | 37 | 37 | 40 | 70 | 0 | 30 | 0 | 10 | 0 | 0 | 1 | 1 | 1 | Unknown | Unknown | 0 | Unknown | 0 | 0 | 600 | Unknown | Unknown | 0 | 0 | 0 | 0 | Unknown | Unknown | Unknown | N | N | 0 | Unknown |  | 0 | 0 | 0 | 0 | 0 | 100 | 0 | 0 | 0 |  | * |  |  | 1 | 1 | 1
SW 0355302_0356901 | 0355 | 0355302 | 0356901 | XYZN | TS 355-T1-356 | Device Conductor 600A | Device Conductor 600A | 37 | 37 | 40 | 70 | 0 | 30 | 0 | 10 | 0 | 0 | 1 | 1 | 1 | Unknown | Unknown | 0 | Unknown | 0 | 0 | 600 | Unknown | Unknown | 0 | 0 | 0 | 0 | Unknown | Unknown | Unknown | N | N | 0 | Unknown |  | 0 | 0 | 0 | 0 | 0 | 100 | 0 | 0 | 0 |  | * |  |  | 1 | 1 | 1
SW 035543_035543A | 0355 | 035543 | 035543A | XYZN | 355-29 | Device Conductor 600A | Device Conductor 600A | 37 | 37 | 40 | 70 | 0 | 30 | 0 | 10 | 0 | 0 | 1 | 1 | 1 | Unknown | Unknown | 0 | Unknown | 0 | 0 | 600 | Unknown | Unknown | 0 | 0 | 0 | 0 | Unknown | Unknown | Unknown | N | N | 0 | Unknown |  | 0 | 0 | 0 | 0 | 0 | 100 | 0 | 0 | 0 |  | * |  |  | 1 | 1 | 1
SW 03554411_03554411A | 0355 | 03554411 | 03554411A | X ZN | BRGD | Device Conductor 300A | Device Conductor 300A | 37 | 37 | 40 | 70 | 0 | 30 | 0 | 10 | 0 | 0 | 1 | 1 | 1 | Unknown | Unknown | 0 | Unknown | 0 | 0 | 300 | Unknown | Unknown | 0 | 0 | 0 | 0 | Unknown | Unknown | Unknown | N | N | 0 | Unknown |  | 0 | 0 | 0 | 0 | 0 | 100 | 0 | 0 | 0 |  | * |  |  | 1 | 1 | 1
SW 035546_035546A | 0355 | 035546 | 035546A | XYZN | 355-28 | Device Conductor 600A | Device Conductor 600A | 37 | 37 | 40 | 70 | 0 | 30 | 0 | 10 | 0 | 0 | 1 | 1 | 1 | Unknown | Unknown | 0 | Unknown | 0 | 0 | 600 | Unknown | Unknown | 0 | 0 | 0 | 0 | Unknown | Unknown | Unknown | N | N | 0 | Unknown |  | 0 | 0 | 0 | 0 | 0 | 100 | 0 | 0 | 0 |  | * |  |  | 1 | 1 | 1
SW 035560_0357902 | 0355 | 035560 | 0357902 | XYZN | TS 355-T7-357 | Device Conductor 600A | Device Conductor 600A | 37 | 37 | 40 | 70 | 0 | 30 | 0 | 10 | 0 | 0 | 1 | 1 | 1 | Unknown | Unknown | 0 | Unknown | 0 | 0 | 600 | Unknown | Unknown | 0 | 0 | 0 | 0 | Unknown | Unknown | Unknown | N | N | 0 | Unknown |  | 0 | 0 | 0 | 0 | 0 | 100 | 0 | 0 | 0 |  | * |  |  | 1 | 1 | 1
TF 03551325_0356902 | 0355 | 03551325 | 0356902 | XYZN | TS 355-T5-356 | Device Conductor 200A | Device Conductor 200A | 37 | 37 | 40 | 70 | 0 | 30 | 0 | 10 | 0 | 0 | 1 | 1 | 1 | Unknown | Unknown | 0 | Unknown | 0 | 0 | 200 | Unknown | Unknown | 0 | 0 | 0 | 0 | Unknown | Unknown | Unknown | N | N | 0 | Unknown |  | 0 | 0 | 0 | 0 | 0 | 100 | 0 | 0 | 0 |  | * |  |  | 1 | 1 | 1

## InstSwitches
SectionId | UniqueDeviceId | SwitchType | NearFromNode | SwitchIsOpen | SwitchIsTie | BlockFromAnalysis | IsAutomaticSwitch | IsAutoTransferSwitch | SwitchIsWandLatTie | LocationLink | SustFailuresPrYear | TempFailuresPrYear | SustFailRepairTime_Hr | SustFailRepairCost_MU | AvgCrewOperTime_Hr | EnergizeYear | RetireYear | Note_ | AMSLink | LastFeederId | LastFeederTieId
0355_03551 | GENERIC BREAKER | GENERIC BREAKER | 1 | 0 | 0 | 0 | 0 | 0 | 0 | * | 0 | 0 | 6 | 5000 | 1 | 0 | 100 |  |  | 0355
SW 03552_03552A | 355-24 | 600 HOOK STICK (12) | 0 | 0 | 0 | 0 | 0 | 0 | 0 | * | 0 | 0 | 0 | 0 | 1 | 0 | 100 |  |  | 0355 | 0355
SW 0355201_0357901 | TS 355-T8-357 | 900 HOOK STICK (14.4) | 0 | 1 | 0 | 0 | 0 | 0 | 0 | * | 0 | 0 | 0 | 0 | 1 | 0 | 100 |  |  | 0355 | 0357
SW 035524_035524A | 355-1 | 600 GANG OPER LDBRK (12) | 0 | 0 | 0 | 0 | 0 | 0 | 0 | * | 0 | 0 | 0 | 0 | 1 | 0 | 100 |  |  | 0355 | 0355
SW 03552534_03552534A | BRGD | 300 Bridged Fuse | 0 | 0 | 0 | 0 | 0 | 0 | 0 | * | 0 | 0 | 0 | 0 | 1 | 0 | 100 |  |  | 0355 | 0355
SW 03552537_03552537A | BRGD | 300 Bridged Fuse | 0 | 0 | 0 | 0 | 0 | 0 | 0 | * | 0 | 0 | 0 | 0 | 1 | 0 | 100 |  |  | 0355 | 0355
SW 03552541_03552541A | BRGD | 300 Bridged Fuse | 0 | 0 | 0 | 0 | 0 | 0 | 0 | * | 0 | 0 | 0 | 0 | 1 | 0 | 100 |  |  | 0355 | 0355
SW 03552580_03552580A | 355-11 | 600 HOOK STICK (12) | 0 | 0 | 0 | 0 | 0 | 0 | 0 | * | 0 | 0 | 0 | 0 | 1 | 0 | 100 |  |  | 0355 | 0355
SW 03552601_1458901 | TS 355-T3-1458 | 600 HOOK STICK (12) | 0 | 1 | 0 | 0 | 0 | 0 | 0 | * | 0 | 0 | 0 | 0 | 1 | 0 | 100 |  |  | 0355 | 1458
SW 0355302_0356901 | TS 355-T1-356 | 600 GANG OPER (12) | 0 | 1 | 0 | 0 | 0 | 0 | 0 | * | 0 | 0 | 0 | 0 | 1 | 0 | 100 |  |  | 0355 | 0356
SW 035543_035543A | 355-29 | 600 GANG OPER LDBRK (12) | 0 | 0 | 0 | 0 | 0 | 0 | 0 | * | 0 | 0 | 0 | 0 | 1 | 0 | 100 |  |  | 0355 | 0355
SW 03554411_03554411A | BRGD | 300 Bridged Fuse | 0 | 0 | 0 | 0 | 0 | 0 | 0 | * | 0 | 0 | 0 | 0 | 1 | 0 | 100 |  |  | 0355 | 0355
SW 035546_035546A | 355-28 | 600 GANG OPER LDBRK (12) | 0 | 0 | 0 | 0 | 0 | 0 | 0 | * | 0 | 0 | 0 | 0 | 1 | 0 | 100 |  |  | 0355 | 0355
SW 035560_0357902 | TS 355-T7-357 | 600 GANG OPER (12) | 0 | 1 | 0 | 0 | 0 | 0 | 0 | * | 0 | 0 | 0 | 0 | 1 | 0 | 100 |  |  | 0355 | 0357
TF 03551325_0356902 | TS 355-T5-356 | 200 Bridged Fuse | 0 | 1 | 0 | 0 | 0 | 0 | 0 | * | 0 | 0 | 0 | 0 | 1 | 0 | 100 |  |  | 0355 | 0356

## InstViews
ViewId | NW_X_MUL | NW_Y_MUL | SE_X_MUL | SE_Y_MUL
* | 0 | 0 | 0 | 0
Pad Mounted Switchgear | 441138.3481 | 83791.1799 | 442082.1619 | 83045.3944

## Loads
SectionId | IsSpotLoad | Phase1Customers | Phase2Customers | Phase3Customers | Phase1Kw | Phase2Kw | Phase3Kw | Phase1Kvar | Phase2Kvar | Phase3Kvar | Phase1Kva | Phase2Kva | Phase3Kva | Phase1Kwh | Phase2Kwh | Phase3Kwh | LocationToModelSpotLoads | CapacityFactor | Description
035510_035511 | 0 | 0.5 | 0.5 | 0 | 2.7116 | 2.7116 | 0 | 1.948 | 1.948 | 0 | 4.9396 | 4.9396 | 0 | 0 | 0 | 0 | C | 1
035510A_03551001 | 0 | 1 | 0 | 0 | 13.709 | 0 | 0 | 9.8485 | 0 | 0 | 24.9736 | 0 | 0 | 0 | 0 | 0 | C | 1
035512_03551201 | 0 | 0.5 | 0 | 0.5 | 6.8545 | 0 | 6.8545 | 4.9242 | 0 | 4.9242 | 12.4868 | 0 | 12.4868 | 0 | 0 | 0 | C | 1
03551201_03551202 | 0 | 1 | 1 | 0 | 6.8545 | 6.8545 | 0 | 4.9242 | 4.9242 | 0 | 12.4868 | 12.4868 | 0 | 0 | 0 | 0 | C | 1
03551301_03551305 | 0 | 0.5 | 0 | 0.5 | 4.143 | 0 | 4.143 | 2.9763 | 0 | 2.9763 | 7.5472 | 0 | 7.5472 | 0 | 0 | 0 | C | 1
03551302_03551303 | 0 | 0.5 | 0 | 0.5 | 6.8545 | 0 | 6.8545 | 4.9242 | 0 | 4.9242 | 12.4868 | 0 | 12.4868 | 0 | 0 | 0 | C | 1
03551302_03551304 | 0 | 0.5 | 0 | 0.5 | 6.8545 | 0 | 6.8545 | 4.9242 | 0 | 4.9242 | 12.4868 | 0 | 12.4868 | 0 | 0 | 0 | C | 1
03551306_03551392 | 0 | 0.5 | 0 | 0.5 | 6.8545 | 0 | 6.8545 | 4.9242 | 0 | 4.9242 | 12.4868 | 0 | 12.4868 | 0 | 0 | 0 | C | 1
03551306A_03551307 | 0 | 1 | 0 | 1 | 4.143 | 0 | 4.143 | 2.9763 | 0 | 2.9763 | 7.5472 | 0 | 7.5472 | 0 | 0 | 0 | C | 1
03551308A_03551309 | 0 | 2 | 0 | 2 | 6.8545 | 0 | 6.8545 | 4.9242 | 0 | 4.9242 | 12.4868 | 0 | 12.4868 | 0 | 0 | 0 | C | 1
03551308A_03551313 | 0 | 1 | 0 | 1 | 4.143 | 0 | 4.143 | 2.9763 | 0 | 2.9763 | 7.5472 | 0 | 7.5472 | 0 | 0 | 0 | C | 1
03551311_03551312 | 0 | 2 | 0 | 1 | 6.8545 | 0 | 6.8545 | 4.9242 | 0 | 4.9242 | 12.4868 | 0 | 12.4868 | 0 | 0 | 0 | C | 1
03551314_03551315 | 0 | 1 | 0 | 1 | 6.8545 | 0 | 6.8545 | 4.9242 | 0 | 4.9242 | 12.4868 | 0 | 12.4868 | 0 | 0 | 0 | C | 1
03551314_03551367 | 0 | 0 | 0.5 | 0.5 | 0 | 6.8545 | 6.8545 | 0 | 4.9242 | 4.9242 | 0 | 12.4868 | 12.4868 | 0 | 0 | 0 | C | 1
03551315_03551316 | 0 | 0 | 0 | 0 | 0 | 6.8545 | 6.8545 | 0 | 4.9242 | 4.9242 | 0 | 12.4868 | 12.4868 | 0 | 0 | 0 | C | 1
03551316_03551317 | 0 | 0 | 1 | 1 | 0 | 4.143 | 4.143 | 0 | 2.9763 | 2.9763 | 0 | 7.5472 | 7.5472 | 0 | 0 | 0 | C | 1
03551318_03551319 | 0 | 0.5 | 0 | 0.5 | 6.8545 | 0 | 6.8545 | 4.9242 | 0 | 4.9242 | 12.4868 | 0 | 12.4868 | 0 | 0 | 0 | C | 1
03551321_03551322 | 0 | 2 | 0 | 1 | 6.8545 | 0 | 6.8545 | 4.9242 | 0 | 4.9242 | 12.4868 | 0 | 12.4868 | 0 | 0 | 0 | C | 1
03551323_03551324 | 0 | 0.5 | 0 | 0.5 | 6.8545 | 0 | 6.8545 | 4.9242 | 0 | 4.9242 | 12.4868 | 0 | 12.4868 | 0 | 0 | 0 | C | 1
03551323_03551326 | 0 | 1 | 1 | 0 | 6.8545 | 6.8545 | 0 | 4.9242 | 4.9242 | 0 | 12.4868 | 12.4868 | 0 | 0 | 0 | 0 | C | 1
03551323_03551348 | 0 | 0 | 0.5 | 0.5 | 0 | 6.8545 | 6.8545 | 0 | 4.9242 | 4.9242 | 0 | 12.4868 | 12.4868 | 0 | 0 | 0 | C | 1
03551329_03551330 | 0 | 4 | 0 | 0 | 13.709 | 0 | 0 | 9.8485 | 0 | 0 | 24.9736 | 0 | 0 | 0 | 0 | 0 | C | 1
03551331_03551332 | 0 | 5 | 0 | 0 | 27.447 | 0 | 0 | 19.7178 | 0 | 0 | 50 | 0 | 0 | 0 | 0 | 0 | C | 1
03551333_03551334 | 0 | 2 | 1 | 0 | 4.143 | 4.143 | 0 | 2.9763 | 2.9763 | 0 | 7.5472 | 7.5472 | 0 | 0 | 0 | 0 | C | 1
03551335_03551345 | 0 | 1 | 1 | 0 | 6.8545 | 6.8545 | 0 | 4.9242 | 4.9242 | 0 | 12.4868 | 12.4868 | 0 | 0 | 0 | 0 | C | 1
03551336_03551339 | 0 | 1 | 1 | 0 | 13.709 | 13.709 | 0 | 9.8485 | 9.8485 | 0 | 24.9736 | 24.9736 | 0 | 0 | 0 | 0 | C | 1
03551337A_03551338 | 0 | 2 | 2 | 0 | 6.8545 | 6.8545 | 0 | 4.9242 | 4.9242 | 0 | 12.4868 | 12.4868 | 0 | 0 | 0 | 0 | C | 1
03551340_03551341 | 0 | 1 | 1 | 0 | 6.8545 | 6.8545 | 0 | 4.9242 | 4.9242 | 0 | 12.4868 | 12.4868 | 0 | 0 | 0 | 0 | C | 1
03551343_03551344 | 0 | 2 | 1 | 0 | 6.8618 | 6.8618 | 0 | 4.9295 | 4.9295 | 0 | 12.5 | 12.5 | 0 | 0 | 0 | 0 | C | 1
03551346_03551347 | 0 | 0.5 | 0.5 | 0 | 6.8545 | 6.8545 | 0 | 4.9242 | 4.9242 | 0 | 12.4868 | 12.4868 | 0 | 0 | 0 | 0 | C | 1
03551348_03551349 | 0 | 0 | 2 | 1 | 0 | 13.709 | 13.709 | 0 | 9.8485 | 9.8485 | 0 | 24.9736 | 24.9736 | 0 | 0 | 0 | C | 1
03551354_03551355 | 0 | 0 | 1 | 1 | 0 | 6.8618 | 6.8618 | 0 | 4.9295 | 4.9295 | 0 | 12.5 | 12.5 | 0 | 0 | 0 | C | 1
03551356_03551357 | 0 | 0 | 3 | 3 | 0 | 13.709 | 13.709 | 0 | 9.8485 | 9.8485 | 0 | 24.9736 | 24.9736 | 0 | 0 | 0 | C | 1
03551359_03551360 | 0 | 0 | 0.5 | 0.5 | 0 | 6.8545 | 6.8545 | 0 | 4.9242 | 4.9242 | 0 | 12.4868 | 12.4868 | 0 | 0 | 0 | C | 1
03551361_03551364 | 0 | 0 | 2 | 1 | 0 | 6.8545 | 6.8545 | 0 | 4.9242 | 4.9242 | 0 | 12.4868 | 12.4868 | 0 | 0 | 0 | C | 1
03551362_03551363 | 0 | 0 | 2 | 1 | 0 | 6.8545 | 6.8545 | 0 | 4.9242 | 4.9242 | 0 | 12.4868 | 12.4868 | 0 | 0 | 0 | C | 1
03551365_03551366 | 0 | 0.5 | 0 | 0.5 | 6.8618 | 0 | 6.8618 | 4.9295 | 0 | 4.9295 | 12.5 | 0 | 12.5 | 0 | 0 | 0 | C | 1
03551367A_03551368 | 0 | 0 | 1 | 1 | 0 | 6.8545 | 6.8545 | 0 | 4.9242 | 4.9242 | 0 | 12.4868 | 12.4868 | 0 | 0 | 0 | C | 1
03551368_03551369 | 0 | 0 | 0.5 | 0.5 | 0 | 6.8545 | 6.8545 | 0 | 4.9242 | 4.9242 | 0 | 12.4868 | 12.4868 | 0 | 0 | 0 | C | 1
03551370_03551390 | 0 | 0 | 1 | 1 | 0 | 4.143 | 4.143 | 0 | 2.9763 | 2.9763 | 0 | 7.5472 | 7.5472 | 0 | 0 | 0 | C | 1
03551370_03551391 | 0 | 0 | 0.5 | 0.5 | 0 | 4.143 | 4.143 | 0 | 2.9763 | 2.9763 | 0 | 7.5472 | 7.5472 | 0 | 0 | 0 | C | 1
03551371_03551389 | 0 | 0 | 0.5 | 0.5 | 0 | 6.8545 | 6.8545 | 0 | 4.9242 | 4.9242 | 0 | 12.4868 | 12.4868 | 0 | 0 | 0 | C | 1
03551372_03551373 | 0 | 0 | 1 | 1 | 0 | 6.8545 | 6.8545 | 0 | 4.9242 | 4.9242 | 0 | 12.4868 | 12.4868 | 0 | 0 | 0 | C | 1
03551372_03551387 | 0 | 0 | 2 | 1 | 0 | 6.8545 | 6.8545 | 0 | 4.9242 | 4.9242 | 0 | 12.4868 | 12.4868 | 0 | 0 | 0 | C | 1
03551372_03551388 | 0 | 0 | 2 | 1 | 0 | 6.8545 | 6.8545 | 0 | 4.9242 | 4.9242 | 0 | 12.4868 | 12.4868 | 0 | 0 | 0 | C | 1
03551374_03551378 | 0 | 0 | 2 | 1 | 0 | 6.8545 | 6.8545 | 0 | 4.9242 | 4.9242 | 0 | 12.4868 | 12.4868 | 0 | 0 | 0 | C | 1
03551375_03551376 | 0 | 0 | 2 | 1 | 0 | 6.8618 | 6.8618 | 0 | 4.9295 | 4.9295 | 0 | 12.5 | 12.5 | 0 | 0 | 0 | C | 1
03551375_03551377 | 0 | 0 | 2 | 1 | 0 | 13.709 | 13.709 | 0 | 9.8485 | 9.8485 | 0 | 24.9736 | 24.9736 | 0 | 0 | 0 | C | 1
03551380_03551381 | 0 | 0 | 2 | 2 | 0 | 6.8545 | 6.8545 | 0 | 4.9242 | 4.9242 | 0 | 12.4868 | 12.4868 | 0 | 0 | 0 | C | 1
03551383A_03551384 | 0 | 0 | 2 | 2 | 0 | 13.709 | 13.709 | 0 | 9.8485 | 9.8485 | 0 | 24.9736 | 24.9736 | 0 | 0 | 0 | C | 1
03551385A_03551386 | 0 | 0 | 0.5 | 0.5 | 0 | 27.4357 | 27.4357 | 0 | 19.7097 | 19.7097 | 0 | 49.9794 | 49.9794 | 0 | 0 | 0 | C | 1
03551392_03551393 | 0 | 1 | 0 | 1 | 6.8545 | 0 | 6.8545 | 4.9242 | 0 | 4.9242 | 12.4868 | 0 | 12.4868 | 0 | 0 | 0 | C | 1
035514_035515 | 0 | 0 | 1 | 1 | 0 | 6.8545 | 6.8545 | 0 | 4.9242 | 4.9242 | 0 | 12.4868 | 12.4868 | 0 | 0 | 0 | C | 1
03551601_03551602 | 0 | 0 | 0.5 | 0.5 | 0 | 2.7116 | 2.7116 | 0 | 1.948 | 1.948 | 0 | 4.9396 | 4.9396 | 0 | 0 | 0 | C | 1
03551603_03551604 | 0 | 0 | 2 | 2 | 0 | 10.2818 | 10.2818 | 0 | 7.3864 | 7.3864 | 0 | 18.7302 | 18.7302 | 0 | 0 | 0 | C | 1
035516A_03551605 | 0 | 0 | 0.5 | 0.5 | 0 | 6.8545 | 6.8545 | 0 | 4.9242 | 4.9242 | 0 | 12.4868 | 12.4868 | 0 | 0 | 0 | C | 1
03551706_03551707 | 0 | 0.5 | 0 | 0.5 | 6.8618 | 0 | 6.8618 | 4.9295 | 0 | 4.9295 | 12.5 | 0 | 12.5 | 0 | 0 | 0 | C | 1
03551708_03551715 | 0 | 1 | 0 | 1 | 4.143 | 0 | 4.143 | 2.9763 | 0 | 2.9763 | 7.5472 | 0 | 7.5472 | 0 | 0 | 0 | C | 1
03551708_03551716 | 0 | 0 | 0 | 0 | 20.5853 | 0 | 20.5853 | 14.7884 | 0 | 14.7884 | 37.5 | 0 | 37.5 | 0 | 0 | 0 | C | 1
03551710_03551711 | 0 | 4 | 0 | 3 | 13.709 | 0 | 13.709 | 9.8485 | 0 | 9.8485 | 24.9736 | 0 | 24.9736 | 0 | 0 | 0 | C | 1
03551710_03551712 | 0 | 2 | 0 | 2 | 6.8545 | 0 | 6.8545 | 4.9242 | 0 | 4.9242 | 12.4868 | 0 | 12.4868 | 0 | 0 | 0 | C | 1
03551710_03551714 | 0 | 0.5 | 0 | 0.5 | 4.143 | 0 | 4.143 | 2.9763 | 0 | 2.9763 | 7.5472 | 0 | 7.5472 | 0 | 0 | 0 | C | 1
03551712_03551713 | 0 | 2 | 0 | 1 | 6.8545 | 0 | 6.8545 | 4.9242 | 0 | 4.9242 | 12.4868 | 0 | 12.4868 | 0 | 0 | 0 | C | 1
035517A_03551701 | 0 | 0.5 | 0 | 0.5 | 4.143 | 0 | 4.143 | 2.9763 | 0 | 2.9763 | 7.5472 | 0 | 7.5472 | 0 | 0 | 0 | C | 1
035518_03551801 | 0 | 3 | 0 | 3 | 6.8545 | 0 | 6.8545 | 4.9242 | 0 | 4.9242 | 12.4868 | 0 | 12.4868 | 0 | 0 | 0 | C | 1
035518_03551802 | 0 | 0 | 2 | 2 | 0 | 6.8545 | 6.8545 | 0 | 4.9242 | 4.9242 | 0 | 12.4868 | 12.4868 | 0 | 0 | 0 | C | 1
03551802_03551803 | 0 | 0 | 1 | 1 | 0 | 6.8545 | 6.8545 | 0 | 4.9242 | 4.9242 | 0 | 12.4868 | 12.4868 | 0 | 0 | 0 | C | 1
035520A_03552001 | 0 | 0.5 | 0 | 0.5 | 6.8545 | 0 | 6.8545 | 4.9242 | 0 | 4.9242 | 12.4868 | 0 | 12.4868 | 0 | 0 | 0 | C | 1
035522_035523 | 0 | 0 | 0 | 0 | 2.7116 | 0 | 2.7116 | 1.948 | 0 | 1.948 | 4.9396 | 0 | 4.9396 | 0 | 0 | 0 | C | 1
035525_03552501 | 0 | 2 | 0 | 1 | 6.8545 | 0 | 6.8545 | 4.9242 | 0 | 4.9242 | 12.4868 | 0 | 12.4868 | 0 | 0 | 0 | C | 1
03552504_03552505 | 0 | 0 | 29 | 0 | 0 | 41.1913 | 0 | 0 | 29.5917 | 0 | 0 | 75.0379 | 0 | 0 | 0 | 0 | C | 1
03552504_03552507 | 0 | 0 | 0 | 30 | 0 | 0 | 54.9003 | 0 | 0 | 39.4401 | 0 | 0 | 100.0114 | 0 | 0 | 0 | C | 1
03552504_03552509 | 0 | 31 | 0 | 0 | 54.9003 | 0 | 0 | 39.4401 | 0 | 0 | 100.0114 | 0 | 0 | 0 | 0 | 0 | C | 1
03552505_03552506 | 0 | 0 | 25 | 0 | 0 | 41.1913 | 0 | 0 | 29.5917 | 0 | 0 | 75.0379 | 0 | 0 | 0 | 0 | C | 1
03552507_03552508 | 0 | 0 | 0 | 23 | 0 | 0 | 41.1913 | 0 | 0 | 29.5917 | 0 | 0 | 75.0379 | 0 | 0 | 0 | C | 1
03552511A_03552512 | 0 | 0.333 | 0.333 | 0.333 | 13.709 | 13.709 | 13.709 | 9.8485 | 9.8485 | 9.8485 | 24.9736 | 24.9736 | 24.9736 | 0 | 0 | 0 | C | 1
03552515_03552516 | 0 | 0 | 0 | 27 | 0 | 0 | 54.9003 | 0 | 0 | 39.4401 | 0 | 0 | 100.0114 | 0 | 0 | 0 | C | 1
03552515_03552517 | 0 | 0 | 0 | 15 | 0 | 0 | 27.4357 | 0 | 0 | 19.7097 | 0 | 0 | 49.9794 | 0 | 0 | 0 | C | 1
03552515_03552518 | 0 | 4 | 4 | 0 | 13.709 | 13.709 | 0 | 9.8485 | 9.8485 | 0 | 24.9736 | 24.9736 | 0 | 0 | 0 | 0 | C | 1
03552518_03552519 | 0 | 0 | 5 | 0 | 0 | 27.4357 | 0 | 0 | 19.7097 | 0 | 0 | 49.9794 | 0 | 0 | 0 | 0 | C | 1
03552518_03552522 | 0 | 0 | 13 | 0 | 0 | 27.4357 | 0 | 0 | 19.7097 | 0 | 0 | 49.9794 | 0 | 0 | 0 | 0 | C | 1
03552519_03552520 | 0 | 0 | 16 | 0 | 0 | 27.4357 | 0 | 0 | 19.7097 | 0 | 0 | 49.9794 | 0 | 0 | 0 | 0 | C | 1
03552520_03552521 | 0 | 0 | 6 | 0 | 0 | 27.4357 | 0 | 0 | 19.7097 | 0 | 0 | 49.9794 | 0 | 0 | 0 | 0 | C | 1
03552522_03552523 | 0 | 0 | 10 | 0 | 0 | 27.4357 | 0 | 0 | 19.7097 | 0 | 0 | 49.9794 | 0 | 0 | 0 | 0 | C | 1
03552522_03552524 | 0 | 5 | 0 | 0 | 27.4357 | 0 | 0 | 19.7097 | 0 | 0 | 49.9794 | 0 | 0 | 0 | 0 | 0 | C | 1
03552524_03552525 | 0 | 7 | 0 | 0 | 27.4357 | 0 | 0 | 19.7097 | 0 | 0 | 49.9794 | 0 | 0 | 0 | 0 | 0 | C | 1
03552525_03552526 | 0 | 13 | 0 | 0 | 27.447 | 0 | 0 | 19.7178 | 0 | 0 | 50 | 0 | 0 | 0 | 0 | 0 | C | 1
03552526_03552527 | 0 | 19 | 0 | 0 | 27.4357 | 0 | 0 | 19.7097 | 0 | 0 | 49.9794 | 0 | 0 | 0 | 0 | 0 | C | 1
03552527_03552528 | 0 | 20 | 0 | 0 | 27.4357 | 0 | 0 | 19.7097 | 0 | 0 | 49.9794 | 0 | 0 | 0 | 0 | 0 | C | 1
03552528_03552529 | 0 | 15 | 0 | 0 | 27.4357 | 0 | 0 | 19.7097 | 0 | 0 | 49.9794 | 0 | 0 | 0 | 0 | 0 | C | 1
03552530_03552531 | 0 | 5 | 0 | 0 | 54.9003 | 0 | 0 | 39.4401 | 0 | 0 | 100.0114 | 0 | 0 | 0 | 0 | 0 | C | 1
03552534A_03552535 | 0 | 24 | 0 | 0 | 41.1913 | 0 | 0 | 29.5917 | 0 | 0 | 75.0379 | 0 | 0 | 0 | 0 | 0 | C | 1
03552535_03552536 | 0 | 6 | 0 | 0 | 13.709 | 0 | 0 | 9.8485 | 0 | 0 | 24.9736 | 0 | 0 | 0 | 0 | 0 | C | 1
03552537A_03552538 | 0 | 0 | 10 | 0 | 0 | 13.709 | 0 | 0 | 9.8485 | 0 | 0 | 24.9736 | 0 | 0 | 0 | 0 | C | 1
03552537A_03552540 | 0 | 0 | 25 | 0 | 0 | 27.4357 | 0 | 0 | 19.7097 | 0 | 0 | 49.9794 | 0 | 0 | 0 | 0 | C | 1
03552538_03552539 | 0 | 0 | 16 | 0 | 0 | 27.4357 | 0 | 0 | 19.7097 | 0 | 0 | 49.9794 | 0 | 0 | 0 | 0 | C | 1
03552541A_03552542 | 0 | 0 | 0 | 15 | 0 | 0 | 41.1913 | 0 | 0 | 29.5917 | 0 | 0 | 75.0379 | 0 | 0 | 0 | C | 1
03552542_03552543 | 0 | 0 | 0 | 18 | 0 | 0 | 27.4357 | 0 | 0 | 19.7097 | 0 | 0 | 49.9794 | 0 | 0 | 0 | C | 1
03552543_03552544 | 0 | 0 | 0 | 14 | 0 | 0 | 27.4357 | 0 | 0 | 19.7097 | 0 | 0 | 49.9794 | 0 | 0 | 0 | C | 1
03552547A_03552548 | 0 | 0 | 0 | 21 | 0 | 0 | 27.4357 | 0 | 0 | 19.7097 | 0 | 0 | 49.9794 | 0 | 0 | 0 | C | 1
03552549_03552550 | 0 | 0 | 0 | 13 | 0 | 0 | 13.709 | 0 | 0 | 9.8485 | 0 | 0 | 24.9736 | 0 | 0 | 0 | C | 1
03552549_03552551 | 0 | 0 | 0 | 15 | 0 | 0 | 27.4357 | 0 | 0 | 19.7097 | 0 | 0 | 49.9794 | 0 | 0 | 0 | C | 1
03552551_03552552 | 0 | 0 | 0 | 20 | 0 | 0 | 27.4357 | 0 | 0 | 19.7097 | 0 | 0 | 49.9794 | 0 | 0 | 0 | C | 1
03552555A_03552556 | 0 | 0 | 7 | 0 | 0 | 27.4357 | 0 | 0 | 19.7097 | 0 | 0 | 49.9794 | 0 | 0 | 0 | 0 | C | 1
03552556_03552557 | 0 | 0 | 5 | 0 | 0 | 13.709 | 0 | 0 | 9.8485 | 0 | 0 | 24.9736 | 0 | 0 | 0 | 0 | C | 1
03552557_03552558 | 0 | 0 | 5 | 0 | 0 | 13.709 | 0 | 0 | 9.8485 | 0 | 0 | 24.9736 | 0 | 0 | 0 | 0 | C | 1
03552558_03552559 | 0 | 0 | 5 | 0 | 0 | 27.4357 | 0 | 0 | 19.7097 | 0 | 0 | 49.9794 | 0 | 0 | 0 | 0 | C | 1
03552562_03552563 | 0 | 0 | 1 | 1 | 0 | 6.8545 | 6.8545 | 0 | 4.9242 | 4.9242 | 0 | 12.4868 | 12.4868 | 0 | 0 | 0 | C | 1
03552564_03552565 | 0 | 0 | 0 | 0 | 0 | 6.8545 | 6.8545 | 0 | 4.9242 | 4.9242 | 0 | 12.4868 | 12.4868 | 0 | 0 | 0 | C | 1
03552565_03552566 | 0 | 0 | 0.5 | 0.5 | 0 | 6.8545 | 6.8545 | 0 | 4.9242 | 4.9242 | 0 | 12.4868 | 12.4868 | 0 | 0 | 0 | C | 1
03552569_03552570 | 0 | 0 | 3 | 3 | 0 | 6.8618 | 6.8618 | 0 | 4.9295 | 4.9295 | 0 | 12.5 | 12.5 | 0 | 0 | 0 | C | 1
03552571A_03552572 | 0 | 0 | 2 | 1 | 0 | 4.143 | 4.143 | 0 | 2.9763 | 2.9763 | 0 | 7.5472 | 7.5472 | 0 | 0 | 0 | C | 1
03552573_03552574 | 0 | 0 | 3 | 3 | 0 | 6.8545 | 6.8545 | 0 | 4.9242 | 4.9242 | 0 | 12.4868 | 12.4868 | 0 | 0 | 0 | C | 1
03552578A_03552629 | 0 | 17 | 17 | 17 | 27.4357 | 27.4357 | 27.4357 | 19.7097 | 19.7097 | 19.7097 | 49.9794 | 49.9794 | 49.9794 | 0 | 0 | 0 | C | 1
03552585_03552622 | 0 | 0 | 0 | 5 | 0 | 0 | 27.4357 | 0 | 0 | 19.7097 | 0 | 0 | 49.9794 | 0 | 0 | 0 | C | 1
03552587_03552588 | 0 | 3 | 3 | 3 | 9.1704 | 9.1704 | 9.1704 | 6.588 | 6.588 | 6.588 | 16.7057 | 16.7057 | 16.7057 | 0 | 0 | 0 | C | 1
03552589_03552590 | 0 | 9 | 9 | 9 | 13.709 | 13.709 | 13.709 | 9.8485 | 9.8485 | 9.8485 | 24.9736 | 24.9736 | 24.9736 | 0 | 0 | 0 | C | 1
03552589_03552593 | 0 | 3 | 1 | 1 | 13.709 | 13.709 | 13.709 | 9.8485 | 9.8485 | 9.8485 | 24.9736 | 24.9736 | 24.9736 | 0 | 0 | 0 | C | 1
03552589_03552594 | 0 | 0.333 | 0.333 | 0.333 | 13.709 | 13.709 | 13.709 | 9.8485 | 9.8485 | 9.8485 | 24.9736 | 24.9736 | 24.9736 | 0 | 0 | 0 | C | 1
03552590_03552591 | 0 | 15 | 14 | 14 | 41.1913 | 41.1913 | 41.1913 | 29.5917 | 29.5917 | 29.5917 | 75.0379 | 75.0379 | 75.0379 | 0 | 0 | 0 | C | 1
03552591_03552592 | 0 | 8 | 8 | 8 | 13.709 | 13.709 | 13.709 | 9.8485 | 9.8485 | 9.8485 | 24.9736 | 24.9736 | 24.9736 | 0 | 0 | 0 | C | 1
03552595_03552596 | 0 | 0 | 0 | 15 | 0 | 0 | 54.9003 | 0 | 0 | 39.4401 | 0 | 0 | 100.0114 | 0 | 0 | 0 | C | 1
03552595_03552597 | 0 | 0 | 0 | 28 | 0 | 0 | 54.9003 | 0 | 0 | 39.4401 | 0 | 0 | 100.0114 | 0 | 0 | 0 | C | 1
03552599_03552603 | 0 | 0.667 | 0.667 | 0.667 | 18.2942 | 18.2942 | 18.2942 | 13.1425 | 13.1425 | 13.1425 | 33.3264 | 33.3264 | 33.3264 | 0 | 0 | 0 | C | 1
03552600A_03552602 | 0 | 1 | 1 | 1 | 11.882 | 11.882 | 11.882 | 8.536 | 8.536 | 8.536 | 21.6453 | 21.6453 | 21.6453 | 0 | 0 | 0 | C | 1
03552604_03552607 | 0 | 0.333 | 0.333 | 0.333 | 8.2569 | 8.2569 | 8.2569 | 5.9318 | 5.9318 | 5.9318 | 15.0416 | 15.0416 | 15.0416 | 0 | 0 | 0 | C | 1
03552605A_03552606 | 0 | 1 | 0 | 1 | 4.143 | 0 | 4.143 | 2.9763 | 0 | 2.9763 | 7.5472 | 0 | 7.5472 | 0 | 0 | 0 | C | 1
03552608_03552619 | 0 | 0 | 8 | 0 | 0 | 27.4357 | 0 | 0 | 19.7097 | 0 | 0 | 49.9794 | 0 | 0 | 0 | 0 | C | 1
03552609_03552615 | 0 | 7 | 0 | 0 | 27.4357 | 0 | 0 | 19.7097 | 0 | 0 | 49.9794 | 0 | 0 | 0 | 0 | 0 | C | 1
03552609_03552617 | 0 | 0 | 0 | 9 | 0 | 0 | 27.4357 | 0 | 0 | 19.7097 | 0 | 0 | 49.9794 | 0 | 0 | 0 | C | 1
03552610_03552611 | 0 | 0 | 0 | 9 | 0 | 0 | 27.4357 | 0 | 0 | 19.7097 | 0 | 0 | 49.9794 | 0 | 0 | 0 | C | 1
03552610_03552612 | 0 | 0 | 9 | 0 | 0 | 27.4357 | 0 | 0 | 19.7097 | 0 | 0 | 49.9794 | 0 | 0 | 0 | 0 | C | 1
03552612_03552613 | 0 | 0 | 6 | 0 | 0 | 13.709 | 0 | 0 | 9.8485 | 0 | 0 | 24.9736 | 0 | 0 | 0 | 0 | C | 1
03552613_03552614 | 0 | 0 | 6 | 0 | 0 | 13.709 | 0 | 0 | 9.8485 | 0 | 0 | 24.9736 | 0 | 0 | 0 | 0 | C | 1
03552615_03552616 | 0 | 6 | 0 | 0 | 27.4357 | 0 | 0 | 19.7097 | 0 | 0 | 49.9794 | 0 | 0 | 0 | 0 | 0 | C | 1
03552617_03552618 | 0 | 0 | 0 | 11 | 0 | 0 | 27.4357 | 0 | 0 | 19.7097 | 0 | 0 | 49.9794 | 0 | 0 | 0 | C | 1
03552619_03552620 | 0 | 0 | 8 | 0 | 0 | 27.4357 | 0 | 0 | 19.7097 | 0 | 0 | 49.9794 | 0 | 0 | 0 | 0 | C | 1
03552620_03552621 | 0 | 0 | 6 | 0 | 0 | 27.4357 | 0 | 0 | 19.7097 | 0 | 0 | 49.9794 | 0 | 0 | 0 | 0 | C | 1
03552623_03552624 | 0 | 10 | 0 | 0 | 54.9003 | 0 | 0 | 39.4401 | 0 | 0 | 100.0114 | 0 | 0 | 0 | 0 | 0 | C | 1
03552625_03552626 | 0 | 18 | 0 | 0 | 27.4357 | 0 | 0 | 19.7097 | 0 | 0 | 49.9794 | 0 | 0 | 0 | 0 | 0 | C | 1
03552625_03552628 | 0 | 29 | 0 | 0 | 41.1913 | 0 | 0 | 29.5917 | 0 | 0 | 75.0379 | 0 | 0 | 0 | 0 | 0 | C | 1
03552626_03552627 | 0 | 21 | 0 | 0 | 27.4357 | 0 | 0 | 19.7097 | 0 | 0 | 49.9794 | 0 | 0 | 0 | 0 | 0 | C | 1
03552629_03552630 | 0 | 4 | 4 | 4 | 13.709 | 13.709 | 13.709 | 9.8485 | 9.8485 | 9.8485 | 24.9736 | 24.9736 | 24.9736 | 0 | 0 | 0 | C | 1
03552631A_03552632 | 0 | 2 | 1 | 0 | 4.143 | 4.143 | 0 | 2.9763 | 2.9763 | 0 | 7.5472 | 7.5472 | 0 | 0 | 0 | 0 | C | 1
03552632_03552633 | 0 | 1 | 1 | 0 | 4.143 | 4.143 | 0 | 2.9763 | 2.9763 | 0 | 7.5472 | 7.5472 | 0 | 0 | 0 | 0 | C | 1
03552634_03552638 | 0 | 2 | 1 | 0 | 6.8545 | 6.8545 | 0 | 4.9242 | 4.9242 | 0 | 12.4868 | 12.4868 | 0 | 0 | 0 | 0 | C | 1
03552635A_03552636 | 0 | 1 | 1 | 0 | 6.8545 | 6.8545 | 0 | 4.9242 | 4.9242 | 0 | 12.4868 | 12.4868 | 0 | 0 | 0 | 0 | C | 1
03552636_03552637 | 0 | 1 | 1 | 0 | 6.8545 | 6.8545 | 0 | 4.9242 | 4.9242 | 0 | 12.4868 | 12.4868 | 0 | 0 | 0 | 0 | C | 1
03552639A_03552640 | 0 | 0 | 12 | 0 | 0 | 13.709 | 0 | 0 | 9.8485 | 0 | 0 | 24.9736 | 0 | 0 | 0 | 0 | C | 1
03552641A_03552642 | 0 | 6 | 6 | 0 | 13.709 | 13.709 | 0 | 9.8485 | 9.8485 | 0 | 24.9736 | 24.9736 | 0 | 0 | 0 | 0 | C | 1
03552642_03552643 | 0 | 4 | 4 | 0 | 13.709 | 13.709 | 0 | 9.8485 | 9.8485 | 0 | 24.9736 | 24.9736 | 0 | 0 | 0 | 0 | C | 1
03552645_03552646 | 0 | 4 | 4 | 0 | 6.8545 | 6.8545 | 0 | 4.9242 | 4.9242 | 0 | 12.4868 | 12.4868 | 0 | 0 | 0 | 0 | C | 1
035527A_035528 | 0 | 3 | 0 | 2 | 6.8545 | 0 | 6.8545 | 4.9242 | 0 | 4.9242 | 12.4868 | 0 | 12.4868 | 0 | 0 | 0 | C | 1
035529_035530 | 0 | 0.5 | 0 | 0.5 | 6.8545 | 0 | 6.8545 | 4.9242 | 0 | 4.9242 | 12.4868 | 0 | 12.4868 | 0 | 0 | 0 | C | 1
03552901_03552902 | 0 | 0 | 0.5 | 0.5 | 0 | 6.8545 | 6.8545 | 0 | 4.9242 | 4.9242 | 0 | 12.4868 | 12.4868 | 0 | 0 | 0 | C | 1
03552A_0355201 | 0 | 0 | 5 | 4 | 0 | 13.709 | 13.709 | 0 | 9.8485 | 9.8485 | 0 | 24.9736 | 24.9736 | 0 | 0 | 0 | C | 1
03553_0355301 | 0 | 0 | 1 | 1 | 0 | 2.7116 | 2.7116 | 0 | 1.948 | 1.948 | 0 | 4.9396 | 4.9396 | 0 | 0 | 0 | C | 1
03553203A_03553204 | 0 | 0 | 3 | 2 | 0 | 13.709 | 13.709 | 0 | 9.8485 | 9.8485 | 0 | 24.9736 | 24.9736 | 0 | 0 | 0 | C | 1
03553204_03553205 | 0 | 0 | 1 | 1 | 0 | 6.8545 | 6.8545 | 0 | 4.9242 | 4.9242 | 0 | 12.4868 | 12.4868 | 0 | 0 | 0 | C | 1
03553204_03553206 | 0 | 0 | 1 | 1 | 0 | 6.8545 | 6.8545 | 0 | 4.9242 | 4.9242 | 0 | 12.4868 | 12.4868 | 0 | 0 | 0 | C | 1
03553208_03553209 | 0 | 2 | 0 | 2 | 13.7235 | 0 | 13.7235 | 9.8589 | 0 | 9.8589 | 25 | 0 | 25 | 0 | 0 | 0 | C | 1
03553209_03553210 | 0 | 2 | 0 | 1 | 13.709 | 0 | 13.709 | 9.8485 | 0 | 9.8485 | 24.9736 | 0 | 24.9736 | 0 | 0 | 0 | C | 1
035533_03553346 | 0 | 0.5 | 0.5 | 0 | 4.143 | 4.143 | 0 | 2.9763 | 2.9763 | 0 | 7.5472 | 7.5472 | 0 | 0 | 0 | 0 | C | 1
03553305_03553306 | 0 | 0.5 | 0.5 | 0 | 9.1704 | 9.1704 | 0 | 6.588 | 6.588 | 0 | 16.7057 | 16.7057 | 0 | 0 | 0 | 0 | C | 1
03553307A_03553308 | 0 | 2 | 2 | 0 | 6.8545 | 6.8545 | 0 | 4.9242 | 4.9242 | 0 | 12.4868 | 12.4868 | 0 | 0 | 0 | 0 | C | 1
03553309_03553310 | 0 | 2 | 2 | 0 | 6.8545 | 6.8545 | 0 | 4.9242 | 4.9242 | 0 | 12.4868 | 12.4868 | 0 | 0 | 0 | 0 | C | 1
03553309_03553312 | 0 | 2 | 1 | 0 | 2.7116 | 2.7116 | 0 | 1.948 | 1.948 | 0 | 4.9396 | 4.9396 | 0 | 0 | 0 | 0 | C | 1
03553310_03553311 | 0 | 2 | 1 | 0 | 6.8545 | 6.8545 | 0 | 4.9242 | 4.9242 | 0 | 12.4868 | 12.4868 | 0 | 0 | 0 | 0 | C | 1
03553314_03553315 | 0 | 0.5 | 0.5 | 0 | 6.8545 | 6.8545 | 0 | 4.9242 | 4.9242 | 0 | 12.4868 | 12.4868 | 0 | 0 | 0 | 0 | C | 1
03553315_03553316 | 0 | 2 | 2 | 0 | 4.143 | 4.143 | 0 | 2.9763 | 2.9763 | 0 | 7.5472 | 7.5472 | 0 | 0 | 0 | 0 | C | 1
03553317_03553318 | 0 | 2 | 1 | 0 | 6.8545 | 6.8545 | 0 | 4.9242 | 4.9242 | 0 | 12.4868 | 12.4868 | 0 | 0 | 0 | 0 | C | 1
03553318_03553319 | 0 | 1 | 1 | 0 | 6.8545 | 6.8545 | 0 | 4.9242 | 4.9242 | 0 | 12.4868 | 12.4868 | 0 | 0 | 0 | 0 | C | 1
03553320_03553321 | 0 | 0.5 | 0.5 | 0 | 6.8545 | 6.8545 | 0 | 4.9242 | 4.9242 | 0 | 12.4868 | 12.4868 | 0 | 0 | 0 | 0 | C | 1
03553320_03553322 | 0 | 0.5 | 0.5 | 0 | 1.3558 | 1.3558 | 0 | 0.97399 | 0.97399 | 0 | 2.4698 | 2.4698 | 0 | 0 | 0 | 0 | C | 1
03553323_03553324 | 0 | 1 | 1 | 0 | 6.8618 | 6.8618 | 0 | 4.9295 | 4.9295 | 0 | 12.5 | 12.5 | 0 | 0 | 0 | 0 | C | 1
03553323_03553325 | 0 | 1 | 1 | 0 | 6.8545 | 6.8545 | 0 | 4.9242 | 4.9242 | 0 | 12.4868 | 12.4868 | 0 | 0 | 0 | 0 | C | 1
03553326_03553327 | 0 | 2 | 1 | 0 | 6.8545 | 6.8545 | 0 | 4.9242 | 4.9242 | 0 | 12.4868 | 12.4868 | 0 | 0 | 0 | 0 | C | 1
03553326A_03553334 | 0 | 0.5 | 0.5 | 0 | 6.8545 | 6.8545 | 0 | 4.9242 | 4.9242 | 0 | 12.4868 | 12.4868 | 0 | 0 | 0 | 0 | C | 1
03553330_03553331 | 0 | 2 | 1 | 0 | 6.8545 | 6.8545 | 0 | 4.9242 | 4.9242 | 0 | 12.4868 | 12.4868 | 0 | 0 | 0 | 0 | C | 1
03553331_03553332 | 0 | 2 | 2 | 0 | 4.143 | 4.143 | 0 | 2.9763 | 2.9763 | 0 | 7.5472 | 7.5472 | 0 | 0 | 0 | 0 | C | 1
03553332_03553333 | 0 | 2 | 1 | 0 | 13.709 | 13.709 | 0 | 9.8485 | 9.8485 | 0 | 24.9736 | 24.9736 | 0 | 0 | 0 | 0 | C | 1
03553334_03553335 | 0 | 0 | 0 | 0 | 6.8545 | 6.8545 | 0 | 4.9242 | 4.9242 | 0 | 12.4868 | 12.4868 | 0 | 0 | 0 | 0 | C | 1
03553337A_03553338 | 0 | 2 | 2 | 0 | 13.709 | 13.709 | 0 | 9.8485 | 9.8485 | 0 | 24.9736 | 24.9736 | 0 | 0 | 0 | 0 | C | 1
03553339_03553340 | 0 | 0.5 | 0.5 | 0 | 6.8545 | 6.8545 | 0 | 4.9242 | 4.9242 | 0 | 12.4868 | 12.4868 | 0 | 0 | 0 | 0 | C | 1
03553342_03553343 | 0 | 3 | 2 | 0 | 6.8545 | 6.8545 | 0 | 4.9242 | 4.9242 | 0 | 12.4868 | 12.4868 | 0 | 0 | 0 | 0 | C | 1
03553344_03553345 | 0 | 2 | 1 | 0 | 6.8545 | 6.8545 | 0 | 4.9242 | 4.9242 | 0 | 12.4868 | 12.4868 | 0 | 0 | 0 | 0 | C | 1
035533A_03553301 | 0 | 1 | 1 | 0 | 6.8545 | 6.8545 | 0 | 4.9242 | 4.9242 | 0 | 12.4868 | 12.4868 | 0 | 0 | 0 | 0 | C | 1
03553602_03553603 | 0 | 0.5 | 0 | 0.5 | 4.1171 | 0 | 4.1171 | 2.9577 | 0 | 2.9577 | 7.5 | 0 | 7.5 | 0 | 0 | 0 | C | 1
03553605_03553606 | 0 | 1 | 0 | 1 | 6.8545 | 0 | 6.8545 | 4.9242 | 0 | 4.9242 | 12.4868 | 0 | 12.4868 | 0 | 0 | 0 | C | 1
03553606_03553607 | 0 | 0.5 | 0 | 0.5 | 6.8545 | 0 | 6.8545 | 4.9242 | 0 | 4.9242 | 12.4868 | 0 | 12.4868 | 0 | 0 | 0 | C | 1
03553608_03553609 | 0 | 2 | 0 | 1 | 13.7235 | 0 | 13.7235 | 9.8589 | 0 | 9.8589 | 25 | 0 | 25 | 0 | 0 | 0 | C | 1
035536A_03553601 | 0 | 1 | 0 | 1 | 6.8545 | 0 | 6.8545 | 4.9242 | 0 | 4.9242 | 12.4868 | 0 | 12.4868 | 0 | 0 | 0 | C | 1
03553801_03553802 | 0 | 0 | 0 | 0 | 0 | 6.8545 | 6.8545 | 0 | 4.9242 | 4.9242 | 0 | 12.4868 | 12.4868 | 0 | 0 | 0 | C | 1
03553802_03553803 | 0 | 0 | 1 | 1 | 0 | 6.8545 | 6.8545 | 0 | 4.9242 | 4.9242 | 0 | 12.4868 | 12.4868 | 0 | 0 | 0 | C | 1
03553804_03553805 | 0 | 0 | 1 | 1 | 0 | 6.8545 | 6.8545 | 0 | 4.9242 | 4.9242 | 0 | 12.4868 | 12.4868 | 0 | 0 | 0 | C | 1
03553804_03553809 | 0 | 0 | 2 | 2 | 0 | 6.8545 | 6.8545 | 0 | 4.9242 | 4.9242 | 0 | 12.4868 | 12.4868 | 0 | 0 | 0 | C | 1
03553806_03553807 | 0 | 0 | 1 | 1 | 0 | 6.8545 | 6.8545 | 0 | 4.9242 | 4.9242 | 0 | 12.4868 | 12.4868 | 0 | 0 | 0 | C | 1
03553807_03553808 | 0 | 0 | 0.5 | 0.5 | 0 | 4.143 | 4.143 | 0 | 2.9763 | 2.9763 | 0 | 7.5472 | 7.5472 | 0 | 0 | 0 | C | 1
035538A_03553801 | 0 | 0 | 1 | 1 | 0 | 6.8545 | 6.8545 | 0 | 4.9242 | 4.9242 | 0 | 12.4868 | 12.4868 | 0 | 0 | 0 | C | 1
035540_035541 | 0 | 2 | 0 | 2 | 13.709 | 0 | 13.709 | 9.8485 | 0 | 9.8485 | 24.9736 | 0 | 24.9736 | 0 | 0 | 0 | C | 1
03554002_03554003 | 0 | 0.5 | 0.5 | 0 | 4.143 | 4.143 | 0 | 2.9763 | 2.9763 | 0 | 7.5472 | 7.5472 | 0 | 0 | 0 | 0 | C | 1
03554004_03554005 | 0 | 1 | 1 | 0 | 6.8618 | 6.8618 | 0 | 4.9295 | 4.9295 | 0 | 12.5 | 12.5 | 0 | 0 | 0 | 0 | C | 1
03554007_03554008 | 0 | 0.5 | 0.5 | 0 | 4.143 | 4.143 | 0 | 2.9763 | 2.9763 | 0 | 7.5472 | 7.5472 | 0 | 0 | 0 | 0 | C | 1
03554007_03554009 | 0 | 0.5 | 0.5 | 0 | 2.7116 | 2.7116 | 0 | 1.948 | 1.948 | 0 | 4.9396 | 4.9396 | 0 | 0 | 0 | 0 | C | 1
035540A_03554001 | 0 | 0.5 | 0.5 | 0 | 4.143 | 4.143 | 0 | 2.9763 | 2.9763 | 0 | 7.5472 | 7.5472 | 0 | 0 | 0 | 0 | C | 1
035540A_03554002 | 0 | 0.5 | 0.5 | 0 | 1.3558 | 1.3558 | 0 | 0.97399 | 0.97399 | 0 | 2.4698 | 2.4698 | 0 | 0 | 0 | 0 | C | 1
03554201_03554202 | 0 | 0.5 | 0 | 0.5 | 4.143 | 0 | 4.143 | 2.9763 | 0 | 2.9763 | 7.5472 | 0 | 7.5472 | 0 | 0 | 0 | C | 1
035542A_03554201 | 0 | 1 | 0 | 1 | 6.8545 | 0 | 6.8545 | 4.9242 | 0 | 4.9242 | 12.4868 | 0 | 12.4868 | 0 | 0 | 0 | C | 1
03554302_03554303 | 0 | 0 | 2 | 1 | 0 | 6.8618 | 6.8618 | 0 | 4.9295 | 4.9295 | 0 | 12.5 | 12.5 | 0 | 0 | 0 | C | 1
03554302_03554304 | 0 | 0 | 0.5 | 0.5 | 0 | 6.8545 | 6.8545 | 0 | 4.9242 | 4.9242 | 0 | 12.4868 | 12.4868 | 0 | 0 | 0 | C | 1
03554304_03554305 | 0 | 0 | 0.5 | 0.5 | 0 | 6.8545 | 6.8545 | 0 | 4.9242 | 4.9242 | 0 | 12.4868 | 12.4868 | 0 | 0 | 0 | C | 1
03554402_03554405 | 0 | 1 | 0 | 0 | 13.709 | 0 | 0 | 9.8485 | 0 | 0 | 24.9736 | 0 | 0 | 0 | 0 | 0 | C | 1
03554403_03554404 | 1 | 1 | 1 | 1 | 118.6 | 118.6 | 118.6 | 73.5 | 73.5 | 73.5 | 0 | 0 | 0 | 0 | 0 | 0 | T | 1
03554406_03554407 | 0 | 0 | 0 | 1 | 0 | 0 | 13.709 | 0 | 0 | 9.8485 | 0 | 0 | 24.9736 | 0 | 0 | 0 | C | 1
03554406_03554413 | 0 | 0 | 4 | 0 | 0 | 27.4357 | 0 | 0 | 19.7097 | 0 | 0 | 49.9794 | 0 | 0 | 0 | 0 | C | 1
03554408_03554409 | 0 | 0 | 0 | 3 | 0 | 0 | 13.7235 | 0 | 0 | 9.8589 | 0 | 0 | 25 | 0 | 0 | 0 | C | 1
03554411A_03554412 | 0 | 2 | 0 | 1 | 6.8545 | 0 | 6.8545 | 4.9242 | 0 | 4.9242 | 12.4868 | 0 | 12.4868 | 0 | 0 | 0 | C | 1
03554416_03554417 | 0 | 2 | 0 | 2 | 6.8618 | 0 | 6.8618 | 4.9295 | 0 | 4.9295 | 12.5 | 0 | 12.5 | 0 | 0 | 0 | C | 1
03554418_03554419 | 0 | 1 | 0 | 1 | 6.8545 | 0 | 6.8545 | 4.9242 | 0 | 4.9242 | 12.4868 | 0 | 12.4868 | 0 | 0 | 0 | C | 1
035546A_035547 | 0 | 0 | 2 | 1 | 0 | 6.8545 | 6.8545 | 0 | 4.9242 | 4.9242 | 0 | 12.4868 | 12.4868 | 0 | 0 | 0 | C | 1
03554801_03554802 | 0 | 2 | 2 | 0 | 4.143 | 4.143 | 0 | 2.9763 | 2.9763 | 0 | 7.5472 | 7.5472 | 0 | 0 | 0 | 0 | C | 1
03554803_03554804 | 0 | 1 | 1 | 0 | 6.8545 | 6.8545 | 0 | 4.9242 | 4.9242 | 0 | 12.4868 | 12.4868 | 0 | 0 | 0 | 0 | C | 1
03554804_03554805 | 0 | 1 | 1 | 0 | 13.709 | 13.709 | 0 | 9.8485 | 9.8485 | 0 | 24.9736 | 24.9736 | 0 | 0 | 0 | 0 | C | 1
03554807_03554808 | 0 | 0.5 | 0.5 | 0 | 6.8545 | 6.8545 | 0 | 4.9242 | 4.9242 | 0 | 12.4868 | 12.4868 | 0 | 0 | 0 | 0 | C | 1
03554807_03554809 | 0 | 0 | 0 | 0 | 13.709 | 13.709 | 0 | 9.8485 | 9.8485 | 0 | 24.9736 | 24.9736 | 0 | 0 | 0 | 0 | C | 1
03554809_03554810 | 0 | 1 | 1 | 0 | 13.709 | 13.709 | 0 | 9.8485 | 9.8485 | 0 | 24.9736 | 24.9736 | 0 | 0 | 0 | 0 | C | 1
03554901_03554902 | 0 | 0.5 | 0.5 | 0 | 13.709 | 13.709 | 0 | 9.8485 | 9.8485 | 0 | 24.9736 | 24.9736 | 0 | 0 | 0 | 0 | C | 1
03554903_03554904 | 0 | 0 | 4 | 0 | 0 | 13.709 | 0 | 0 | 9.8485 | 0 | 0 | 24.9736 | 0 | 0 | 0 | 0 | C | 1
03554903_03554907 | 0 | 0 | 0 | 4 | 0 | 0 | 13.709 | 0 | 0 | 9.8485 | 0 | 0 | 24.9736 | 0 | 0 | 0 | C | 1
03554905_03554906 | 0 | 0 | 5 | 0 | 0 | 27.447 | 0 | 0 | 19.7178 | 0 | 0 | 50 | 0 | 0 | 0 | 0 | C | 1
03554908_03554909 | 0 | 0 | 0 | 1 | 0 | 0 | 13.7235 | 0 | 0 | 9.8589 | 0 | 0 | 25 | 0 | 0 | 0 | C | 1
03554910_03554911 | 0 | 0 | 0 | 4 | 0 | 0 | 27.447 | 0 | 0 | 19.7178 | 0 | 0 | 50 | 0 | 0 | 0 | C | 1
03554910_03554912 | 0 | 0 | 0 | 5 | 0 | 0 | 27.4357 | 0 | 0 | 19.7097 | 0 | 0 | 49.9794 | 0 | 0 | 0 | C | 1
03554914_03554915 | 0 | 5 | 0 | 0 | 13.7235 | 0 | 0 | 9.8589 | 0 | 0 | 25 | 0 | 0 | 0 | 0 | 0 | C | 1
03554916_03554917 | 0 | 6 | 0 | 0 | 27.447 | 0 | 0 | 19.7178 | 0 | 0 | 50 | 0 | 0 | 0 | 0 | 0 | C | 1
03555_03556 | 0 | 0 | 3 | 2 | 0 | 6.8545 | 6.8545 | 0 | 4.9242 | 4.9242 | 0 | 12.4868 | 12.4868 | 0 | 0 | 0 | C | 1
0355502_0355503 | 0 | 0 | 1 | 1 | 0 | 6.8545 | 6.8545 | 0 | 4.9242 | 4.9242 | 0 | 12.4868 | 12.4868 | 0 | 0 | 0 | C | 1
0355505_0355506 | 0 | 0 | 1 | 1 | 0 | 4.143 | 4.143 | 0 | 2.9763 | 2.9763 | 0 | 7.5472 | 7.5472 | 0 | 0 | 0 | C | 1
035551_035552 | 0 | 3 | 3 | 0 | 6.8545 | 6.8545 | 0 | 4.9242 | 4.9242 | 0 | 12.4868 | 12.4868 | 0 | 0 | 0 | 0 | C | 1
035553_035554 | 0 | 2 | 1 | 0 | 6.8545 | 6.8545 | 0 | 4.9242 | 4.9242 | 0 | 12.4868 | 12.4868 | 0 | 0 | 0 | 0 | C | 1
03555501A_03555502 | 0 | 0 | 1 | 1 | 0 | 6.8545 | 6.8545 | 0 | 4.9242 | 4.9242 | 0 | 12.4868 | 12.4868 | 0 | 0 | 0 | C | 1
03555503_03555504 | 0 | 0 | 0.5 | 0.5 | 0 | 6.8545 | 6.8545 | 0 | 4.9242 | 4.9242 | 0 | 12.4868 | 12.4868 | 0 | 0 | 0 | C | 1
03555602_03555603 | 0 | 0.333 | 0.333 | 0.333 | 54.9003 | 54.9003 | 54.9003 | 39.4401 | 39.4401 | 39.4401 | 100.0114 | 100.0114 | 100.0114 | 0 | 0 | 0 | C | 1
03555603_03555604 | 0 | 0.333 | 0.333 | 0.333 | 27.4357 | 27.4357 | 27.4357 | 19.7097 | 19.7097 | 19.7097 | 49.9794 | 49.9794 | 49.9794 | 0 | 0 | 0 | C | 1
035557_035558 | 0 | 2 | 1 | 1 | 13.709 | 13.709 | 13.709 | 9.8485 | 9.8485 | 9.8485 | 24.9736 | 24.9736 | 24.9736 | 0 | 0 | 0 | C | 1
03555701_03555702 | 0 | 0.5 | 0 | 0.5 | 6.8545 | 0 | 6.8545 | 4.9242 | 0 | 4.9242 | 12.4868 | 0 | 12.4868 | 0 | 0 | 0 | C | 1
03555703_03555704 | 0 | 0.5 | 0 | 0.5 | 6.8545 | 0 | 6.8545 | 4.9242 | 0 | 4.9242 | 12.4868 | 0 | 12.4868 | 0 | 0 | 0 | C | 1
03555A_0355501 | 0 | 0 | 0.5 | 0.5 | 0 | 6.8545 | 6.8545 | 0 | 4.9242 | 4.9242 | 0 | 12.4868 | 12.4868 | 0 | 0 | 0 | C | 1
03558_0355801 | 0 | 0 | 0.5 | 0.5 | 0 | 6.8545 | 6.8545 | 0 | 4.9242 | 4.9242 | 0 | 12.4868 | 12.4868 | 0 | 0 | 0 | C | 1
0355901_0355902 | 0 | 2 | 2 | 0 | 6.8545 | 6.8545 | 0 | 4.9242 | 4.9242 | 0 | 12.4868 | 12.4868 | 0 | 0 | 0 | 0 | C | 1
0355902_0355903 | 0 | 0.5 | 0.5 | 0 | 2.7116 | 2.7116 | 0 | 1.948 | 1.948 | 0 | 4.9396 | 4.9396 | 0 | 0 | 0 | 0 | C | 1
0355903_0355904 | 0 | 0.5 | 0.5 | 0 | 4.143 | 4.143 | 0 | 2.9763 | 2.9763 | 0 | 7.5472 | 7.5472 | 0 | 0 | 0 | 0 | C | 1
0355904_0355905 | 0 | 2 | 1 | 0 | 6.8545 | 6.8545 | 0 | 4.9242 | 4.9242 | 0 | 12.4868 | 12.4868 | 0 | 0 | 0 | 0 | C | 1
0355906A_0355907 | 0 | 1 | 1 | 0 | 4.143 | 4.143 | 0 | 2.9763 | 2.9763 | 0 | 7.5472 | 7.5472 | 0 | 0 | 0 | 0 | C | 1
0355910_0355911 | 0 | 1 | 0 | 0 | 13.709 | 0 | 0 | 9.8485 | 0 | 0 | 24.9736 | 0 | 0 | 0 | 0 | 0 | C | 1
0355910_0355919 | 0 | 4 | 0 | 0 | 27.4357 | 0 | 0 | 19.7097 | 0 | 0 | 49.9794 | 0 | 0 | 0 | 0 | 0 | C | 1
0355912_0355913 | 0 | 1 | 0 | 0 | 13.709 | 0 | 0 | 9.8485 | 0 | 0 | 24.9736 | 0 | 0 | 0 | 0 | 0 | C | 1
0355912_0355914 | 0 | 3 | 0 | 0 | 27.4357 | 0 | 0 | 19.7097 | 0 | 0 | 49.9794 | 0 | 0 | 0 | 0 | 0 | C | 1
0355915_0355918 | 0 | 3 | 0 | 0 | 13.709 | 0 | 0 | 9.8485 | 0 | 0 | 24.9736 | 0 | 0 | 0 | 0 | 0 | C | 1
0355916_0355917 | 0 | 1 | 0 | 0 | 13.709 | 0 | 0 | 9.8485 | 0 | 0 | 24.9736 | 0 | 0 | 0 | 0 | 0 | C | 1
0355920_0355923 | 0 | 1 | 1 | 0 | 6.8545 | 6.8545 | 0 | 4.9242 | 4.9242 | 0 | 12.4868 | 12.4868 | 0 | 0 | 0 | 0 | C | 1
0355921A_0355922 | 0 | 3 | 2 | 0 | 13.709 | 13.709 | 0 | 9.8485 | 9.8485 | 0 | 24.9736 | 24.9736 | 0 | 0 | 0 | 0 | C | 1
0355925_0355928 | 0 | 1 | 1 | 0 | 6.8545 | 6.8545 | 0 | 4.9242 | 4.9242 | 0 | 12.4868 | 12.4868 | 0 | 0 | 0 | 0 | C | 1
0355926_0355927 | 0 | 1 | 1 | 0 | 6.8618 | 6.8618 | 0 | 4.9295 | 4.9295 | 0 | 12.5 | 12.5 | 0 | 0 | 0 | 0 | C | 1
0355928_0355929 | 0 | 0.5 | 0.5 | 0 | 6.8545 | 6.8545 | 0 | 4.9242 | 4.9242 | 0 | 12.4868 | 12.4868 | 0 | 0 | 0 | 0 | C | 1
0355930A_0355931 | 0 | 1 | 1 | 0 | 13.709 | 13.709 | 0 | 9.8485 | 9.8485 | 0 | 24.9736 | 24.9736 | 0 | 0 | 0 | 0 | C | 1
0355931_0355932 | 0 | 1 | 1 | 0 | 6.8545 | 6.8545 | 0 | 4.9242 | 4.9242 | 0 | 12.4868 | 12.4868 | 0 | 0 | 0 | 0 | C | 1
0355933_0355938 | 0 | 3 | 3 | 0 | 6.8545 | 6.8545 | 0 | 4.9242 | 4.9242 | 0 | 12.4868 | 12.4868 | 0 | 0 | 0 | 0 | C | 1
0355934_0355935 | 0 | 1 | 1 | 0 | 6.8545 | 6.8545 | 0 | 4.9242 | 4.9242 | 0 | 12.4868 | 12.4868 | 0 | 0 | 0 | 0 | C | 1
0355934_0355936 | 0 | 0.5 | 0.5 | 0 | 6.8545 | 6.8545 | 0 | 4.9242 | 4.9242 | 0 | 12.4868 | 12.4868 | 0 | 0 | 0 | 0 | C | 1
0355936_0355937 | 0 | 1 | 1 | 0 | 6.8545 | 6.8545 | 0 | 4.9242 | 4.9242 | 0 | 12.4868 | 12.4868 | 0 | 0 | 0 | 0 | C | 1
0355939_0355943 | 0 | 1 | 1 | 0 | 6.8545 | 6.8545 | 0 | 4.9242 | 4.9242 | 0 | 12.4868 | 12.4868 | 0 | 0 | 0 | 0 | C | 1
0355939A_0355940 | 0 | 0.5 | 0.5 | 0 | 20.6101 | 20.6101 | 0 | 14.8062 | 14.8062 | 0 | 37.5453 | 37.5453 | 0 | 0 | 0 | 0 | C | 1
0355940_0355941 | 0 | 0.5 | 0.5 | 0 | 6.8545 | 6.8545 | 0 | 4.9242 | 4.9242 | 0 | 12.4868 | 12.4868 | 0 | 0 | 0 | 0 | C | 1
0355941_0355942 | 0 | 1 | 1 | 0 | 6.8545 | 6.8545 | 0 | 4.9242 | 4.9242 | 0 | 12.4868 | 12.4868 | 0 | 0 | 0 | 0 | C | 1
0355944_0355945 | 0 | 2 | 1 | 0 | 13.709 | 13.709 | 0 | 9.8485 | 9.8485 | 0 | 24.9736 | 24.9736 | 0 | 0 | 0 | 0 | C | 1
0355946_0355947 | 0 | 1 | 1 | 0 | 6.8545 | 6.8545 | 0 | 4.9242 | 4.9242 | 0 | 12.4868 | 12.4868 | 0 | 0 | 0 | 0 | C | 1
0355947_0355948 | 0 | 1 | 1 | 0 | 6.8545 | 6.8545 | 0 | 4.9242 | 4.9242 | 0 | 12.4868 | 12.4868 | 0 | 0 | 0 | 0 | C | 1
0355950_0355951 | 0 | 0 | 1 | 1 | 0 | 4.143 | 4.143 | 0 | 2.9763 | 2.9763 | 0 | 7.5472 | 7.5472 | 0 | 0 | 0 | C | 1
0355950_0355952 | 0 | 0 | 0.5 | 0.5 | 0 | 6.8545 | 6.8545 | 0 | 4.9242 | 4.9242 | 0 | 12.4868 | 12.4868 | 0 | 0 | 0 | C | 1
0355952_0355953 | 0 | 0 | 2 | 1 | 0 | 6.8545 | 6.8545 | 0 | 4.9242 | 4.9242 | 0 | 12.4868 | 12.4868 | 0 | 0 | 0 | C | 1

## Node
NodeId | X | Y | Description | IsPadMountGear
0355 | 1834479 | 240894 | 0355 | 0
03551 | 1834750 | 240924 | PR M101329 (PRMY) | 0
035510 | 1835315 | 242201 | FU P677608 (DEVC) | 0
03551001 | 1835354 | 242182 | PR D2422783540 (PRMY) | 0
035510A | 1835319.4949 | 242198.8102 | FU P677608 (DOWN) | 0
035511 | 1835416 | 242328 | PR P677607 (PRMY) | 0
035512 | 1835487 | 242447 | PR P776639 (JNCT) | 0
03551201 | 1835406 | 242430 | PR P30127 (PRMY) | 0
03551202 | 1835201 | 242412 | PR P878624 (PRMY) | 0
035513 | 1835825 | 242667 | FU P75952 (DEVC) | 0
03551301 | 1835835 | 242443 | FU P75976 (DEVC) | 0
03551301A | 1835837.9896 | 242436.6705 | FU P75976 (DOWN) | 0
03551302 | 1835963 | 242172 | PR H2421583565 (JNCT) | 0
03551303 | 1836090 | 242181 | PR D2422083580 (PRMY) | 0
03551304 | 1835939 | 242339 | PR D2424083570 (PRMY) | 0
03551305 | 1835963 | 242125 | PR P75975 (PRMY) | 0
03551306 | 1835608 | 242608 | FU P75951 (DEVC) | 0
03551306A | 1835604.4445 | 242611.5154 | FU P75951 (DOWN) | 0
03551307 | 1835342 | 242871 | PR P75950 (PRMY) | 0
03551308 | 1835154 | 243062 | FU P778113 (DEVC) | 0
03551308A | 1835154.2391 | 243065.9928 | FU P778113 (DOWN) | 0
03551309 | 1835164 | 243229 | PR P977008 (PRMY) | 0
03551310 | 1835309 | 243155 | PR P977039 (PRMY) | 0
03551311 | 1835258 | 243316 | PR P977140 (PRMY) | 0
03551312 | 1835570 | 243312 | PR P33906 (PRMY) | 0
03551313 | 1835171 | 242884 | PR P778114 (PRMY) | 0
03551314 | 1834834 | 243347 | OP 355355 (DEVC) | 0
03551314A | 1834836.3941 | 243353.5778 | OP 355355 (DOWN) | 0
03551315 | 1834632 | 243591 | PR P75947 (PRMY) | 0
03551316 | 1834365 | 243950 | PR P75946 (PRMY) | 0
03551317 | 1834236 | 244117 | PR P872652 (PRMY) | 0
03551318 | 1834035 | 244390 | PR P875792 (JNCT) | 0
03551319 | 1833911 | 244552 | PR P75944 (PRMY) | 0
03551320 | 1833767 | 244742 | PR P178238 (PRMY) | 0
03551321 | 1833629 | 244916 | PR P178239 (PRMY) | 0
03551322 | 1833474 | 245115 | PR P671396 (PRMY) | 0
03551323 | 1833341 | 245286 | PR P275033 (JNCT) | 0
03551324 | 1833246 | 245412 | PR P178240 (PRMY) | 0
03551325 | 1832796 | 245994 | TF 355-T5-356 (DEVC) | 0
03551326 | 1833131 | 245265 | PR P375565 (PRMY) | 0
03551327 | 1832962 | 245236 | FU P871443 (DEVC) | 0
03551328 | 1832959.8079 | 245231.5062 | BB 355-1686B (DEVC) | 0
03551328A | 1832958.931 | 245229.7086 | BB 355-1686B (DOWN) | 0
03551329 | 1832942 | 245195 | PR H2450083410 (PRMY) | 0
03551330 | 1833010 | 245010 | PR D2448283417 (PRMY) | 0
03551331 | 1832862 | 244727 | PR D2445383402 (PRMY) | 0
03551332 | 1832863.0419 | 244732.9088 | CG CG199999 (DEVC) | 0
03551333 | 1832718 | 245191 | PR P574111 (JNCT) | 0
03551334 | 1832718 | 245150 | PR P676547 (PRMY) | 0
03551335 | 1832572 | 245167 | PR P775242 (JNCT) | 0
03551336 | 1832448 | 245146 | PR P775245 (JNCT) | 0
03551337 | 1832441 | 245104 | FU P876694 (DEVC) | 0
03551337A | 1832440.3569 | 245098.0346 | FU P876694 (DOWN) | 0
03551338 | 1832412 | 244835 | PR D2449082750 (PRMY) | 0
03551339 | 1832169 | 245076 | PR P875469 (PRMY) | 0
03551340 | 1832032 | 244979 | PR P876561 (PRMY) | 0
03551341 | 1831965 | 244800 | PR P876562 (PRMY) | 0
03551342 | 1832462 | 245240 | PR P775798 (PRMY) | 0
03551343 | 1832211 | 245455 | PR P775799 (PRMY) | 0
03551344 | 1832209.2899 | 245459.6985 | CG CG199999 (DEVC) | 0
03551345 | 1832573 | 245261 | PR P775243 (PRMY) | 0
03551346 | 1832744 | 245292 | PR P877628 (PRMY) | 0
03551347 | 1832743 | 245484 | PR P877629 (PRMY) | 0
03551348 | 1833457 | 245278 | PR P275034 (PRMY) | 0
03551349 | 1833657 | 245238 | PR P275035 (PRMY) | 0
03551350 | 1833894 | 245146 | FU P275036 (DEVC) | 0
03551350A | 1833889.1357 | 245147.1568 | FU P275036 (DOWN) | 0
03551351 | 1833730 | 245185 | PR H2446083525 (PRMY) | 0
03551352 | 1833939 | 245010 | PR D2445583530 (PRMY) | 0
03551353 | 1833821 | 244857 | PR D2443583528 (PRMY) | 0
03551354 | 1833970 | 244859 | PR D2442583540 (PRMY) | 0
03551355 | 1833968.7845 | 244865.8937 | CG CG199999 (DEVC) | 0
03551356 | 1834110 | 245095 | PR P275037 (PRMY) | 0
03551357 | 1834182 | 245008 | PR P378569 (PRMY) | 0
03551358 | 1834306 | 244885 | PR P275038 (PRMY) | 0
03551359 | 1834407 | 244881 | PR P275039 (JNCT) | 0
03551360 | 1834317 | 245227 | PR P278985 (PRMY) | 0
03551361 | 1834535 | 244922 | PR P372329 (JNCT) | 0
03551362 | 1834459 | 244702 | PR P872510 (PRMY) | 0
03551363 | 1834406 | 244551 | PR P872511 (PRMY) | 0
03551364 | 1834787 | 244779 | PR P372330 (PRMY) | 0
03551365 | 1834232 | 244391 | PR P875793 (PRMY) | 0
03551366 | 1834234.7362 | 244398.5175 | CG CG199999 (DEVC) | 0
03551367 | 1834955 | 243501 | FU P177855 (DEVC) | 0
03551367A | 1834959.6809 | 243507.4876 | FU P177855 (DOWN) | 0
03551368 | 1835069 | 243659 | PR P177856 (PRMY) | 0
03551369 | 1835383 | 244087 | PR P177857 (PRMY) | 0
03551370 | 1835544 | 244343 | PR P371613 (JNCT) | 0
03551371 | 1835694 | 244249 | PR P130475 (JNCT) | 0
03551372 | 1835786 | 244197 | PR P33649 (JNCT) | 0
03551373 | 1836023 | 244065 | PR P875263 (PRMY) | 0
03551374 | 1836176 | 244060 | PR P875264 (JNCT) | 0
03551375 | 1836172 | 244020 | PR P876480 (PRMY) | 0
03551376 | 1836175.8567 | 244024.5963 | CG CG199999 (DEVC) | 0
03551377 | 1836174 | 243801 | PR P877291 (PRMY) | 0
03551378 | 1836337 | 244073 | PR P876517 (PRMY) | 0
03551379 | 1836517 | 244093 | PR P876518 (JNCT) | 0
03551380 | 1836667 | 244108 | PR P876852 (PRMY) | 0
03551381 | 1836725 | 244045 | PR P876853 (PRMY) | 0
03551382 | 1836818 | 243994 | PR P30231 (PRMY) | 0
03551383 | 1836977 | 243907 | FU P876854 (DEVC) | 0
03551383A | 1836974.9464 | 243900.308 | FU P876854 (DOWN) | 0
03551384 | 1836919 | 243718 | PR D2437583700 (PRMY) | 0
03551385 | 1836535 | 244133 | FU P876560 (DEVC) | 0
03551385A | 1836534.8774 | 244136.9981 | FU P876560 (DOWN) | 0
03551386 | 1836530 | 244296 | PR D2403083330 (PRMY) | 0
03551387 | 1835653 | 243980 | PR P33650 (PRMY) | 0
03551388 | 1835812 | 244233 | PR P130565 (PRMY) | 0
03551389 | 1835773 | 244466 | PR P130476 (PRMY) | 0
03551390 | 1835378 | 244550 | PR P876128 (PRMY) | 0
03551391 | 1835580 | 244419 | PR P371614 (PRMY) | 0
03551392 | 1835638 | 242760 | PR P872340 (PRMY) | 0
03551393 | 1835666 | 242904 | PR P472240 (PRMY) | 0
03551394 | 1836077 | 242827 | FU P77682 (DEVC) | 0
03551394A | 1836083.7188 | 242831.3426 | FU P77682 (DOWN) | 0
03551395 | 1836241 | 242933 | PR P372493 (PRMY) | 0
035513A | 1835825.1784 | 242663.004 | FU P75952 (DOWN) | 0
035514 | 1836219 | 242595 | PR P75953 (PRMY) | 0
035515 | 1836594 | 242704 | PR P75954 (PRMY) | 0
035516 | 1836870 | 242776 | FU P75955 (DEVC) | 0
03551601 | 1836857 | 242812 | PR P276957 (JNCT) | 0
03551602 | 1836963 | 242949 | PR P574822 (PRMY) | 0
03551603 | 1836813 | 242833 | PR P677306 (PRMY) | 0
03551604 | 1836686 | 242919 | PR P772317 (PRMY) | 0
03551605 | 1836918 | 242726 | PR P139522 (PRMY) | 0
035516A | 1836868.3018 | 242780.7028 | FU P75955 (DOWN) | 0
035517 | 1836942 | 242813 | FU P678712 (DEVC) | 0
03551701 | 1837061 | 243015 | PR P678713 (PRMY) | 0
03551702 | 1837072 | 243109 | PR P876820 (PRMY) | 0
03551703 | 1837082 | 243196 | PR P678714 (JNCT) | 0
03551704 | 1836917 | 243278 | PR P878931 (PRMY) | 0
03551705 | 1836722 | 243251 | PR P878932 (PRMY) | 0
03551706 | 1836761 | 243393 | PR P878933 (PRMY) | 0
03551707 | 1836761 | 243397 | CG CG199999 (DEVC) | 0
03551708 | 1837451 | 243245 | PR P678715 (JNCT) | 0
03551709 | 1837590 | 243291 | FU P164291 (DEVC) | 0
03551709A | 1837595.4211 | 243285.1169 | FU P164291 (DOWN) | 0
03551710 | 1837766 | 243100 | PR D132219 (JNCT) | 0
03551711 | 1837905 | 243233 | PR D124769 (PRMY) | 0
03551712 | 1838096 | 242757 | PR D132222 (PRMY) | 0
03551713 | 1837776 | 242794 | PR D124783 (PRMY) | 0
03551714 | 1837796 | 243366 | PR D134098 (PRMY) | 0
03551715 | 1837445 | 243544 | PR P678716 (PRMY) | 0
03551716 | 1837493 | 243078 | PR P238820 (PRMY) | 0
035517A | 1836945.0455 | 242818.1696 | FU P678712 (DOWN) | 0
035518 | 1837211 | 242864 | PR P75956 (JNCT) | 0
03551801 | 1837233 | 243003 | PR P77521 (PRMY) | 0
03551802 | 1837086 | 242555 | PR P77522 (PRMY) | 0
03551803 | 1837044 | 242391 | PR P77523 (PRMY) | 0
035519 | 1837318 | 242886 | PR P374924 (PRMY) | 0
03552 | 1834692.9585 | 240917.7611 | SW 355-24 (DEVC) | 0
035520 | 1837603 | 242924 | FU P75957 (DEVC) | 0
03552001 | 1837358 | 242849 | PR P277754 (PRMY) | 0
0355201 | 1834668 | 240806 | SW 355-T8-357 (DEVC) | 0
035520A | 1837596.3066 | 242921.951 | FU P75957 (DOWN) | 0
035521 | 1838142 | 242872 | PR P102599 (PRMY) | 0
035522 | 1838200 | 242860 | PR P102598 (PRMY) | 0
035523 | 1838359 | 242862 | PR P102597 (PRMY) | 0
035524 | 1838674 | 242867 | SW 355-1 (DEVC) | 0
035524A | 1838680.9999 | 242867.0338 | SW 355-1 (DOWN) | 0
035525 | 1838881 | 242868 | PR P102595 (JNCT) | 0
03552501 | 1839029 | 242903 | PR P75961 (PRMY) | 0
03552502 | 1839204 | 242913 | RC 355-6R (DEVC) | 0
03552502A | 1839209.9678 | 242913.6209 | RC 355-6R | 0
03552503 | 1839377 | 242931 | FU P75962 (DEVC) | 0
03552503A | 1839373.1937 | 242929.7703 | FU P75962 (DOWN) | 0
03552504 | 1839312 | 242910 | PR H100001 (JNCT) | 0
03552505 | 1839492 | 243045 | PR D100004 (PRMY) | 0
03552506 | 1839585 | 243178 | PR D100003 (PRMY) | 0
03552507 | 1839348 | 242779 | PR D100005 (PRMY) | 0
03552508 | 1839289 | 242685 | PR D100006 (PRMY) | 0
03552509 | 1839237 | 242960 | PR D100007 (PRMY) | 0
03552510 | 1839686 | 242963 | FU P75963 (DEVC) | 0
03552510A | 1839686.0145 | 242959 | FU P75963 (DOWN) | 0
03552511 | 1839687 | 242687 | FU P30243 (DEVC) | 0
03552511A | 1839690.2478 | 242684.6651 | FU P30243 (DOWN) | 0
03552512 | 1839872 | 242554 | PR D3453083979 (PRMY) | 0
03552513 | 1840167 | 243009 | PR P75964 (PRMY) | 0
03552514 | 1840291 | 243024 | FU P773922 (DEVC) | 0
03552514A | 1840285.8014 | 243026.9958 | FU P773922 (DOWN) | 0
03552515 | 1840173 | 243092 | PR D2429784021 (JNCT) | 0
03552516 | 1840478 | 243129 | PR D2430184045 (PRMY) | 0
03552517 | 1840144 | 243139 | PR D2430484015 (PRMY) | 0
03552518 | 1840074 | 243362 | PR D2432484010 (JNCT) | 0
03552519 | 1840210 | 243309 | PR D2432184030 (PRMY) | 0
03552520 | 1840416 | 243383 | PR D2432784051 (PRMY) | 0
03552521 | 1840422 | 243522 | PR D2433784044 (PRMY) | 0
03552522 | 1840084 | 243539 | PR D2434484012 (JNCT) | 0
03552523 | 1840435 | 243685 | PR D2436084045 (PRMY) | 0
03552524 | 1840150 | 243681 | PR D2435684016 (PRMY) | 0
03552525 | 1840234 | 243754 | PR D2436584026 (JNCT) | 0
03552526 | 1840173 | 243885 | PR D2438184021 (PRMY) | 0
03552527 | 1840012 | 243838 | PR D2437684004 (PRMY) | 0
03552528 | 1839867 | 243587 | PR D2434783988 (PRMY) | 0
03552529 | 1839883 | 243153 | PR D2430583976 (PRMY) | 0
03552530 | 1840367 | 243878 | PR H2436884028 (PRMY) | 0
03552531 | 1840403 | 243841 | PR D2437484030 (PRMY) | 0
03552532 | 1840289 | 242928 | PR H2428184035 (JNCT) | 0
03552533 | 1840558 | 242677 | PR H2425684062 (PRMY) | 0
03552534 | 1840625 | 242586 | FU D2424484066 (DEVC) | 0
03552534A | 1840618.0007 | 242586.1 | FU D2424484066 (DOWN) | 0
03552535 | 1840555 | 242587 | PR D2424484065 (PRMY) | 0
03552536 | 1840342 | 242457 | PR D2423684030 (PRMY) | 0
03552537 | 1840308.8263 | 242903.8636 | FU D2429184037 (DEVC) | 0
03552537A | 1840312 | 242900 | FU D2429184037 (DOWN) | 0
03552538 | 1840252 | 242692 | PR D2425684027 (PRMY) | 0
03552539 | 1839983 | 242555 | PR D2424484005 (PRMY) | 0
03552540 | 1840562 | 242984 | PR D2423684041 (PRMY) | 0
03552541 | 1840247 | 242919 | FU D2428384033 (DEVC) | 0
03552541A | 1840243.7954 | 242916.6062 | FU D2428384033 (DOWN) | 0
03552542 | 1840164 | 242857 | PR D2421284024 (PRMY) | 0
03552543 | 1839910 | 242815 | PR D2427183995 (PRMY) | 0
03552544 | 1840027 | 242921 | PR D2428184008 (PRMY) | 0
03552545 | 1840653 | 243039 | PR P75965 (PRMY) | 0
03552546 | 1840655 | 242891 | PR P876238 (PRMY) | 0
03552547 | 1840732 | 242931 | FU P75966 (DEVC) | 0
03552547A | 1840735.5602 | 242932.8235 | FU P75966 (DOWN) | 0
03552548 | 1840773 | 242952 | PR D2443085300 (PRMY) | 0
03552549 | 1840805 | 243164 | PR H2444285298 (JNCT) | 0
03552550 | 1840883 | 243207 | PR D2444685304 (PRMY) | 0
03552551 | 1840730 | 243136 | PR D2444285292 (PRMY) | 0
03552552 | 1840726 | 243188 | PR D2444785288 (PRMY) | 0
03552553 | 1840997 | 243019 | FU P571866 (DEVC) | 0
03552553A | 1840997.0699 | 243011.0003 | FU P571866 (DOWN) | 0
03552554 | 1840999 | 242790 | PR P673820 (PRMY) | 0
03552555 | 1840997 | 242591 | FU P170920 (DEVC) | 0
03552555A | 1841000.8084 | 242592.2231 | FU P170920 (DOWN) | 0
03552556 | 1841134 | 242635 | PR D169902 (PRMY) | 0
03552557 | 1841356 | 242693 | PR D169920 (PRMY) | 0
03552558 | 1841491 | 242776 | PR D169921 (PRMY) | 0
03552559 | 1841669 | 242840 | PR D169924 (PRMY) | 0
03552560 | 1841854 | 242936 | PR D169926 (PRMY) | 0
03552561 | 1840997 | 242353 | PR P203328 (PRMY) | 0
03552562 | 1840999 | 242208 | PR P170922 (PRMY) | 0
03552563 | 1840916 | 242208 | PR P171773 (PRMY) | 0
03552564 | 1840694 | 242211 | PR P171774 (PRMY) | 0
03552565 | 1840528 | 242055 | PR P172974 (PRMY) | 0
03552566 | 1840296 | 241839 | PR P172975 (PRMY) | 0
03552567 | 1840257 | 241720 | PR P270542 (PRMY) | 0
03552568 | 1840185 | 241521 | PR P270543 (PRMY) | 0
03552569 | 1840919 | 242618 | PR P674313 (PRMY) | 0
03552570 | 1840923 | 242624.9282 | CG CG199999 (DEVC) | 0
03552571 | 1841190 | 243053 | FU P75967 (DEVC) | 0
03552571A | 1841189.7513 | 243059.9956 | FU P75967 (DOWN) | 0
03552572 | 1841182 | 243278 | PR P75979 (PRMY) | 0
03552573 | 1841413 | 243094 | PR P75968 (PRMY) | 0
03552574 | 1841466 | 243184 | PR P75969 (PRMY) | 0
03552575 | 1841725 | 243197 | PR P75970 (PRMY) | 0
03552576 | 1841814 | 243172 | PR P877898 (JNCT) | 0
03552577 | 1841816 | 243321 | CA 355-1385CW (DEVC) | 0
03552578 | 1841826 | 243458 | FU P134789 (DEVC) | 0
03552578A | 1841819.8884 | 243454.587 | FU P134789 (DOWN) | 0
03552579 | 1841827 | 243509 | RC 355-65R (DEVC) | 0
03552579A | 1841827.1403 | 243512.9975 | RC 355-65R | 0
03552580 | 1841829 | 243566 | SW 355-11 (DEVC) | 0
03552580A | 1841828.3148 | 243572.9664 | SW 355-11 (DOWN) | 0
03552581 | 1841811 | 243749 | PR M2437084190 (JNCT) | 0
03552582 | 1841625.1286 | 243862.3305 | PS 355-T2-1458 (DEVC) | 0
03552583 | 1841488 | 243754 | PR M2436784216 (PRMY) | 0
03552584 | 1841456 | 243756 | FU D2436084125 (DEVC) | 0
03552584A | 1841449.0223 | 243756.5582 | FU D2436084125 (DOWN) | 0
03552585 | 1841431 | 243758 | PR D2436984214 (JNCT) | 0
03552586 | 1841483.2924 | 243750.28 | PR M2436784216 (PRMY) | 0
03552587 | 1841345 | 243641 | PR H2435384203 (JNCT) | 0
03552588 | 1841239 | 243611 | PR D2435084295 (PRMY) | 0
03552589 | 1841116 | 243602 | PR H2435184110 (JNCT) | 0
03552590 | 1841176 | 243383 | PR D2432984115 (PRMY) | 0
03552591 | 1841324 | 243309 | PR D2431484128 (PRMY) | 0
03552592 | 1841488 | 243430 | PR D2432284148 (PRMY) | 0
03552593 | 1841145 | 243648 | PR D2360384882 (PRMY) | 0
03552594 | 1841082 | 243596 | PR D2435084110 (PRMY) | 0
03552595 | 1840921 | 243592 | PR H2434284082 (JNCT) | 0
03552596 | 1840949 | 243587 | PR D2434284083 (PRMY) | 0
03552597 | 1840794 | 243587 | PR D2433784071 (PRMY) | 0
03552598 | 1841483.07 | 243754.8339 | PR M2436784216 (PRMY) | 0
03552599 | 1841151 | 243811 | PR H2436884172 (JNCT) | 0
035526 | 1838888.6792 | 242797.1943 | PR P574574 (JNCT) | 0
03552600 | 1841046 | 244118 | FU P878744 (DEVC) | 0
03552600A | 1841040.6327 | 244122.4936 | FU P878744 (DOWN) | 0
03552601 | 1838979 | 243198 | SW 355-T3-1458 (DEVC) | 0
03552602 | 1840960 | 244190 | PR P677603 (PRMY) | 0
03552603 | 1841053 | 243843 | PR D2436884171 (PRMY) | 0
03552604 | 1840616 | 244018 | PR H2436884127 (JNCT) | 0
03552605 | 1840648 | 244052 | FU P274733 (DEVC) | 0
03552605A | 1840647.775 | 244056.9949 | FU P274733 (DOWN) | 0
03552606 | 1840643 | 244163 | PR P274734 (PRMY) | 0
03552607 | 1840709 | 244027 | PR D134240 (PRMY) | 0
03552608 | 1839799 | 244337 | PR H113698 (JNCT) | 0
03552609 | 1839948 | 244827 | PR H114363 (JNCT) | 0
03552610 | 1840506 | 244738 | PR D137548 (JNCT) | 0
03552611 | 1840556 | 244734 | PR D137544 (PRMY) | 0
03552612 | 1840807 | 244826 | PR D137545 (PRMY) | 0
03552613 | 1841093 | 244705 | PR D137546 (PRMY) | 0
03552614 | 1840998 | 244566 | PR D137547 (PRMY) | 0
03552615 | 1839997 | 244843 | PR D137542 (PRMY) | 0
03552616 | 1840220 | 244861 | PR D137543 (PRMY) | 0
03552617 | 1840208 | 244567 | PR D135874 (PRMY) | 0
03552618 | 1840392 | 244373 | PR D135873 (PRMY) | 0
03552619 | 1839972 | 244515 | PR D132866 (PRMY) | 0
03552620 | 1839642 | 244753 | PR D132867 (PRMY) | 0
03552621 | 1839713 | 245025 | PR D132868 (PRMY) | 0
03552622 | 1841332 | 243793 | PR D2436984197 (PRMY) | 0
03552623 | 1841495.9958 | 243753.7421 | PR M2436784216 (PRMY) | 0
03552624 | 1841519 | 243753 | PR D2436984217 (PRMY) | 0
03552625 | 1841515 | 244015 | PR H2439084217 (JNCT) | 0
03552626 | 1841514 | 244045 | PR D2439184217 (PRMY) | 0
03552627 | 1841220 | 244067 | PR D2439984191 (PRMY) | 0
03552628 | 1841488 | 244275 | PR D2442184215 (PRMY) | 0
03552629 | 1841672 | 243372 | PR D112717 (PRMY) | 0
03552630 | 1841699 | 243536 | PR D112718 (PRMY) | 0
03552631 | 1841836.1769 | 243178.8237 | FU P173843 (DEVC) | 0
03552631A | 1841840 | 243180 | FU P173843 (DOWN) | 0
03552632 | 1841920 | 243018 | PR P677249 (PRMY) | 0
03552633 | 1841977 | 242915 | PR P173844 (PRMY) | 0
03552634 | 1842191 | 242562 | PR P971622 (JNCT) | 0
03552635 | 1842492 | 242560 | FU P33550 (DEVC) | 0
03552635A | 1842491.3907 | 242553.0266 | FU P33550 (DOWN) | 0
03552636 | 1842474 | 242354 | PR D100209 (PRMY) | 0
03552637 | 1842447 | 241969 | PR D100210 (PRMY) | 0
03552638 | 1842189 | 242430 | PR P173845 (PRMY) | 0
03552639 | 1841847 | 243384 | FU P274913 (DEVC) | 0
03552639A | 1841852.2365 | 243386.9289 | FU P274913 (DOWN) | 0
03552640 | 1841906 | 243417 | PR D2434084190 (PRMY) | 0
03552641 | 1841896 | 243269 | FU P378204 (DEVC) | 0
03552641A | 1841899.9059 | 243268.1373 | FU P378204 (DOWN) | 0
03552642 | 1842145 | 243214 | PR P378205 (PRMY) | 0
03552643 | 1842329 | 243175 | PR P477766 (PRMY) | 0
03552644 | 1842490 | 243169 | FU P477767 (DEVC) | 0
03552644A | 1842489.1318 | 243173.924 | FU P477767 (DOWN) | 0
03552645 | 1842438 | 243169 | PR H2432084250 (PRMY) | 0
03552646 | 1842443 | 242902 | PR D2429284253 (PRMY) | 0
035527 | 1838881 | 242737 | RC 355-41R (DEVC) | 0
035527A | 1838880.8335 | 242733.0035 | RC 355-41R | 0
035528 | 1838878 | 242665 | PR P170545 (PRMY) | 0
035529 | 1838868 | 242481 | FU P33580 (DEVC) | 0
03552901 | 1838816 | 242479 | PR P33581 (PRMY) | 0
03552902 | 1838518 | 242474 | PR P33582 (PRMY) | 0
035529A | 1838864.003 | 242480.8463 | FU P33580 (DOWN) | 0
03552A | 1834686 | 240917 | SW 355-24 (DOWN) | 0
03553 | 1834708 | 241078 | PR P672256 (JNCT) | 0
035530 | 1838870 | 242440 | PR P574573 (PRMY) | 0
0355301 | 1834677 | 241329 | PR P776636 (PRMY) | 0
0355302 | 1834602 | 241406 | SW 355-T1-356 (DEVC) | 0
035531 | 1838886 | 242236 | CA 355-1669CW (DEVC) | 0
035532 | 1838957 | 242035 | FU P108521 (DEVC) | 0
03553201 | 1839100 | 242053 | PR P373444 (PRMY) | 0
03553202 | 1839104 | 242250 | PR P373445 (PRMY) | 0
03553203 | 1839317 | 242236 | FU P278130 (DEVC) | 0
03553203A | 1839319.1768 | 242232.6442 | FU P278130 (DOWN) | 0
03553204 | 1839365 | 242162 | PR D2421383929 (JNCT) | 0
03553205 | 1839561 | 242027 | PR D2419583945 (PRMY) | 0
03553206 | 1839411 | 242245 | PR D2423183931 (PRMY) | 0
03553207 | 1838922 | 241991 | FU P671940 (DEVC) | 0
03553207A | 1838918.7075 | 241987.2371 | FU P671940 (DOWN) | 0
03553208 | 1838880 | 241943 | PR H2433582500 (PRMY) | 0
03553209 | 1838477 | 241987 | PR D2434582468 (PRMY) | 0
03553210 | 1838339 | 241938 | PR D120298 (PRMY) | 0
035532A | 1838963.9452 | 242035.8742 | FU P108521 (DOWN) | 0
035533 | 1838981 | 241827 | FU P373950 (DEVC) | 0
03553301 | 1838675 | 241678 | PR P170549 (PRMY) | 0
03553302 | 1838406 | 241546 | PR P170550 (PRMY) | 0
03553303 | 1838219 | 241456 | PR P108874 (JNCT) | 0
03553304 | 1838218 | 241593 | PR P108875 (PRMY) | 0
03553305 | 1838216 | 241788 | PR P108876 (PRMY) | 0
03553306 | 1838216 | 242130 | PR P108877 (PRMY) | 0
03553307 | 1838119 | 241409 | FU P170551 (DEVC) | 0
03553307A | 1838122.932 | 241409.7345 | FU P170551 (DOWN) | 0
03553308 | 1838210 | 241426 | PR D2349082950 (PRMY) | 0
03553309 | 1837944 | 241321 | PR P170552 (JNCT) | 0
03553310 | 1837944 | 241552 | PR P870340 (PRMY) | 0
03553311 | 1837775 | 241550 | PR P870341 (PRMY) | 0
03553312 | 1837678 | 241194 | PR P170553 (PRMY) | 0
03553313 | 1837470 | 241094 | PR P173721 (PRMY) | 0
03553314 | 1837160 | 240944 | PR P173722 (JNCT) | 0
03553315 | 1836903 | 240865 | PR P173723 (PRMY) | 0
03553316 | 1836672 | 240794 | PR P173724 (PRMY) | 0
03553317 | 1836475 | 240733 | PR P173725 (PRMY) | 0
03553318 | 1836183 | 240647 | PR P174018 (PRMY) | 0
03553319 | 1836185 | 240990 | PR P174019 (PRMY) | 0
03553320 | 1836183 | 241254 | PR P104937 (JNCT) | 0
03553321 | 1836336 | 241253 | PR P104938 (PRMY) | 0
03553322 | 1836184 | 241295 | PR P174020 (PRMY) | 0
03553323 | 1837152 | 241296 | PR P173854 (PRMY) | 0
03553324 | 1837148 | 241302.9282 | CG CG199999 (DEVC) | 0
03553325 | 1837148 | 241503 | PR P173855 (PRMY) | 0
03553326 | 1837145 | 241751 | FU P161231 (DEVC) | 0
03553326A | 1837144.1318 | 241755.924 | FU P161231 (DOWN) | 0
03553327 | 1837147 | 241804 | PR P173856 (PRMY) | 0
03553328 | 1837157 | 241994 | PR P374925 (PRMY) | 0
03553329 | 1837163 | 242098 | PR P372809 (PRMY) | 0
03553330 | 1837068 | 242094 | PR P572810 (PRMY) | 0
03553331 | 1836873 | 242094 | PR P372811 (PRMY) | 0
03553332 | 1836672 | 242094 | PR P372812 (PRMY) | 0
03553333 | 1836477 | 242094 | PR P372813 (PRMY) | 0
03553334 | 1836970 | 241751 | PR D125184 (PRMY) | 0
03553335 | 1836799 | 241496 | PR D133177 (PRMY) | 0
03553336 | 1837165 | 240748 | PR P177316 (PRMY) | 0
03553337 | 1837169 | 240495 | FU P177317 (DEVC) | 0
03553337A | 1837173.3869 | 240499.0933 | FU P177317 (DOWN) | 0
03553338 | 1837438 | 240746 | PR D129301 (PRMY) | 0
03553339 | 1837179 | 240194 | PR P273228 (PRMY) | 0
03553340 | 1837207 | 239889 | PR P273229 (PRMY) | 0
03553341 | 1837212 | 239708 | PR P273230 (PRMY) | 0
03553342 | 1837286 | 239515 | PR P273231 (PRMY) | 0
03553343 | 1837370 | 239400 | PR P273232 (PRMY) | 0
03553344 | 1837597 | 239420 | PR P273233 (PRMY) | 0
03553345 | 1837860 | 239343 | PR P273234 (PRMY) | 0
03553346 | 1839082 | 241826 | PR P278251 (PRMY) | 0
035533A | 1838975.6055 | 241824.3733 | FU P373950 (DOWN) | 0
035534 | 1838972 | 241591 | PR P574571 (PRMY) | 0
035535 | 1838963 | 241440 | PR P170868 (PRMY) | 0
035536 | 1838948 | 241283 | FU P373951 (DEVC) | 0
03553601 | 1838764 | 241267 | PR P877611 (PRMY) | 0
03553602 | 1839205 | 241280 | PR P876443 (PRMY) | 0
03553603 | 1839206.2155 | 241286.8937 | CG CG199999 (DEVC) | 0
03553604 | 1839440 | 241282 | PR P876444 (PRMY) | 0
03553605 | 1839641 | 241283 | PR P972446 (JNCT) | 0
03553606 | 1839616 | 241515 | PR P972447 (PRMY) | 0
03553607 | 1839594 | 241705 | PR P33698 (PRMY) | 0
03553608 | 1839747 | 241283 | PR P876445 (PRMY) | 0
03553609 | 1839743 | 241289.9282 | CG CG199999 (DEVC) | 0
035536A | 1838944.015 | 241282.6535 | FU P373951 (DOWN) | 0
035537 | 1838900 | 241133 | PR P574570 (PRMY) | 0
035538 | 1838846 | 240956 | FU P373952 (DEVC) | 0
03553801 | 1838758 | 240953 | PR P873810 (PRMY) | 0
03553802 | 1838592 | 240949 | PR P873811 (PRMY) | 0
03553803 | 1838435 | 240946 | PR P873812 (PRMY) | 0
03553804 | 1838218 | 240940 | PR P874593 (JNCT) | 0
03553805 | 1837964 | 240932 | PR P874594 (PRMY) | 0
03553806 | 1837831 | 240849 | PR P874595 (PRMY) | 0
03553807 | 1837834 | 240649 | PR P874596 (PRMY) | 0
03553808 | 1837687 | 240647 | PR P874597 (PRMY) | 0
03553809 | 1838220 | 240830 | PR P875339 (PRMY) | 0
035538A | 1838839.0041 | 240955.7615 | FU P373952 (DOWN) | 0
035539 | 1838803 | 240816 | PR P574569 (PRMY) | 0
03554 | 1834927 | 241122 | PR P670882 (PRMY) | 0
035540 | 1838777 | 240643 | FU P373953 (DEVC) | 0
03554001 | 1838582 | 240643 | PR P875483 (PRMY) | 0
03554002 | 1838882 | 240643 | PR P771654 (PRMY) | 0
03554003 | 1839174 | 240629 | PR P771655 (PRMY) | 0
03554004 | 1839495 | 240634 | PR P775027 (PRMY) | 0
03554005 | 1839498.8567 | 240638.5963 | CG CG199999 (DEVC) | 0
03554006 | 1839588 | 240636 | PR P191778 (PRMY) | 0
03554007 | 1839806 | 240640 | PR P775028 (JNCT) | 0
03554008 | 1839797 | 240360 | PR P775029 (PRMY) | 0
03554009 | 1839810 | 240800 | PR P776365 (PRMY) | 0
035540A | 1838781.4995 | 240648.3623 | FU P373953 (DOWN) | 0
035541 | 1838782 | 240480 | PR P574568 (PRMY) | 0
035542 | 1838808 | 240337 | FU P170872 (DEVC) | 0
03554201 | 1838483 | 240331 | PR P874483 (PRMY) | 0
03554202 | 1838189 | 240326 | PR P874484 (PRMY) | 0
035542A | 1838800.0014 | 240336.8523 | FU P170872 (DOWN) | 0
035543 | 1838832 | 240204 | SW 355-29 (DEVC) | 0
03554301 | 1838949 | 240126 | FU P474981 (DEVC) | 0
03554301A | 1838949.6946 | 240129.9392 | FU P474981 (DOWN) | 0
03554302 | 1839083 | 240126 | PR P474982 (PRMY) | 0
03554303 | 1839080.9479 | 240131.6382 | CG CG199999 (DEVC) | 0
03554304 | 1839325 | 240127 | PR P876802 (PRMY) | 0
03554305 | 1839585 | 240127 | PR P876803 (PRMY) | 0
035543A | 1838833.4136 | 240198.1689 | SW 355-29 (DOWN) | 0
035544 | 1838866.66 | 239979.5212 | PR H115445 (JNCT) | 0
03554401 | 1838888 | 239931 | FU D139397 (DEVC) | 0
03554401A | 1838888 | 239939 | FU D139397 (DOWN) | 0
03554402 | 1838957.0418 | 239970.9946 | PR H115445 (JNCT) | 0
03554403 | 1839212 | 240013 | PR D139398 (PRMY) | 0
03554404 | 1839208.5 | 240019.0622 | CG CG199999 (DEVC) | 0
03554405 | 1838887 | 239897 | PR D139396 (PRMY) | 0
03554406 | 1838788.2155 | 239237.7086 | PR H115444 (JNCT) | 0
03554407 | 1838761 | 239266 | PR D139394 (PRMY) | 0
03554408 | 1838819 | 239514 | PR D139395 (PRMY) | 0
03554409 | 1838819 | 239519 | CG CG199999 (DEVC) | 0
03554410 | 1838679 | 239219 | FU P574717 (DEVC) | 0
03554410A | 1838673.0053 | 239218.7467 | FU P574717 (DOWN) | 0
03554411 | 1838466 | 239210 | FU P574718 (DEVC) | 0
03554411A | 1838465.5189 | 239214.9768 | FU P574718 (DOWN) | 0
03554412 | 1838434 | 239541 | PR D122321 (PRMY) | 0
03554413 | 1838630 | 239128 | PR D139399 (PRMY) | 0
03554414 | 1838791 | 239177 | FU P167222 (DEVC) | 0
03554414A | 1838795.9987 | 239177.1145 | FU P167222 (DOWN) | 0
03554415 | 1838922 | 239180 | PR P170877 (PRMY) | 0
03554416 | 1839194 | 239184 | PR P170878 (PRMY) | 0
03554417 | 1839192.6319 | 239187.7588 | CG CG199999 (DEVC) | 0
03554418 | 1839632 | 239189 | PR P470358 (PRMY) | 0
03554419 | 1839647 | 239001 | PR P470359 (PRMY) | 0
035545 | 1838708.0656 | 239251.3511 | PR H115444 (PRMY) | 0
035546 | 1838680 | 239102 | SW 355-28 (DEVC) | 0
035546A | 1838677.5809 | 239094.3745 | SW 355-28 (DOWN) | 0
035547 | 1838634 | 238957 | PR P170879 (PRMY) | 0
035548 | 1838590 | 238770 | FU P170880 (DEVC) | 0
03554801 | 1838845 | 238755 | PR P172941 (PRMY) | 0
03554802 | 1839073 | 238746 | PR P172942 (PRMY) | 0
03554803 | 1839322 | 238732 | PR P377753 (PRMY) | 0
03554804 | 1839336 | 238542 | PR P377754 (PRMY) | 0
03554805 | 1839350 | 238335 | PR P876685 (PRMY) | 0
03554806 | 1839356 | 238253 | FU P198740 (DEVC) | 0
03554806A | 1839360.1798 | 238248.6954 | FU P198740 (DOWN) | 0
03554807 | 1839423 | 238184 | PR D163336 (JNCT) | 0
03554808 | 1839255 | 238167 | PR D196232 (PRMY) | 0
03554809 | 1839539 | 238169 | PR D162466 (PRMY) | 0
03554810 | 1839690 | 238095 | PR D162468 (PRMY) | 0
035548A | 1838593.9931 | 238769.7651 | FU P170880 (DOWN) | 0
035549 | 1838588 | 238514 | FU P170881 (DEVC) | 0
03554901 | 1838591 | 238418 | PR H2354082455 (JNCT) | 0
03554902 | 1838765 | 238450 | PR D2355082780 (PRMY) | 0
03554903 | 1837981 | 238591 | PR H110376 (JNCT) | 0
03554904 | 1837938 | 238574 | PR D118134 (PRMY) | 0
03554905 | 1837771 | 238732 | PR D118135 (PRMY) | 0
03554906 | 1837769.9581 | 238737.9088 | CG CG199999 (DEVC) | 0
03554907 | 1837719 | 238366 | PR D118136 (PRMY) | 0
03554908 | 1837546 | 238096 | PR D128220 (PRMY) | 0
03554909 | 1837548.3941 | 238102.5778 | CG CG199999 (DEVC) | 0
03554910 | 1837519 | 237972 | PR D118139 (PRMY) | 0
03554911 | 1837519 | 237977 | CG CG199999 (DEVC) | 0
03554912 | 1837610 | 237742 | PR D118140 (PRMY) | 0
03554913 | 1837620 | 238214 | PR H110377 (PRMY) | 0
03554914 | 1837368 | 238507 | PR D118137 (PRMY) | 0
03554915 | 1837363.5005 | 238512.3623 | CG CG199999 (DEVC) | 0
03554916 | 1837070 | 238730 | PR D118138 (PRMY) | 0
03554917 | 1837066 | 238736.9282 | CG CG199999 (DEVC) | 0
035549A | 1838588.1249 | 238510.002 | FU P170881 (DOWN) | 0
03555 | 1834956 | 241198 | FU P777440 (DEVC) | 0
035550 | 1838596 | 238371 | PR P373954 (PRMY) | 0
0355501 | 1835056 | 241170 | PR P777441 (PRMY) | 0
0355502 | 1835250 | 241070 | PR P777442 (PRMY) | 0
0355503 | 1835442 | 240966 | PR P777443 (PRMY) | 0
0355504 | 1835497 | 240992 | PR P777444 (PRMY) | 0
0355505 | 1835635 | 241136 | PR P777445 (PRMY) | 0
0355506 | 1835821 | 241302 | PR P777446 (PRMY) | 0
035551 | 1838605 | 238226 | PR P170882 (PRMY) | 0
035552 | 1838613 | 238096 | PR P972760 (PRMY) | 0
035553 | 1838619 | 237984 | PR P170883 (PRMY) | 0
035554 | 1838622 | 237900 | PR P33637 (PRMY) | 0
035555 | 1838627 | 237790 | PR P170884 (JNCT) | 0
03555501 | 1838764 | 237792 | FU P174796 (DEVC) | 0
03555501A | 1838768.9999 | 237792.0231 | FU P174796 (DOWN) | 0
03555502 | 1838980 | 237793 | PR P677305 (PRMY) | 0
03555503 | 1839269 | 237799 | PR P876753 (PRMY) | 0
03555504 | 1839559 | 237803 | PR P876754 (PRMY) | 0
035556 | 1838632 | 237681 | PR P275918 (JNCT) | 0
03555601 | 1838591 | 237680 | FU P237189 (DEVC) | 0
03555601A | 1838584.8869 | 237674.8396 | FU P237189 (DOWN) | 0
03555602 | 1838514 | 237615 | PR H111116 (PRMY) | 0
03555603 | 1838187 | 237733 | PR D121508 (PRMY) | 0
03555604 | 1837931 | 237808 | PR D121507 (PRMY) | 0
035557 | 1838639 | 237508 | FU P170885 (DEVC) | 0
03555701 | 1838363 | 237519 | PR P274195 (PRMY) | 0
03555702 | 1837890 | 237509 | PR P274196 (PRMY) | 0
03555703 | 1837666 | 237383 | PR P375053 (PRMY) | 0
03555704 | 1837529 | 237343 | PR P375054 (PRMY) | 0
035557A | 1838631.0063 | 237508.3186 | FU P170885 (DOWN) | 0
035558 | 1838648 | 237298 | PR P273064 (PRMY) | 0
035559 | 1838663 | 236940 | PR P273065 (PRMY) | 0
03555A | 1834961.7778 | 241196.3822 | FU P777440 (DOWN) | 0
03556 | 1835059 | 241331 | PR P672260 (PRMY) | 0
035560 | 1838670 | 236762 | SW 355-T7-357 (DEVC) | 0
03557 | 1835153 | 241507 | PR P776637 (PRMY) | 0
03558 | 1835017 | 241828 | PR P776638 (JNCT) | 0
0355801 | 1834928 | 241858 | PR P877346 (PRMY) | 0
03559 | 1835124 | 241965 | PR P677609 (JNCT) | 0
0355901 | 1835046 | 242162 | PR P177502 (PRMY) | 0
0355902 | 1834693 | 242245 | PR P177501 (PRMY) | 0
0355903 | 1834521 | 242412 | PR P870118 (PRMY) | 0
0355904 | 1834300 | 242602 | PR P173767 (JNCT) | 0
0355905 | 1833717 | 241949 | PR P173768 (PRMY) | 0
0355906 | 1834331 | 242726 | FU P76593 (DEVC) | 0
0355906A | 1834336.1548 | 242732.1178 | FU P76593 (DOWN) | 0
0355907 | 1834513 | 242942 | PR P76592 (JNCT) | 0
0355908 | 1834201 | 243046 | FU P875374 (DEVC) | 0
0355908A | 1834204.1493 | 243051.107 | FU P875374 (DOWN) | 0
0355909 | 1834312 | 243226 | PR P875369 (PRMY) | 0
0355910 | 1834326 | 243278 | PR D2430083430 (JNCT) | 0
0355911 | 1834297 | 243263 | PR D2429483428 (PRMY) | 0
0355912 | 1834233 | 243711 | PR H2434383420 (JNCT) | 0
0355913 | 1834239 | 243760 | PR D2433883436 (PRMY) | 0
0355914 | 1834139 | 243698 | PR D2433983410 (PRMY) | 0
0355915 | 1833927 | 244101 | PR H2438683383 (JNCT) | 0
0355916 | 1833870 | 244235 | PR H2431583382 (PRMY) | 0
0355917 | 1833610 | 244106 | PR D2435683366 (PRMY) | 0
0355918 | 1833899 | 244130 | PR D2438783382 (PRMY) | 0
0355919 | 1834342 | 243389 | PR D2431083932 (PRMY) | 0
0355920 | 1834024 | 243091 | PR P278339 (JNCT) | 0
0355921 | 1834024 | 243052 | FU P870343 (DEVC) | 0
0355921A | 1834021.189 | 243046.6992 | FU P870343 (DOWN) | 0
0355922 | 1833989 | 242986 | PR D2436083330 (PRMY) | 0
0355923 | 1833783 | 243213 | PR P278340 (PRMY) | 0
0355924 | 1833495 | 243485 | FU P278341 (DEVC) | 0
0355924A | 1833489.9075 | 243491.1698 | FU P278341 (DOWN) | 0
0355925 | 1833443 | 243548 | PR H2428083430 (JNCT) | 0
0355926 | 1833577 | 243392 | PR D2430083400 (PRMY) | 0
0355927 | 1833576.0245 | 243400.7531 | CG CG199999 (DEVC) | 0
0355928 | 1833444 | 243596 | PR D2429083440 (PRMY) | 0
0355929 | 1833679 | 243430 | PR D2431083450 (PRMY) | 0
0355930 | 1833260 | 243666 | FU P870351 (DEVC) | 0
0355930A | 1833260.92 | 243660.071 | FU P870351 (DOWN) | 0
0355931 | 1833296 | 243434 | PR D2433583345 (PRMY) | 0
0355932 | 1833404 | 243038 | PR D2447483650 (PRMY) | 0
0355933 | 1833074 | 243745 | FU P278342 (DEVC) | 0
0355933A | 1833070.373 | 243750.9871 | FU P278342 (DOWN) | 0
0355934 | 1832928 | 243986 | PR P872845 (JNCT) | 0
0355935 | 1832867 | 244248 | PR P872846 (PRMY) | 0
0355936 | 1832866 | 243920 | PR P878194 (PRMY) | 0
0355937 | 1832669 | 243691 | PR P878195 (PRMY) | 0
0355938 | 1833163 | 243862 | PR P875805 (PRMY) | 0
0355939 | 1832897 | 243630 | FU P872877 (DEVC) | 0
0355939A | 1832904.9974 | 243629.7949 | FU P872877 (DOWN) | 0
0355940 | 1832936 | 243629 | PR D2421083660 (PRMY) | 0
0355941 | 1833043 | 243360 | PR D2436583330 (PRMY) | 0
0355942 | 1833026 | 243152 | PR D2425083670 (PRMY) | 0
0355943 | 1832712 | 243513 | PR P278343 (PRMY) | 0
0355944 | 1834629 | 243091 | PR P76591 (JNCT) | 0
0355945 | 1834750 | 243249 | PR P870163 (PRMY) | 0
0355946 | 1834743 | 243091 | PR P776444 (PRMY) | 0
0355947 | 1834846 | 242846 | PR P776445 (PRMY) | 0
0355948 | 1834873 | 242751 | PR P271276 (PRMY) | 0
0355949 | 1835201 | 241784 | FU P578556 (DEVC) | 0
0355949A | 1835208.9996 | 241783.9227 | FU P578556 (DOWN) | 0
0355950 | 1835408 | 241782 | PR P578557 (JNCT) | 0
0355951 | 1835659 | 241780 | PR P578558 (PRMY) | 0
0355952 | 1835428 | 241710 | PR P139707 (PRMY) | 0
0355953 | 1835429 | 241598 | PR P139708 (PRMY) | 0
0356901 | 1834602 | 241412 | TS 355-T1-356 | 0
0356902 | 1833230 | 242281 | PR D2434283200 (PRMY) | 0
0357901 | 1835001.6651 | 239534.2802 | TS 357-T5-358 | 0
0357902 | 1834962.7493 | 239584.6419 | WH B2336783716 (PRMY) | 0
1458901 | 1838976.4288 | 243201.0642 | TS 355-T3-1458 | 0

## SAI_Control
VoltageFactor | Frequency | LengthUnits | Phase1 | Phase2 | Phase3 | Product | VoltageInPercent | MYM_YearDesc_B | MYM_YearDesc_1 | MYM_YearDesc_2 | MYM_YearDesc_3 | MYM_YearDesc_4 | MYM_YearDesc_5 | MYM_YearDesc_6 | MYM_YearDesc_7 | MYM_YearDesc_8 | MYM_YearDesc_9 | MYM_YearDesc10
120 | 60 | English | X | Y | Z | SynerGEE Electric 3.8.3.175 | 0 | 2011 | 2012 | 2013 | 2014 | 2015 | 2016 | 2017 | 2018 | 2019 | 2020 | 2021