## InstCapacitors
SectionId | UniqueDeviceId | ConnectedPhases | ConnectionType | MeteringPhase | PrimaryControlMode | CapacitorIsOn | ManualOperation | FixedKvarPhase1 | FixedKvarPhase2 | FixedKvarPhase3 | Module1On | Module1Activated | Module1KvarPerPhase | Module1CapSwitchCloseValue | Module1CapSwitchTripValue | Module2On | Module2Activated | Module2KvarPerPhase | Module2CapSwitchCloseValue | Module2CapSwitchTripValue | Module3On | Module3Activated | Module3KvarPerPhase | Module3CapSwitchCloseValue | Module3CapSwitchTripValue | CapacitorRDial | CapacitorXDial | CapacitorPTRatio | CapacitorCTRating | CapVoltageOverrideActive | CapVoltageOverrideSetting | CapVoltageOverrideBandwidth | LocationLink | TimeCtrlOffOnWeekEnds | RatedKv | EnergizeYear | RetireYear | Note_ | AMSLink
048015_048016 | 480-70CF | XYZ | YG | Z | VOLTS | 1 | 0 | 400 | 400 | 400 | 0 | 0 | 0 | 117 | 125 | 0 | 0 | 0 | 0 | 0 | 0 | 0 | 0 | 0 | 0 | 0 | 0 | 57.75 | 100 | 0 | 121 | 4 | * | 0 | 12 | 0 | 100
048089_048090 | 480-30CF | XYZ | YG | Z | VOLTS | 1 | 0 | 400 | 400 | 400 | 0 | 0 | 0 | 117 | 125 | 0 | 0 | 0 | 0 | 0 | 0 | 0 | 0 | 0 | 0 | 0 | 0 | 57.75 | 100 | 0 | 121 | 4 | * | 0 | 12 | 0 | 100

## InstFeeders
FeederId | SubstationId | DefaultSelect | ConnectionType | NominalKvll | BusVoltageLevel | PosSequenceResistance | PosSequenceReactance | ZeroSequenceResistance | ZeroSequenceReactance | LineToGroundFaultResistance | FeederMultiplier | Phase1KvaDemand | Phase2KvaDemand | Phase3KvaDemand | Phase1PercentPF | Phase2PercentPF | Phase3PercentPF | FeederRGBColor | UseByPhVoltLevel | ByPhVoltLevelPh1 | ByPhVoltDegPh1 | ByPhVoltLevelPh2 | ByPhVoltDegPh2 | ByPhVoltLevelPh3 | ByPhVoltDegPh3 | SustFailuresPrYear | TempFailuresPrYear | SustFailRepairTime_Hr | AvgCrewOperResetTime_Hr | LockedBy | AmpRating | Note_ | LocationLink | UseGrowthCurve | GrowthCurveId | EmerAmpRating | LastSavedDate | LastSavedBy | BuiltDate
0480 | CABRILLO | 1 | YG | 12 | 123 | 0.0447 | 0.4514 | 0.0237 | 1.3241 | 0 | 1 | 0 | 0 | 0 | 0 | 0 | 0 | 0,0,255 | 0 | 123 | 0 | 123 | -120 | 123 | 120 | 0 | 0 | 0 | 0 |  | 0 | EXTRACT DATE: 10/21/2010 RRA1 | * | 0 |  | 0 | 0 |  | 2010-11-09 08:36

## InstFuses
SectionId | UniqueDeviceId | NearFromNode | Manufacturer | Model | AmpRating | VoltRating | TccRGBColor | HatchPatternNumber | CutoffAmps | ConnectedPhases | TimeMultiplier | AmpMultiplier | TimeAdder | AmpAdder | LocationLink | FuseIsOpen | SustFailuresPrYear | TempFailuresPrYear | SustFailRepairTime_Hr | SustFailRepairCost_MU | AvgCrewOperResetTime_Hr | BlockFromAnalysis | EnergizeYear | RetireYear | Note_ | FuseSavingScheme | AMSLink | LastFeederId | LastFeederTieId
FU 0480105_0480105A | Fuse 0480105_0480105A | 0 | Kearney | QA | 30 | - | 255,0,0 | 5 | 3000 | XYZ | 1 | 1 | 0 | 0 | * | 0 | 0 | 0 | 0 | 0 | 1 | 0 | 0 | 100 |  | 0 |  | 0480 | 0480
FU 0480118_0480118A | Fuse 0480118_0480118A | 0 | Kearney | QA | 150 | - | 255,0,0 | 5 | 3000 | XYZ | 1 | 1 | 0 | 0 | * | 0 | 0 | 0 | 0 | 0 | 1 | 0 | 0 | 100 |  | 0 |  | 0480 | 0480
FU 04801201_04801201A | Fuse 04801201_04801201A | 0 | Generic | EX | 20 | - | 255,0,0 | 5 | 3000 | X Z | 1 | 1 | 0 | 0 | * | 0 | 0 | 0 | 0 | 0 | 1 | 0 | 0 | 100 |  | 0 |  | 0480 | 0480
FU 0480123_0480123A | Fuse 0480123_0480123A | 0 | Kearney | QA | 15 | - | 255,0,0 | 5 | 3000 | XYZ | 1 | 1 | 0 | 0 | * | 0 | 0 | 0 | 0 | 0 | 1 | 0 | 0 | 100 |  | 0 |  | 0480 | 0480
FU 0480129_0480129A | Fuse 0480129_0480129A | 0 | Kearney | QA | 75 | - | 255,0,0 | 5 | 3000 | XYZ | 1 | 1 | 0 | 0 | * | 0 | 0 | 0 | 0 | 0 | 1 | 0 | 0 | 100 |  | 0 |  | 0480 | 0480
FU 0480133_0480133A | Fuse 0480133_0480133A | 0 | Generic | EX | 10 | - | 255,0,0 | 5 | 3000 | XYZ | 1 | 1 | 0 | 0 | * | 0 | 0 | 0 | 0 | 0 | 1 | 0 | 0 | 100 |  | 0 |  | 0480 | 0480
FU 0480137_0480137A | Fuse 0480137_0480137A | 0 | Kearney | QA | 15 | - | 255,0,0 | 5 | 3000 | XYZ | 1 | 1 | 0 | 0 | * | 0 | 0 | 0 | 0 | 0 | 1 | 0 | 0 | 100 |  | 0 |  | 0480 | 0480
FU 04801407_04801407A | Fuse 04801407_04801407A | 0 | Generic | CP CL | 150 | - | 255,0,0 | 5 | 3000 | XYZ | 1 | 1 | 0 | 0 | * | 0 | 0 | 0 | 0 | 0 | 1 | 0 | 0 | 100 |  | 0 |  | 0480 | 0480
FU 04801413_04801413A | Fuse 04801413_04801413A | 0 | Generic | EX | 10 | - | 255,0,0 | 5 | 3000 | X Z | 1 | 1 | 0 | 0 | * | 0 | 0 | 0 | 0 | 0 | 1 | 0 | 0 | 100 |  | 0 |  | 0480 | 0480
FU 04801422_04801422A | Fuse 04801422_04801422A | 0 | Generic | EX | 10 | - | 255,0,0 | 5 | 3000 | XY | 1 | 1 | 0 | 0 | * | 0 | 0 | 0 | 0 | 0 | 1 | 0 | 0 | 100 |  | 0 |  | 0480 | 0480
FU 048019_048019A | Fuse 048019_048019A | 0 | Generic | EX | 10 | - | 255,0,0 | 5 | 3000 | X Z | 1 | 1 | 0 | 0 | * | 0 | 0 | 0 | 0 | 0 | 1 | 0 | 0 | 100 |  | 0 |  | 0480 | 0480
FU 0480202_0480202A | Fuse 0480202_0480202A | 0 | Generic | PD3PH CL | 80 | - | 255,0,0 | 5 | 3000 | XYZ | 1 | 1 | 0 | 0 | * | 0 | 0 | 0 | 0 | 0 | 1 | 0 | 0 | 100 |  | 0 |  | 0480 | 0480
FU 048023_048023A | Fuse 048023_048023A | 0 | Generic | EX | 125 | - | 255,0,0 | 5 | 3000 | XYZ | 1 | 1 | 0 | 0 | * | 0 | 0 | 0 | 0 | 0 | 1 | 0 | 0 | 100 |  | 0 |  | 0480 | 0480
FU 04802320_04802320A | Fuse 04802320_04802320A | 0 | Generic | EX | 10 | - | 255,0,0 | 5 | 3000 | XY | 1 | 1 | 0 | 0 | * | 0 | 0 | 0 | 0 | 0 | 1 | 0 | 0 | 100 |  | 0 |  | 0480 | 0480
FU 04803601_04803601A | Fuse 04803601_04803601A | 0 | Generic | EX | 150 | - | 255,0,0 | 5 | 3000 | XYZ | 1 | 1 | 0 | 0 | * | 0 | 0 | 0 | 0 | 0 | 1 | 0 | 0 | 100 |  | 0 |  | 0480 | 0480
FU 04803801_04803801A | Fuse 04803801_04803801A | 0 | Elastimold | PF8-5K/30K | 18 | - | 255,0,0 | 5 | 3000 | Y | 1 | 1 | 0 | 0 | * | 0 | 0 | 0 | 0 | 0 | 1 | 0 | 0 | 100 |  | 0 |  | 0480 | 0480
FU 04803802_04803802A | Fuse 04803802_04803802A | 0 | Generic | PD3PH CL | 80 | - | 255,0,0 | 5 | 3000 | XYZ | 1 | 1 | 0 | 0 | * | 0 | 0 | 0 | 0 | 0 | 1 | 0 | 0 | 100 |  | 0 |  | 0480 | 0480
FU 04803901_04803901A | Fuse 04803901_04803901A | 0 | Kearney | QA | 25 | - | 255,0,0 | 5 | 3000 | YZ | 1 | 1 | 0 | 0 | * | 0 | 0 | 0 | 0 | 0 | 1 | 0 | 0 | 100 |  | 0 |  | 0480 | 0480
FU 04803904_04803904A | Fuse 04803904_04803904A | 0 | Elastimold | PF8-5K/30K | 30 | - | 255,0,0 | 5 | 3000 | X | 1 | 1 | 0 | 0 | * | 0 | 0 | 0 | 0 | 0 | 1 | 0 | 0 | 100 |  | 0 |  | 0480 | 0480
FU 04803904_04803904B | Fuse 04803904_04803904B | 0 | Elastimold | PF8-5K/30K | 18 | - | 255,0,0 | 5 | 3000 | Z | 1 | 1 | 0 | 0 | * | 0 | 0 | 0 | 0 | 0 | 1 | 0 | 0 | 100 |  | 0 |  | 0480 | 0480
FU 04804001_04804001A | Fuse 04804001_04804001A | 0 | Generic | PD3PH CL | 150 | - | 255,0,0 | 5 | 3000 | XYZ | 1 | 1 | 0 | 0 | * | 0 | 0 | 0 | 0 | 0 | 1 | 0 | 0 | 100 |  | 0 |  | 0480 | 0480
FU 04804005_04804005A | Fuse 04804005_04804005A | 0 | Elastimold | PF8-5K/30K | 30 | - | 255,0,0 | 5 | 3000 | Y | 1 | 1 | 0 | 0 | * | 0 | 0 | 0 | 0 | 0 | 1 | 0 | 0 | 100 |  | 0 |  | 0480 | 0480
FU 04804201_04804201A | Fuse 04804201_04804201A | 0 | Generic | EX | 15 | - | 255,0,0 | 5 | 3000 | YZ | 1 | 1 | 0 | 0 | * | 0 | 0 | 0 | 0 | 0 | 1 | 0 | 0 | 100 |  | 0 |  | 0480 | 0480
FU 04804409_04804409A | Fuse 04804409_04804409A | 0 | Generic | EX | 200 | - | 255,0,0 | 5 | 3000 | XYZ | 1 | 1 | 0 | 0 | * | 0 | 0 | 0 | 0 | 0 | 1 | 0 | 0 | 100 |  | 0 |  | 0480 | 0480
FU 04804412_04804412A | Fuse 04804412_04804412A | 0 | Kearney | QA | 15 | - | 255,0,0 | 5 | 3000 | YZ | 1 | 1 | 0 | 0 | * | 0 | 0 | 0 | 0 | 0 | 1 | 0 | 0 | 100 |  | 0 |  | 0480 | 0480
FU 04804421_04804421A | Fuse 04804421_04804421A | 0 | Kearney | QA | 15 | - | 255,0,0 | 5 | 3000 | X Z | 1 | 1 | 0 | 0 | * | 0 | 0 | 0 | 0 | 0 | 1 | 0 | 0 | 100 |  | 0 |  | 0480 | 0480
FU 04804427_04804427A | Fuse 04804427_04804427A | 0 | Generic | EX | 15 | - | 255,0,0 | 5 | 3000 | XY | 1 | 1 | 0 | 0 | * | 0 | 0 | 0 | 0 | 0 | 1 | 0 | 0 | 100 |  | 0 |  | 0480 | 0480
FU 04804475_04804475A | Fuse 04804475_04804475A | 0 | GE | EJO-1 9F62 | 150 | - | 255,0,0 | 5 | 3000 | XYZ | 1 | 1 | 0 | 0 | * | 0 | 0 | 0 | 0 | 0 | 1 | 0 | 0 | 100 |  | 0 |  | 0480 | 0480
FU 04804483_04804483A | Fuse 04804483_04804483A | 0 | Generic | PD3PH CL | 150 | - | 255,0,0 | 5 | 3000 | XYZ | 1 | 1 | 0 | 0 | * | 0 | 0 | 0 | 0 | 0 | 1 | 0 | 0 | 100 |  | 0 |  | 0480 | 0480
FU 04804491_04804491A | Fuse 04804491_04804491A | 0 | Generic | EX | 100 | - | 255,0,0 | 5 | 3000 | XYZ | 1 | 1 | 0 | 0 | * | 0 | 0 | 0 | 0 | 0 | 1 | 0 | 0 | 100 |  | 0 |  | 0480 | 0480
FU 04804508_04804508A | Fuse 04804508_04804508A | 0 | Kearney | B | 80 | - | 255,0,0 | 5 | 3000 | XYZ | 1 | 1 | 0 | 0 | * | 0 | 0 | 0 | 0 | 0 | 1 | 0 | 0 | 100 |  | 0 |  | 0480 | 0480
FU 04804518_04804518A | Fuse 04804518_04804518A | 0 | Kearney | A | 30 | - | 255,0,0 | 5 | 3000 | XYZ | 1 | 1 | 0 | 0 | * | 0 | 0 | 0 | 0 | 0 | 1 | 0 | 0 | 100 |  | 0 |  | 0480 | 0480
FU 04804526_04804526A | Fuse 04804526_04804526A | 0 | Kearney | QA | 50 | - | 255,0,0 | 5 | 3000 | XYZ | 1 | 1 | 0 | 0 | * | 0 | 0 | 0 | 0 | 0 | 1 | 0 | 0 | 100 |  | 0 |  | 0480 | 0480
FU 04804541_04804541A | Fuse 04804541_04804541A | 0 | Kearney | B | 30 | - | 255,0,0 | 5 | 3000 | XYZ | 1 | 1 | 0 | 0 | * | 0 | 0 | 0 | 0 | 0 | 1 | 0 | 0 | 100 |  | 0 |  | 0480 | 0480
FU 04804601_04804601A | Fuse 04804601_04804601A | 0 | Kearney | QA | 75 | - | 255,0,0 | 5 | 3000 | X Z | 1 | 1 | 0 | 0 | * | 0 | 0 | 0 | 0 | 0 | 1 | 0 | 0 | 100 |  | 0 |  | 0480 | 0480
FU 04804615_04804615A | Fuse 04804615_04804615A | 0 | Kearney | A | 30 | - | 255,0,0 | 5 | 3000 | X Z | 1 | 1 | 0 | 0 | * | 0 | 0 | 0 | 0 | 0 | 1 | 0 | 0 | 100 |  | 0 |  | 0480 | 0480
FU 04804701_04804701A | Fuse 04804701_04804701A | 0 | Kearney | QA | 150 | - | 255,0,0 | 5 | 3000 | XYZ | 1 | 1 | 0 | 0 | * | 0 | 0 | 0 | 0 | 0 | 1 | 0 | 0 | 100 |  | 0 |  | 0480 | 0480
FU 04804742_04804742A | Fuse 04804742_04804742A | 0 | Cooper | ELF | 65 | - | 255,0,0 | 5 | 3000 | XYZ | 1 | 1 | 0 | 0 | * | 0 | 0 | 0 | 0 | 0 | 1 | 0 | 0 | 100 |  | 0 |  | 0480 | 0480
FU 04804796_04804796A | Fuse 04804796_04804796A | 0 | Kearney | QA | 150 | - | 255,0,0 | 5 | 3000 | XYZ | 1 | 1 | 0 | 0 | * | 0 | 0 | 0 | 0 | 0 | 1 | 0 | 0 | 100 |  | 0 |  | 0480 | 0480
FU 04804801_04804801A | Fuse 04804801_04804801A | 0 | GE | EJO-1 9F62 | 100 | - | 255,0,0 | 5 | 3000 | XYZ | 1 | 1 | 0 | 0 | * | 0 | 0 | 0 | 0 | 0 | 1 | 0 | 0 | 100 |  | 0 |  | 0480 | 0480
FU 04804901_04804902 | Fuse 04804901_04804902 | 0 | Generic | EX | 10 | - | 255,0,0 | 5 | 3000 | YZ | 1 | 1 | 0 | 0 | * | 0 | 0 | 0 | 0 | 0 | 1 | 0 | 0 | 100 |  | 0 |  | 0480 | 0480
FU 04804917_04804917A | Fuse 04804917_04804917A | 0 | Kearney | QA | 75 | - | 255,0,0 | 5 | 3000 | X Z | 1 | 1 | 0 | 0 | * | 0 | 0 | 0 | 0 | 0 | 1 | 0 | 0 | 100 |  | 0 |  | 0480 | 0480
FU 04804925_04804925A | Fuse 04804925_04804925A | 0 | Kearney | QA | 15 | - | 255,0,0 | 5 | 3000 | X Z | 1 | 1 | 0 | 0 | * | 0 | 0 | 0 | 0 | 0 | 1 | 0 | 0 | 100 |  | 0 |  | 0480 | 0480
FU 04804927_04804927A | Fuse 04804927_04804927A | 0 | Kearney | QA | 30 | - | 255,0,0 | 5 | 3000 | X Z | 1 | 1 | 0 | 0 | * | 0 | 0 | 0 | 0 | 0 | 1 | 0 | 0 | 100 |  | 0 |  | 0480 | 0480
FU 04804928_04804928A | Fuse 04804928_04804928A | 0 | Kearney | QA | 15 | - | 255,0,0 | 5 | 3000 | X Z | 1 | 1 | 0 | 0 | * | 0 | 0 | 0 | 0 | 0 | 1 | 0 | 0 | 100 |  | 0 |  | 0480 | 0480
FU 04805_04805A | Fuse 04805_04805A | 0 | Kearney | QA | 40 | - | 255,0,0 | 5 | 3000 | YZ | 1 | 1 | 0 | 0 | * | 0 | 0 | 0 | 0 | 0 | 1 | 0 | 0 | 100 |  | 0 |  | 0480 | 0480
FU 048055_048055A | Fuse 048055_048055A | 0 | Generic | CP CL | 30 | - | 255,0,0 | 5 | 3000 | XY | 1 | 1 | 0 | 0 | * | 0 | 0 | 0 | 0 | 0 | 1 | 0 | 0 | 100 |  | 0 |  | 0480 | 0480
FU 04806_04806A | Fuse 04806_04806A | 0 | Kearney | A | 80 | - | 255,0,0 | 5 | 3000 | X Z | 1 | 1 | 0 | 0 | * | 0 | 0 | 0 | 0 | 0 | 1 | 0 | 0 | 100 |  | 0 |  | 0480 | 0480
FU 04808508_04808508A | Fuse 04808508_04808508A | 0 | Generic | EX | 30 | - | 255,0,0 | 5 | 3000 | YZ | 1 | 1 | 0 | 0 | * | 0 | 0 | 0 | 0 | 0 | 1 | 0 | 0 | 100 |  | 0 |  | 0480 | 0480
FU 048094_048094A | Fuse 048094_048094A | 0 | Kearney | QA | 20 | - | 255,0,0 | 5 | 3000 | X Z | 1 | 1 | 0 | 0 | * | 0 | 0 | 0 | 0 | 0 | 1 | 0 | 0 | 100 |  | 0 |  | 0480 | 0480
FU 048096_048096A | Fuse 048096_048096A | 0 | Kearney | QA | 15 | - | 255,0,0 | 5 | 3000 | X Z | 1 | 1 | 0 | 0 | * | 0 | 0 | 0 | 0 | 0 | 1 | 0 | 0 | 100 |  | 0 |  | 0480 | 0480
FU 04809902_048099A | Fuse 04809902_048099A | 0 | Generic | EX | 30 | - | 255,0,0 | 5 | 3000 | XYZ | 1 | 1 | 0 | 0 | * | 0 | 0 | 0 | 0 | 0 | 1 | 0 | 0 | 100 |  | 0 |  | 0480 | 0480
FU 04809931_048099B | Fuse 04809931_048099B | 0 | Kearney | QA | 25 | - | 255,0,0 | 5 | 3000 | X Z | 1 | 1 | 0 | 0 | * | 0 | 0 | 0 | 0 | 0 | 1 | 0 | 0 | 100 |  | 0 |  | 0480 | 0480

## InstMeterPoints
SectionId | Phase1Value | Phase2Value | Phase3Value | Phase1Value2 | Phase2Value2 | Phase3Value2 | CalibSAIFI | CalibSAIDI_Hr | CalibMAIFI | ContinuousCurrentRating | EmergencyCurrentRating | MeterIsOpen | UseDemandAsLoad | Description | Enabled | EnableReliCalibration | NearFromNode | Type | OverriddenUpstream | EnergizeYear | RetireYear | Note_ | UseGrowthCurve | GrowthCurveId | UseDefDistCustZone | DefDistCustZone | UseDefSpotCustZone | DefSpotCustZone | IsColorBy | RGBColor | LocationLink | AMSLink
0480_04801 | 379 | 379 | 379 | -99 | -99 | -99 | 1 | 4 | 3 | 0 | 0 | 0 | 1 | 0480 | 1 | 0 | 1 | I | 1 | 0 | 100 | EXTRACT DATE: 10/21/2010 RRA1 | 0 |  | 0 | Unknown | 0 | Unknown | 0 | 125,125,0 | *
SW 048035_048035A | 0 | 0 | 0 | 95 | 95 | 95 | 2 | 4 | 5 | 0 | 0 | 0 | 1 | RTU_837_SW_480-35 | 0 | 0 | 0 | I | 1 | 0 | 100 |  | 0 |  | 0 |  | 0 |  | 0 | 119,136,153 | *
SW 048035B_048035 | 0 | 0 | 0 | 95 | 95 | 95 | 2 | 4 | 5 | 0 | 0 | 0 | 1 | RTU_837_SW_480-34 | 0 | 0 | 0 | I | 1 | 0 | 100 |  | 0 |  | 0 |  | 0 |  | 0 | 176,196,222 | *
SW 048050_048050A | 0 | 0 | 0 | 95 | 95 | 95 | 2 | 4 | 5 | 0 | 0 | 0 | 1 | RTU_836_SW_480-32AE | 0 | 0 | 0 | I | 1 | 0 | 100 |  | 0 |  | 0 |  | 0 |  | 0 | 255,255,224 | *
SW 048050B_048050 | 0 | 0 | 0 | 95 | 95 | 95 | 2 | 4 | 5 | 0 | 0 | 0 | 1 | RTU_836_SW_480-31 | 0 | 0 | 0 | I | 1 | 0 | 100 |  | 0 |  | 0 |  | 0 |  | 0 | 50,205,50 | *
SW 04808240_00519902 | 0 | 0 | 0 | 95 | 95 | 95 | 2 | 4 | 5 | 0 | 0 | 0 | 1 | RTU_833_SW_51-T6-480 | 0 | 0 | 0 | I | 1 | 0 | 100 |  | 0 |  | 0 |  | 0 |  | 0 | 255,0,255 | *
SW 04808240A_04808240 | 0 | 0 | 0 | 95 | 95 | 95 | 2 | 4 | 5 | 0 | 0 | 0 | 1 | RTU_833_SW_480-33 | 0 | 0 | 0 | I | 1 | 0 | 100 |  | 0 |  | 0 |  | 0 |  | 0 | 176,48,96 | *
SW 048093_048093A | 0 | 0 | 0 | 95 | 95 | 95 | 2 | 4 | 5 | 0 | 0 | 0 | 1 | RTU_752_SW_480-27 | 0 | 0 | 0 | I | 1 | 0 | 100 |  | 0 |  | 0 |  | 0 |  | 0 | 102,205,170 | *
SW 048093B_048093 | 0 | 0 | 0 | 95 | 95 | 95 | 2 | 4 | 5 | 0 | 0 | 0 | 1 | RTU_752_SW_480-28 | 0 | 0 | 0 | I | 1 | 0 | 100 |  | 0 |  | 0 |  | 0 |  | 0 | 0,0,205 | *

## InstMymLoads
SectionId | IsSpotLoad | Phase1Customers | Phase2Customers | Phase3Customers | Phase1Kw | Phase2Kw | Phase3Kw | Phase1Kvar | Phase2Kvar | Phase3Kvar | Phase1Kva | Phase2Kva | Phase3Kva | Phase1Kwh | Phase2Kwh | Phase3Kwh | CapacityFactor | YearNumber
0480102_0480103 | 0 | 0 | 22 | 21 | 0 | 11.8396 | 11.8396 | 0 | 0.97103 | 0.97103 | 0 | 24.9736 | 24.9736 | 0 | 0 | 0 | 1 | 0
0480102_0480103 | 0 | 0 | 22 | 21 | 0 | 0 | 0 | 0 | 0 | 0 | 0 | 24.9736 | 24.9736 | 0 | 0 | 0 | 1 | 1
0480102_0480103 | 0 | 0 | 22 | 21 | 0 | 0 | 0 | 0 | 0 | 0 | 0 | 24.9736 | 24.9736 | 0 | 0 | 0 | 1 | 2
0480102_0480103 | 0 | 0 | 22 | 21 | 0 | 0 | 0 | 0 | 0 | 0 | 0 | 24.9736 | 24.9736 | 0 | 0 | 0 | 1 | 3
0480102_0480103 | 0 | 0 | 22 | 21 | 0 | 0 | 0 | 0 | 0 | 0 | 0 | 24.9736 | 24.9736 | 0 | 0 | 0 | 1 | 4
0480102_0480103 | 0 | 0 | 22 | 21 | 0 | 0 | 0 | 0 | 0 | 0 | 0 | 24.9736 | 24.9736 | 0 | 0 | 0 | 1 | 5
0480102_0480103 | 0 | 0 | 22 | 21 | 0 | 0 | 0 | 0 | 0 | 0 | 0 | 24.9736 | 24.9736 | 0 | 0 | 0 | 1 | 6
0480102_0480103 | 0 | 0 | 22 | 21 | 0 | 0 | 0 | 0 | 0 | 0 | 0 | 24.9736 | 24.9736 | 0 | 0 | 0 | 1 | 7
0480102_0480103 | 0 | 0 | 22 | 21 | 0 | 0 | 0 | 0 | 0 | 0 | 0 | 24.9736 | 24.9736 | 0 | 0 | 0 | 1 | 8
0480102_0480103 | 0 | 0 | 22 | 21 | 0 | 0 | 0 | 0 | 0 | 0 | 0 | 24.9736 | 24.9736 | 0 | 0 | 0 | 1 | 9
0480102_0480103 | 0 | 0 | 22 | 21 | 0 | 0 | 0 | 0 | 0 | 0 | 0 | 24.9736 | 24.9736 | 0 | 0 | 0 | 1 | 10
0480105_0480106 | 0 | 22 | 21 | 0 | 11.8396 | 11.8396 | 0 | 0.97103 | 0.97103 | 0 | 24.9736 | 24.9736 | 0 | 0 | 0 | 0 | 1 | 0
0480105_0480106 | 0 | 22 | 21 | 0 | 0 | 0 | 0 | 0 | 0 | 0 | 24.9736 | 24.9736 | 0 | 0 | 0 | 0 | 1 | 1
0480105_0480106 | 0 | 22 | 21 | 0 | 0 | 0 | 0 | 0 | 0 | 0 | 24.9736 | 24.9736 | 0 | 0 | 0 | 0 | 1 | 2
0480105_0480106 | 0 | 22 | 21 | 0 | 0 | 0 | 0 | 0 | 0 | 0 | 24.9736 | 24.9736 | 0 | 0 | 0 | 0 | 1 | 3
0480105_0480106 | 0 | 22 | 21 | 0 | 0 | 0 | 0 | 0 | 0 | 0 | 24.9736 | 24.9736 | 0 | 0 | 0 | 0 | 1 | 4
0480105_0480106 | 0 | 22 | 21 | 0 | 0 | 0 | 0 | 0 | 0 | 0 | 24.9736 | 24.9736 | 0 | 0 | 0 | 0 | 1 | 5
0480105_0480106 | 0 | 22 | 21 | 0 | 0 | 0 | 0 | 0 | 0 | 0 | 24.9736 | 24.9736 | 0 | 0 | 0 | 0 | 1 | 6
0480105_0480106 | 0 | 22 | 21 | 0 | 0 | 0 | 0 | 0 | 0 | 0 | 24.9736 | 24.9736 | 0 | 0 | 0 | 0 | 1 | 7
0480105_0480106 | 0 | 22 | 21 | 0 | 0 | 0 | 0 | 0 | 0 | 0 | 24.9736 | 24.9736 | 0 | 0 | 0 | 0 | 1 | 8
0480105_0480106 | 0 | 22 | 21 | 0 | 0 | 0 | 0 | 0 | 0 | 0 | 24.9736 | 24.9736 | 0 | 0 | 0 | 0 | 1 | 9
0480105_0480106 | 0 | 22 | 21 | 0 | 0 | 0 | 0 | 0 | 0 | 0 | 24.9736 | 24.9736 | 0 | 0 | 0 | 0 | 1 | 10
0480105A_0480109 | 0 | 9 | 0 | 8 | 5.9198 | 0 | 5.9198 | 0.48551 | 0 | 0.48551 | 12.4868 | 0 | 12.4868 | 0 | 0 | 0 | 1 | 0
0480105A_0480109 | 0 | 9 | 0 | 8 | 0 | 0 | 0 | 0 | 0 | 0 | 12.4868 | 0 | 12.4868 | 0 | 0 | 0 | 1 | 1
0480105A_0480109 | 0 | 9 | 0 | 8 | 0 | 0 | 0 | 0 | 0 | 0 | 12.4868 | 0 | 12.4868 | 0 | 0 | 0 | 1 | 2
0480105A_0480109 | 0 | 9 | 0 | 8 | 0 | 0 | 0 | 0 | 0 | 0 | 12.4868 | 0 | 12.4868 | 0 | 0 | 0 | 1 | 3
0480105A_0480109 | 0 | 9 | 0 | 8 | 0 | 0 | 0 | 0 | 0 | 0 | 12.4868 | 0 | 12.4868 | 0 | 0 | 0 | 1 | 4
0480105A_0480109 | 0 | 9 | 0 | 8 | 0 | 0 | 0 | 0 | 0 | 0 | 12.4868 | 0 | 12.4868 | 0 | 0 | 0 | 1 | 5
0480105A_0480109 | 0 | 9 | 0 | 8 | 0 | 0 | 0 | 0 | 0 | 0 | 12.4868 | 0 | 12.4868 | 0 | 0 | 0 | 1 | 6
0480105A_0480109 | 0 | 9 | 0 | 8 | 0 | 0 | 0 | 0 | 0 | 0 | 12.4868 | 0 | 12.4868 | 0 | 0 | 0 | 1 | 7
0480105A_0480109 | 0 | 9 | 0 | 8 | 0 | 0 | 0 | 0 | 0 | 0 | 12.4868 | 0 | 12.4868 | 0 | 0 | 0 | 1 | 8
0480105A_0480109 | 0 | 9 | 0 | 8 | 0 | 0 | 0 | 0 | 0 | 0 | 12.4868 | 0 | 12.4868 | 0 | 0 | 0 | 1 | 9
0480105A_0480109 | 0 | 9 | 0 | 8 | 0 | 0 | 0 | 0 | 0 | 0 | 12.4868 | 0 | 12.4868 | 0 | 0 | 0 | 1 | 10
0480111_0480112 | 0 | 13 | 12 | 0 | 11.8396 | 11.8396 | 0 | 0.97103 | 0.97103 | 0 | 24.9736 | 24.9736 | 0 | 0 | 0 | 0 | 1 | 0
0480111_0480112 | 0 | 13 | 12 | 0 | 0 | 0 | 0 | 0 | 0 | 0 | 24.9736 | 24.9736 | 0 | 0 | 0 | 0 | 1 | 1
0480111_0480112 | 0 | 13 | 12 | 0 | 0 | 0 | 0 | 0 | 0 | 0 | 24.9736 | 24.9736 | 0 | 0 | 0 | 0 | 1 | 2
0480111_0480112 | 0 | 13 | 12 | 0 | 0 | 0 | 0 | 0 | 0 | 0 | 24.9736 | 24.9736 | 0 | 0 | 0 | 0 | 1 | 3
0480111_0480112 | 0 | 13 | 12 | 0 | 0 | 0 | 0 | 0 | 0 | 0 | 24.9736 | 24.9736 | 0 | 0 | 0 | 0 | 1 | 4
0480111_0480112 | 0 | 13 | 12 | 0 | 0 | 0 | 0 | 0 | 0 | 0 | 24.9736 | 24.9736 | 0 | 0 | 0 | 0 | 1 | 5
0480111_0480112 | 0 | 13 | 12 | 0 | 0 | 0 | 0 | 0 | 0 | 0 | 24.9736 | 24.9736 | 0 | 0 | 0 | 0 | 1 | 6
0480111_0480112 | 0 | 13 | 12 | 0 | 0 | 0 | 0 | 0 | 0 | 0 | 24.9736 | 24.9736 | 0 | 0 | 0 | 0 | 1 | 7
0480111_0480112 | 0 | 13 | 12 | 0 | 0 | 0 | 0 | 0 | 0 | 0 | 24.9736 | 24.9736 | 0 | 0 | 0 | 0 | 1 | 8
0480111_0480112 | 0 | 13 | 12 | 0 | 0 | 0 | 0 | 0 | 0 | 0 | 24.9736 | 24.9736 | 0 | 0 | 0 | 0 | 1 | 9
0480111_0480112 | 0 | 13 | 12 | 0 | 0 | 0 | 0 | 0 | 0 | 0 | 24.9736 | 24.9736 | 0 | 0 | 0 | 0 | 1 | 10
0480113_0480114 | 0 | 28 | 28 | 0 | 17.7997 | 17.7997 | 0 | 1.4598 | 1.4598 | 0 | 37.5453 | 37.5453 | 0 | 0 | 0 | 0 | 1 | 0
0480113_0480114 | 0 | 28 | 28 | 0 | 0 | 0 | 0 | 0 | 0 | 0 | 37.5453 | 37.5453 | 0 | 0 | 0 | 0 | 1 | 1
0480113_0480114 | 0 | 28 | 28 | 0 | 0 | 0 | 0 | 0 | 0 | 0 | 37.5453 | 37.5453 | 0 | 0 | 0 | 0 | 1 | 2
0480113_0480114 | 0 | 28 | 28 | 0 | 0 | 0 | 0 | 0 | 0 | 0 | 37.5453 | 37.5453 | 0 | 0 | 0 | 0 | 1 | 3
0480113_0480114 | 0 | 28 | 28 | 0 | 0 | 0 | 0 | 0 | 0 | 0 | 37.5453 | 37.5453 | 0 | 0 | 0 | 0 | 1 | 4
0480113_0480114 | 0 | 28 | 28 | 0 | 0 | 0 | 0 | 0 | 0 | 0 | 37.5453 | 37.5453 | 0 | 0 | 0 | 0 | 1 | 5
0480113_0480114 | 0 | 28 | 28 | 0 | 0 | 0 | 0 | 0 | 0 | 0 | 37.5453 | 37.5453 | 0 | 0 | 0 | 0 | 1 | 6
0480113_0480114 | 0 | 28 | 28 | 0 | 0 | 0 | 0 | 0 | 0 | 0 | 37.5453 | 37.5453 | 0 | 0 | 0 | 0 | 1 | 7
0480113_0480114 | 0 | 28 | 28 | 0 | 0 | 0 | 0 | 0 | 0 | 0 | 37.5453 | 37.5453 | 0 | 0 | 0 | 0 | 1 | 8
0480113_0480114 | 0 | 28 | 28 | 0 | 0 | 0 | 0 | 0 | 0 | 0 | 37.5453 | 37.5453 | 0 | 0 | 0 | 0 | 1 | 9
0480113_0480114 | 0 | 28 | 28 | 0 | 0 | 0 | 0 | 0 | 0 | 0 | 37.5453 | 37.5453 | 0 | 0 | 0 | 0 | 1 | 10
0480114_0480115 | 0 | 4 | 4 | 0 | 11.8396 | 11.8396 | 0 | 0.97103 | 0.97103 | 0 | 24.9736 | 24.9736 | 0 | 0 | 0 | 0 | 1 | 0
0480114_0480115 | 0 | 4 | 4 | 0 | 0 | 0 | 0 | 0 | 0 | 0 | 24.9736 | 24.9736 | 0 | 0 | 0 | 0 | 1 | 1
0480114_0480115 | 0 | 4 | 4 | 0 | 0 | 0 | 0 | 0 | 0 | 0 | 24.9736 | 24.9736 | 0 | 0 | 0 | 0 | 1 | 2
0480114_0480115 | 0 | 4 | 4 | 0 | 0 | 0 | 0 | 0 | 0 | 0 | 24.9736 | 24.9736 | 0 | 0 | 0 | 0 | 1 | 3
0480114_0480115 | 0 | 4 | 4 | 0 | 0 | 0 | 0 | 0 | 0 | 0 | 24.9736 | 24.9736 | 0 | 0 | 0 | 0 | 1 | 4
0480114_0480115 | 0 | 4 | 4 | 0 | 0 | 0 | 0 | 0 | 0 | 0 | 24.9736 | 24.9736 | 0 | 0 | 0 | 0 | 1 | 5
0480114_0480115 | 0 | 4 | 4 | 0 | 0 | 0 | 0 | 0 | 0 | 0 | 24.9736 | 24.9736 | 0 | 0 | 0 | 0 | 1 | 6
0480114_0480115 | 0 | 4 | 4 | 0 | 0 | 0 | 0 | 0 | 0 | 0 | 24.9736 | 24.9736 | 0 | 0 | 0 | 0 | 1 | 7
0480114_0480115 | 0 | 4 | 4 | 0 | 0 | 0 | 0 | 0 | 0 | 0 | 24.9736 | 24.9736 | 0 | 0 | 0 | 0 | 1 | 8
0480114_0480115 | 0 | 4 | 4 | 0 | 0 | 0 | 0 | 0 | 0 | 0 | 24.9736 | 24.9736 | 0 | 0 | 0 | 0 | 1 | 9
0480114_0480115 | 0 | 4 | 4 | 0 | 0 | 0 | 0 | 0 | 0 | 0 | 24.9736 | 24.9736 | 0 | 0 | 0 | 0 | 1 | 10
0480116_0480117 | 0 | 0 | 2 | 2 | 0 | 11.8396 | 11.8396 | 0 | 0.97103 | 0.97103 | 0 | 24.9736 | 24.9736 | 0 | 0 | 0 | 1 | 0
0480116_0480117 | 0 | 0 | 2 | 2 | 0 | 0 | 0 | 0 | 0 | 0 | 0 | 24.9736 | 24.9736 | 0 | 0 | 0 | 1 | 1
0480116_0480117 | 0 | 0 | 2 | 2 | 0 | 0 | 0 | 0 | 0 | 0 | 0 | 24.9736 | 24.9736 | 0 | 0 | 0 | 1 | 2
0480116_0480117 | 0 | 0 | 2 | 2 | 0 | 0 | 0 | 0 | 0 | 0 | 0 | 24.9736 | 24.9736 | 0 | 0 | 0 | 1 | 3
0480116_0480117 | 0 | 0 | 2 | 2 | 0 | 0 | 0 | 0 | 0 | 0 | 0 | 24.9736 | 24.9736 | 0 | 0 | 0 | 1 | 4
0480116_0480117 | 0 | 0 | 2 | 2 | 0 | 0 | 0 | 0 | 0 | 0 | 0 | 24.9736 | 24.9736 | 0 | 0 | 0 | 1 | 5
0480116_0480117 | 0 | 0 | 2 | 2 | 0 | 0 | 0 | 0 | 0 | 0 | 0 | 24.9736 | 24.9736 | 0 | 0 | 0 | 1 | 6
0480116_0480117 | 0 | 0 | 2 | 2 | 0 | 0 | 0 | 0 | 0 | 0 | 0 | 24.9736 | 24.9736 | 0 | 0 | 0 | 1 | 7
0480116_0480117 | 0 | 0 | 2 | 2 | 0 | 0 | 0 | 0 | 0 | 0 | 0 | 24.9736 | 24.9736 | 0 | 0 | 0 | 1 | 8
0480116_0480117 | 0 | 0 | 2 | 2 | 0 | 0 | 0 | 0 | 0 | 0 | 0 | 24.9736 | 24.9736 | 0 | 0 | 0 | 1 | 9
0480116_0480117 | 0 | 0 | 2 | 2 | 0 | 0 | 0 | 0 | 0 | 0 | 0 | 24.9736 | 24.9736 | 0 | 0 | 0 | 1 | 10
0480119_0480120 | 0 | 0 | 0 | 29 | 0 | 0 | 23.6945 | 0 | 0 | 1.9433 | 0 | 0 | 49.9794 | 0 | 0 | 0 | 1 | 0
0480119_0480120 | 0 | 0 | 0 | 29 | 0 | 0 | 0 | 0 | 0 | 0 | 0 | 0 | 49.9794 | 0 | 0 | 0 | 1 | 1
0480119_0480120 | 0 | 0 | 0 | 29 | 0 | 0 | 0 | 0 | 0 | 0 | 0 | 0 | 49.9794 | 0 | 0 | 0 | 1 | 2
0480119_0480120 | 0 | 0 | 0 | 29 | 0 | 0 | 0 | 0 | 0 | 0 | 0 | 0 | 49.9794 | 0 | 0 | 0 | 1 | 3
0480119_0480120 | 0 | 0 | 0 | 29 | 0 | 0 | 0 | 0 | 0 | 0 | 0 | 0 | 49.9794 | 0 | 0 | 0 | 1 | 4
0480119_0480120 | 0 | 0 | 0 | 29 | 0 | 0 | 0 | 0 | 0 | 0 | 0 | 0 | 49.9794 | 0 | 0 | 0 | 1 | 5
0480119_0480120 | 0 | 0 | 0 | 29 | 0 | 0 | 0 | 0 | 0 | 0 | 0 | 0 | 49.9794 | 0 | 0 | 0 | 1 | 6
0480119_0480120 | 0 | 0 | 0 | 29 | 0 | 0 | 0 | 0 | 0 | 0 | 0 | 0 | 49.9794 | 0 | 0 | 0 | 1 | 7
0480119_0480120 | 0 | 0 | 0 | 29 | 0 | 0 | 0 | 0 | 0 | 0 | 0 | 0 | 49.9794 | 0 | 0 | 0 | 1 | 8
0480119_0480120 | 0 | 0 | 0 | 29 | 0 | 0 | 0 | 0 | 0 | 0 | 0 | 0 | 49.9794 | 0 | 0 | 0 | 1 | 9
0480119_0480120 | 0 | 0 | 0 | 29 | 0 | 0 | 0 | 0 | 0 | 0 | 0 | 0 | 49.9794 | 0 | 0 | 0 | 1 | 10
0480119_0480121 | 0 | 9 | 0 | 0 | 11.8396 | 0 | 0 | 0.97103 | 0 | 0 | 24.9736 | 0 | 0 | 0 | 0 | 0 | 1 | 0
0480119_0480121 | 0 | 9 | 0 | 0 | 0 | 0 | 0 | 0 | 0 | 0 | 24.9736 | 0 | 0 | 0 | 0 | 0 | 1 | 1
0480119_0480121 | 0 | 9 | 0 | 0 | 0 | 0 | 0 | 0 | 0 | 0 | 24.9736 | 0 | 0 | 0 | 0 | 0 | 1 | 2
0480119_0480121 | 0 | 9 | 0 | 0 | 0 | 0 | 0 | 0 | 0 | 0 | 24.9736 | 0 | 0 | 0 | 0 | 0 | 1 | 3
0480119_0480121 | 0 | 9 | 0 | 0 | 0 | 0 | 0 | 0 | 0 | 0 | 24.9736 | 0 | 0 | 0 | 0 | 0 | 1 | 4
0480119_0480121 | 0 | 9 | 0 | 0 | 0 | 0 | 0 | 0 | 0 | 0 | 24.9736 | 0 | 0 | 0 | 0 | 0 | 1 | 5
0480119_0480121 | 0 | 9 | 0 | 0 | 0 | 0 | 0 | 0 | 0 | 0 | 24.9736 | 0 | 0 | 0 | 0 | 0 | 1 | 6
0480119_0480121 | 0 | 9 | 0 | 0 | 0 | 0 | 0 | 0 | 0 | 0 | 24.9736 | 0 | 0 | 0 | 0 | 0 | 1 | 7
0480119_0480121 | 0 | 9 | 0 | 0 | 0 | 0 | 0 | 0 | 0 | 0 | 24.9736 | 0 | 0 | 0 | 0 | 0 | 1 | 8
0480119_0480121 | 0 | 9 | 0 | 0 | 0 | 0 | 0 | 0 | 0 | 0 | 24.9736 | 0 | 0 | 0 | 0 | 0 | 1 | 9
0480119_0480121 | 0 | 9 | 0 | 0 | 0 | 0 | 0 | 0 | 0 | 0 | 24.9736 | 0 | 0 | 0 | 0 | 0 | 1 | 10
04801201A_04801202 | 0 | 2 | 0 | 2 | 11.8396 | 0 | 11.8396 | 0.97103 | 0 | 0.97103 | 24.9736 | 0 | 24.9736 | 0 | 0 | 0 | 1 | 0
04801201A_04801202 | 0 | 2 | 0 | 2 | 0 | 0 | 0 | 0 | 0 | 0 | 24.9736 | 0 | 24.9736 | 0 | 0 | 0 | 1 | 1
04801201A_04801202 | 0 | 2 | 0 | 2 | 0 | 0 | 0 | 0 | 0 | 0 | 24.9736 | 0 | 24.9736 | 0 | 0 | 0 | 1 | 2
04801201A_04801202 | 0 | 2 | 0 | 2 | 0 | 0 | 0 | 0 | 0 | 0 | 24.9736 | 0 | 24.9736 | 0 | 0 | 0 | 1 | 3
04801201A_04801202 | 0 | 2 | 0 | 2 | 0 | 0 | 0 | 0 | 0 | 0 | 24.9736 | 0 | 24.9736 | 0 | 0 | 0 | 1 | 4
04801201A_04801202 | 0 | 2 | 0 | 2 | 0 | 0 | 0 | 0 | 0 | 0 | 24.9736 | 0 | 24.9736 | 0 | 0 | 0 | 1 | 5
04801201A_04801202 | 0 | 2 | 0 | 2 | 0 | 0 | 0 | 0 | 0 | 0 | 24.9736 | 0 | 24.9736 | 0 | 0 | 0 | 1 | 6
04801201A_04801202 | 0 | 2 | 0 | 2 | 0 | 0 | 0 | 0 | 0 | 0 | 24.9736 | 0 | 24.9736 | 0 | 0 | 0 | 1 | 7
04801201A_04801202 | 0 | 2 | 0 | 2 | 0 | 0 | 0 | 0 | 0 | 0 | 24.9736 | 0 | 24.9736 | 0 | 0 | 0 | 1 | 8
04801201A_04801202 | 0 | 2 | 0 | 2 | 0 | 0 | 0 | 0 | 0 | 0 | 24.9736 | 0 | 24.9736 | 0 | 0 | 0 | 1 | 9
04801201A_04801202 | 0 | 2 | 0 | 2 | 0 | 0 | 0 | 0 | 0 | 0 | 24.9736 | 0 | 24.9736 | 0 | 0 | 0 | 1 | 10
04801203_04801204 | 0 | 3 | 0 | 2 | 11.8521 | 0 | 11.8521 | 0.97205 | 0 | 0.97205 | 25 | 0 | 25 | 0 | 0 | 0 | 1 | 0
04801203_04801204 | 0 | 3 | 0 | 2 | 0 | 0 | 0 | 0 | 0 | 0 | 25 | 0 | 25 | 0 | 0 | 0 | 1 | 1
04801203_04801204 | 0 | 3 | 0 | 2 | 0 | 0 | 0 | 0 | 0 | 0 | 25 | 0 | 25 | 0 | 0 | 0 | 1 | 2
04801203_04801204 | 0 | 3 | 0 | 2 | 0 | 0 | 0 | 0 | 0 | 0 | 25 | 0 | 25 | 0 | 0 | 0 | 1 | 3
04801203_04801204 | 0 | 3 | 0 | 2 | 0 | 0 | 0 | 0 | 0 | 0 | 25 | 0 | 25 | 0 | 0 | 0 | 1 | 4
04801203_04801204 | 0 | 3 | 0 | 2 | 0 | 0 | 0 | 0 | 0 | 0 | 25 | 0 | 25 | 0 | 0 | 0 | 1 | 5
04801203_04801204 | 0 | 3 | 0 | 2 | 0 | 0 | 0 | 0 | 0 | 0 | 25 | 0 | 25 | 0 | 0 | 0 | 1 | 6
04801203_04801204 | 0 | 3 | 0 | 2 | 0 | 0 | 0 | 0 | 0 | 0 | 25 | 0 | 25 | 0 | 0 | 0 | 1 | 7
04801203_04801204 | 0 | 3 | 0 | 2 | 0 | 0 | 0 | 0 | 0 | 0 | 25 | 0 | 25 | 0 | 0 | 0 | 1 | 8
04801203_04801204 | 0 | 3 | 0 | 2 | 0 | 0 | 0 | 0 | 0 | 0 | 25 | 0 | 25 | 0 | 0 | 0 | 1 | 9
04801203_04801204 | 0 | 3 | 0 | 2 | 0 | 0 | 0 | 0 | 0 | 0 | 25 | 0 | 25 | 0 | 0 | 0 | 1 | 10
0480122_0480128 | 0 | 0 | 0 | 7 | 0 | 0 | 11.8396 | 0 | 0 | 0.97103 | 0 | 0 | 24.9736 | 0 | 0 | 0 | 1 | 0
0480122_0480128 | 0 | 0 | 0 | 7 | 0 | 0 | 0 | 0 | 0 | 0 | 0 | 0 | 24.9736 | 0 | 0 | 0 | 1 | 1
0480122_0480128 | 0 | 0 | 0 | 7 | 0 | 0 | 0 | 0 | 0 | 0 | 0 | 0 | 24.9736 | 0 | 0 | 0 | 1 | 2
0480122_0480128 | 0 | 0 | 0 | 7 | 0 | 0 | 0 | 0 | 0 | 0 | 0 | 0 | 24.9736 | 0 | 0 | 0 | 1 | 3
0480122_0480128 | 0 | 0 | 0 | 7 | 0 | 0 | 0 | 0 | 0 | 0 | 0 | 0 | 24.9736 | 0 | 0 | 0 | 1 | 4
0480122_0480128 | 0 | 0 | 0 | 7 | 0 | 0 | 0 | 0 | 0 | 0 | 0 | 0 | 24.9736 | 0 | 0 | 0 | 1 | 5
0480122_0480128 | 0 | 0 | 0 | 7 | 0 | 0 | 0 | 0 | 0 | 0 | 0 | 0 | 24.9736 | 0 | 0 | 0 | 1 | 6
0480122_0480128 | 0 | 0 | 0 | 7 | 0 | 0 | 0 | 0 | 0 | 0 | 0 | 0 | 24.9736 | 0 | 0 | 0 | 1 | 7
0480122_0480128 | 0 | 0 | 0 | 7 | 0 | 0 | 0 | 0 | 0 | 0 | 0 | 0 | 24.9736 | 0 | 0 | 0 | 1 | 8
0480122_0480128 | 0 | 0 | 0 | 7 | 0 | 0 | 0 | 0 | 0 | 0 | 0 | 0 | 24.9736 | 0 | 0 | 0 | 1 | 9
0480122_0480128 | 0 | 0 | 0 | 7 | 0 | 0 | 0 | 0 | 0 | 0 | 0 | 0 | 24.9736 | 0 | 0 | 0 | 1 | 10
0480123A_0480124 | 0 | 8 | 8 | 0 | 8.8797 | 8.8797 | 0 | 0.72827 | 0.72827 | 0 | 18.7302 | 18.7302 | 0 | 0 | 0 | 0 | 1 | 0
0480123A_0480124 | 0 | 8 | 8 | 0 | 0 | 0 | 0 | 0 | 0 | 0 | 18.7302 | 18.7302 | 0 | 0 | 0 | 0 | 1 | 1
0480123A_0480124 | 0 | 8 | 8 | 0 | 0 | 0 | 0 | 0 | 0 | 0 | 18.7302 | 18.7302 | 0 | 0 | 0 | 0 | 1 | 2
0480123A_0480124 | 0 | 8 | 8 | 0 | 0 | 0 | 0 | 0 | 0 | 0 | 18.7302 | 18.7302 | 0 | 0 | 0 | 0 | 1 | 3
0480123A_0480124 | 0 | 8 | 8 | 0 | 0 | 0 | 0 | 0 | 0 | 0 | 18.7302 | 18.7302 | 0 | 0 | 0 | 0 | 1 | 4
0480123A_0480124 | 0 | 8 | 8 | 0 | 0 | 0 | 0 | 0 | 0 | 0 | 18.7302 | 18.7302 | 0 | 0 | 0 | 0 | 1 | 5
0480123A_0480124 | 0 | 8 | 8 | 0 | 0 | 0 | 0 | 0 | 0 | 0 | 18.7302 | 18.7302 | 0 | 0 | 0 | 0 | 1 | 6
0480123A_0480124 | 0 | 8 | 8 | 0 | 0 | 0 | 0 | 0 | 0 | 0 | 18.7302 | 18.7302 | 0 | 0 | 0 | 0 | 1 | 7
0480123A_0480124 | 0 | 8 | 8 | 0 | 0 | 0 | 0 | 0 | 0 | 0 | 18.7302 | 18.7302 | 0 | 0 | 0 | 0 | 1 | 8
0480123A_0480124 | 0 | 8 | 8 | 0 | 0 | 0 | 0 | 0 | 0 | 0 | 18.7302 | 18.7302 | 0 | 0 | 0 | 0 | 1 | 9
0480123A_0480124 | 0 | 8 | 8 | 0 | 0 | 0 | 0 | 0 | 0 | 0 | 18.7302 | 18.7302 | 0 | 0 | 0 | 0 | 1 | 10
0480124_0480125 | 0 | 0 | 20 | 20 | 0 | 3.578 | 3.578 | 0 | 0.29345 | 0.29345 | 0 | 7.5472 | 7.5472 | 0 | 0 | 0 | 1 | 0
0480124_0480125 | 0 | 0 | 20 | 20 | 0 | 0 | 0 | 0 | 0 | 0 | 0 | 7.5472 | 7.5472 | 0 | 0 | 0 | 1 | 1
0480124_0480125 | 0 | 0 | 20 | 20 | 0 | 0 | 0 | 0 | 0 | 0 | 0 | 7.5472 | 7.5472 | 0 | 0 | 0 | 1 | 2
0480124_0480125 | 0 | 0 | 20 | 20 | 0 | 0 | 0 | 0 | 0 | 0 | 0 | 7.5472 | 7.5472 | 0 | 0 | 0 | 1 | 3
0480124_0480125 | 0 | 0 | 20 | 20 | 0 | 0 | 0 | 0 | 0 | 0 | 0 | 7.5472 | 7.5472 | 0 | 0 | 0 | 1 | 4
0480124_0480125 | 0 | 0 | 20 | 20 | 0 | 0 | 0 | 0 | 0 | 0 | 0 | 7.5472 | 7.5472 | 0 | 0 | 0 | 1 | 5
0480124_0480125 | 0 | 0 | 20 | 20 | 0 | 0 | 0 | 0 | 0 | 0 | 0 | 7.5472 | 7.5472 | 0 | 0 | 0 | 1 | 6
0480124_0480125 | 0 | 0 | 20 | 20 | 0 | 0 | 0 | 0 | 0 | 0 | 0 | 7.5472 | 7.5472 | 0 | 0 | 0 | 1 | 7
0480124_0480125 | 0 | 0 | 20 | 20 | 0 | 0 | 0 | 0 | 0 | 0 | 0 | 7.5472 | 7.5472 | 0 | 0 | 0 | 1 | 8
0480124_0480125 | 0 | 0 | 20 | 20 | 0 | 0 | 0 | 0 | 0 | 0 | 0 | 7.5472 | 7.5472 | 0 | 0 | 0 | 1 | 9
0480124_0480125 | 0 | 0 | 20 | 20 | 0 | 0 | 0 | 0 | 0 | 0 | 0 | 7.5472 | 7.5472 | 0 | 0 | 0 | 1 | 10
0480126_0480127 | 0 | 13 | 0 | 13 | 5.9198 | 0 | 5.9198 | 0.48551 | 0 | 0.48551 | 12.4868 | 0 | 12.4868 | 0 | 0 | 0 | 1 | 0
0480126_0480127 | 0 | 13 | 0 | 13 | 0 | 0 | 0 | 0 | 0 | 0 | 12.4868 | 0 | 12.4868 | 0 | 0 | 0 | 1 | 1
0480126_0480127 | 0 | 13 | 0 | 13 | 0 | 0 | 0 | 0 | 0 | 0 | 12.4868 | 0 | 12.4868 | 0 | 0 | 0 | 1 | 2
0480126_0480127 | 0 | 13 | 0 | 13 | 0 | 0 | 0 | 0 | 0 | 0 | 12.4868 | 0 | 12.4868 | 0 | 0 | 0 | 1 | 3
0480126_0480127 | 0 | 13 | 0 | 13 | 0 | 0 | 0 | 0 | 0 | 0 | 12.4868 | 0 | 12.4868 | 0 | 0 | 0 | 1 | 4
0480126_0480127 | 0 | 13 | 0 | 13 | 0 | 0 | 0 | 0 | 0 | 0 | 12.4868 | 0 | 12.4868 | 0 | 0 | 0 | 1 | 5
0480126_0480127 | 0 | 13 | 0 | 13 | 0 | 0 | 0 | 0 | 0 | 0 | 12.4868 | 0 | 12.4868 | 0 | 0 | 0 | 1 | 6
0480126_0480127 | 0 | 13 | 0 | 13 | 0 | 0 | 0 | 0 | 0 | 0 | 12.4868 | 0 | 12.4868 | 0 | 0 | 0 | 1 | 7
0480126_0480127 | 0 | 13 | 0 | 13 | 0 | 0 | 0 | 0 | 0 | 0 | 12.4868 | 0 | 12.4868 | 0 | 0 | 0 | 1 | 8
0480126_0480127 | 0 | 13 | 0 | 13 | 0 | 0 | 0 | 0 | 0 | 0 | 12.4868 | 0 | 12.4868 | 0 | 0 | 0 | 1 | 9
0480126_0480127 | 0 | 13 | 0 | 13 | 0 | 0 | 0 | 0 | 0 | 0 | 12.4868 | 0 | 12.4868 | 0 | 0 | 0 | 1 | 10
048013_04801301 | 0 | 0 | 2 | 1 | 0 | 11.8521 | 11.8521 | 0 | 0.97205 | 0.97205 | 0 | 25 | 25 | 0 | 0 | 0 | 1 | 0
048013_04801301 | 0 | 0 | 2 | 1 | 0 | 0 | 0 | 0 | 0 | 0 | 0 | 25 | 25 | 0 | 0 | 0 | 1 | 1
048013_04801301 | 0 | 0 | 2 | 1 | 0 | 0 | 0 | 0 | 0 | 0 | 0 | 25 | 25 | 0 | 0 | 0 | 1 | 2
048013_04801301 | 0 | 0 | 2 | 1 | 0 | 0 | 0 | 0 | 0 | 0 | 0 | 25 | 25 | 0 | 0 | 0 | 1 | 3
048013_04801301 | 0 | 0 | 2 | 1 | 0 | 0 | 0 | 0 | 0 | 0 | 0 | 25 | 25 | 0 | 0 | 0 | 1 | 4
048013_04801301 | 0 | 0 | 2 | 1 | 0 | 0 | 0 | 0 | 0 | 0 | 0 | 25 | 25 | 0 | 0 | 0 | 1 | 5
048013_04801301 | 0 | 0 | 2 | 1 | 0 | 0 | 0 | 0 | 0 | 0 | 0 | 25 | 25 | 0 | 0 | 0 | 1 | 6
048013_04801301 | 0 | 0 | 2 | 1 | 0 | 0 | 0 | 0 | 0 | 0 | 0 | 25 | 25 | 0 | 0 | 0 | 1 | 7
048013_04801301 | 0 | 0 | 2 | 1 | 0 | 0 | 0 | 0 | 0 | 0 | 0 | 25 | 25 | 0 | 0 | 0 | 1 | 8
048013_04801301 | 0 | 0 | 2 | 1 | 0 | 0 | 0 | 0 | 0 | 0 | 0 | 25 | 25 | 0 | 0 | 0 | 1 | 9
048013_04801301 | 0 | 0 | 2 | 1 | 0 | 0 | 0 | 0 | 0 | 0 | 0 | 25 | 25 | 0 | 0 | 0 | 1 | 10
0480130_0480131 | 0 | 47 | 46 | 0 | 11.8396 | 11.8396 | 0 | 0.97103 | 0.97103 | 0 | 24.9736 | 24.9736 | 0 | 0 | 0 | 0 | 1 | 0
0480130_0480131 | 0 | 47 | 46 | 0 | 0 | 0 | 0 | 0 | 0 | 0 | 24.9736 | 24.9736 | 0 | 0 | 0 | 0 | 1 | 1
0480130_0480131 | 0 | 47 | 46 | 0 | 0 | 0 | 0 | 0 | 0 | 0 | 24.9736 | 24.9736 | 0 | 0 | 0 | 0 | 1 | 2
0480130_0480131 | 0 | 47 | 46 | 0 | 0 | 0 | 0 | 0 | 0 | 0 | 24.9736 | 24.9736 | 0 | 0 | 0 | 0 | 1 | 3
0480130_0480131 | 0 | 47 | 46 | 0 | 0 | 0 | 0 | 0 | 0 | 0 | 24.9736 | 24.9736 | 0 | 0 | 0 | 0 | 1 | 4
0480130_0480131 | 0 | 47 | 46 | 0 | 0 | 0 | 0 | 0 | 0 | 0 | 24.9736 | 24.9736 | 0 | 0 | 0 | 0 | 1 | 5
0480130_0480131 | 0 | 47 | 46 | 0 | 0 | 0 | 0 | 0 | 0 | 0 | 24.9736 | 24.9736 | 0 | 0 | 0 | 0 | 1 | 6
0480130_0480131 | 0 | 47 | 46 | 0 | 0 | 0 | 0 | 0 | 0 | 0 | 24.9736 | 24.9736 | 0 | 0 | 0 | 0 | 1 | 7
0480130_0480131 | 0 | 47 | 46 | 0 | 0 | 0 | 0 | 0 | 0 | 0 | 24.9736 | 24.9736 | 0 | 0 | 0 | 0 | 1 | 8
0480130_0480131 | 0 | 47 | 46 | 0 | 0 | 0 | 0 | 0 | 0 | 0 | 24.9736 | 24.9736 | 0 | 0 | 0 | 0 | 1 | 9
0480130_0480131 | 0 | 47 | 46 | 0 | 0 | 0 | 0 | 0 | 0 | 0 | 24.9736 | 24.9736 | 0 | 0 | 0 | 0 | 1 | 10
0480133A_0480134 | 0 | 10 | 8 | 8 | 11.8396 | 11.8396 | 11.8396 | 0.97103 | 0.97103 | 0.97103 | 24.9736 | 24.9736 | 24.9736 | 0 | 0 | 0 | 1 | 0
0480133A_0480134 | 0 | 10 | 8 | 8 | 0 | 0 | 0 | 0 | 0 | 0 | 24.9736 | 24.9736 | 24.9736 | 0 | 0 | 0 | 1 | 1
0480133A_0480134 | 0 | 10 | 8 | 8 | 0 | 0 | 0 | 0 | 0 | 0 | 24.9736 | 24.9736 | 24.9736 | 0 | 0 | 0 | 1 | 2
0480133A_0480134 | 0 | 10 | 8 | 8 | 0 | 0 | 0 | 0 | 0 | 0 | 24.9736 | 24.9736 | 24.9736 | 0 | 0 | 0 | 1 | 3
0480133A_0480134 | 0 | 10 | 8 | 8 | 0 | 0 | 0 | 0 | 0 | 0 | 24.9736 | 24.9736 | 24.9736 | 0 | 0 | 0 | 1 | 4
0480133A_0480134 | 0 | 10 | 8 | 8 | 0 | 0 | 0 | 0 | 0 | 0 | 24.9736 | 24.9736 | 24.9736 | 0 | 0 | 0 | 1 | 5
0480133A_0480134 | 0 | 10 | 8 | 8 | 0 | 0 | 0 | 0 | 0 | 0 | 24.9736 | 24.9736 | 24.9736 | 0 | 0 | 0 | 1 | 6
0480133A_0480134 | 0 | 10 | 8 | 8 | 0 | 0 | 0 | 0 | 0 | 0 | 24.9736 | 24.9736 | 24.9736 | 0 | 0 | 0 | 1 | 7
0480133A_0480134 | 0 | 10 | 8 | 8 | 0 | 0 | 0 | 0 | 0 | 0 | 24.9736 | 24.9736 | 24.9736 | 0 | 0 | 0 | 1 | 8
0480133A_0480134 | 0 | 10 | 8 | 8 | 0 | 0 | 0 | 0 | 0 | 0 | 24.9736 | 24.9736 | 24.9736 | 0 | 0 | 0 | 1 | 9
0480133A_0480134 | 0 | 10 | 8 | 8 | 0 | 0 | 0 | 0 | 0 | 0 | 24.9736 | 24.9736 | 24.9736 | 0 | 0 | 0 | 1 | 10
0480135_0480136 | 0 | 0 | 0 | 7 | 0 | 0 | 11.8396 | 0 | 0 | 0.97103 | 0 | 0 | 24.9736 | 0 | 0 | 0 | 1 | 0
0480135_0480136 | 0 | 0 | 0 | 7 | 0 | 0 | 0 | 0 | 0 | 0 | 0 | 0 | 24.9736 | 0 | 0 | 0 | 1 | 1
0480135_0480136 | 0 | 0 | 0 | 7 | 0 | 0 | 0 | 0 | 0 | 0 | 0 | 0 | 24.9736 | 0 | 0 | 0 | 1 | 2
0480135_0480136 | 0 | 0 | 0 | 7 | 0 | 0 | 0 | 0 | 0 | 0 | 0 | 0 | 24.9736 | 0 | 0 | 0 | 1 | 3
0480135_0480136 | 0 | 0 | 0 | 7 | 0 | 0 | 0 | 0 | 0 | 0 | 0 | 0 | 24.9736 | 0 | 0 | 0 | 1 | 4
0480135_0480136 | 0 | 0 | 0 | 7 | 0 | 0 | 0 | 0 | 0 | 0 | 0 | 0 | 24.9736 | 0 | 0 | 0 | 1 | 5
0480135_0480136 | 0 | 0 | 0 | 7 | 0 | 0 | 0 | 0 | 0 | 0 | 0 | 0 | 24.9736 | 0 | 0 | 0 | 1 | 6
0480135_0480136 | 0 | 0 | 0 | 7 | 0 | 0 | 0 | 0 | 0 | 0 | 0 | 0 | 24.9736 | 0 | 0 | 0 | 1 | 7
0480135_0480136 | 0 | 0 | 0 | 7 | 0 | 0 | 0 | 0 | 0 | 0 | 0 | 0 | 24.9736 | 0 | 0 | 0 | 1 | 8
0480135_0480136 | 0 | 0 | 0 | 7 | 0 | 0 | 0 | 0 | 0 | 0 | 0 | 0 | 24.9736 | 0 | 0 | 0 | 1 | 9
0480135_0480136 | 0 | 0 | 0 | 7 | 0 | 0 | 0 | 0 | 0 | 0 | 0 | 0 | 24.9736 | 0 | 0 | 0 | 1 | 10
0480137A_0480138 | 0 | 14 | 13 | 0 | 5.9198 | 5.9198 | 0 | 0.48551 | 0.48551 | 0 | 12.4868 | 12.4868 | 0 | 0 | 0 | 0 | 1 | 0
0480137A_0480138 | 0 | 14 | 13 | 0 | 0 | 0 | 0 | 0 | 0 | 0 | 12.4868 | 12.4868 | 0 | 0 | 0 | 0 | 1 | 1
0480137A_0480138 | 0 | 14 | 13 | 0 | 0 | 0 | 0 | 0 | 0 | 0 | 12.4868 | 12.4868 | 0 | 0 | 0 | 0 | 1 | 2
0480137A_0480138 | 0 | 14 | 13 | 0 | 0 | 0 | 0 | 0 | 0 | 0 | 12.4868 | 12.4868 | 0 | 0 | 0 | 0 | 1 | 3
0480137A_0480138 | 0 | 14 | 13 | 0 | 0 | 0 | 0 | 0 | 0 | 0 | 12.4868 | 12.4868 | 0 | 0 | 0 | 0 | 1 | 4
0480137A_0480138 | 0 | 14 | 13 | 0 | 0 | 0 | 0 | 0 | 0 | 0 | 12.4868 | 12.4868 | 0 | 0 | 0 | 0 | 1 | 5
0480137A_0480138 | 0 | 14 | 13 | 0 | 0 | 0 | 0 | 0 | 0 | 0 | 12.4868 | 12.4868 | 0 | 0 | 0 | 0 | 1 | 6
0480137A_0480138 | 0 | 14 | 13 | 0 | 0 | 0 | 0 | 0 | 0 | 0 | 12.4868 | 12.4868 | 0 | 0 | 0 | 0 | 1 | 7
0480137A_0480138 | 0 | 14 | 13 | 0 | 0 | 0 | 0 | 0 | 0 | 0 | 12.4868 | 12.4868 | 0 | 0 | 0 | 0 | 1 | 8
0480137A_0480138 | 0 | 14 | 13 | 0 | 0 | 0 | 0 | 0 | 0 | 0 | 12.4868 | 12.4868 | 0 | 0 | 0 | 0 | 1 | 9
0480137A_0480138 | 0 | 14 | 13 | 0 | 0 | 0 | 0 | 0 | 0 | 0 | 12.4868 | 12.4868 | 0 | 0 | 0 | 0 | 1 | 10
0480139_0480140 | 0 | 6 | 4 | 4 | 11.8396 | 11.8396 | 11.8396 | 0.97103 | 0.97103 | 0.97103 | 24.9736 | 24.9736 | 24.9736 | 0 | 0 | 0 | 1 | 0
0480139_0480140 | 0 | 6 | 4 | 4 | 0 | 0 | 0 | 0 | 0 | 0 | 24.9736 | 24.9736 | 24.9736 | 0 | 0 | 0 | 1 | 1
0480139_0480140 | 0 | 6 | 4 | 4 | 0 | 0 | 0 | 0 | 0 | 0 | 24.9736 | 24.9736 | 24.9736 | 0 | 0 | 0 | 1 | 2
0480139_0480140 | 0 | 6 | 4 | 4 | 0 | 0 | 0 | 0 | 0 | 0 | 24.9736 | 24.9736 | 24.9736 | 0 | 0 | 0 | 1 | 3
0480139_0480140 | 0 | 6 | 4 | 4 | 0 | 0 | 0 | 0 | 0 | 0 | 24.9736 | 24.9736 | 24.9736 | 0 | 0 | 0 | 1 | 4
0480139_0480140 | 0 | 6 | 4 | 4 | 0 | 0 | 0 | 0 | 0 | 0 | 24.9736 | 24.9736 | 24.9736 | 0 | 0 | 0 | 1 | 5
0480139_0480140 | 0 | 6 | 4 | 4 | 0 | 0 | 0 | 0 | 0 | 0 | 24.9736 | 24.9736 | 24.9736 | 0 | 0 | 0 | 1 | 6
0480139_0480140 | 0 | 6 | 4 | 4 | 0 | 0 | 0 | 0 | 0 | 0 | 24.9736 | 24.9736 | 24.9736 | 0 | 0 | 0 | 1 | 7
0480139_0480140 | 0 | 6 | 4 | 4 | 0 | 0 | 0 | 0 | 0 | 0 | 24.9736 | 24.9736 | 24.9736 | 0 | 0 | 0 | 1 | 8
0480139_0480140 | 0 | 6 | 4 | 4 | 0 | 0 | 0 | 0 | 0 | 0 | 24.9736 | 24.9736 | 24.9736 | 0 | 0 | 0 | 1 | 9
0480139_0480140 | 0 | 6 | 4 | 4 | 0 | 0 | 0 | 0 | 0 | 0 | 24.9736 | 24.9736 | 24.9736 | 0 | 0 | 0 | 1 | 10
0480139_0480141 | 0 | 10 | 0 | 10 | 5.9198 | 0 | 5.9198 | 0.48551 | 0 | 0.48551 | 12.4868 | 0 | 12.4868 | 0 | 0 | 0 | 1 | 0
0480139_0480141 | 0 | 10 | 0 | 10 | 0 | 0 | 0 | 0 | 0 | 0 | 12.4868 | 0 | 12.4868 | 0 | 0 | 0 | 1 | 1
0480139_0480141 | 0 | 10 | 0 | 10 | 0 | 0 | 0 | 0 | 0 | 0 | 12.4868 | 0 | 12.4868 | 0 | 0 | 0 | 1 | 2
0480139_0480141 | 0 | 10 | 0 | 10 | 0 | 0 | 0 | 0 | 0 | 0 | 12.4868 | 0 | 12.4868 | 0 | 0 | 0 | 1 | 3
0480139_0480141 | 0 | 10 | 0 | 10 | 0 | 0 | 0 | 0 | 0 | 0 | 12.4868 | 0 | 12.4868 | 0 | 0 | 0 | 1 | 4
0480139_0480141 | 0 | 10 | 0 | 10 | 0 | 0 | 0 | 0 | 0 | 0 | 12.4868 | 0 | 12.4868 | 0 | 0 | 0 | 1 | 5
0480139_0480141 | 0 | 10 | 0 | 10 | 0 | 0 | 0 | 0 | 0 | 0 | 12.4868 | 0 | 12.4868 | 0 | 0 | 0 | 1 | 6
0480139_0480141 | 0 | 10 | 0 | 10 | 0 | 0 | 0 | 0 | 0 | 0 | 12.4868 | 0 | 12.4868 | 0 | 0 | 0 | 1 | 7
0480139_0480141 | 0 | 10 | 0 | 10 | 0 | 0 | 0 | 0 | 0 | 0 | 12.4868 | 0 | 12.4868 | 0 | 0 | 0 | 1 | 8
0480139_0480141 | 0 | 10 | 0 | 10 | 0 | 0 | 0 | 0 | 0 | 0 | 12.4868 | 0 | 12.4868 | 0 | 0 | 0 | 1 | 9
0480139_0480141 | 0 | 10 | 0 | 10 | 0 | 0 | 0 | 0 | 0 | 0 | 12.4868 | 0 | 12.4868 | 0 | 0 | 0 | 1 | 10
04801401_04801402 | 0 | 0 | 2 | 2 | 0 | 5.9198 | 5.9198 | 0 | 0.48551 | 0.48551 | 0 | 12.4868 | 12.4868 | 0 | 0 | 0 | 1 | 0
04801401_04801402 | 0 | 0 | 2 | 2 | 0 | 0 | 0 | 0 | 0 | 0 | 0 | 12.4868 | 12.4868 | 0 | 0 | 0 | 1 | 1
04801401_04801402 | 0 | 0 | 2 | 2 | 0 | 0 | 0 | 0 | 0 | 0 | 0 | 12.4868 | 12.4868 | 0 | 0 | 0 | 1 | 2
04801401_04801402 | 0 | 0 | 2 | 2 | 0 | 0 | 0 | 0 | 0 | 0 | 0 | 12.4868 | 12.4868 | 0 | 0 | 0 | 1 | 3
04801401_04801402 | 0 | 0 | 2 | 2 | 0 | 0 | 0 | 0 | 0 | 0 | 0 | 12.4868 | 12.4868 | 0 | 0 | 0 | 1 | 4
04801401_04801402 | 0 | 0 | 2 | 2 | 0 | 0 | 0 | 0 | 0 | 0 | 0 | 12.4868 | 12.4868 | 0 | 0 | 0 | 1 | 5
04801401_04801402 | 0 | 0 | 2 | 2 | 0 | 0 | 0 | 0 | 0 | 0 | 0 | 12.4868 | 12.4868 | 0 | 0 | 0 | 1 | 6
04801401_04801402 | 0 | 0 | 2 | 2 | 0 | 0 | 0 | 0 | 0 | 0 | 0 | 12.4868 | 12.4868 | 0 | 0 | 0 | 1 | 7
04801401_04801402 | 0 | 0 | 2 | 2 | 0 | 0 | 0 | 0 | 0 | 0 | 0 | 12.4868 | 12.4868 | 0 | 0 | 0 | 1 | 8
04801401_04801402 | 0 | 0 | 2 | 2 | 0 | 0 | 0 | 0 | 0 | 0 | 0 | 12.4868 | 12.4868 | 0 | 0 | 0 | 1 | 9
04801401_04801402 | 0 | 0 | 2 | 2 | 0 | 0 | 0 | 0 | 0 | 0 | 0 | 12.4868 | 12.4868 | 0 | 0 | 0 | 1 | 10
04801403_04801404 | 0 | 5 | 4 | 0 | 11.8396 | 11.8396 | 0 | 0.97103 | 0.97103 | 0 | 24.9736 | 24.9736 | 0 | 0 | 0 | 0 | 1 | 0
04801403_04801404 | 0 | 5 | 4 | 0 | 0 | 0 | 0 | 0 | 0 | 0 | 24.9736 | 24.9736 | 0 | 0 | 0 | 0 | 1 | 1
04801403_04801404 | 0 | 5 | 4 | 0 | 0 | 0 | 0 | 0 | 0 | 0 | 24.9736 | 24.9736 | 0 | 0 | 0 | 0 | 1 | 2
04801403_04801404 | 0 | 5 | 4 | 0 | 0 | 0 | 0 | 0 | 0 | 0 | 24.9736 | 24.9736 | 0 | 0 | 0 | 0 | 1 | 3
04801403_04801404 | 0 | 5 | 4 | 0 | 0 | 0 | 0 | 0 | 0 | 0 | 24.9736 | 24.9736 | 0 | 0 | 0 | 0 | 1 | 4
04801403_04801404 | 0 | 5 | 4 | 0 | 0 | 0 | 0 | 0 | 0 | 0 | 24.9736 | 24.9736 | 0 | 0 | 0 | 0 | 1 | 5
04801403_04801404 | 0 | 5 | 4 | 0 | 0 | 0 | 0 | 0 | 0 | 0 | 24.9736 | 24.9736 | 0 | 0 | 0 | 0 | 1 | 6
04801403_04801404 | 0 | 5 | 4 | 0 | 0 | 0 | 0 | 0 | 0 | 0 | 24.9736 | 24.9736 | 0 | 0 | 0 | 0 | 1 | 7
04801403_04801404 | 0 | 5 | 4 | 0 | 0 | 0 | 0 | 0 | 0 | 0 | 24.9736 | 24.9736 | 0 | 0 | 0 | 0 | 1 | 8
04801403_04801404 | 0 | 5 | 4 | 0 | 0 | 0 | 0 | 0 | 0 | 0 | 24.9736 | 24.9736 | 0 | 0 | 0 | 0 | 1 | 9
04801403_04801404 | 0 | 5 | 4 | 0 | 0 | 0 | 0 | 0 | 0 | 0 | 24.9736 | 24.9736 | 0 | 0 | 0 | 0 | 1 | 10
04801409_04801410 | 0 | 0 | 5 | 4 | 0 | 11.8396 | 11.8396 | 0 | 0.97103 | 0.97103 | 0 | 24.9736 | 24.9736 | 0 | 0 | 0 | 1 | 0
04801409_04801410 | 0 | 0 | 5 | 4 | 0 | 0 | 0 | 0 | 0 | 0 | 0 | 24.9736 | 24.9736 | 0 | 0 | 0 | 1 | 1
04801409_04801410 | 0 | 0 | 5 | 4 | 0 | 0 | 0 | 0 | 0 | 0 | 0 | 24.9736 | 24.9736 | 0 | 0 | 0 | 1 | 2
04801409_04801410 | 0 | 0 | 5 | 4 | 0 | 0 | 0 | 0 | 0 | 0 | 0 | 24.9736 | 24.9736 | 0 | 0 | 0 | 1 | 3
04801409_04801410 | 0 | 0 | 5 | 4 | 0 | 0 | 0 | 0 | 0 | 0 | 0 | 24.9736 | 24.9736 | 0 | 0 | 0 | 1 | 4
04801409_04801410 | 0 | 0 | 5 | 4 | 0 | 0 | 0 | 0 | 0 | 0 | 0 | 24.9736 | 24.9736 | 0 | 0 | 0 | 1 | 5
04801409_04801410 | 0 | 0 | 5 | 4 | 0 | 0 | 0 | 0 | 0 | 0 | 0 | 24.9736 | 24.9736 | 0 | 0 | 0 | 1 | 6
04801409_04801410 | 0 | 0 | 5 | 4 | 0 | 0 | 0 | 0 | 0 | 0 | 0 | 24.9736 | 24.9736 | 0 | 0 | 0 | 1 | 7
04801409_04801410 | 0 | 0 | 5 | 4 | 0 | 0 | 0 | 0 | 0 | 0 | 0 | 24.9736 | 24.9736 | 0 | 0 | 0 | 1 | 8
04801409_04801410 | 0 | 0 | 5 | 4 | 0 | 0 | 0 | 0 | 0 | 0 | 0 | 24.9736 | 24.9736 | 0 | 0 | 0 | 1 | 9
04801409_04801410 | 0 | 0 | 5 | 4 | 0 | 0 | 0 | 0 | 0 | 0 | 0 | 24.9736 | 24.9736 | 0 | 0 | 0 | 1 | 10
04801413A_04801414 | 0 | 4 | 0 | 4 | 11.8396 | 0 | 11.8396 | 0.97103 | 0 | 0.97103 | 24.9736 | 0 | 24.9736 | 0 | 0 | 0 | 1 | 0
04801413A_04801414 | 0 | 4 | 0 | 4 | 0 | 0 | 0 | 0 | 0 | 0 | 24.9736 | 0 | 24.9736 | 0 | 0 | 0 | 1 | 1
04801413A_04801414 | 0 | 4 | 0 | 4 | 0 | 0 | 0 | 0 | 0 | 0 | 24.9736 | 0 | 24.9736 | 0 | 0 | 0 | 1 | 2
04801413A_04801414 | 0 | 4 | 0 | 4 | 0 | 0 | 0 | 0 | 0 | 0 | 24.9736 | 0 | 24.9736 | 0 | 0 | 0 | 1 | 3
04801413A_04801414 | 0 | 4 | 0 | 4 | 0 | 0 | 0 | 0 | 0 | 0 | 24.9736 | 0 | 24.9736 | 0 | 0 | 0 | 1 | 4
04801413A_04801414 | 0 | 4 | 0 | 4 | 0 | 0 | 0 | 0 | 0 | 0 | 24.9736 | 0 | 24.9736 | 0 | 0 | 0 | 1 | 5
04801413A_04801414 | 0 | 4 | 0 | 4 | 0 | 0 | 0 | 0 | 0 | 0 | 24.9736 | 0 | 24.9736 | 0 | 0 | 0 | 1 | 6
04801413A_04801414 | 0 | 4 | 0 | 4 | 0 | 0 | 0 | 0 | 0 | 0 | 24.9736 | 0 | 24.9736 | 0 | 0 | 0 | 1 | 7
04801413A_04801414 | 0 | 4 | 0 | 4 | 0 | 0 | 0 | 0 | 0 | 0 | 24.9736 | 0 | 24.9736 | 0 | 0 | 0 | 1 | 8
04801413A_04801414 | 0 | 4 | 0 | 4 | 0 | 0 | 0 | 0 | 0 | 0 | 24.9736 | 0 | 24.9736 | 0 | 0 | 0 | 1 | 9
04801413A_04801414 | 0 | 4 | 0 | 4 | 0 | 0 | 0 | 0 | 0 | 0 | 24.9736 | 0 | 24.9736 | 0 | 0 | 0 | 1 | 10
04801415_04801416 | 0 | 5 | 0 | 5 | 11.8396 | 0 | 11.8396 | 0.97103 | 0 | 0.97103 | 24.9736 | 0 | 24.9736 | 0 | 0 | 0 | 1 | 0
04801415_04801416 | 0 | 5 | 0 | 5 | 0 | 0 | 0 | 0 | 0 | 0 | 24.9736 | 0 | 24.9736 | 0 | 0 | 0 | 1 | 1
04801415_04801416 | 0 | 5 | 0 | 5 | 0 | 0 | 0 | 0 | 0 | 0 | 24.9736 | 0 | 24.9736 | 0 | 0 | 0 | 1 | 2
04801415_04801416 | 0 | 5 | 0 | 5 | 0 | 0 | 0 | 0 | 0 | 0 | 24.9736 | 0 | 24.9736 | 0 | 0 | 0 | 1 | 3
04801415_04801416 | 0 | 5 | 0 | 5 | 0 | 0 | 0 | 0 | 0 | 0 | 24.9736 | 0 | 24.9736 | 0 | 0 | 0 | 1 | 4
04801415_04801416 | 0 | 5 | 0 | 5 | 0 | 0 | 0 | 0 | 0 | 0 | 24.9736 | 0 | 24.9736 | 0 | 0 | 0 | 1 | 5
04801415_04801416 | 0 | 5 | 0 | 5 | 0 | 0 | 0 | 0 | 0 | 0 | 24.9736 | 0 | 24.9736 | 0 | 0 | 0 | 1 | 6
04801415_04801416 | 0 | 5 | 0 | 5 | 0 | 0 | 0 | 0 | 0 | 0 | 24.9736 | 0 | 24.9736 | 0 | 0 | 0 | 1 | 7
04801415_04801416 | 0 | 5 | 0 | 5 | 0 | 0 | 0 | 0 | 0 | 0 | 24.9736 | 0 | 24.9736 | 0 | 0 | 0 | 1 | 8
04801415_04801416 | 0 | 5 | 0 | 5 | 0 | 0 | 0 | 0 | 0 | 0 | 24.9736 | 0 | 24.9736 | 0 | 0 | 0 | 1 | 9
04801415_04801416 | 0 | 5 | 0 | 5 | 0 | 0 | 0 | 0 | 0 | 0 | 24.9736 | 0 | 24.9736 | 0 | 0 | 0 | 1 | 10
04801417_04801418 | 0 | 0 | 4 | 4 | 0 | 11.8521 | 11.8521 | 0 | 0.97205 | 0.97205 | 0 | 25 | 25 | 0 | 0 | 0 | 1 | 0
04801417_04801418 | 0 | 0 | 4 | 4 | 0 | 0 | 0 | 0 | 0 | 0 | 0 | 25 | 25 | 0 | 0 | 0 | 1 | 1
04801417_04801418 | 0 | 0 | 4 | 4 | 0 | 0 | 0 | 0 | 0 | 0 | 0 | 25 | 25 | 0 | 0 | 0 | 1 | 2
04801417_04801418 | 0 | 0 | 4 | 4 | 0 | 0 | 0 | 0 | 0 | 0 | 0 | 25 | 25 | 0 | 0 | 0 | 1 | 3
04801417_04801418 | 0 | 0 | 4 | 4 | 0 | 0 | 0 | 0 | 0 | 0 | 0 | 25 | 25 | 0 | 0 | 0 | 1 | 4
04801417_04801418 | 0 | 0 | 4 | 4 | 0 | 0 | 0 | 0 | 0 | 0 | 0 | 25 | 25 | 0 | 0 | 0 | 1 | 5
04801417_04801418 | 0 | 0 | 4 | 4 | 0 | 0 | 0 | 0 | 0 | 0 | 0 | 25 | 25 | 0 | 0 | 0 | 1 | 6
04801417_04801418 | 0 | 0 | 4 | 4 | 0 | 0 | 0 | 0 | 0 | 0 | 0 | 25 | 25 | 0 | 0 | 0 | 1 | 7
04801417_04801418 | 0 | 0 | 4 | 4 | 0 | 0 | 0 | 0 | 0 | 0 | 0 | 25 | 25 | 0 | 0 | 0 | 1 | 8
04801417_04801418 | 0 | 0 | 4 | 4 | 0 | 0 | 0 | 0 | 0 | 0 | 0 | 25 | 25 | 0 | 0 | 0 | 1 | 9
04801417_04801418 | 0 | 0 | 4 | 4 | 0 | 0 | 0 | 0 | 0 | 0 | 0 | 25 | 25 | 0 | 0 | 0 | 1 | 10
0480142_0480143 | 0 | 0 | 0 | 19 | 0 | 0 | 11.8396 | 0 | 0 | 0.97103 | 0 | 0 | 24.9736 | 0 | 0 | 0 | 1 | 0
0480142_0480143 | 0 | 0 | 0 | 19 | 0 | 0 | 0 | 0 | 0 | 0 | 0 | 0 | 24.9736 | 0 | 0 | 0 | 1 | 1
0480142_0480143 | 0 | 0 | 0 | 19 | 0 | 0 | 0 | 0 | 0 | 0 | 0 | 0 | 24.9736 | 0 | 0 | 0 | 1 | 2
0480142_0480143 | 0 | 0 | 0 | 19 | 0 | 0 | 0 | 0 | 0 | 0 | 0 | 0 | 24.9736 | 0 | 0 | 0 | 1 | 3
0480142_0480143 | 0 | 0 | 0 | 19 | 0 | 0 | 0 | 0 | 0 | 0 | 0 | 0 | 24.9736 | 0 | 0 | 0 | 1 | 4
0480142_0480143 | 0 | 0 | 0 | 19 | 0 | 0 | 0 | 0 | 0 | 0 | 0 | 0 | 24.9736 | 0 | 0 | 0 | 1 | 5
0480142_0480143 | 0 | 0 | 0 | 19 | 0 | 0 | 0 | 0 | 0 | 0 | 0 | 0 | 24.9736 | 0 | 0 | 0 | 1 | 6
0480142_0480143 | 0 | 0 | 0 | 19 | 0 | 0 | 0 | 0 | 0 | 0 | 0 | 0 | 24.9736 | 0 | 0 | 0 | 1 | 7
0480142_0480143 | 0 | 0 | 0 | 19 | 0 | 0 | 0 | 0 | 0 | 0 | 0 | 0 | 24.9736 | 0 | 0 | 0 | 1 | 8
0480142_0480143 | 0 | 0 | 0 | 19 | 0 | 0 | 0 | 0 | 0 | 0 | 0 | 0 | 24.9736 | 0 | 0 | 0 | 1 | 9
0480142_0480143 | 0 | 0 | 0 | 19 | 0 | 0 | 0 | 0 | 0 | 0 | 0 | 0 | 24.9736 | 0 | 0 | 0 | 1 | 10
0480142_0480144 | 0 | 0 | 2 | 0 | 0 | 23.6945 | 0 | 0 | 1.9433 | 0 | 0 | 49.9794 | 0 | 0 | 0 | 0 | 1 | 0
0480142_0480144 | 0 | 0 | 2 | 0 | 0 | 0 | 0 | 0 | 0 | 0 | 0 | 49.9794 | 0 | 0 | 0 | 0 | 1 | 1
0480142_0480144 | 0 | 0 | 2 | 0 | 0 | 0 | 0 | 0 | 0 | 0 | 0 | 49.9794 | 0 | 0 | 0 | 0 | 1 | 2
0480142_0480144 | 0 | 0 | 2 | 0 | 0 | 0 | 0 | 0 | 0 | 0 | 0 | 49.9794 | 0 | 0 | 0 | 0 | 1 | 3
0480142_0480144 | 0 | 0 | 2 | 0 | 0 | 0 | 0 | 0 | 0 | 0 | 0 | 49.9794 | 0 | 0 | 0 | 0 | 1 | 4
0480142_0480144 | 0 | 0 | 2 | 0 | 0 | 0 | 0 | 0 | 0 | 0 | 0 | 49.9794 | 0 | 0 | 0 | 0 | 1 | 5
0480142_0480144 | 0 | 0 | 2 | 0 | 0 | 0 | 0 | 0 | 0 | 0 | 0 | 49.9794 | 0 | 0 | 0 | 0 | 1 | 6
0480142_0480144 | 0 | 0 | 2 | 0 | 0 | 0 | 0 | 0 | 0 | 0 | 0 | 49.9794 | 0 | 0 | 0 | 0 | 1 | 7
0480142_0480144 | 0 | 0 | 2 | 0 | 0 | 0 | 0 | 0 | 0 | 0 | 0 | 49.9794 | 0 | 0 | 0 | 0 | 1 | 8
0480142_0480144 | 0 | 0 | 2 | 0 | 0 | 0 | 0 | 0 | 0 | 0 | 0 | 49.9794 | 0 | 0 | 0 | 0 | 1 | 9
0480142_0480144 | 0 | 0 | 2 | 0 | 0 | 0 | 0 | 0 | 0 | 0 | 0 | 49.9794 | 0 | 0 | 0 | 0 | 1 | 10
0480142_0480145 | 0 | 6 | 0 | 0 | 11.8396 | 0 | 0 | 0.97103 | 0 | 0 | 24.9736 | 0 | 0 | 0 | 0 | 0 | 1 | 0
0480142_0480145 | 0 | 6 | 0 | 0 | 0 | 0 | 0 | 0 | 0 | 0 | 24.9736 | 0 | 0 | 0 | 0 | 0 | 1 | 1
0480142_0480145 | 0 | 6 | 0 | 0 | 0 | 0 | 0 | 0 | 0 | 0 | 24.9736 | 0 | 0 | 0 | 0 | 0 | 1 | 2
0480142_0480145 | 0 | 6 | 0 | 0 | 0 | 0 | 0 | 0 | 0 | 0 | 24.9736 | 0 | 0 | 0 | 0 | 0 | 1 | 3
0480142_0480145 | 0 | 6 | 0 | 0 | 0 | 0 | 0 | 0 | 0 | 0 | 24.9736 | 0 | 0 | 0 | 0 | 0 | 1 | 4
0480142_0480145 | 0 | 6 | 0 | 0 | 0 | 0 | 0 | 0 | 0 | 0 | 24.9736 | 0 | 0 | 0 | 0 | 0 | 1 | 5
0480142_0480145 | 0 | 6 | 0 | 0 | 0 | 0 | 0 | 0 | 0 | 0 | 24.9736 | 0 | 0 | 0 | 0 | 0 | 1 | 6
0480142_0480145 | 0 | 6 | 0 | 0 | 0 | 0 | 0 | 0 | 0 | 0 | 24.9736 | 0 | 0 | 0 | 0 | 0 | 1 | 7
0480142_0480145 | 0 | 6 | 0 | 0 | 0 | 0 | 0 | 0 | 0 | 0 | 24.9736 | 0 | 0 | 0 | 0 | 0 | 1 | 8
0480142_0480145 | 0 | 6 | 0 | 0 | 0 | 0 | 0 | 0 | 0 | 0 | 24.9736 | 0 | 0 | 0 | 0 | 0 | 1 | 9
0480142_0480145 | 0 | 6 | 0 | 0 | 0 | 0 | 0 | 0 | 0 | 0 | 24.9736 | 0 | 0 | 0 | 0 | 0 | 1 | 10
04801420_04801421 | 0 | 4 | 0 | 3 | 11.8396 | 0 | 11.8396 | 0.97103 | 0 | 0.97103 | 24.9736 | 0 | 24.9736 | 0 | 0 | 0 | 1 | 0
04801420_04801421 | 0 | 4 | 0 | 3 | 0 | 0 | 0 | 0 | 0 | 0 | 24.9736 | 0 | 24.9736 | 0 | 0 | 0 | 1 | 1
04801420_04801421 | 0 | 4 | 0 | 3 | 0 | 0 | 0 | 0 | 0 | 0 | 24.9736 | 0 | 24.9736 | 0 | 0 | 0 | 1 | 2
04801420_04801421 | 0 | 4 | 0 | 3 | 0 | 0 | 0 | 0 | 0 | 0 | 24.9736 | 0 | 24.9736 | 0 | 0 | 0 | 1 | 3
04801420_04801421 | 0 | 4 | 0 | 3 | 0 | 0 | 0 | 0 | 0 | 0 | 24.9736 | 0 | 24.9736 | 0 | 0 | 0 | 1 | 4
04801420_04801421 | 0 | 4 | 0 | 3 | 0 | 0 | 0 | 0 | 0 | 0 | 24.9736 | 0 | 24.9736 | 0 | 0 | 0 | 1 | 5
04801420_04801421 | 0 | 4 | 0 | 3 | 0 | 0 | 0 | 0 | 0 | 0 | 24.9736 | 0 | 24.9736 | 0 | 0 | 0 | 1 | 6
04801420_04801421 | 0 | 4 | 0 | 3 | 0 | 0 | 0 | 0 | 0 | 0 | 24.9736 | 0 | 24.9736 | 0 | 0 | 0 | 1 | 7
04801420_04801421 | 0 | 4 | 0 | 3 | 0 | 0 | 0 | 0 | 0 | 0 | 24.9736 | 0 | 24.9736 | 0 | 0 | 0 | 1 | 8
04801420_04801421 | 0 | 4 | 0 | 3 | 0 | 0 | 0 | 0 | 0 | 0 | 24.9736 | 0 | 24.9736 | 0 | 0 | 0 | 1 | 9
04801420_04801421 | 0 | 4 | 0 | 3 | 0 | 0 | 0 | 0 | 0 | 0 | 24.9736 | 0 | 24.9736 | 0 | 0 | 0 | 1 | 10
04801422A_04801423 | 0 | 0 | 0 | 0 | 3.578 | 3.578 | 0 | 0.29345 | 0.29345 | 0 | 7.5472 | 7.5472 | 0 | 0 | 0 | 0 | 1 | 0
04801422A_04801423 | 0 | 0 | 0 | 0 | 0 | 0 | 0 | 0 | 0 | 0 | 7.5472 | 7.5472 | 0 | 0 | 0 | 0 | 1 | 1
04801422A_04801423 | 0 | 0 | 0 | 0 | 0 | 0 | 0 | 0 | 0 | 0 | 7.5472 | 7.5472 | 0 | 0 | 0 | 0 | 1 | 2
04801422A_04801423 | 0 | 0 | 0 | 0 | 0 | 0 | 0 | 0 | 0 | 0 | 7.5472 | 7.5472 | 0 | 0 | 0 | 0 | 1 | 3
04801422A_04801423 | 0 | 0 | 0 | 0 | 0 | 0 | 0 | 0 | 0 | 0 | 7.5472 | 7.5472 | 0 | 0 | 0 | 0 | 1 | 4
04801422A_04801423 | 0 | 0 | 0 | 0 | 0 | 0 | 0 | 0 | 0 | 0 | 7.5472 | 7.5472 | 0 | 0 | 0 | 0 | 1 | 5
04801422A_04801423 | 0 | 0 | 0 | 0 | 0 | 0 | 0 | 0 | 0 | 0 | 7.5472 | 7.5472 | 0 | 0 | 0 | 0 | 1 | 6
04801422A_04801423 | 0 | 0 | 0 | 0 | 0 | 0 | 0 | 0 | 0 | 0 | 7.5472 | 7.5472 | 0 | 0 | 0 | 0 | 1 | 7
04801422A_04801423 | 0 | 0 | 0 | 0 | 0 | 0 | 0 | 0 | 0 | 0 | 7.5472 | 7.5472 | 0 | 0 | 0 | 0 | 1 | 8
04801422A_04801423 | 0 | 0 | 0 | 0 | 0 | 0 | 0 | 0 | 0 | 0 | 7.5472 | 7.5472 | 0 | 0 | 0 | 0 | 1 | 9
04801422A_04801423 | 0 | 0 | 0 | 0 | 0 | 0 | 0 | 0 | 0 | 0 | 7.5472 | 7.5472 | 0 | 0 | 0 | 0 | 1 | 10
04801424_04801425 | 0 | 1 | 1 | 0 | 5.9198 | 5.9198 | 0 | 0.48551 | 0.48551 | 0 | 12.4868 | 12.4868 | 0 | 0 | 0 | 0 | 1 | 0
04801424_04801425 | 0 | 1 | 1 | 0 | 0 | 0 | 0 | 0 | 0 | 0 | 12.4868 | 12.4868 | 0 | 0 | 0 | 0 | 1 | 1
04801424_04801425 | 0 | 1 | 1 | 0 | 0 | 0 | 0 | 0 | 0 | 0 | 12.4868 | 12.4868 | 0 | 0 | 0 | 0 | 1 | 2
04801424_04801425 | 0 | 1 | 1 | 0 | 0 | 0 | 0 | 0 | 0 | 0 | 12.4868 | 12.4868 | 0 | 0 | 0 | 0 | 1 | 3
04801424_04801425 | 0 | 1 | 1 | 0 | 0 | 0 | 0 | 0 | 0 | 0 | 12.4868 | 12.4868 | 0 | 0 | 0 | 0 | 1 | 4
04801424_04801425 | 0 | 1 | 1 | 0 | 0 | 0 | 0 | 0 | 0 | 0 | 12.4868 | 12.4868 | 0 | 0 | 0 | 0 | 1 | 5
04801424_04801425 | 0 | 1 | 1 | 0 | 0 | 0 | 0 | 0 | 0 | 0 | 12.4868 | 12.4868 | 0 | 0 | 0 | 0 | 1 | 6
04801424_04801425 | 0 | 1 | 1 | 0 | 0 | 0 | 0 | 0 | 0 | 0 | 12.4868 | 12.4868 | 0 | 0 | 0 | 0 | 1 | 7
04801424_04801425 | 0 | 1 | 1 | 0 | 0 | 0 | 0 | 0 | 0 | 0 | 12.4868 | 12.4868 | 0 | 0 | 0 | 0 | 1 | 8
04801424_04801425 | 0 | 1 | 1 | 0 | 0 | 0 | 0 | 0 | 0 | 0 | 12.4868 | 12.4868 | 0 | 0 | 0 | 0 | 1 | 9
04801424_04801425 | 0 | 1 | 1 | 0 | 0 | 0 | 0 | 0 | 0 | 0 | 12.4868 | 12.4868 | 0 | 0 | 0 | 0 | 1 | 10
04801425_04801426 | 0 | 2 | 1 | 0 | 5.9198 | 5.9198 | 0 | 0.48551 | 0.48551 | 0 | 12.4868 | 12.4868 | 0 | 0 | 0 | 0 | 1 | 0
04801425_04801426 | 0 | 2 | 1 | 0 | 0 | 0 | 0 | 0 | 0 | 0 | 12.4868 | 12.4868 | 0 | 0 | 0 | 0 | 1 | 1
04801425_04801426 | 0 | 2 | 1 | 0 | 0 | 0 | 0 | 0 | 0 | 0 | 12.4868 | 12.4868 | 0 | 0 | 0 | 0 | 1 | 2
04801425_04801426 | 0 | 2 | 1 | 0 | 0 | 0 | 0 | 0 | 0 | 0 | 12.4868 | 12.4868 | 0 | 0 | 0 | 0 | 1 | 3
04801425_04801426 | 0 | 2 | 1 | 0 | 0 | 0 | 0 | 0 | 0 | 0 | 12.4868 | 12.4868 | 0 | 0 | 0 | 0 | 1 | 4
04801425_04801426 | 0 | 2 | 1 | 0 | 0 | 0 | 0 | 0 | 0 | 0 | 12.4868 | 12.4868 | 0 | 0 | 0 | 0 | 1 | 5
04801425_04801426 | 0 | 2 | 1 | 0 | 0 | 0 | 0 | 0 | 0 | 0 | 12.4868 | 12.4868 | 0 | 0 | 0 | 0 | 1 | 6
04801425_04801426 | 0 | 2 | 1 | 0 | 0 | 0 | 0 | 0 | 0 | 0 | 12.4868 | 12.4868 | 0 | 0 | 0 | 0 | 1 | 7
04801425_04801426 | 0 | 2 | 1 | 0 | 0 | 0 | 0 | 0 | 0 | 0 | 12.4868 | 12.4868 | 0 | 0 | 0 | 0 | 1 | 8
04801425_04801426 | 0 | 2 | 1 | 0 | 0 | 0 | 0 | 0 | 0 | 0 | 12.4868 | 12.4868 | 0 | 0 | 0 | 0 | 1 | 9
04801425_04801426 | 0 | 2 | 1 | 0 | 0 | 0 | 0 | 0 | 0 | 0 | 12.4868 | 12.4868 | 0 | 0 | 0 | 0 | 1 | 10
048015_04801501 | 0 | 0 | 2 | 2 | 0 | 5.9198 | 5.9198 | 0 | 0.48551 | 0.48551 | 0 | 12.4868 | 12.4868 | 0 | 0 | 0 | 1 | 0
048015_04801501 | 0 | 0 | 2 | 2 | 0 | 0 | 0 | 0 | 0 | 0 | 0 | 12.4868 | 12.4868 | 0 | 0 | 0 | 1 | 1
048015_04801501 | 0 | 0 | 2 | 2 | 0 | 0 | 0 | 0 | 0 | 0 | 0 | 12.4868 | 12.4868 | 0 | 0 | 0 | 1 | 2
048015_04801501 | 0 | 0 | 2 | 2 | 0 | 0 | 0 | 0 | 0 | 0 | 0 | 12.4868 | 12.4868 | 0 | 0 | 0 | 1 | 3
048015_04801501 | 0 | 0 | 2 | 2 | 0 | 0 | 0 | 0 | 0 | 0 | 0 | 12.4868 | 12.4868 | 0 | 0 | 0 | 1 | 4
048015_04801501 | 0 | 0 | 2 | 2 | 0 | 0 | 0 | 0 | 0 | 0 | 0 | 12.4868 | 12.4868 | 0 | 0 | 0 | 1 | 5
048015_04801501 | 0 | 0 | 2 | 2 | 0 | 0 | 0 | 0 | 0 | 0 | 0 | 12.4868 | 12.4868 | 0 | 0 | 0 | 1 | 6
048015_04801501 | 0 | 0 | 2 | 2 | 0 | 0 | 0 | 0 | 0 | 0 | 0 | 12.4868 | 12.4868 | 0 | 0 | 0 | 1 | 7
048015_04801501 | 0 | 0 | 2 | 2 | 0 | 0 | 0 | 0 | 0 | 0 | 0 | 12.4868 | 12.4868 | 0 | 0 | 0 | 1 | 8
048015_04801501 | 0 | 0 | 2 | 2 | 0 | 0 | 0 | 0 | 0 | 0 | 0 | 12.4868 | 12.4868 | 0 | 0 | 0 | 1 | 9
048015_04801501 | 0 | 0 | 2 | 2 | 0 | 0 | 0 | 0 | 0 | 0 | 0 | 12.4868 | 12.4868 | 0 | 0 | 0 | 1 | 10
048015_04801504 | 0 | 2 | 1 | 0 | 2.3418 | 2.3418 | 0 | 0.19206 | 0.19206 | 0 | 4.9396 | 4.9396 | 0 | 0 | 0 | 0 | 1 | 0
048015_04801504 | 0 | 2 | 1 | 0 | 0 | 0 | 0 | 0 | 0 | 0 | 4.9396 | 4.9396 | 0 | 0 | 0 | 0 | 1 | 1
048015_04801504 | 0 | 2 | 1 | 0 | 0 | 0 | 0 | 0 | 0 | 0 | 4.9396 | 4.9396 | 0 | 0 | 0 | 0 | 1 | 2
048015_04801504 | 0 | 2 | 1 | 0 | 0 | 0 | 0 | 0 | 0 | 0 | 4.9396 | 4.9396 | 0 | 0 | 0 | 0 | 1 | 3
048015_04801504 | 0 | 2 | 1 | 0 | 0 | 0 | 0 | 0 | 0 | 0 | 4.9396 | 4.9396 | 0 | 0 | 0 | 0 | 1 | 4
048015_04801504 | 0 | 2 | 1 | 0 | 0 | 0 | 0 | 0 | 0 | 0 | 4.9396 | 4.9396 | 0 | 0 | 0 | 0 | 1 | 5
048015_04801504 | 0 | 2 | 1 | 0 | 0 | 0 | 0 | 0 | 0 | 0 | 4.9396 | 4.9396 | 0 | 0 | 0 | 0 | 1 | 6
048015_04801504 | 0 | 2 | 1 | 0 | 0 | 0 | 0 | 0 | 0 | 0 | 4.9396 | 4.9396 | 0 | 0 | 0 | 0 | 1 | 7
048015_04801504 | 0 | 2 | 1 | 0 | 0 | 0 | 0 | 0 | 0 | 0 | 4.9396 | 4.9396 | 0 | 0 | 0 | 0 | 1 | 8
048015_04801504 | 0 | 2 | 1 | 0 | 0 | 0 | 0 | 0 | 0 | 0 | 4.9396 | 4.9396 | 0 | 0 | 0 | 0 | 1 | 9
048015_04801504 | 0 | 2 | 1 | 0 | 0 | 0 | 0 | 0 | 0 | 0 | 4.9396 | 4.9396 | 0 | 0 | 0 | 0 | 1 | 10
04801502_04801503 | 0 | 6 | 0 | 6 | 8.8654 | 0 | 8.8654 | 0.7271 | 0 | 0.7271 | 18.7 | 0 | 18.7 | 0 | 0 | 0 | 1 | 0
04801502_04801503 | 0 | 6 | 0 | 6 | 0 | 0 | 0 | 0 | 0 | 0 | 18.7 | 0 | 18.7 | 0 | 0 | 0 | 1 | 1
04801502_04801503 | 0 | 6 | 0 | 6 | 0 | 0 | 0 | 0 | 0 | 0 | 18.7 | 0 | 18.7 | 0 | 0 | 0 | 1 | 2
04801502_04801503 | 0 | 6 | 0 | 6 | 0 | 0 | 0 | 0 | 0 | 0 | 18.7 | 0 | 18.7 | 0 | 0 | 0 | 1 | 3
04801502_04801503 | 0 | 6 | 0 | 6 | 0 | 0 | 0 | 0 | 0 | 0 | 18.7 | 0 | 18.7 | 0 | 0 | 0 | 1 | 4
04801502_04801503 | 0 | 6 | 0 | 6 | 0 | 0 | 0 | 0 | 0 | 0 | 18.7 | 0 | 18.7 | 0 | 0 | 0 | 1 | 5
04801502_04801503 | 0 | 6 | 0 | 6 | 0 | 0 | 0 | 0 | 0 | 0 | 18.7 | 0 | 18.7 | 0 | 0 | 0 | 1 | 6
04801502_04801503 | 0 | 6 | 0 | 6 | 0 | 0 | 0 | 0 | 0 | 0 | 18.7 | 0 | 18.7 | 0 | 0 | 0 | 1 | 7
04801502_04801503 | 0 | 6 | 0 | 6 | 0 | 0 | 0 | 0 | 0 | 0 | 18.7 | 0 | 18.7 | 0 | 0 | 0 | 1 | 8
04801502_04801503 | 0 | 6 | 0 | 6 | 0 | 0 | 0 | 0 | 0 | 0 | 18.7 | 0 | 18.7 | 0 | 0 | 0 | 1 | 9
04801502_04801503 | 0 | 6 | 0 | 6 | 0 | 0 | 0 | 0 | 0 | 0 | 18.7 | 0 | 18.7 | 0 | 0 | 0 | 1 | 10
048017_04801701 | 0 | 0 | 7 | 6 | 0 | 5.9198 | 5.9198 | 0 | 0.48551 | 0.48551 | 0 | 12.4868 | 12.4868 | 0 | 0 | 0 | 1 | 0
048017_04801701 | 0 | 0 | 7 | 6 | 0 | 0 | 0 | 0 | 0 | 0 | 0 | 12.4868 | 12.4868 | 0 | 0 | 0 | 1 | 1
048017_04801701 | 0 | 0 | 7 | 6 | 0 | 0 | 0 | 0 | 0 | 0 | 0 | 12.4868 | 12.4868 | 0 | 0 | 0 | 1 | 2
048017_04801701 | 0 | 0 | 7 | 6 | 0 | 0 | 0 | 0 | 0 | 0 | 0 | 12.4868 | 12.4868 | 0 | 0 | 0 | 1 | 3
048017_04801701 | 0 | 0 | 7 | 6 | 0 | 0 | 0 | 0 | 0 | 0 | 0 | 12.4868 | 12.4868 | 0 | 0 | 0 | 1 | 4
048017_04801701 | 0 | 0 | 7 | 6 | 0 | 0 | 0 | 0 | 0 | 0 | 0 | 12.4868 | 12.4868 | 0 | 0 | 0 | 1 | 5
048017_04801701 | 0 | 0 | 7 | 6 | 0 | 0 | 0 | 0 | 0 | 0 | 0 | 12.4868 | 12.4868 | 0 | 0 | 0 | 1 | 6
048017_04801701 | 0 | 0 | 7 | 6 | 0 | 0 | 0 | 0 | 0 | 0 | 0 | 12.4868 | 12.4868 | 0 | 0 | 0 | 1 | 7
048017_04801701 | 0 | 0 | 7 | 6 | 0 | 0 | 0 | 0 | 0 | 0 | 0 | 12.4868 | 12.4868 | 0 | 0 | 0 | 1 | 8
048017_04801701 | 0 | 0 | 7 | 6 | 0 | 0 | 0 | 0 | 0 | 0 | 0 | 12.4868 | 12.4868 | 0 | 0 | 0 | 1 | 9
048017_04801701 | 0 | 0 | 7 | 6 | 0 | 0 | 0 | 0 | 0 | 0 | 0 | 12.4868 | 12.4868 | 0 | 0 | 0 | 1 | 10
04801702_04801703 | 0 | 0 | 6 | 6 | 0 | 11.8396 | 11.8396 | 0 | 0.97103 | 0.97103 | 0 | 24.9736 | 24.9736 | 0 | 0 | 0 | 1 | 0
04801702_04801703 | 0 | 0 | 6 | 6 | 0 | 0 | 0 | 0 | 0 | 0 | 0 | 24.9736 | 24.9736 | 0 | 0 | 0 | 1 | 1
04801702_04801703 | 0 | 0 | 6 | 6 | 0 | 0 | 0 | 0 | 0 | 0 | 0 | 24.9736 | 24.9736 | 0 | 0 | 0 | 1 | 2
04801702_04801703 | 0 | 0 | 6 | 6 | 0 | 0 | 0 | 0 | 0 | 0 | 0 | 24.9736 | 24.9736 | 0 | 0 | 0 | 1 | 3
04801702_04801703 | 0 | 0 | 6 | 6 | 0 | 0 | 0 | 0 | 0 | 0 | 0 | 24.9736 | 24.9736 | 0 | 0 | 0 | 1 | 4
04801702_04801703 | 0 | 0 | 6 | 6 | 0 | 0 | 0 | 0 | 0 | 0 | 0 | 24.9736 | 24.9736 | 0 | 0 | 0 | 1 | 5
04801702_04801703 | 0 | 0 | 6 | 6 | 0 | 0 | 0 | 0 | 0 | 0 | 0 | 24.9736 | 24.9736 | 0 | 0 | 0 | 1 | 6
04801702_04801703 | 0 | 0 | 6 | 6 | 0 | 0 | 0 | 0 | 0 | 0 | 0 | 24.9736 | 24.9736 | 0 | 0 | 0 | 1 | 7
04801702_04801703 | 0 | 0 | 6 | 6 | 0 | 0 | 0 | 0 | 0 | 0 | 0 | 24.9736 | 24.9736 | 0 | 0 | 0 | 1 | 8
04801702_04801703 | 0 | 0 | 6 | 6 | 0 | 0 | 0 | 0 | 0 | 0 | 0 | 24.9736 | 24.9736 | 0 | 0 | 0 | 1 | 9
04801702_04801703 | 0 | 0 | 6 | 6 | 0 | 0 | 0 | 0 | 0 | 0 | 0 | 24.9736 | 24.9736 | 0 | 0 | 0 | 1 | 10
04801902_04801903 | 0 | 9 | 0 | 8 | 11.8521 | 0 | 11.8521 | 0.97205 | 0 | 0.97205 | 25 | 0 | 25 | 0 | 0 | 0 | 1 | 0
04801902_04801903 | 0 | 9 | 0 | 8 | 0 | 0 | 0 | 0 | 0 | 0 | 25 | 0 | 25 | 0 | 0 | 0 | 1 | 1
04801902_04801903 | 0 | 9 | 0 | 8 | 0 | 0 | 0 | 0 | 0 | 0 | 25 | 0 | 25 | 0 | 0 | 0 | 1 | 2
04801902_04801903 | 0 | 9 | 0 | 8 | 0 | 0 | 0 | 0 | 0 | 0 | 25 | 0 | 25 | 0 | 0 | 0 | 1 | 3
04801902_04801903 | 0 | 9 | 0 | 8 | 0 | 0 | 0 | 0 | 0 | 0 | 25 | 0 | 25 | 0 | 0 | 0 | 1 | 4
04801902_04801903 | 0 | 9 | 0 | 8 | 0 | 0 | 0 | 0 | 0 | 0 | 25 | 0 | 25 | 0 | 0 | 0 | 1 | 5
04801902_04801903 | 0 | 9 | 0 | 8 | 0 | 0 | 0 | 0 | 0 | 0 | 25 | 0 | 25 | 0 | 0 | 0 | 1 | 6
04801902_04801903 | 0 | 9 | 0 | 8 | 0 | 0 | 0 | 0 | 0 | 0 | 25 | 0 | 25 | 0 | 0 | 0 | 1 | 7
04801902_04801903 | 0 | 9 | 0 | 8 | 0 | 0 | 0 | 0 | 0 | 0 | 25 | 0 | 25 | 0 | 0 | 0 | 1 | 8
04801902_04801903 | 0 | 9 | 0 | 8 | 0 | 0 | 0 | 0 | 0 | 0 | 25 | 0 | 25 | 0 | 0 | 0 | 1 | 9
04801902_04801903 | 0 | 9 | 0 | 8 | 0 | 0 | 0 | 0 | 0 | 0 | 25 | 0 | 25 | 0 | 0 | 0 | 1 | 10
048019A_04801901 | 0 | 2 | 0 | 1 | 5.9198 | 0 | 5.9198 | 0.48551 | 0 | 0.48551 | 12.4868 | 0 | 12.4868 | 0 | 0 | 0 | 1 | 0
048019A_04801901 | 0 | 2 | 0 | 1 | 0 | 0 | 0 | 0 | 0 | 0 | 12.4868 | 0 | 12.4868 | 0 | 0 | 0 | 1 | 1
048019A_04801901 | 0 | 2 | 0 | 1 | 0 | 0 | 0 | 0 | 0 | 0 | 12.4868 | 0 | 12.4868 | 0 | 0 | 0 | 1 | 2
048019A_04801901 | 0 | 2 | 0 | 1 | 0 | 0 | 0 | 0 | 0 | 0 | 12.4868 | 0 | 12.4868 | 0 | 0 | 0 | 1 | 3
048019A_04801901 | 0 | 2 | 0 | 1 | 0 | 0 | 0 | 0 | 0 | 0 | 12.4868 | 0 | 12.4868 | 0 | 0 | 0 | 1 | 4
048019A_04801901 | 0 | 2 | 0 | 1 | 0 | 0 | 0 | 0 | 0 | 0 | 12.4868 | 0 | 12.4868 | 0 | 0 | 0 | 1 | 5
048019A_04801901 | 0 | 2 | 0 | 1 | 0 | 0 | 0 | 0 | 0 | 0 | 12.4868 | 0 | 12.4868 | 0 | 0 | 0 | 1 | 6
048019A_04801901 | 0 | 2 | 0 | 1 | 0 | 0 | 0 | 0 | 0 | 0 | 12.4868 | 0 | 12.4868 | 0 | 0 | 0 | 1 | 7
048019A_04801901 | 0 | 2 | 0 | 1 | 0 | 0 | 0 | 0 | 0 | 0 | 12.4868 | 0 | 12.4868 | 0 | 0 | 0 | 1 | 8
048019A_04801901 | 0 | 2 | 0 | 1 | 0 | 0 | 0 | 0 | 0 | 0 | 12.4868 | 0 | 12.4868 | 0 | 0 | 0 | 1 | 9
048019A_04801901 | 0 | 2 | 0 | 1 | 0 | 0 | 0 | 0 | 0 | 0 | 12.4868 | 0 | 12.4868 | 0 | 0 | 0 | 1 | 10
0480202A_0480205 | 0 | 0.333 | 0.333 | 0.333 | 23.6945 | 23.6945 | 23.6945 | 1.9433 | 1.9433 | 1.9433 | 49.9794 | 49.9794 | 49.9794 | 0 | 0 | 0 | 1 | 0
0480202A_0480205 | 0 | 0.333 | 0.333 | 0.333 | 0 | 0 | 0 | 0 | 0 | 0 | 49.9794 | 49.9794 | 49.9794 | 0 | 0 | 0 | 1 | 1
0480202A_0480205 | 0 | 0.333 | 0.333 | 0.333 | 0 | 0 | 0 | 0 | 0 | 0 | 49.9794 | 49.9794 | 49.9794 | 0 | 0 | 0 | 1 | 2
0480202A_0480205 | 0 | 0.333 | 0.333 | 0.333 | 0 | 0 | 0 | 0 | 0 | 0 | 49.9794 | 49.9794 | 49.9794 | 0 | 0 | 0 | 1 | 3
0480202A_0480205 | 0 | 0.333 | 0.333 | 0.333 | 0 | 0 | 0 | 0 | 0 | 0 | 49.9794 | 49.9794 | 49.9794 | 0 | 0 | 0 | 1 | 4
0480202A_0480205 | 0 | 0.333 | 0.333 | 0.333 | 0 | 0 | 0 | 0 | 0 | 0 | 49.9794 | 49.9794 | 49.9794 | 0 | 0 | 0 | 1 | 5
0480202A_0480205 | 0 | 0.333 | 0.333 | 0.333 | 0 | 0 | 0 | 0 | 0 | 0 | 49.9794 | 49.9794 | 49.9794 | 0 | 0 | 0 | 1 | 6
0480202A_0480205 | 0 | 0.333 | 0.333 | 0.333 | 0 | 0 | 0 | 0 | 0 | 0 | 49.9794 | 49.9794 | 49.9794 | 0 | 0 | 0 | 1 | 7
0480202A_0480205 | 0 | 0.333 | 0.333 | 0.333 | 0 | 0 | 0 | 0 | 0 | 0 | 49.9794 | 49.9794 | 49.9794 | 0 | 0 | 0 | 1 | 8
0480202A_0480205 | 0 | 0.333 | 0.333 | 0.333 | 0 | 0 | 0 | 0 | 0 | 0 | 49.9794 | 49.9794 | 49.9794 | 0 | 0 | 0 | 1 | 9
0480202A_0480205 | 0 | 0.333 | 0.333 | 0.333 | 0 | 0 | 0 | 0 | 0 | 0 | 49.9794 | 49.9794 | 49.9794 | 0 | 0 | 0 | 1 | 10
0480203_0480204 | 0 | 0 | 2 | 0 | 0 | 11.8396 | 0 | 0 | 0.97103 | 0 | 0 | 24.9736 | 0 | 0 | 0 | 0 | 1 | 0
0480203_0480204 | 0 | 0 | 2 | 0 | 0 | 0 | 0 | 0 | 0 | 0 | 0 | 24.9736 | 0 | 0 | 0 | 0 | 1 | 1
0480203_0480204 | 0 | 0 | 2 | 0 | 0 | 0 | 0 | 0 | 0 | 0 | 0 | 24.9736 | 0 | 0 | 0 | 0 | 1 | 2
0480203_0480204 | 0 | 0 | 2 | 0 | 0 | 0 | 0 | 0 | 0 | 0 | 0 | 24.9736 | 0 | 0 | 0 | 0 | 1 | 3
0480203_0480204 | 0 | 0 | 2 | 0 | 0 | 0 | 0 | 0 | 0 | 0 | 0 | 24.9736 | 0 | 0 | 0 | 0 | 1 | 4
0480203_0480204 | 0 | 0 | 2 | 0 | 0 | 0 | 0 | 0 | 0 | 0 | 0 | 24.9736 | 0 | 0 | 0 | 0 | 1 | 5
0480203_0480204 | 0 | 0 | 2 | 0 | 0 | 0 | 0 | 0 | 0 | 0 | 0 | 24.9736 | 0 | 0 | 0 | 0 | 1 | 6
0480203_0480204 | 0 | 0 | 2 | 0 | 0 | 0 | 0 | 0 | 0 | 0 | 0 | 24.9736 | 0 | 0 | 0 | 0 | 1 | 7
0480203_0480204 | 0 | 0 | 2 | 0 | 0 | 0 | 0 | 0 | 0 | 0 | 0 | 24.9736 | 0 | 0 | 0 | 0 | 1 | 8
0480203_0480204 | 0 | 0 | 2 | 0 | 0 | 0 | 0 | 0 | 0 | 0 | 0 | 24.9736 | 0 | 0 | 0 | 0 | 1 | 9
0480203_0480204 | 0 | 0 | 2 | 0 | 0 | 0 | 0 | 0 | 0 | 0 | 0 | 24.9736 | 0 | 0 | 0 | 0 | 1 | 10
048021_048022 | 0 | 4 | 0 | 3 | 5.9198 | 0 | 5.9198 | 0.48551 | 0 | 0.48551 | 12.4868 | 0 | 12.4868 | 0 | 0 | 0 | 1 | 0
048021_048022 | 0 | 4 | 0 | 3 | 0 | 0 | 0 | 0 | 0 | 0 | 12.4868 | 0 | 12.4868 | 0 | 0 | 0 | 1 | 1
048021_048022 | 0 | 4 | 0 | 3 | 0 | 0 | 0 | 0 | 0 | 0 | 12.4868 | 0 | 12.4868 | 0 | 0 | 0 | 1 | 2
048021_048022 | 0 | 4 | 0 | 3 | 0 | 0 | 0 | 0 | 0 | 0 | 12.4868 | 0 | 12.4868 | 0 | 0 | 0 | 1 | 3
048021_048022 | 0 | 4 | 0 | 3 | 0 | 0 | 0 | 0 | 0 | 0 | 12.4868 | 0 | 12.4868 | 0 | 0 | 0 | 1 | 4
048021_048022 | 0 | 4 | 0 | 3 | 0 | 0 | 0 | 0 | 0 | 0 | 12.4868 | 0 | 12.4868 | 0 | 0 | 0 | 1 | 5
048021_048022 | 0 | 4 | 0 | 3 | 0 | 0 | 0 | 0 | 0 | 0 | 12.4868 | 0 | 12.4868 | 0 | 0 | 0 | 1 | 6
048021_048022 | 0 | 4 | 0 | 3 | 0 | 0 | 0 | 0 | 0 | 0 | 12.4868 | 0 | 12.4868 | 0 | 0 | 0 | 1 | 7
048021_048022 | 0 | 4 | 0 | 3 | 0 | 0 | 0 | 0 | 0 | 0 | 12.4868 | 0 | 12.4868 | 0 | 0 | 0 | 1 | 8
048021_048022 | 0 | 4 | 0 | 3 | 0 | 0 | 0 | 0 | 0 | 0 | 12.4868 | 0 | 12.4868 | 0 | 0 | 0 | 1 | 9
048021_048022 | 0 | 4 | 0 | 3 | 0 | 0 | 0 | 0 | 0 | 0 | 12.4868 | 0 | 12.4868 | 0 | 0 | 0 | 1 | 10
04802102_04802103 | 0 | 0 | 3 | 3 | 0 | 5.9261 | 5.9261 | 0 | 0.48603 | 0.48603 | 0 | 12.5 | 12.5 | 0 | 0 | 0 | 1 | 0
04802102_04802103 | 0 | 0 | 3 | 3 | 0 | 0 | 0 | 0 | 0 | 0 | 0 | 12.5 | 12.5 | 0 | 0 | 0 | 1 | 1
04802102_04802103 | 0 | 0 | 3 | 3 | 0 | 0 | 0 | 0 | 0 | 0 | 0 | 12.5 | 12.5 | 0 | 0 | 0 | 1 | 2
04802102_04802103 | 0 | 0 | 3 | 3 | 0 | 0 | 0 | 0 | 0 | 0 | 0 | 12.5 | 12.5 | 0 | 0 | 0 | 1 | 3
04802102_04802103 | 0 | 0 | 3 | 3 | 0 | 0 | 0 | 0 | 0 | 0 | 0 | 12.5 | 12.5 | 0 | 0 | 0 | 1 | 4
04802102_04802103 | 0 | 0 | 3 | 3 | 0 | 0 | 0 | 0 | 0 | 0 | 0 | 12.5 | 12.5 | 0 | 0 | 0 | 1 | 5
04802102_04802103 | 0 | 0 | 3 | 3 | 0 | 0 | 0 | 0 | 0 | 0 | 0 | 12.5 | 12.5 | 0 | 0 | 0 | 1 | 6
04802102_04802103 | 0 | 0 | 3 | 3 | 0 | 0 | 0 | 0 | 0 | 0 | 0 | 12.5 | 12.5 | 0 | 0 | 0 | 1 | 7
04802102_04802103 | 0 | 0 | 3 | 3 | 0 | 0 | 0 | 0 | 0 | 0 | 0 | 12.5 | 12.5 | 0 | 0 | 0 | 1 | 8
04802102_04802103 | 0 | 0 | 3 | 3 | 0 | 0 | 0 | 0 | 0 | 0 | 0 | 12.5 | 12.5 | 0 | 0 | 0 | 1 | 9
04802102_04802103 | 0 | 0 | 3 | 3 | 0 | 0 | 0 | 0 | 0 | 0 | 0 | 12.5 | 12.5 | 0 | 0 | 0 | 1 | 10
04802105_04802106 | 0 | 0 | 5 | 4 | 0 | 5.9198 | 5.9198 | 0 | 0.48551 | 0.48551 | 0 | 12.4868 | 12.4868 | 0 | 0 | 0 | 1 | 0
04802105_04802106 | 0 | 0 | 5 | 4 | 0 | 0 | 0 | 0 | 0 | 0 | 0 | 12.4868 | 12.4868 | 0 | 0 | 0 | 1 | 1
04802105_04802106 | 0 | 0 | 5 | 4 | 0 | 0 | 0 | 0 | 0 | 0 | 0 | 12.4868 | 12.4868 | 0 | 0 | 0 | 1 | 2
04802105_04802106 | 0 | 0 | 5 | 4 | 0 | 0 | 0 | 0 | 0 | 0 | 0 | 12.4868 | 12.4868 | 0 | 0 | 0 | 1 | 3
04802105_04802106 | 0 | 0 | 5 | 4 | 0 | 0 | 0 | 0 | 0 | 0 | 0 | 12.4868 | 12.4868 | 0 | 0 | 0 | 1 | 4
04802105_04802106 | 0 | 0 | 5 | 4 | 0 | 0 | 0 | 0 | 0 | 0 | 0 | 12.4868 | 12.4868 | 0 | 0 | 0 | 1 | 5
04802105_04802106 | 0 | 0 | 5 | 4 | 0 | 0 | 0 | 0 | 0 | 0 | 0 | 12.4868 | 12.4868 | 0 | 0 | 0 | 1 | 6
04802105_04802106 | 0 | 0 | 5 | 4 | 0 | 0 | 0 | 0 | 0 | 0 | 0 | 12.4868 | 12.4868 | 0 | 0 | 0 | 1 | 7
04802105_04802106 | 0 | 0 | 5 | 4 | 0 | 0 | 0 | 0 | 0 | 0 | 0 | 12.4868 | 12.4868 | 0 | 0 | 0 | 1 | 8
04802105_04802106 | 0 | 0 | 5 | 4 | 0 | 0 | 0 | 0 | 0 | 0 | 0 | 12.4868 | 12.4868 | 0 | 0 | 0 | 1 | 9
04802105_04802106 | 0 | 0 | 5 | 4 | 0 | 0 | 0 | 0 | 0 | 0 | 0 | 12.4868 | 12.4868 | 0 | 0 | 0 | 1 | 10
04802301_04802307 | 0 | 4 | 3 | 0 | 5.9198 | 5.9198 | 0 | 0.48551 | 0.48551 | 0 | 12.4868 | 12.4868 | 0 | 0 | 0 | 0 | 1 | 0
04802301_04802307 | 0 | 4 | 3 | 0 | 0 | 0 | 0 | 0 | 0 | 0 | 12.4868 | 12.4868 | 0 | 0 | 0 | 0 | 1 | 1
04802301_04802307 | 0 | 4 | 3 | 0 | 0 | 0 | 0 | 0 | 0 | 0 | 12.4868 | 12.4868 | 0 | 0 | 0 | 0 | 1 | 2
04802301_04802307 | 0 | 4 | 3 | 0 | 0 | 0 | 0 | 0 | 0 | 0 | 12.4868 | 12.4868 | 0 | 0 | 0 | 0 | 1 | 3
04802301_04802307 | 0 | 4 | 3 | 0 | 0 | 0 | 0 | 0 | 0 | 0 | 12.4868 | 12.4868 | 0 | 0 | 0 | 0 | 1 | 4
04802301_04802307 | 0 | 4 | 3 | 0 | 0 | 0 | 0 | 0 | 0 | 0 | 12.4868 | 12.4868 | 0 | 0 | 0 | 0 | 1 | 5
04802301_04802307 | 0 | 4 | 3 | 0 | 0 | 0 | 0 | 0 | 0 | 0 | 12.4868 | 12.4868 | 0 | 0 | 0 | 0 | 1 | 6
04802301_04802307 | 0 | 4 | 3 | 0 | 0 | 0 | 0 | 0 | 0 | 0 | 12.4868 | 12.4868 | 0 | 0 | 0 | 0 | 1 | 7
04802301_04802307 | 0 | 4 | 3 | 0 | 0 | 0 | 0 | 0 | 0 | 0 | 12.4868 | 12.4868 | 0 | 0 | 0 | 0 | 1 | 8
04802301_04802307 | 0 | 4 | 3 | 0 | 0 | 0 | 0 | 0 | 0 | 0 | 12.4868 | 12.4868 | 0 | 0 | 0 | 0 | 1 | 9
04802301_04802307 | 0 | 4 | 3 | 0 | 0 | 0 | 0 | 0 | 0 | 0 | 12.4868 | 12.4868 | 0 | 0 | 0 | 0 | 1 | 10
04802303_04802304 | 0 | 3 | 3 | 0 | 2.3418 | 2.3418 | 0 | 0.19206 | 0.19206 | 0 | 4.9396 | 4.9396 | 0 | 0 | 0 | 0 | 1 | 0
04802303_04802304 | 0 | 3 | 3 | 0 | 0 | 0 | 0 | 0 | 0 | 0 | 4.9396 | 4.9396 | 0 | 0 | 0 | 0 | 1 | 1
04802303_04802304 | 0 | 3 | 3 | 0 | 0 | 0 | 0 | 0 | 0 | 0 | 4.9396 | 4.9396 | 0 | 0 | 0 | 0 | 1 | 2
04802303_04802304 | 0 | 3 | 3 | 0 | 0 | 0 | 0 | 0 | 0 | 0 | 4.9396 | 4.9396 | 0 | 0 | 0 | 0 | 1 | 3
04802303_04802304 | 0 | 3 | 3 | 0 | 0 | 0 | 0 | 0 | 0 | 0 | 4.9396 | 4.9396 | 0 | 0 | 0 | 0 | 1 | 4
04802303_04802304 | 0 | 3 | 3 | 0 | 0 | 0 | 0 | 0 | 0 | 0 | 4.9396 | 4.9396 | 0 | 0 | 0 | 0 | 1 | 5
04802303_04802304 | 0 | 3 | 3 | 0 | 0 | 0 | 0 | 0 | 0 | 0 | 4.9396 | 4.9396 | 0 | 0 | 0 | 0 | 1 | 6
04802303_04802304 | 0 | 3 | 3 | 0 | 0 | 0 | 0 | 0 | 0 | 0 | 4.9396 | 4.9396 | 0 | 0 | 0 | 0 | 1 | 7
04802303_04802304 | 0 | 3 | 3 | 0 | 0 | 0 | 0 | 0 | 0 | 0 | 4.9396 | 4.9396 | 0 | 0 | 0 | 0 | 1 | 8
04802303_04802304 | 0 | 3 | 3 | 0 | 0 | 0 | 0 | 0 | 0 | 0 | 4.9396 | 4.9396 | 0 | 0 | 0 | 0 | 1 | 9
04802303_04802304 | 0 | 3 | 3 | 0 | 0 | 0 | 0 | 0 | 0 | 0 | 4.9396 | 4.9396 | 0 | 0 | 0 | 0 | 1 | 10
04802304_04802305 | 0 | 0.5 | 0.5 | 0 | 5.9198 | 5.9198 | 0 | 0.48551 | 0.48551 | 0 | 12.4868 | 12.4868 | 0 | 0 | 0 | 0 | 1 | 0
04802304_04802305 | 0 | 0.5 | 0.5 | 0 | 0 | 0 | 0 | 0 | 0 | 0 | 12.4868 | 12.4868 | 0 | 0 | 0 | 0 | 1 | 1
04802304_04802305 | 0 | 0.5 | 0.5 | 0 | 0 | 0 | 0 | 0 | 0 | 0 | 12.4868 | 12.4868 | 0 | 0 | 0 | 0 | 1 | 2
04802304_04802305 | 0 | 0.5 | 0.5 | 0 | 0 | 0 | 0 | 0 | 0 | 0 | 12.4868 | 12.4868 | 0 | 0 | 0 | 0 | 1 | 3
04802304_04802305 | 0 | 0.5 | 0.5 | 0 | 0 | 0 | 0 | 0 | 0 | 0 | 12.4868 | 12.4868 | 0 | 0 | 0 | 0 | 1 | 4
04802304_04802305 | 0 | 0.5 | 0.5 | 0 | 0 | 0 | 0 | 0 | 0 | 0 | 12.4868 | 12.4868 | 0 | 0 | 0 | 0 | 1 | 5
04802304_04802305 | 0 | 0.5 | 0.5 | 0 | 0 | 0 | 0 | 0 | 0 | 0 | 12.4868 | 12.4868 | 0 | 0 | 0 | 0 | 1 | 6
04802304_04802305 | 0 | 0.5 | 0.5 | 0 | 0 | 0 | 0 | 0 | 0 | 0 | 12.4868 | 12.4868 | 0 | 0 | 0 | 0 | 1 | 7
04802304_04802305 | 0 | 0.5 | 0.5 | 0 | 0 | 0 | 0 | 0 | 0 | 0 | 12.4868 | 12.4868 | 0 | 0 | 0 | 0 | 1 | 8
04802304_04802305 | 0 | 0.5 | 0.5 | 0 | 0 | 0 | 0 | 0 | 0 | 0 | 12.4868 | 12.4868 | 0 | 0 | 0 | 0 | 1 | 9
04802304_04802305 | 0 | 0.5 | 0.5 | 0 | 0 | 0 | 0 | 0 | 0 | 0 | 12.4868 | 12.4868 | 0 | 0 | 0 | 0 | 1 | 10
04802305_04802306 | 0 | 4 | 3 | 0 | 5.9198 | 5.9198 | 0 | 0.48551 | 0.48551 | 0 | 12.4868 | 12.4868 | 0 | 0 | 0 | 0 | 1 | 0
04802305_04802306 | 0 | 4 | 3 | 0 | 0 | 0 | 0 | 0 | 0 | 0 | 12.4868 | 12.4868 | 0 | 0 | 0 | 0 | 1 | 1
04802305_04802306 | 0 | 4 | 3 | 0 | 0 | 0 | 0 | 0 | 0 | 0 | 12.4868 | 12.4868 | 0 | 0 | 0 | 0 | 1 | 2
04802305_04802306 | 0 | 4 | 3 | 0 | 0 | 0 | 0 | 0 | 0 | 0 | 12.4868 | 12.4868 | 0 | 0 | 0 | 0 | 1 | 3
04802305_04802306 | 0 | 4 | 3 | 0 | 0 | 0 | 0 | 0 | 0 | 0 | 12.4868 | 12.4868 | 0 | 0 | 0 | 0 | 1 | 4
04802305_04802306 | 0 | 4 | 3 | 0 | 0 | 0 | 0 | 0 | 0 | 0 | 12.4868 | 12.4868 | 0 | 0 | 0 | 0 | 1 | 5
04802305_04802306 | 0 | 4 | 3 | 0 | 0 | 0 | 0 | 0 | 0 | 0 | 12.4868 | 12.4868 | 0 | 0 | 0 | 0 | 1 | 6
04802305_04802306 | 0 | 4 | 3 | 0 | 0 | 0 | 0 | 0 | 0 | 0 | 12.4868 | 12.4868 | 0 | 0 | 0 | 0 | 1 | 7
04802305_04802306 | 0 | 4 | 3 | 0 | 0 | 0 | 0 | 0 | 0 | 0 | 12.4868 | 12.4868 | 0 | 0 | 0 | 0 | 1 | 8
04802305_04802306 | 0 | 4 | 3 | 0 | 0 | 0 | 0 | 0 | 0 | 0 | 12.4868 | 12.4868 | 0 | 0 | 0 | 0 | 1 | 9
04802305_04802306 | 0 | 4 | 3 | 0 | 0 | 0 | 0 | 0 | 0 | 0 | 12.4868 | 12.4868 | 0 | 0 | 0 | 0 | 1 | 10
04802308_04802309 | 0 | 5 | 4 | 0 | 5.9198 | 5.9198 | 0 | 0.48551 | 0.48551 | 0 | 12.4868 | 12.4868 | 0 | 0 | 0 | 0 | 1 | 0
04802308_04802309 | 0 | 5 | 4 | 0 | 0 | 0 | 0 | 0 | 0 | 0 | 12.4868 | 12.4868 | 0 | 0 | 0 | 0 | 1 | 1
04802308_04802309 | 0 | 5 | 4 | 0 | 0 | 0 | 0 | 0 | 0 | 0 | 12.4868 | 12.4868 | 0 | 0 | 0 | 0 | 1 | 2
04802308_04802309 | 0 | 5 | 4 | 0 | 0 | 0 | 0 | 0 | 0 | 0 | 12.4868 | 12.4868 | 0 | 0 | 0 | 0 | 1 | 3
04802308_04802309 | 0 | 5 | 4 | 0 | 0 | 0 | 0 | 0 | 0 | 0 | 12.4868 | 12.4868 | 0 | 0 | 0 | 0 | 1 | 4
04802308_04802309 | 0 | 5 | 4 | 0 | 0 | 0 | 0 | 0 | 0 | 0 | 12.4868 | 12.4868 | 0 | 0 | 0 | 0 | 1 | 5
04802308_04802309 | 0 | 5 | 4 | 0 | 0 | 0 | 0 | 0 | 0 | 0 | 12.4868 | 12.4868 | 0 | 0 | 0 | 0 | 1 | 6
04802308_04802309 | 0 | 5 | 4 | 0 | 0 | 0 | 0 | 0 | 0 | 0 | 12.4868 | 12.4868 | 0 | 0 | 0 | 0 | 1 | 7
04802308_04802309 | 0 | 5 | 4 | 0 | 0 | 0 | 0 | 0 | 0 | 0 | 12.4868 | 12.4868 | 0 | 0 | 0 | 0 | 1 | 8
04802308_04802309 | 0 | 5 | 4 | 0 | 0 | 0 | 0 | 0 | 0 | 0 | 12.4868 | 12.4868 | 0 | 0 | 0 | 0 | 1 | 9
04802308_04802309 | 0 | 5 | 4 | 0 | 0 | 0 | 0 | 0 | 0 | 0 | 12.4868 | 12.4868 | 0 | 0 | 0 | 0 | 1 | 10
04802311_04802312 | 0 | 5 | 5 | 0 | 11.8396 | 11.8396 | 0 | 0.97103 | 0.97103 | 0 | 24.9736 | 24.9736 | 0 | 0 | 0 | 0 | 1 | 0
04802311_04802312 | 0 | 5 | 5 | 0 | 0 | 0 | 0 | 0 | 0 | 0 | 24.9736 | 24.9736 | 0 | 0 | 0 | 0 | 1 | 1
04802311_04802312 | 0 | 5 | 5 | 0 | 0 | 0 | 0 | 0 | 0 | 0 | 24.9736 | 24.9736 | 0 | 0 | 0 | 0 | 1 | 2
04802311_04802312 | 0 | 5 | 5 | 0 | 0 | 0 | 0 | 0 | 0 | 0 | 24.9736 | 24.9736 | 0 | 0 | 0 | 0 | 1 | 3
04802311_04802312 | 0 | 5 | 5 | 0 | 0 | 0 | 0 | 0 | 0 | 0 | 24.9736 | 24.9736 | 0 | 0 | 0 | 0 | 1 | 4
04802311_04802312 | 0 | 5 | 5 | 0 | 0 | 0 | 0 | 0 | 0 | 0 | 24.9736 | 24.9736 | 0 | 0 | 0 | 0 | 1 | 5
04802311_04802312 | 0 | 5 | 5 | 0 | 0 | 0 | 0 | 0 | 0 | 0 | 24.9736 | 24.9736 | 0 | 0 | 0 | 0 | 1 | 6
04802311_04802312 | 0 | 5 | 5 | 0 | 0 | 0 | 0 | 0 | 0 | 0 | 24.9736 | 24.9736 | 0 | 0 | 0 | 0 | 1 | 7
04802311_04802312 | 0 | 5 | 5 | 0 | 0 | 0 | 0 | 0 | 0 | 0 | 24.9736 | 24.9736 | 0 | 0 | 0 | 0 | 1 | 8
04802311_04802312 | 0 | 5 | 5 | 0 | 0 | 0 | 0 | 0 | 0 | 0 | 24.9736 | 24.9736 | 0 | 0 | 0 | 0 | 1 | 9
04802311_04802312 | 0 | 5 | 5 | 0 | 0 | 0 | 0 | 0 | 0 | 0 | 24.9736 | 24.9736 | 0 | 0 | 0 | 0 | 1 | 10
04802315_04802316 | 0 | 2 | 1 | 0 | 17.7997 | 17.7997 | 0 | 1.4598 | 1.4598 | 0 | 37.5453 | 37.5453 | 0 | 0 | 0 | 0 | 1 | 0
04802315_04802316 | 0 | 2 | 1 | 0 | 0 | 0 | 0 | 0 | 0 | 0 | 37.5453 | 37.5453 | 0 | 0 | 0 | 0 | 1 | 1
04802315_04802316 | 0 | 2 | 1 | 0 | 0 | 0 | 0 | 0 | 0 | 0 | 37.5453 | 37.5453 | 0 | 0 | 0 | 0 | 1 | 2
04802315_04802316 | 0 | 2 | 1 | 0 | 0 | 0 | 0 | 0 | 0 | 0 | 37.5453 | 37.5453 | 0 | 0 | 0 | 0 | 1 | 3
04802315_04802316 | 0 | 2 | 1 | 0 | 0 | 0 | 0 | 0 | 0 | 0 | 37.5453 | 37.5453 | 0 | 0 | 0 | 0 | 1 | 4
04802315_04802316 | 0 | 2 | 1 | 0 | 0 | 0 | 0 | 0 | 0 | 0 | 37.5453 | 37.5453 | 0 | 0 | 0 | 0 | 1 | 5
04802315_04802316 | 0 | 2 | 1 | 0 | 0 | 0 | 0 | 0 | 0 | 0 | 37.5453 | 37.5453 | 0 | 0 | 0 | 0 | 1 | 6
04802315_04802316 | 0 | 2 | 1 | 0 | 0 | 0 | 0 | 0 | 0 | 0 | 37.5453 | 37.5453 | 0 | 0 | 0 | 0 | 1 | 7
04802315_04802316 | 0 | 2 | 1 | 0 | 0 | 0 | 0 | 0 | 0 | 0 | 37.5453 | 37.5453 | 0 | 0 | 0 | 0 | 1 | 8
04802315_04802316 | 0 | 2 | 1 | 0 | 0 | 0 | 0 | 0 | 0 | 0 | 37.5453 | 37.5453 | 0 | 0 | 0 | 0 | 1 | 9
04802315_04802316 | 0 | 2 | 1 | 0 | 0 | 0 | 0 | 0 | 0 | 0 | 37.5453 | 37.5453 | 0 | 0 | 0 | 0 | 1 | 10
04802315_04802327 | 0 | 2 | 1 | 0 | 2.3418 | 2.3418 | 0 | 0.19206 | 0.19206 | 0 | 4.9396 | 4.9396 | 0 | 0 | 0 | 0 | 1 | 0
04802315_04802327 | 0 | 2 | 1 | 0 | 0 | 0 | 0 | 0 | 0 | 0 | 4.9396 | 4.9396 | 0 | 0 | 0 | 0 | 1 | 1
04802315_04802327 | 0 | 2 | 1 | 0 | 0 | 0 | 0 | 0 | 0 | 0 | 4.9396 | 4.9396 | 0 | 0 | 0 | 0 | 1 | 2
04802315_04802327 | 0 | 2 | 1 | 0 | 0 | 0 | 0 | 0 | 0 | 0 | 4.9396 | 4.9396 | 0 | 0 | 0 | 0 | 1 | 3
04802315_04802327 | 0 | 2 | 1 | 0 | 0 | 0 | 0 | 0 | 0 | 0 | 4.9396 | 4.9396 | 0 | 0 | 0 | 0 | 1 | 4
04802315_04802327 | 0 | 2 | 1 | 0 | 0 | 0 | 0 | 0 | 0 | 0 | 4.9396 | 4.9396 | 0 | 0 | 0 | 0 | 1 | 5
04802315_04802327 | 0 | 2 | 1 | 0 | 0 | 0 | 0 | 0 | 0 | 0 | 4.9396 | 4.9396 | 0 | 0 | 0 | 0 | 1 | 6
04802315_04802327 | 0 | 2 | 1 | 0 | 0 | 0 | 0 | 0 | 0 | 0 | 4.9396 | 4.9396 | 0 | 0 | 0 | 0 | 1 | 7
04802315_04802327 | 0 | 2 | 1 | 0 | 0 | 0 | 0 | 0 | 0 | 0 | 4.9396 | 4.9396 | 0 | 0 | 0 | 0 | 1 | 8
04802315_04802327 | 0 | 2 | 1 | 0 | 0 | 0 | 0 | 0 | 0 | 0 | 4.9396 | 4.9396 | 0 | 0 | 0 | 0 | 1 | 9
04802315_04802327 | 0 | 2 | 1 | 0 | 0 | 0 | 0 | 0 | 0 | 0 | 4.9396 | 4.9396 | 0 | 0 | 0 | 0 | 1 | 10
04802317_04802322 | 0 | 2 | 1 | 0 | 11.8396 | 11.8396 | 0 | 0.97103 | 0.97103 | 0 | 24.9736 | 24.9736 | 0 | 0 | 0 | 0 | 1 | 0
04802317_04802322 | 0 | 2 | 1 | 0 | 0 | 0 | 0 | 0 | 0 | 0 | 24.9736 | 24.9736 | 0 | 0 | 0 | 0 | 1 | 1
04802317_04802322 | 0 | 2 | 1 | 0 | 0 | 0 | 0 | 0 | 0 | 0 | 24.9736 | 24.9736 | 0 | 0 | 0 | 0 | 1 | 2
04802317_04802322 | 0 | 2 | 1 | 0 | 0 | 0 | 0 | 0 | 0 | 0 | 24.9736 | 24.9736 | 0 | 0 | 0 | 0 | 1 | 3
04802317_04802322 | 0 | 2 | 1 | 0 | 0 | 0 | 0 | 0 | 0 | 0 | 24.9736 | 24.9736 | 0 | 0 | 0 | 0 | 1 | 4
04802317_04802322 | 0 | 2 | 1 | 0 | 0 | 0 | 0 | 0 | 0 | 0 | 24.9736 | 24.9736 | 0 | 0 | 0 | 0 | 1 | 5
04802317_04802322 | 0 | 2 | 1 | 0 | 0 | 0 | 0 | 0 | 0 | 0 | 24.9736 | 24.9736 | 0 | 0 | 0 | 0 | 1 | 6
04802317_04802322 | 0 | 2 | 1 | 0 | 0 | 0 | 0 | 0 | 0 | 0 | 24.9736 | 24.9736 | 0 | 0 | 0 | 0 | 1 | 7
04802317_04802322 | 0 | 2 | 1 | 0 | 0 | 0 | 0 | 0 | 0 | 0 | 24.9736 | 24.9736 | 0 | 0 | 0 | 0 | 1 | 8
04802317_04802322 | 0 | 2 | 1 | 0 | 0 | 0 | 0 | 0 | 0 | 0 | 24.9736 | 24.9736 | 0 | 0 | 0 | 0 | 1 | 9
04802317_04802322 | 0 | 2 | 1 | 0 | 0 | 0 | 0 | 0 | 0 | 0 | 24.9736 | 24.9736 | 0 | 0 | 0 | 0 | 1 | 10
04802318_04802319 | 0 | 4 | 3 | 0 | 17.7997 | 17.7997 | 0 | 1.4598 | 1.4598 | 0 | 37.5453 | 37.5453 | 0 | 0 | 0 | 0 | 1 | 0
04802318_04802319 | 0 | 4 | 3 | 0 | 0 | 0 | 0 | 0 | 0 | 0 | 37.5453 | 37.5453 | 0 | 0 | 0 | 0 | 1 | 1
04802318_04802319 | 0 | 4 | 3 | 0 | 0 | 0 | 0 | 0 | 0 | 0 | 37.5453 | 37.5453 | 0 | 0 | 0 | 0 | 1 | 2
04802318_04802319 | 0 | 4 | 3 | 0 | 0 | 0 | 0 | 0 | 0 | 0 | 37.5453 | 37.5453 | 0 | 0 | 0 | 0 | 1 | 3
04802318_04802319 | 0 | 4 | 3 | 0 | 0 | 0 | 0 | 0 | 0 | 0 | 37.5453 | 37.5453 | 0 | 0 | 0 | 0 | 1 | 4
04802318_04802319 | 0 | 4 | 3 | 0 | 0 | 0 | 0 | 0 | 0 | 0 | 37.5453 | 37.5453 | 0 | 0 | 0 | 0 | 1 | 5
04802318_04802319 | 0 | 4 | 3 | 0 | 0 | 0 | 0 | 0 | 0 | 0 | 37.5453 | 37.5453 | 0 | 0 | 0 | 0 | 1 | 6
04802318_04802319 | 0 | 4 | 3 | 0 | 0 | 0 | 0 | 0 | 0 | 0 | 37.5453 | 37.5453 | 0 | 0 | 0 | 0 | 1 | 7
04802318_04802319 | 0 | 4 | 3 | 0 | 0 | 0 | 0 | 0 | 0 | 0 | 37.5453 | 37.5453 | 0 | 0 | 0 | 0 | 1 | 8
04802318_04802319 | 0 | 4 | 3 | 0 | 0 | 0 | 0 | 0 | 0 | 0 | 37.5453 | 37.5453 | 0 | 0 | 0 | 0 | 1 | 9
04802318_04802319 | 0 | 4 | 3 | 0 | 0 | 0 | 0 | 0 | 0 | 0 | 37.5453 | 37.5453 | 0 | 0 | 0 | 0 | 1 | 10
04802320A_04802321 | 0 | 0.5 | 0.5 | 0 | 5.9198 | 5.9198 | 0 | 0.48551 | 0.48551 | 0 | 12.4868 | 12.4868 | 0 | 0 | 0 | 0 | 1 | 0
04802320A_04802321 | 0 | 0.5 | 0.5 | 0 | 0 | 0 | 0 | 0 | 0 | 0 | 12.4868 | 12.4868 | 0 | 0 | 0 | 0 | 1 | 1
04802320A_04802321 | 0 | 0.5 | 0.5 | 0 | 0 | 0 | 0 | 0 | 0 | 0 | 12.4868 | 12.4868 | 0 | 0 | 0 | 0 | 1 | 2
04802320A_04802321 | 0 | 0.5 | 0.5 | 0 | 0 | 0 | 0 | 0 | 0 | 0 | 12.4868 | 12.4868 | 0 | 0 | 0 | 0 | 1 | 3
04802320A_04802321 | 0 | 0.5 | 0.5 | 0 | 0 | 0 | 0 | 0 | 0 | 0 | 12.4868 | 12.4868 | 0 | 0 | 0 | 0 | 1 | 4
04802320A_04802321 | 0 | 0.5 | 0.5 | 0 | 0 | 0 | 0 | 0 | 0 | 0 | 12.4868 | 12.4868 | 0 | 0 | 0 | 0 | 1 | 5
04802320A_04802321 | 0 | 0.5 | 0.5 | 0 | 0 | 0 | 0 | 0 | 0 | 0 | 12.4868 | 12.4868 | 0 | 0 | 0 | 0 | 1 | 6
04802320A_04802321 | 0 | 0.5 | 0.5 | 0 | 0 | 0 | 0 | 0 | 0 | 0 | 12.4868 | 12.4868 | 0 | 0 | 0 | 0 | 1 | 7
04802320A_04802321 | 0 | 0.5 | 0.5 | 0 | 0 | 0 | 0 | 0 | 0 | 0 | 12.4868 | 12.4868 | 0 | 0 | 0 | 0 | 1 | 8
04802320A_04802321 | 0 | 0.5 | 0.5 | 0 | 0 | 0 | 0 | 0 | 0 | 0 | 12.4868 | 12.4868 | 0 | 0 | 0 | 0 | 1 | 9
04802320A_04802321 | 0 | 0.5 | 0.5 | 0 | 0 | 0 | 0 | 0 | 0 | 0 | 12.4868 | 12.4868 | 0 | 0 | 0 | 0 | 1 | 10
04802323_04802326 | 0 | 6 | 5 | 0 | 11.8396 | 11.8396 | 0 | 0.97103 | 0.97103 | 0 | 24.9736 | 24.9736 | 0 | 0 | 0 | 0 | 1 | 0
04802323_04802326 | 0 | 6 | 5 | 0 | 0 | 0 | 0 | 0 | 0 | 0 | 24.9736 | 24.9736 | 0 | 0 | 0 | 0 | 1 | 1
04802323_04802326 | 0 | 6 | 5 | 0 | 0 | 0 | 0 | 0 | 0 | 0 | 24.9736 | 24.9736 | 0 | 0 | 0 | 0 | 1 | 2
04802323_04802326 | 0 | 6 | 5 | 0 | 0 | 0 | 0 | 0 | 0 | 0 | 24.9736 | 24.9736 | 0 | 0 | 0 | 0 | 1 | 3
04802323_04802326 | 0 | 6 | 5 | 0 | 0 | 0 | 0 | 0 | 0 | 0 | 24.9736 | 24.9736 | 0 | 0 | 0 | 0 | 1 | 4
04802323_04802326 | 0 | 6 | 5 | 0 | 0 | 0 | 0 | 0 | 0 | 0 | 24.9736 | 24.9736 | 0 | 0 | 0 | 0 | 1 | 5
04802323_04802326 | 0 | 6 | 5 | 0 | 0 | 0 | 0 | 0 | 0 | 0 | 24.9736 | 24.9736 | 0 | 0 | 0 | 0 | 1 | 6
04802323_04802326 | 0 | 6 | 5 | 0 | 0 | 0 | 0 | 0 | 0 | 0 | 24.9736 | 24.9736 | 0 | 0 | 0 | 0 | 1 | 7
04802323_04802326 | 0 | 6 | 5 | 0 | 0 | 0 | 0 | 0 | 0 | 0 | 24.9736 | 24.9736 | 0 | 0 | 0 | 0 | 1 | 8
04802323_04802326 | 0 | 6 | 5 | 0 | 0 | 0 | 0 | 0 | 0 | 0 | 24.9736 | 24.9736 | 0 | 0 | 0 | 0 | 1 | 9
04802323_04802326 | 0 | 6 | 5 | 0 | 0 | 0 | 0 | 0 | 0 | 0 | 24.9736 | 24.9736 | 0 | 0 | 0 | 0 | 1 | 10
04802324_04802325 | 0 | 7 | 7 | 0 | 11.8396 | 11.8396 | 0 | 0.97103 | 0.97103 | 0 | 24.9736 | 24.9736 | 0 | 0 | 0 | 0 | 1 | 0
04802324_04802325 | 0 | 7 | 7 | 0 | 0 | 0 | 0 | 0 | 0 | 0 | 24.9736 | 24.9736 | 0 | 0 | 0 | 0 | 1 | 1
04802324_04802325 | 0 | 7 | 7 | 0 | 0 | 0 | 0 | 0 | 0 | 0 | 24.9736 | 24.9736 | 0 | 0 | 0 | 0 | 1 | 2
04802324_04802325 | 0 | 7 | 7 | 0 | 0 | 0 | 0 | 0 | 0 | 0 | 24.9736 | 24.9736 | 0 | 0 | 0 | 0 | 1 | 3
04802324_04802325 | 0 | 7 | 7 | 0 | 0 | 0 | 0 | 0 | 0 | 0 | 24.9736 | 24.9736 | 0 | 0 | 0 | 0 | 1 | 4
04802324_04802325 | 0 | 7 | 7 | 0 | 0 | 0 | 0 | 0 | 0 | 0 | 24.9736 | 24.9736 | 0 | 0 | 0 | 0 | 1 | 5
04802324_04802325 | 0 | 7 | 7 | 0 | 0 | 0 | 0 | 0 | 0 | 0 | 24.9736 | 24.9736 | 0 | 0 | 0 | 0 | 1 | 6
04802324_04802325 | 0 | 7 | 7 | 0 | 0 | 0 | 0 | 0 | 0 | 0 | 24.9736 | 24.9736 | 0 | 0 | 0 | 0 | 1 | 7
04802324_04802325 | 0 | 7 | 7 | 0 | 0 | 0 | 0 | 0 | 0 | 0 | 24.9736 | 24.9736 | 0 | 0 | 0 | 0 | 1 | 8
04802324_04802325 | 0 | 7 | 7 | 0 | 0 | 0 | 0 | 0 | 0 | 0 | 24.9736 | 24.9736 | 0 | 0 | 0 | 0 | 1 | 9
04802324_04802325 | 0 | 7 | 7 | 0 | 0 | 0 | 0 | 0 | 0 | 0 | 24.9736 | 24.9736 | 0 | 0 | 0 | 0 | 1 | 10
048024_04802401 | 0 | 0 | 5 | 5 | 0 | 5.9261 | 5.9261 | 0 | 0.48603 | 0.48603 | 0 | 12.5 | 12.5 | 0 | 0 | 0 | 1 | 0
048024_04802401 | 0 | 0 | 5 | 5 | 0 | 0 | 0 | 0 | 0 | 0 | 0 | 12.5 | 12.5 | 0 | 0 | 0 | 1 | 1
048024_04802401 | 0 | 0 | 5 | 5 | 0 | 0 | 0 | 0 | 0 | 0 | 0 | 12.5 | 12.5 | 0 | 0 | 0 | 1 | 2
048024_04802401 | 0 | 0 | 5 | 5 | 0 | 0 | 0 | 0 | 0 | 0 | 0 | 12.5 | 12.5 | 0 | 0 | 0 | 1 | 3
048024_04802401 | 0 | 0 | 5 | 5 | 0 | 0 | 0 | 0 | 0 | 0 | 0 | 12.5 | 12.5 | 0 | 0 | 0 | 1 | 4
048024_04802401 | 0 | 0 | 5 | 5 | 0 | 0 | 0 | 0 | 0 | 0 | 0 | 12.5 | 12.5 | 0 | 0 | 0 | 1 | 5
048024_04802401 | 0 | 0 | 5 | 5 | 0 | 0 | 0 | 0 | 0 | 0 | 0 | 12.5 | 12.5 | 0 | 0 | 0 | 1 | 6
048024_04802401 | 0 | 0 | 5 | 5 | 0 | 0 | 0 | 0 | 0 | 0 | 0 | 12.5 | 12.5 | 0 | 0 | 0 | 1 | 7
048024_04802401 | 0 | 0 | 5 | 5 | 0 | 0 | 0 | 0 | 0 | 0 | 0 | 12.5 | 12.5 | 0 | 0 | 0 | 1 | 8
048024_04802401 | 0 | 0 | 5 | 5 | 0 | 0 | 0 | 0 | 0 | 0 | 0 | 12.5 | 12.5 | 0 | 0 | 0 | 1 | 9
048024_04802401 | 0 | 0 | 5 | 5 | 0 | 0 | 0 | 0 | 0 | 0 | 0 | 12.5 | 12.5 | 0 | 0 | 0 | 1 | 10
048025_04802504 | 0 | 5 | 0 | 4 | 5.9198 | 0 | 5.9198 | 0.48551 | 0 | 0.48551 | 12.4868 | 0 | 12.4868 | 0 | 0 | 0 | 1 | 0
048025_04802504 | 0 | 5 | 0 | 4 | 0 | 0 | 0 | 0 | 0 | 0 | 12.4868 | 0 | 12.4868 | 0 | 0 | 0 | 1 | 1
048025_04802504 | 0 | 5 | 0 | 4 | 0 | 0 | 0 | 0 | 0 | 0 | 12.4868 | 0 | 12.4868 | 0 | 0 | 0 | 1 | 2
048025_04802504 | 0 | 5 | 0 | 4 | 0 | 0 | 0 | 0 | 0 | 0 | 12.4868 | 0 | 12.4868 | 0 | 0 | 0 | 1 | 3
048025_04802504 | 0 | 5 | 0 | 4 | 0 | 0 | 0 | 0 | 0 | 0 | 12.4868 | 0 | 12.4868 | 0 | 0 | 0 | 1 | 4
048025_04802504 | 0 | 5 | 0 | 4 | 0 | 0 | 0 | 0 | 0 | 0 | 12.4868 | 0 | 12.4868 | 0 | 0 | 0 | 1 | 5
048025_04802504 | 0 | 5 | 0 | 4 | 0 | 0 | 0 | 0 | 0 | 0 | 12.4868 | 0 | 12.4868 | 0 | 0 | 0 | 1 | 6
048025_04802504 | 0 | 5 | 0 | 4 | 0 | 0 | 0 | 0 | 0 | 0 | 12.4868 | 0 | 12.4868 | 0 | 0 | 0 | 1 | 7
048025_04802504 | 0 | 5 | 0 | 4 | 0 | 0 | 0 | 0 | 0 | 0 | 12.4868 | 0 | 12.4868 | 0 | 0 | 0 | 1 | 8
048025_04802504 | 0 | 5 | 0 | 4 | 0 | 0 | 0 | 0 | 0 | 0 | 12.4868 | 0 | 12.4868 | 0 | 0 | 0 | 1 | 9
048025_04802504 | 0 | 5 | 0 | 4 | 0 | 0 | 0 | 0 | 0 | 0 | 12.4868 | 0 | 12.4868 | 0 | 0 | 0 | 1 | 10
04802501_04802502 | 0 | 7 | 6 | 0 | 11.8396 | 11.8396 | 0 | 0.97103 | 0.97103 | 0 | 24.9736 | 24.9736 | 0 | 0 | 0 | 0 | 1 | 0
04802501_04802502 | 0 | 7 | 6 | 0 | 0 | 0 | 0 | 0 | 0 | 0 | 24.9736 | 24.9736 | 0 | 0 | 0 | 0 | 1 | 1
04802501_04802502 | 0 | 7 | 6 | 0 | 0 | 0 | 0 | 0 | 0 | 0 | 24.9736 | 24.9736 | 0 | 0 | 0 | 0 | 1 | 2
04802501_04802502 | 0 | 7 | 6 | 0 | 0 | 0 | 0 | 0 | 0 | 0 | 24.9736 | 24.9736 | 0 | 0 | 0 | 0 | 1 | 3
04802501_04802502 | 0 | 7 | 6 | 0 | 0 | 0 | 0 | 0 | 0 | 0 | 24.9736 | 24.9736 | 0 | 0 | 0 | 0 | 1 | 4
04802501_04802502 | 0 | 7 | 6 | 0 | 0 | 0 | 0 | 0 | 0 | 0 | 24.9736 | 24.9736 | 0 | 0 | 0 | 0 | 1 | 5
04802501_04802502 | 0 | 7 | 6 | 0 | 0 | 0 | 0 | 0 | 0 | 0 | 24.9736 | 24.9736 | 0 | 0 | 0 | 0 | 1 | 6
04802501_04802502 | 0 | 7 | 6 | 0 | 0 | 0 | 0 | 0 | 0 | 0 | 24.9736 | 24.9736 | 0 | 0 | 0 | 0 | 1 | 7
04802501_04802502 | 0 | 7 | 6 | 0 | 0 | 0 | 0 | 0 | 0 | 0 | 24.9736 | 24.9736 | 0 | 0 | 0 | 0 | 1 | 8
04802501_04802502 | 0 | 7 | 6 | 0 | 0 | 0 | 0 | 0 | 0 | 0 | 24.9736 | 24.9736 | 0 | 0 | 0 | 0 | 1 | 9
04802501_04802502 | 0 | 7 | 6 | 0 | 0 | 0 | 0 | 0 | 0 | 0 | 24.9736 | 24.9736 | 0 | 0 | 0 | 0 | 1 | 10
04802506_04802507 | 0 | 8 | 0 | 8 | 11.8396 | 0 | 11.8396 | 0.97103 | 0 | 0.97103 | 24.9736 | 0 | 24.9736 | 0 | 0 | 0 | 1 | 0
04802506_04802507 | 0 | 8 | 0 | 8 | 0 | 0 | 0 | 0 | 0 | 0 | 24.9736 | 0 | 24.9736 | 0 | 0 | 0 | 1 | 1
04802506_04802507 | 0 | 8 | 0 | 8 | 0 | 0 | 0 | 0 | 0 | 0 | 24.9736 | 0 | 24.9736 | 0 | 0 | 0 | 1 | 2
04802506_04802507 | 0 | 8 | 0 | 8 | 0 | 0 | 0 | 0 | 0 | 0 | 24.9736 | 0 | 24.9736 | 0 | 0 | 0 | 1 | 3
04802506_04802507 | 0 | 8 | 0 | 8 | 0 | 0 | 0 | 0 | 0 | 0 | 24.9736 | 0 | 24.9736 | 0 | 0 | 0 | 1 | 4
04802506_04802507 | 0 | 8 | 0 | 8 | 0 | 0 | 0 | 0 | 0 | 0 | 24.9736 | 0 | 24.9736 | 0 | 0 | 0 | 1 | 5
04802506_04802507 | 0 | 8 | 0 | 8 | 0 | 0 | 0 | 0 | 0 | 0 | 24.9736 | 0 | 24.9736 | 0 | 0 | 0 | 1 | 6
04802506_04802507 | 0 | 8 | 0 | 8 | 0 | 0 | 0 | 0 | 0 | 0 | 24.9736 | 0 | 24.9736 | 0 | 0 | 0 | 1 | 7
04802506_04802507 | 0 | 8 | 0 | 8 | 0 | 0 | 0 | 0 | 0 | 0 | 24.9736 | 0 | 24.9736 | 0 | 0 | 0 | 1 | 8
04802506_04802507 | 0 | 8 | 0 | 8 | 0 | 0 | 0 | 0 | 0 | 0 | 24.9736 | 0 | 24.9736 | 0 | 0 | 0 | 1 | 9
04802506_04802507 | 0 | 8 | 0 | 8 | 0 | 0 | 0 | 0 | 0 | 0 | 24.9736 | 0 | 24.9736 | 0 | 0 | 0 | 1 | 10
048028_048029 | 0 | 12 | 11 | 0 | 11.8396 | 11.8396 | 0 | 0.97103 | 0.97103 | 0 | 24.9736 | 24.9736 | 0 | 0 | 0 | 0 | 1 | 0
048028_048029 | 0 | 12 | 11 | 0 | 0 | 0 | 0 | 0 | 0 | 0 | 24.9736 | 24.9736 | 0 | 0 | 0 | 0 | 1 | 1
048028_048029 | 0 | 12 | 11 | 0 | 0 | 0 | 0 | 0 | 0 | 0 | 24.9736 | 24.9736 | 0 | 0 | 0 | 0 | 1 | 2
048028_048029 | 0 | 12 | 11 | 0 | 0 | 0 | 0 | 0 | 0 | 0 | 24.9736 | 24.9736 | 0 | 0 | 0 | 0 | 1 | 3
048028_048029 | 0 | 12 | 11 | 0 | 0 | 0 | 0 | 0 | 0 | 0 | 24.9736 | 24.9736 | 0 | 0 | 0 | 0 | 1 | 4
048028_048029 | 0 | 12 | 11 | 0 | 0 | 0 | 0 | 0 | 0 | 0 | 24.9736 | 24.9736 | 0 | 0 | 0 | 0 | 1 | 5
048028_048029 | 0 | 12 | 11 | 0 | 0 | 0 | 0 | 0 | 0 | 0 | 24.9736 | 24.9736 | 0 | 0 | 0 | 0 | 1 | 6
048028_048029 | 0 | 12 | 11 | 0 | 0 | 0 | 0 | 0 | 0 | 0 | 24.9736 | 24.9736 | 0 | 0 | 0 | 0 | 1 | 7
048028_048029 | 0 | 12 | 11 | 0 | 0 | 0 | 0 | 0 | 0 | 0 | 24.9736 | 24.9736 | 0 | 0 | 0 | 0 | 1 | 8
048028_048029 | 0 | 12 | 11 | 0 | 0 | 0 | 0 | 0 | 0 | 0 | 24.9736 | 24.9736 | 0 | 0 | 0 | 0 | 1 | 9
048028_048029 | 0 | 12 | 11 | 0 | 0 | 0 | 0 | 0 | 0 | 0 | 24.9736 | 24.9736 | 0 | 0 | 0 | 0 | 1 | 10
04802802_04802803 | 0 | 0 | 7 | 7 | 0 | 11.8396 | 11.8396 | 0 | 0.97103 | 0.97103 | 0 | 24.9736 | 24.9736 | 0 | 0 | 0 | 1 | 0
04802802_04802803 | 0 | 0 | 7 | 7 | 0 | 0 | 0 | 0 | 0 | 0 | 0 | 24.9736 | 24.9736 | 0 | 0 | 0 | 1 | 1
04802802_04802803 | 0 | 0 | 7 | 7 | 0 | 0 | 0 | 0 | 0 | 0 | 0 | 24.9736 | 24.9736 | 0 | 0 | 0 | 1 | 2
04802802_04802803 | 0 | 0 | 7 | 7 | 0 | 0 | 0 | 0 | 0 | 0 | 0 | 24.9736 | 24.9736 | 0 | 0 | 0 | 1 | 3
04802802_04802803 | 0 | 0 | 7 | 7 | 0 | 0 | 0 | 0 | 0 | 0 | 0 | 24.9736 | 24.9736 | 0 | 0 | 0 | 1 | 4
04802802_04802803 | 0 | 0 | 7 | 7 | 0 | 0 | 0 | 0 | 0 | 0 | 0 | 24.9736 | 24.9736 | 0 | 0 | 0 | 1 | 5
04802802_04802803 | 0 | 0 | 7 | 7 | 0 | 0 | 0 | 0 | 0 | 0 | 0 | 24.9736 | 24.9736 | 0 | 0 | 0 | 1 | 6
04802802_04802803 | 0 | 0 | 7 | 7 | 0 | 0 | 0 | 0 | 0 | 0 | 0 | 24.9736 | 24.9736 | 0 | 0 | 0 | 1 | 7
04802802_04802803 | 0 | 0 | 7 | 7 | 0 | 0 | 0 | 0 | 0 | 0 | 0 | 24.9736 | 24.9736 | 0 | 0 | 0 | 1 | 8
04802802_04802803 | 0 | 0 | 7 | 7 | 0 | 0 | 0 | 0 | 0 | 0 | 0 | 24.9736 | 24.9736 | 0 | 0 | 0 | 1 | 9
04802802_04802803 | 0 | 0 | 7 | 7 | 0 | 0 | 0 | 0 | 0 | 0 | 0 | 24.9736 | 24.9736 | 0 | 0 | 0 | 1 | 10
04802804_04802805 | 0 | 0 | 4 | 4 | 0 | 5.9198 | 5.9198 | 0 | 0.48551 | 0.48551 | 0 | 12.4868 | 12.4868 | 0 | 0 | 0 | 1 | 0
04802804_04802805 | 0 | 0 | 4 | 4 | 0 | 0 | 0 | 0 | 0 | 0 | 0 | 12.4868 | 12.4868 | 0 | 0 | 0 | 1 | 1
04802804_04802805 | 0 | 0 | 4 | 4 | 0 | 0 | 0 | 0 | 0 | 0 | 0 | 12.4868 | 12.4868 | 0 | 0 | 0 | 1 | 2
04802804_04802805 | 0 | 0 | 4 | 4 | 0 | 0 | 0 | 0 | 0 | 0 | 0 | 12.4868 | 12.4868 | 0 | 0 | 0 | 1 | 3
04802804_04802805 | 0 | 0 | 4 | 4 | 0 | 0 | 0 | 0 | 0 | 0 | 0 | 12.4868 | 12.4868 | 0 | 0 | 0 | 1 | 4
04802804_04802805 | 0 | 0 | 4 | 4 | 0 | 0 | 0 | 0 | 0 | 0 | 0 | 12.4868 | 12.4868 | 0 | 0 | 0 | 1 | 5
04802804_04802805 | 0 | 0 | 4 | 4 | 0 | 0 | 0 | 0 | 0 | 0 | 0 | 12.4868 | 12.4868 | 0 | 0 | 0 | 1 | 6
04802804_04802805 | 0 | 0 | 4 | 4 | 0 | 0 | 0 | 0 | 0 | 0 | 0 | 12.4868 | 12.4868 | 0 | 0 | 0 | 1 | 7
04802804_04802805 | 0 | 0 | 4 | 4 | 0 | 0 | 0 | 0 | 0 | 0 | 0 | 12.4868 | 12.4868 | 0 | 0 | 0 | 1 | 8
04802804_04802805 | 0 | 0 | 4 | 4 | 0 | 0 | 0 | 0 | 0 | 0 | 0 | 12.4868 | 12.4868 | 0 | 0 | 0 | 1 | 9
04802804_04802805 | 0 | 0 | 4 | 4 | 0 | 0 | 0 | 0 | 0 | 0 | 0 | 12.4868 | 12.4868 | 0 | 0 | 0 | 1 | 10
048032_04803201 | 0 | 0 | 6 | 5 | 0 | 11.8521 | 11.8521 | 0 | 0.97205 | 0.97205 | 0 | 25 | 25 | 0 | 0 | 0 | 1 | 0
048032_04803201 | 0 | 0 | 6 | 5 | 0 | 0 | 0 | 0 | 0 | 0 | 0 | 25 | 25 | 0 | 0 | 0 | 1 | 1
048032_04803201 | 0 | 0 | 6 | 5 | 0 | 0 | 0 | 0 | 0 | 0 | 0 | 25 | 25 | 0 | 0 | 0 | 1 | 2
048032_04803201 | 0 | 0 | 6 | 5 | 0 | 0 | 0 | 0 | 0 | 0 | 0 | 25 | 25 | 0 | 0 | 0 | 1 | 3
048032_04803201 | 0 | 0 | 6 | 5 | 0 | 0 | 0 | 0 | 0 | 0 | 0 | 25 | 25 | 0 | 0 | 0 | 1 | 4
048032_04803201 | 0 | 0 | 6 | 5 | 0 | 0 | 0 | 0 | 0 | 0 | 0 | 25 | 25 | 0 | 0 | 0 | 1 | 5
048032_04803201 | 0 | 0 | 6 | 5 | 0 | 0 | 0 | 0 | 0 | 0 | 0 | 25 | 25 | 0 | 0 | 0 | 1 | 6
048032_04803201 | 0 | 0 | 6 | 5 | 0 | 0 | 0 | 0 | 0 | 0 | 0 | 25 | 25 | 0 | 0 | 0 | 1 | 7
048032_04803201 | 0 | 0 | 6 | 5 | 0 | 0 | 0 | 0 | 0 | 0 | 0 | 25 | 25 | 0 | 0 | 0 | 1 | 8
048032_04803201 | 0 | 0 | 6 | 5 | 0 | 0 | 0 | 0 | 0 | 0 | 0 | 25 | 25 | 0 | 0 | 0 | 1 | 9
048032_04803201 | 0 | 0 | 6 | 5 | 0 | 0 | 0 | 0 | 0 | 0 | 0 | 25 | 25 | 0 | 0 | 0 | 1 | 10
048034_04803401 | 0 | 10 | 9 | 0 | 11.8521 | 11.8521 | 0 | 0.97205 | 0.97205 | 0 | 25 | 25 | 0 | 0 | 0 | 0 | 1 | 0
048034_04803401 | 0 | 10 | 9 | 0 | 0 | 0 | 0 | 0 | 0 | 0 | 25 | 25 | 0 | 0 | 0 | 0 | 1 | 1
048034_04803401 | 0 | 10 | 9 | 0 | 0 | 0 | 0 | 0 | 0 | 0 | 25 | 25 | 0 | 0 | 0 | 0 | 1 | 2
048034_04803401 | 0 | 10 | 9 | 0 | 0 | 0 | 0 | 0 | 0 | 0 | 25 | 25 | 0 | 0 | 0 | 0 | 1 | 3
048034_04803401 | 0 | 10 | 9 | 0 | 0 | 0 | 0 | 0 | 0 | 0 | 25 | 25 | 0 | 0 | 0 | 0 | 1 | 4
048034_04803401 | 0 | 10 | 9 | 0 | 0 | 0 | 0 | 0 | 0 | 0 | 25 | 25 | 0 | 0 | 0 | 0 | 1 | 5
048034_04803401 | 0 | 10 | 9 | 0 | 0 | 0 | 0 | 0 | 0 | 0 | 25 | 25 | 0 | 0 | 0 | 0 | 1 | 6
048034_04803401 | 0 | 10 | 9 | 0 | 0 | 0 | 0 | 0 | 0 | 0 | 25 | 25 | 0 | 0 | 0 | 0 | 1 | 7
048034_04803401 | 0 | 10 | 9 | 0 | 0 | 0 | 0 | 0 | 0 | 0 | 25 | 25 | 0 | 0 | 0 | 0 | 1 | 8
048034_04803401 | 0 | 10 | 9 | 0 | 0 | 0 | 0 | 0 | 0 | 0 | 25 | 25 | 0 | 0 | 0 | 0 | 1 | 9
048034_04803401 | 0 | 10 | 9 | 0 | 0 | 0 | 0 | 0 | 0 | 0 | 25 | 25 | 0 | 0 | 0 | 0 | 1 | 10
04803602_04803603 | 0 | 9 | 9 | 0 | 8.8797 | 8.8797 | 0 | 0.72827 | 0.72827 | 0 | 18.7302 | 18.7302 | 0 | 0 | 0 | 0 | 1 | 0
04803602_04803603 | 0 | 9 | 9 | 0 | 0 | 0 | 0 | 0 | 0 | 0 | 18.7302 | 18.7302 | 0 | 0 | 0 | 0 | 1 | 1
04803602_04803603 | 0 | 9 | 9 | 0 | 0 | 0 | 0 | 0 | 0 | 0 | 18.7302 | 18.7302 | 0 | 0 | 0 | 0 | 1 | 2
04803602_04803603 | 0 | 9 | 9 | 0 | 0 | 0 | 0 | 0 | 0 | 0 | 18.7302 | 18.7302 | 0 | 0 | 0 | 0 | 1 | 3
04803602_04803603 | 0 | 9 | 9 | 0 | 0 | 0 | 0 | 0 | 0 | 0 | 18.7302 | 18.7302 | 0 | 0 | 0 | 0 | 1 | 4
04803602_04803603 | 0 | 9 | 9 | 0 | 0 | 0 | 0 | 0 | 0 | 0 | 18.7302 | 18.7302 | 0 | 0 | 0 | 0 | 1 | 5
04803602_04803603 | 0 | 9 | 9 | 0 | 0 | 0 | 0 | 0 | 0 | 0 | 18.7302 | 18.7302 | 0 | 0 | 0 | 0 | 1 | 6
04803602_04803603 | 0 | 9 | 9 | 0 | 0 | 0 | 0 | 0 | 0 | 0 | 18.7302 | 18.7302 | 0 | 0 | 0 | 0 | 1 | 7
04803602_04803603 | 0 | 9 | 9 | 0 | 0 | 0 | 0 | 0 | 0 | 0 | 18.7302 | 18.7302 | 0 | 0 | 0 | 0 | 1 | 8
04803602_04803603 | 0 | 9 | 9 | 0 | 0 | 0 | 0 | 0 | 0 | 0 | 18.7302 | 18.7302 | 0 | 0 | 0 | 0 | 1 | 9
04803602_04803603 | 0 | 9 | 9 | 0 | 0 | 0 | 0 | 0 | 0 | 0 | 18.7302 | 18.7302 | 0 | 0 | 0 | 0 | 1 | 10
04803607_04803609 | 0 | 0 | 8 | 8 | 0 | 8.8797 | 8.8797 | 0 | 0.72827 | 0.72827 | 0 | 18.7302 | 18.7302 | 0 | 0 | 0 | 1 | 0
04803607_04803609 | 0 | 0 | 8 | 8 | 0 | 0 | 0 | 0 | 0 | 0 | 0 | 18.7302 | 18.7302 | 0 | 0 | 0 | 1 | 1
04803607_04803609 | 0 | 0 | 8 | 8 | 0 | 0 | 0 | 0 | 0 | 0 | 0 | 18.7302 | 18.7302 | 0 | 0 | 0 | 1 | 2
04803607_04803609 | 0 | 0 | 8 | 8 | 0 | 0 | 0 | 0 | 0 | 0 | 0 | 18.7302 | 18.7302 | 0 | 0 | 0 | 1 | 3
04803607_04803609 | 0 | 0 | 8 | 8 | 0 | 0 | 0 | 0 | 0 | 0 | 0 | 18.7302 | 18.7302 | 0 | 0 | 0 | 1 | 4
04803607_04803609 | 0 | 0 | 8 | 8 | 0 | 0 | 0 | 0 | 0 | 0 | 0 | 18.7302 | 18.7302 | 0 | 0 | 0 | 1 | 5
04803607_04803609 | 0 | 0 | 8 | 8 | 0 | 0 | 0 | 0 | 0 | 0 | 0 | 18.7302 | 18.7302 | 0 | 0 | 0 | 1 | 6
04803607_04803609 | 0 | 0 | 8 | 8 | 0 | 0 | 0 | 0 | 0 | 0 | 0 | 18.7302 | 18.7302 | 0 | 0 | 0 | 1 | 7
04803607_04803609 | 0 | 0 | 8 | 8 | 0 | 0 | 0 | 0 | 0 | 0 | 0 | 18.7302 | 18.7302 | 0 | 0 | 0 | 1 | 8
04803607_04803609 | 0 | 0 | 8 | 8 | 0 | 0 | 0 | 0 | 0 | 0 | 0 | 18.7302 | 18.7302 | 0 | 0 | 0 | 1 | 9
04803607_04803609 | 0 | 0 | 8 | 8 | 0 | 0 | 0 | 0 | 0 | 0 | 0 | 18.7302 | 18.7302 | 0 | 0 | 0 | 1 | 10
04803801A_04803810 | 0 | 0 | 4 | 0 | 0 | 11.8396 | 0 | 0 | 0.97103 | 0 | 0 | 24.9736 | 0 | 0 | 0 | 0 | 1 | 0
04803801A_04803810 | 0 | 0 | 4 | 0 | 0 | 0 | 0 | 0 | 0 | 0 | 0 | 24.9736 | 0 | 0 | 0 | 0 | 1 | 1
04803801A_04803810 | 0 | 0 | 4 | 0 | 0 | 0 | 0 | 0 | 0 | 0 | 0 | 24.9736 | 0 | 0 | 0 | 0 | 1 | 2
04803801A_04803810 | 0 | 0 | 4 | 0 | 0 | 0 | 0 | 0 | 0 | 0 | 0 | 24.9736 | 0 | 0 | 0 | 0 | 1 | 3
04803801A_04803810 | 0 | 0 | 4 | 0 | 0 | 0 | 0 | 0 | 0 | 0 | 0 | 24.9736 | 0 | 0 | 0 | 0 | 1 | 4
04803801A_04803810 | 0 | 0 | 4 | 0 | 0 | 0 | 0 | 0 | 0 | 0 | 0 | 24.9736 | 0 | 0 | 0 | 0 | 1 | 5
04803801A_04803810 | 0 | 0 | 4 | 0 | 0 | 0 | 0 | 0 | 0 | 0 | 0 | 24.9736 | 0 | 0 | 0 | 0 | 1 | 6
04803801A_04803810 | 0 | 0 | 4 | 0 | 0 | 0 | 0 | 0 | 0 | 0 | 0 | 24.9736 | 0 | 0 | 0 | 0 | 1 | 7
04803801A_04803810 | 0 | 0 | 4 | 0 | 0 | 0 | 0 | 0 | 0 | 0 | 0 | 24.9736 | 0 | 0 | 0 | 0 | 1 | 8
04803801A_04803810 | 0 | 0 | 4 | 0 | 0 | 0 | 0 | 0 | 0 | 0 | 0 | 24.9736 | 0 | 0 | 0 | 0 | 1 | 9
04803801A_04803810 | 0 | 0 | 4 | 0 | 0 | 0 | 0 | 0 | 0 | 0 | 0 | 24.9736 | 0 | 0 | 0 | 0 | 1 | 10
04803804_04803805 | 0 | 8 | 0 | 8 | 11.8521 | 0 | 11.8521 | 0.97205 | 0 | 0.97205 | 25 | 0 | 25 | 0 | 0 | 0 | 1 | 0
04803804_04803805 | 0 | 8 | 0 | 8 | 0 | 0 | 0 | 0 | 0 | 0 | 25 | 0 | 25 | 0 | 0 | 0 | 1 | 1
04803804_04803805 | 0 | 8 | 0 | 8 | 0 | 0 | 0 | 0 | 0 | 0 | 25 | 0 | 25 | 0 | 0 | 0 | 1 | 2
04803804_04803805 | 0 | 8 | 0 | 8 | 0 | 0 | 0 | 0 | 0 | 0 | 25 | 0 | 25 | 0 | 0 | 0 | 1 | 3
04803804_04803805 | 0 | 8 | 0 | 8 | 0 | 0 | 0 | 0 | 0 | 0 | 25 | 0 | 25 | 0 | 0 | 0 | 1 | 4
04803804_04803805 | 0 | 8 | 0 | 8 | 0 | 0 | 0 | 0 | 0 | 0 | 25 | 0 | 25 | 0 | 0 | 0 | 1 | 5
04803804_04803805 | 0 | 8 | 0 | 8 | 0 | 0 | 0 | 0 | 0 | 0 | 25 | 0 | 25 | 0 | 0 | 0 | 1 | 6
04803804_04803805 | 0 | 8 | 0 | 8 | 0 | 0 | 0 | 0 | 0 | 0 | 25 | 0 | 25 | 0 | 0 | 0 | 1 | 7
04803804_04803805 | 0 | 8 | 0 | 8 | 0 | 0 | 0 | 0 | 0 | 0 | 25 | 0 | 25 | 0 | 0 | 0 | 1 | 8
04803804_04803805 | 0 | 8 | 0 | 8 | 0 | 0 | 0 | 0 | 0 | 0 | 25 | 0 | 25 | 0 | 0 | 0 | 1 | 9
04803804_04803805 | 0 | 8 | 0 | 8 | 0 | 0 | 0 | 0 | 0 | 0 | 25 | 0 | 25 | 0 | 0 | 0 | 1 | 10
04803806_04803807 | 0 | 6 | 0 | 5 | 11.8521 | 0 | 11.8521 | 0.97205 | 0 | 0.97205 | 25 | 0 | 25 | 0 | 0 | 0 | 1 | 0
04803806_04803807 | 0 | 6 | 0 | 5 | 0 | 0 | 0 | 0 | 0 | 0 | 25 | 0 | 25 | 0 | 0 | 0 | 1 | 1
04803806_04803807 | 0 | 6 | 0 | 5 | 0 | 0 | 0 | 0 | 0 | 0 | 25 | 0 | 25 | 0 | 0 | 0 | 1 | 2
04803806_04803807 | 0 | 6 | 0 | 5 | 0 | 0 | 0 | 0 | 0 | 0 | 25 | 0 | 25 | 0 | 0 | 0 | 1 | 3
04803806_04803807 | 0 | 6 | 0 | 5 | 0 | 0 | 0 | 0 | 0 | 0 | 25 | 0 | 25 | 0 | 0 | 0 | 1 | 4
04803806_04803807 | 0 | 6 | 0 | 5 | 0 | 0 | 0 | 0 | 0 | 0 | 25 | 0 | 25 | 0 | 0 | 0 | 1 | 5
04803806_04803807 | 0 | 6 | 0 | 5 | 0 | 0 | 0 | 0 | 0 | 0 | 25 | 0 | 25 | 0 | 0 | 0 | 1 | 6
04803806_04803807 | 0 | 6 | 0 | 5 | 0 | 0 | 0 | 0 | 0 | 0 | 25 | 0 | 25 | 0 | 0 | 0 | 1 | 7
04803806_04803807 | 0 | 6 | 0 | 5 | 0 | 0 | 0 | 0 | 0 | 0 | 25 | 0 | 25 | 0 | 0 | 0 | 1 | 8
04803806_04803807 | 0 | 6 | 0 | 5 | 0 | 0 | 0 | 0 | 0 | 0 | 25 | 0 | 25 | 0 | 0 | 0 | 1 | 9
04803806_04803807 | 0 | 6 | 0 | 5 | 0 | 0 | 0 | 0 | 0 | 0 | 25 | 0 | 25 | 0 | 0 | 0 | 1 | 10
04803806_04803808 | 0 | 4 | 0 | 4 | 11.8396 | 0 | 11.8396 | 0.97103 | 0 | 0.97103 | 24.9736 | 0 | 24.9736 | 0 | 0 | 0 | 1 | 0
04803806_04803808 | 0 | 4 | 0 | 4 | 0 | 0 | 0 | 0 | 0 | 0 | 24.9736 | 0 | 24.9736 | 0 | 0 | 0 | 1 | 1
04803806_04803808 | 0 | 4 | 0 | 4 | 0 | 0 | 0 | 0 | 0 | 0 | 24.9736 | 0 | 24.9736 | 0 | 0 | 0 | 1 | 2
04803806_04803808 | 0 | 4 | 0 | 4 | 0 | 0 | 0 | 0 | 0 | 0 | 24.9736 | 0 | 24.9736 | 0 | 0 | 0 | 1 | 3
04803806_04803808 | 0 | 4 | 0 | 4 | 0 | 0 | 0 | 0 | 0 | 0 | 24.9736 | 0 | 24.9736 | 0 | 0 | 0 | 1 | 4
04803806_04803808 | 0 | 4 | 0 | 4 | 0 | 0 | 0 | 0 | 0 | 0 | 24.9736 | 0 | 24.9736 | 0 | 0 | 0 | 1 | 5
04803806_04803808 | 0 | 4 | 0 | 4 | 0 | 0 | 0 | 0 | 0 | 0 | 24.9736 | 0 | 24.9736 | 0 | 0 | 0 | 1 | 6
04803806_04803808 | 0 | 4 | 0 | 4 | 0 | 0 | 0 | 0 | 0 | 0 | 24.9736 | 0 | 24.9736 | 0 | 0 | 0 | 1 | 7
04803806_04803808 | 0 | 4 | 0 | 4 | 0 | 0 | 0 | 0 | 0 | 0 | 24.9736 | 0 | 24.9736 | 0 | 0 | 0 | 1 | 8
04803806_04803808 | 0 | 4 | 0 | 4 | 0 | 0 | 0 | 0 | 0 | 0 | 24.9736 | 0 | 24.9736 | 0 | 0 | 0 | 1 | 9
04803806_04803808 | 0 | 4 | 0 | 4 | 0 | 0 | 0 | 0 | 0 | 0 | 24.9736 | 0 | 24.9736 | 0 | 0 | 0 | 1 | 10
04803808_04803809 | 0 | 7 | 0 | 6 | 11.8396 | 0 | 11.8396 | 0.97103 | 0 | 0.97103 | 24.9736 | 0 | 24.9736 | 0 | 0 | 0 | 1 | 0
04803808_04803809 | 0 | 7 | 0 | 6 | 0 | 0 | 0 | 0 | 0 | 0 | 24.9736 | 0 | 24.9736 | 0 | 0 | 0 | 1 | 1
04803808_04803809 | 0 | 7 | 0 | 6 | 0 | 0 | 0 | 0 | 0 | 0 | 24.9736 | 0 | 24.9736 | 0 | 0 | 0 | 1 | 2
04803808_04803809 | 0 | 7 | 0 | 6 | 0 | 0 | 0 | 0 | 0 | 0 | 24.9736 | 0 | 24.9736 | 0 | 0 | 0 | 1 | 3
04803808_04803809 | 0 | 7 | 0 | 6 | 0 | 0 | 0 | 0 | 0 | 0 | 24.9736 | 0 | 24.9736 | 0 | 0 | 0 | 1 | 4
04803808_04803809 | 0 | 7 | 0 | 6 | 0 | 0 | 0 | 0 | 0 | 0 | 24.9736 | 0 | 24.9736 | 0 | 0 | 0 | 1 | 5
04803808_04803809 | 0 | 7 | 0 | 6 | 0 | 0 | 0 | 0 | 0 | 0 | 24.9736 | 0 | 24.9736 | 0 | 0 | 0 | 1 | 6
04803808_04803809 | 0 | 7 | 0 | 6 | 0 | 0 | 0 | 0 | 0 | 0 | 24.9736 | 0 | 24.9736 | 0 | 0 | 0 | 1 | 7
04803808_04803809 | 0 | 7 | 0 | 6 | 0 | 0 | 0 | 0 | 0 | 0 | 24.9736 | 0 | 24.9736 | 0 | 0 | 0 | 1 | 8
04803808_04803809 | 0 | 7 | 0 | 6 | 0 | 0 | 0 | 0 | 0 | 0 | 24.9736 | 0 | 24.9736 | 0 | 0 | 0 | 1 | 9
04803808_04803809 | 0 | 7 | 0 | 6 | 0 | 0 | 0 | 0 | 0 | 0 | 24.9736 | 0 | 24.9736 | 0 | 0 | 0 | 1 | 10
04803902_04803903 | 0 | 0 | 5 | 5 | 0 | 11.8396 | 11.8396 | 0 | 0.97103 | 0.97103 | 0 | 24.9736 | 24.9736 | 0 | 0 | 0 | 1 | 0
04803902_04803903 | 0 | 0 | 5 | 5 | 0 | 0 | 0 | 0 | 0 | 0 | 0 | 24.9736 | 24.9736 | 0 | 0 | 0 | 1 | 1
04803902_04803903 | 0 | 0 | 5 | 5 | 0 | 0 | 0 | 0 | 0 | 0 | 0 | 24.9736 | 24.9736 | 0 | 0 | 0 | 1 | 2
04803902_04803903 | 0 | 0 | 5 | 5 | 0 | 0 | 0 | 0 | 0 | 0 | 0 | 24.9736 | 24.9736 | 0 | 0 | 0 | 1 | 3
04803902_04803903 | 0 | 0 | 5 | 5 | 0 | 0 | 0 | 0 | 0 | 0 | 0 | 24.9736 | 24.9736 | 0 | 0 | 0 | 1 | 4
04803902_04803903 | 0 | 0 | 5 | 5 | 0 | 0 | 0 | 0 | 0 | 0 | 0 | 24.9736 | 24.9736 | 0 | 0 | 0 | 1 | 5
04803902_04803903 | 0 | 0 | 5 | 5 | 0 | 0 | 0 | 0 | 0 | 0 | 0 | 24.9736 | 24.9736 | 0 | 0 | 0 | 1 | 6
04803902_04803903 | 0 | 0 | 5 | 5 | 0 | 0 | 0 | 0 | 0 | 0 | 0 | 24.9736 | 24.9736 | 0 | 0 | 0 | 1 | 7
04803902_04803903 | 0 | 0 | 5 | 5 | 0 | 0 | 0 | 0 | 0 | 0 | 0 | 24.9736 | 24.9736 | 0 | 0 | 0 | 1 | 8
04803902_04803903 | 0 | 0 | 5 | 5 | 0 | 0 | 0 | 0 | 0 | 0 | 0 | 24.9736 | 24.9736 | 0 | 0 | 0 | 1 | 9
04803902_04803903 | 0 | 0 | 5 | 5 | 0 | 0 | 0 | 0 | 0 | 0 | 0 | 24.9736 | 24.9736 | 0 | 0 | 0 | 1 | 10
04803904A_04803905 | 0 | 3 | 0 | 0 | 23.6945 | 0 | 0 | 1.9433 | 0 | 0 | 49.9794 | 0 | 0 | 0 | 0 | 0 | 1 | 0
04803904A_04803905 | 0 | 3 | 0 | 0 | 0 | 0 | 0 | 0 | 0 | 0 | 49.9794 | 0 | 0 | 0 | 0 | 0 | 1 | 1
04803904A_04803905 | 0 | 3 | 0 | 0 | 0 | 0 | 0 | 0 | 0 | 0 | 49.9794 | 0 | 0 | 0 | 0 | 0 | 1 | 2
04803904A_04803905 | 0 | 3 | 0 | 0 | 0 | 0 | 0 | 0 | 0 | 0 | 49.9794 | 0 | 0 | 0 | 0 | 0 | 1 | 3
04803904A_04803905 | 0 | 3 | 0 | 0 | 0 | 0 | 0 | 0 | 0 | 0 | 49.9794 | 0 | 0 | 0 | 0 | 0 | 1 | 4
04803904A_04803905 | 0 | 3 | 0 | 0 | 0 | 0 | 0 | 0 | 0 | 0 | 49.9794 | 0 | 0 | 0 | 0 | 0 | 1 | 5
04803904A_04803905 | 0 | 3 | 0 | 0 | 0 | 0 | 0 | 0 | 0 | 0 | 49.9794 | 0 | 0 | 0 | 0 | 0 | 1 | 6
04803904A_04803905 | 0 | 3 | 0 | 0 | 0 | 0 | 0 | 0 | 0 | 0 | 49.9794 | 0 | 0 | 0 | 0 | 0 | 1 | 7
04803904A_04803905 | 0 | 3 | 0 | 0 | 0 | 0 | 0 | 0 | 0 | 0 | 49.9794 | 0 | 0 | 0 | 0 | 0 | 1 | 8
04803904A_04803905 | 0 | 3 | 0 | 0 | 0 | 0 | 0 | 0 | 0 | 0 | 49.9794 | 0 | 0 | 0 | 0 | 0 | 1 | 9
04803904A_04803905 | 0 | 3 | 0 | 0 | 0 | 0 | 0 | 0 | 0 | 0 | 49.9794 | 0 | 0 | 0 | 0 | 0 | 1 | 10
04803904B_04803906 | 0 | 0 | 0 | 8 | 0 | 0 | 11.8396 | 0 | 0 | 0.97103 | 0 | 0 | 24.9736 | 0 | 0 | 0 | 1 | 0
04803904B_04803906 | 0 | 0 | 0 | 8 | 0 | 0 | 0 | 0 | 0 | 0 | 0 | 0 | 24.9736 | 0 | 0 | 0 | 1 | 1
04803904B_04803906 | 0 | 0 | 0 | 8 | 0 | 0 | 0 | 0 | 0 | 0 | 0 | 0 | 24.9736 | 0 | 0 | 0 | 1 | 2
04803904B_04803906 | 0 | 0 | 0 | 8 | 0 | 0 | 0 | 0 | 0 | 0 | 0 | 0 | 24.9736 | 0 | 0 | 0 | 1 | 3
04803904B_04803906 | 0 | 0 | 0 | 8 | 0 | 0 | 0 | 0 | 0 | 0 | 0 | 0 | 24.9736 | 0 | 0 | 0 | 1 | 4
04803904B_04803906 | 0 | 0 | 0 | 8 | 0 | 0 | 0 | 0 | 0 | 0 | 0 | 0 | 24.9736 | 0 | 0 | 0 | 1 | 5
04803904B_04803906 | 0 | 0 | 0 | 8 | 0 | 0 | 0 | 0 | 0 | 0 | 0 | 0 | 24.9736 | 0 | 0 | 0 | 1 | 6
04803904B_04803906 | 0 | 0 | 0 | 8 | 0 | 0 | 0 | 0 | 0 | 0 | 0 | 0 | 24.9736 | 0 | 0 | 0 | 1 | 7
04803904B_04803906 | 0 | 0 | 0 | 8 | 0 | 0 | 0 | 0 | 0 | 0 | 0 | 0 | 24.9736 | 0 | 0 | 0 | 1 | 8
04803904B_04803906 | 0 | 0 | 0 | 8 | 0 | 0 | 0 | 0 | 0 | 0 | 0 | 0 | 24.9736 | 0 | 0 | 0 | 1 | 9
04803904B_04803906 | 0 | 0 | 0 | 8 | 0 | 0 | 0 | 0 | 0 | 0 | 0 | 0 | 24.9736 | 0 | 0 | 0 | 1 | 10
04804002_04804003 | 0 | 3 | 3 | 3 | 47.414 | 47.414 | 47.414 | 3.8887 | 3.8887 | 3.8887 | 100.0114 | 100.0114 | 100.0114 | 0 | 0 | 0 | 1 | 0
04804002_04804003 | 0 | 3 | 3 | 3 | 0 | 0 | 0 | 0 | 0 | 0 | 100.0114 | 100.0114 | 100.0114 | 0 | 0 | 0 | 1 | 1
04804002_04804003 | 0 | 3 | 3 | 3 | 0 | 0 | 0 | 0 | 0 | 0 | 100.0114 | 100.0114 | 100.0114 | 0 | 0 | 0 | 1 | 2
04804002_04804003 | 0 | 3 | 3 | 3 | 0 | 0 | 0 | 0 | 0 | 0 | 100.0114 | 100.0114 | 100.0114 | 0 | 0 | 0 | 1 | 3
04804002_04804003 | 0 | 3 | 3 | 3 | 0 | 0 | 0 | 0 | 0 | 0 | 100.0114 | 100.0114 | 100.0114 | 0 | 0 | 0 | 1 | 4
04804002_04804003 | 0 | 3 | 3 | 3 | 0 | 0 | 0 | 0 | 0 | 0 | 100.0114 | 100.0114 | 100.0114 | 0 | 0 | 0 | 1 | 5
04804002_04804003 | 0 | 3 | 3 | 3 | 0 | 0 | 0 | 0 | 0 | 0 | 100.0114 | 100.0114 | 100.0114 | 0 | 0 | 0 | 1 | 6
04804002_04804003 | 0 | 3 | 3 | 3 | 0 | 0 | 0 | 0 | 0 | 0 | 100.0114 | 100.0114 | 100.0114 | 0 | 0 | 0 | 1 | 7
04804002_04804003 | 0 | 3 | 3 | 3 | 0 | 0 | 0 | 0 | 0 | 0 | 100.0114 | 100.0114 | 100.0114 | 0 | 0 | 0 | 1 | 8
04804002_04804003 | 0 | 3 | 3 | 3 | 0 | 0 | 0 | 0 | 0 | 0 | 100.0114 | 100.0114 | 100.0114 | 0 | 0 | 0 | 1 | 9
04804002_04804003 | 0 | 3 | 3 | 3 | 0 | 0 | 0 | 0 | 0 | 0 | 100.0114 | 100.0114 | 100.0114 | 0 | 0 | 0 | 1 | 10
04804002_04804004 | 0 | 2 | 1 | 1 | 47.414 | 47.414 | 47.414 | 3.8887 | 3.8887 | 3.8887 | 100.0114 | 100.0114 | 100.0114 | 0 | 0 | 0 | 1 | 0
04804002_04804004 | 0 | 2 | 1 | 1 | 0 | 0 | 0 | 0 | 0 | 0 | 100.0114 | 100.0114 | 100.0114 | 0 | 0 | 0 | 1 | 1
04804002_04804004 | 0 | 2 | 1 | 1 | 0 | 0 | 0 | 0 | 0 | 0 | 100.0114 | 100.0114 | 100.0114 | 0 | 0 | 0 | 1 | 2
04804002_04804004 | 0 | 2 | 1 | 1 | 0 | 0 | 0 | 0 | 0 | 0 | 100.0114 | 100.0114 | 100.0114 | 0 | 0 | 0 | 1 | 3
04804002_04804004 | 0 | 2 | 1 | 1 | 0 | 0 | 0 | 0 | 0 | 0 | 100.0114 | 100.0114 | 100.0114 | 0 | 0 | 0 | 1 | 4
04804002_04804004 | 0 | 2 | 1 | 1 | 0 | 0 | 0 | 0 | 0 | 0 | 100.0114 | 100.0114 | 100.0114 | 0 | 0 | 0 | 1 | 5
04804002_04804004 | 0 | 2 | 1 | 1 | 0 | 0 | 0 | 0 | 0 | 0 | 100.0114 | 100.0114 | 100.0114 | 0 | 0 | 0 | 1 | 6
04804002_04804004 | 0 | 2 | 1 | 1 | 0 | 0 | 0 | 0 | 0 | 0 | 100.0114 | 100.0114 | 100.0114 | 0 | 0 | 0 | 1 | 7
04804002_04804004 | 0 | 2 | 1 | 1 | 0 | 0 | 0 | 0 | 0 | 0 | 100.0114 | 100.0114 | 100.0114 | 0 | 0 | 0 | 1 | 8
04804002_04804004 | 0 | 2 | 1 | 1 | 0 | 0 | 0 | 0 | 0 | 0 | 100.0114 | 100.0114 | 100.0114 | 0 | 0 | 0 | 1 | 9
04804002_04804004 | 0 | 2 | 1 | 1 | 0 | 0 | 0 | 0 | 0 | 0 | 100.0114 | 100.0114 | 100.0114 | 0 | 0 | 0 | 1 | 10
04804005A_04804006 | 0 | 0 | 9 | 0 | 0 | 11.8396 | 0 | 0 | 0.97103 | 0 | 0 | 24.9736 | 0 | 0 | 0 | 0 | 1 | 0
04804005A_04804006 | 0 | 0 | 9 | 0 | 0 | 0 | 0 | 0 | 0 | 0 | 0 | 24.9736 | 0 | 0 | 0 | 0 | 1 | 1
04804005A_04804006 | 0 | 0 | 9 | 0 | 0 | 0 | 0 | 0 | 0 | 0 | 0 | 24.9736 | 0 | 0 | 0 | 0 | 1 | 2
04804005A_04804006 | 0 | 0 | 9 | 0 | 0 | 0 | 0 | 0 | 0 | 0 | 0 | 24.9736 | 0 | 0 | 0 | 0 | 1 | 3
04804005A_04804006 | 0 | 0 | 9 | 0 | 0 | 0 | 0 | 0 | 0 | 0 | 0 | 24.9736 | 0 | 0 | 0 | 0 | 1 | 4
04804005A_04804006 | 0 | 0 | 9 | 0 | 0 | 0 | 0 | 0 | 0 | 0 | 0 | 24.9736 | 0 | 0 | 0 | 0 | 1 | 5
04804005A_04804006 | 0 | 0 | 9 | 0 | 0 | 0 | 0 | 0 | 0 | 0 | 0 | 24.9736 | 0 | 0 | 0 | 0 | 1 | 6
04804005A_04804006 | 0 | 0 | 9 | 0 | 0 | 0 | 0 | 0 | 0 | 0 | 0 | 24.9736 | 0 | 0 | 0 | 0 | 1 | 7
04804005A_04804006 | 0 | 0 | 9 | 0 | 0 | 0 | 0 | 0 | 0 | 0 | 0 | 24.9736 | 0 | 0 | 0 | 0 | 1 | 8
04804005A_04804006 | 0 | 0 | 9 | 0 | 0 | 0 | 0 | 0 | 0 | 0 | 0 | 24.9736 | 0 | 0 | 0 | 0 | 1 | 9
04804005A_04804006 | 0 | 0 | 9 | 0 | 0 | 0 | 0 | 0 | 0 | 0 | 0 | 24.9736 | 0 | 0 | 0 | 0 | 1 | 10
04804007_04804008 | 0 | 0 | 7 | 0 | 0 | 11.8396 | 0 | 0 | 0.97103 | 0 | 0 | 24.9736 | 0 | 0 | 0 | 0 | 1 | 0
04804007_04804008 | 0 | 0 | 7 | 0 | 0 | 0 | 0 | 0 | 0 | 0 | 0 | 24.9736 | 0 | 0 | 0 | 0 | 1 | 1
04804007_04804008 | 0 | 0 | 7 | 0 | 0 | 0 | 0 | 0 | 0 | 0 | 0 | 24.9736 | 0 | 0 | 0 | 0 | 1 | 2
04804007_04804008 | 0 | 0 | 7 | 0 | 0 | 0 | 0 | 0 | 0 | 0 | 0 | 24.9736 | 0 | 0 | 0 | 0 | 1 | 3
04804007_04804008 | 0 | 0 | 7 | 0 | 0 | 0 | 0 | 0 | 0 | 0 | 0 | 24.9736 | 0 | 0 | 0 | 0 | 1 | 4
04804007_04804008 | 0 | 0 | 7 | 0 | 0 | 0 | 0 | 0 | 0 | 0 | 0 | 24.9736 | 0 | 0 | 0 | 0 | 1 | 5
04804007_04804008 | 0 | 0 | 7 | 0 | 0 | 0 | 0 | 0 | 0 | 0 | 0 | 24.9736 | 0 | 0 | 0 | 0 | 1 | 6
04804007_04804008 | 0 | 0 | 7 | 0 | 0 | 0 | 0 | 0 | 0 | 0 | 0 | 24.9736 | 0 | 0 | 0 | 0 | 1 | 7
04804007_04804008 | 0 | 0 | 7 | 0 | 0 | 0 | 0 | 0 | 0 | 0 | 0 | 24.9736 | 0 | 0 | 0 | 0 | 1 | 8
04804007_04804008 | 0 | 0 | 7 | 0 | 0 | 0 | 0 | 0 | 0 | 0 | 0 | 24.9736 | 0 | 0 | 0 | 0 | 1 | 9
04804007_04804008 | 0 | 0 | 7 | 0 | 0 | 0 | 0 | 0 | 0 | 0 | 0 | 24.9736 | 0 | 0 | 0 | 0 | 1 | 10
04804202_04804203 | 0 | 0 | 6 | 6 | 0 | 5.9198 | 5.9198 | 0 | 0.48551 | 0.48551 | 0 | 12.4868 | 12.4868 | 0 | 0 | 0 | 1 | 0
04804202_04804203 | 0 | 0 | 6 | 6 | 0 | 0 | 0 | 0 | 0 | 0 | 0 | 12.4868 | 12.4868 | 0 | 0 | 0 | 1 | 1
04804202_04804203 | 0 | 0 | 6 | 6 | 0 | 0 | 0 | 0 | 0 | 0 | 0 | 12.4868 | 12.4868 | 0 | 0 | 0 | 1 | 2
04804202_04804203 | 0 | 0 | 6 | 6 | 0 | 0 | 0 | 0 | 0 | 0 | 0 | 12.4868 | 12.4868 | 0 | 0 | 0 | 1 | 3
04804202_04804203 | 0 | 0 | 6 | 6 | 0 | 0 | 0 | 0 | 0 | 0 | 0 | 12.4868 | 12.4868 | 0 | 0 | 0 | 1 | 4
04804202_04804203 | 0 | 0 | 6 | 6 | 0 | 0 | 0 | 0 | 0 | 0 | 0 | 12.4868 | 12.4868 | 0 | 0 | 0 | 1 | 5
04804202_04804203 | 0 | 0 | 6 | 6 | 0 | 0 | 0 | 0 | 0 | 0 | 0 | 12.4868 | 12.4868 | 0 | 0 | 0 | 1 | 6
04804202_04804203 | 0 | 0 | 6 | 6 | 0 | 0 | 0 | 0 | 0 | 0 | 0 | 12.4868 | 12.4868 | 0 | 0 | 0 | 1 | 7
04804202_04804203 | 0 | 0 | 6 | 6 | 0 | 0 | 0 | 0 | 0 | 0 | 0 | 12.4868 | 12.4868 | 0 | 0 | 0 | 1 | 8
04804202_04804203 | 0 | 0 | 6 | 6 | 0 | 0 | 0 | 0 | 0 | 0 | 0 | 12.4868 | 12.4868 | 0 | 0 | 0 | 1 | 9
04804202_04804203 | 0 | 0 | 6 | 6 | 0 | 0 | 0 | 0 | 0 | 0 | 0 | 12.4868 | 12.4868 | 0 | 0 | 0 | 1 | 10
04804203_04804204 | 0 | 0 | 4 | 3 | 0 | 3.578 | 3.578 | 0 | 0.29345 | 0.29345 | 0 | 7.5472 | 7.5472 | 0 | 0 | 0 | 1 | 0
04804203_04804204 | 0 | 0 | 4 | 3 | 0 | 0 | 0 | 0 | 0 | 0 | 0 | 7.5472 | 7.5472 | 0 | 0 | 0 | 1 | 1
04804203_04804204 | 0 | 0 | 4 | 3 | 0 | 0 | 0 | 0 | 0 | 0 | 0 | 7.5472 | 7.5472 | 0 | 0 | 0 | 1 | 2
04804203_04804204 | 0 | 0 | 4 | 3 | 0 | 0 | 0 | 0 | 0 | 0 | 0 | 7.5472 | 7.5472 | 0 | 0 | 0 | 1 | 3
04804203_04804204 | 0 | 0 | 4 | 3 | 0 | 0 | 0 | 0 | 0 | 0 | 0 | 7.5472 | 7.5472 | 0 | 0 | 0 | 1 | 4
04804203_04804204 | 0 | 0 | 4 | 3 | 0 | 0 | 0 | 0 | 0 | 0 | 0 | 7.5472 | 7.5472 | 0 | 0 | 0 | 1 | 5
04804203_04804204 | 0 | 0 | 4 | 3 | 0 | 0 | 0 | 0 | 0 | 0 | 0 | 7.5472 | 7.5472 | 0 | 0 | 0 | 1 | 6
04804203_04804204 | 0 | 0 | 4 | 3 | 0 | 0 | 0 | 0 | 0 | 0 | 0 | 7.5472 | 7.5472 | 0 | 0 | 0 | 1 | 7
04804203_04804204 | 0 | 0 | 4 | 3 | 0 | 0 | 0 | 0 | 0 | 0 | 0 | 7.5472 | 7.5472 | 0 | 0 | 0 | 1 | 8
04804203_04804204 | 0 | 0 | 4 | 3 | 0 | 0 | 0 | 0 | 0 | 0 | 0 | 7.5472 | 7.5472 | 0 | 0 | 0 | 1 | 9
04804203_04804204 | 0 | 0 | 4 | 3 | 0 | 0 | 0 | 0 | 0 | 0 | 0 | 7.5472 | 7.5472 | 0 | 0 | 0 | 1 | 10
04804206_04804207 | 0 | 0 | 7 | 6 | 0 | 5.9198 | 5.9198 | 0 | 0.48551 | 0.48551 | 0 | 12.4868 | 12.4868 | 0 | 0 | 0 | 1 | 0
04804206_04804207 | 0 | 0 | 7 | 6 | 0 | 0 | 0 | 0 | 0 | 0 | 0 | 12.4868 | 12.4868 | 0 | 0 | 0 | 1 | 1
04804206_04804207 | 0 | 0 | 7 | 6 | 0 | 0 | 0 | 0 | 0 | 0 | 0 | 12.4868 | 12.4868 | 0 | 0 | 0 | 1 | 2
04804206_04804207 | 0 | 0 | 7 | 6 | 0 | 0 | 0 | 0 | 0 | 0 | 0 | 12.4868 | 12.4868 | 0 | 0 | 0 | 1 | 3
04804206_04804207 | 0 | 0 | 7 | 6 | 0 | 0 | 0 | 0 | 0 | 0 | 0 | 12.4868 | 12.4868 | 0 | 0 | 0 | 1 | 4
04804206_04804207 | 0 | 0 | 7 | 6 | 0 | 0 | 0 | 0 | 0 | 0 | 0 | 12.4868 | 12.4868 | 0 | 0 | 0 | 1 | 5
04804206_04804207 | 0 | 0 | 7 | 6 | 0 | 0 | 0 | 0 | 0 | 0 | 0 | 12.4868 | 12.4868 | 0 | 0 | 0 | 1 | 6
04804206_04804207 | 0 | 0 | 7 | 6 | 0 | 0 | 0 | 0 | 0 | 0 | 0 | 12.4868 | 12.4868 | 0 | 0 | 0 | 1 | 7
04804206_04804207 | 0 | 0 | 7 | 6 | 0 | 0 | 0 | 0 | 0 | 0 | 0 | 12.4868 | 12.4868 | 0 | 0 | 0 | 1 | 8
04804206_04804207 | 0 | 0 | 7 | 6 | 0 | 0 | 0 | 0 | 0 | 0 | 0 | 12.4868 | 12.4868 | 0 | 0 | 0 | 1 | 9
04804206_04804207 | 0 | 0 | 7 | 6 | 0 | 0 | 0 | 0 | 0 | 0 | 0 | 12.4868 | 12.4868 | 0 | 0 | 0 | 1 | 10
04804402_04804523 | 0 | 5 | 4 | 0 | 11.8396 | 11.8396 | 0 | 0.97103 | 0.97103 | 0 | 24.9736 | 24.9736 | 0 | 0 | 0 | 0 | 1 | 0
04804402_04804523 | 0 | 5 | 4 | 0 | 0 | 0 | 0 | 0 | 0 | 0 | 24.9736 | 24.9736 | 0 | 0 | 0 | 0 | 1 | 1
04804402_04804523 | 0 | 5 | 4 | 0 | 0 | 0 | 0 | 0 | 0 | 0 | 24.9736 | 24.9736 | 0 | 0 | 0 | 0 | 1 | 2
04804402_04804523 | 0 | 5 | 4 | 0 | 0 | 0 | 0 | 0 | 0 | 0 | 24.9736 | 24.9736 | 0 | 0 | 0 | 0 | 1 | 3
04804402_04804523 | 0 | 5 | 4 | 0 | 0 | 0 | 0 | 0 | 0 | 0 | 24.9736 | 24.9736 | 0 | 0 | 0 | 0 | 1 | 4
04804402_04804523 | 0 | 5 | 4 | 0 | 0 | 0 | 0 | 0 | 0 | 0 | 24.9736 | 24.9736 | 0 | 0 | 0 | 0 | 1 | 5
04804402_04804523 | 0 | 5 | 4 | 0 | 0 | 0 | 0 | 0 | 0 | 0 | 24.9736 | 24.9736 | 0 | 0 | 0 | 0 | 1 | 6
04804402_04804523 | 0 | 5 | 4 | 0 | 0 | 0 | 0 | 0 | 0 | 0 | 24.9736 | 24.9736 | 0 | 0 | 0 | 0 | 1 | 7
04804402_04804523 | 0 | 5 | 4 | 0 | 0 | 0 | 0 | 0 | 0 | 0 | 24.9736 | 24.9736 | 0 | 0 | 0 | 0 | 1 | 8
04804402_04804523 | 0 | 5 | 4 | 0 | 0 | 0 | 0 | 0 | 0 | 0 | 24.9736 | 24.9736 | 0 | 0 | 0 | 0 | 1 | 9
04804402_04804523 | 0 | 5 | 4 | 0 | 0 | 0 | 0 | 0 | 0 | 0 | 24.9736 | 24.9736 | 0 | 0 | 0 | 0 | 1 | 10
04804404_04804405 | 0 | 8 | 8 | 0 | 11.8396 | 11.8396 | 0 | 0.97103 | 0.97103 | 0 | 24.9736 | 24.9736 | 0 | 0 | 0 | 0 | 1 | 0
04804404_04804405 | 0 | 8 | 8 | 0 | 0 | 0 | 0 | 0 | 0 | 0 | 24.9736 | 24.9736 | 0 | 0 | 0 | 0 | 1 | 1
04804404_04804405 | 0 | 8 | 8 | 0 | 0 | 0 | 0 | 0 | 0 | 0 | 24.9736 | 24.9736 | 0 | 0 | 0 | 0 | 1 | 2
04804404_04804405 | 0 | 8 | 8 | 0 | 0 | 0 | 0 | 0 | 0 | 0 | 24.9736 | 24.9736 | 0 | 0 | 0 | 0 | 1 | 3
04804404_04804405 | 0 | 8 | 8 | 0 | 0 | 0 | 0 | 0 | 0 | 0 | 24.9736 | 24.9736 | 0 | 0 | 0 | 0 | 1 | 4
04804404_04804405 | 0 | 8 | 8 | 0 | 0 | 0 | 0 | 0 | 0 | 0 | 24.9736 | 24.9736 | 0 | 0 | 0 | 0 | 1 | 5
04804404_04804405 | 0 | 8 | 8 | 0 | 0 | 0 | 0 | 0 | 0 | 0 | 24.9736 | 24.9736 | 0 | 0 | 0 | 0 | 1 | 6
04804404_04804405 | 0 | 8 | 8 | 0 | 0 | 0 | 0 | 0 | 0 | 0 | 24.9736 | 24.9736 | 0 | 0 | 0 | 0 | 1 | 7
04804404_04804405 | 0 | 8 | 8 | 0 | 0 | 0 | 0 | 0 | 0 | 0 | 24.9736 | 24.9736 | 0 | 0 | 0 | 0 | 1 | 8
04804404_04804405 | 0 | 8 | 8 | 0 | 0 | 0 | 0 | 0 | 0 | 0 | 24.9736 | 24.9736 | 0 | 0 | 0 | 0 | 1 | 9
04804404_04804405 | 0 | 8 | 8 | 0 | 0 | 0 | 0 | 0 | 0 | 0 | 24.9736 | 24.9736 | 0 | 0 | 0 | 0 | 1 | 10
04804410_04804411 | 0 | 0 | 3 | 3 | 0 | 3.578 | 3.578 | 0 | 0.29345 | 0.29345 | 0 | 7.5472 | 7.5472 | 0 | 0 | 0 | 1 | 0
04804410_04804411 | 0 | 0 | 3 | 3 | 0 | 0 | 0 | 0 | 0 | 0 | 0 | 7.5472 | 7.5472 | 0 | 0 | 0 | 1 | 1
04804410_04804411 | 0 | 0 | 3 | 3 | 0 | 0 | 0 | 0 | 0 | 0 | 0 | 7.5472 | 7.5472 | 0 | 0 | 0 | 1 | 2
04804410_04804411 | 0 | 0 | 3 | 3 | 0 | 0 | 0 | 0 | 0 | 0 | 0 | 7.5472 | 7.5472 | 0 | 0 | 0 | 1 | 3
04804410_04804411 | 0 | 0 | 3 | 3 | 0 | 0 | 0 | 0 | 0 | 0 | 0 | 7.5472 | 7.5472 | 0 | 0 | 0 | 1 | 4
04804410_04804411 | 0 | 0 | 3 | 3 | 0 | 0 | 0 | 0 | 0 | 0 | 0 | 7.5472 | 7.5472 | 0 | 0 | 0 | 1 | 5
04804410_04804411 | 0 | 0 | 3 | 3 | 0 | 0 | 0 | 0 | 0 | 0 | 0 | 7.5472 | 7.5472 | 0 | 0 | 0 | 1 | 6
04804410_04804411 | 0 | 0 | 3 | 3 | 0 | 0 | 0 | 0 | 0 | 0 | 0 | 7.5472 | 7.5472 | 0 | 0 | 0 | 1 | 7
04804410_04804411 | 0 | 0 | 3 | 3 | 0 | 0 | 0 | 0 | 0 | 0 | 0 | 7.5472 | 7.5472 | 0 | 0 | 0 | 1 | 8
04804410_04804411 | 0 | 0 | 3 | 3 | 0 | 0 | 0 | 0 | 0 | 0 | 0 | 7.5472 | 7.5472 | 0 | 0 | 0 | 1 | 9
04804410_04804411 | 0 | 0 | 3 | 3 | 0 | 0 | 0 | 0 | 0 | 0 | 0 | 7.5472 | 7.5472 | 0 | 0 | 0 | 1 | 10
04804410_04804425 | 0 | 0 | 6 | 6 | 0 | 5.9198 | 5.9198 | 0 | 0.48551 | 0.48551 | 0 | 12.4868 | 12.4868 | 0 | 0 | 0 | 1 | 0
04804410_04804425 | 0 | 0 | 6 | 6 | 0 | 0 | 0 | 0 | 0 | 0 | 0 | 12.4868 | 12.4868 | 0 | 0 | 0 | 1 | 1
04804410_04804425 | 0 | 0 | 6 | 6 | 0 | 0 | 0 | 0 | 0 | 0 | 0 | 12.4868 | 12.4868 | 0 | 0 | 0 | 1 | 2
04804410_04804425 | 0 | 0 | 6 | 6 | 0 | 0 | 0 | 0 | 0 | 0 | 0 | 12.4868 | 12.4868 | 0 | 0 | 0 | 1 | 3
04804410_04804425 | 0 | 0 | 6 | 6 | 0 | 0 | 0 | 0 | 0 | 0 | 0 | 12.4868 | 12.4868 | 0 | 0 | 0 | 1 | 4
04804410_04804425 | 0 | 0 | 6 | 6 | 0 | 0 | 0 | 0 | 0 | 0 | 0 | 12.4868 | 12.4868 | 0 | 0 | 0 | 1 | 5
04804410_04804425 | 0 | 0 | 6 | 6 | 0 | 0 | 0 | 0 | 0 | 0 | 0 | 12.4868 | 12.4868 | 0 | 0 | 0 | 1 | 6
04804410_04804425 | 0 | 0 | 6 | 6 | 0 | 0 | 0 | 0 | 0 | 0 | 0 | 12.4868 | 12.4868 | 0 | 0 | 0 | 1 | 7
04804410_04804425 | 0 | 0 | 6 | 6 | 0 | 0 | 0 | 0 | 0 | 0 | 0 | 12.4868 | 12.4868 | 0 | 0 | 0 | 1 | 8
04804410_04804425 | 0 | 0 | 6 | 6 | 0 | 0 | 0 | 0 | 0 | 0 | 0 | 12.4868 | 12.4868 | 0 | 0 | 0 | 1 | 9
04804410_04804425 | 0 | 0 | 6 | 6 | 0 | 0 | 0 | 0 | 0 | 0 | 0 | 12.4868 | 12.4868 | 0 | 0 | 0 | 1 | 10
04804414_04804415 | 0 | 0 | 8 | 7 | 0 | 11.8396 | 11.8396 | 0 | 0.97103 | 0.97103 | 0 | 24.9736 | 24.9736 | 0 | 0 | 0 | 1 | 0
04804414_04804415 | 0 | 0 | 8 | 7 | 0 | 0 | 0 | 0 | 0 | 0 | 0 | 24.9736 | 24.9736 | 0 | 0 | 0 | 1 | 1
04804414_04804415 | 0 | 0 | 8 | 7 | 0 | 0 | 0 | 0 | 0 | 0 | 0 | 24.9736 | 24.9736 | 0 | 0 | 0 | 1 | 2
04804414_04804415 | 0 | 0 | 8 | 7 | 0 | 0 | 0 | 0 | 0 | 0 | 0 | 24.9736 | 24.9736 | 0 | 0 | 0 | 1 | 3
04804414_04804415 | 0 | 0 | 8 | 7 | 0 | 0 | 0 | 0 | 0 | 0 | 0 | 24.9736 | 24.9736 | 0 | 0 | 0 | 1 | 4
04804414_04804415 | 0 | 0 | 8 | 7 | 0 | 0 | 0 | 0 | 0 | 0 | 0 | 24.9736 | 24.9736 | 0 | 0 | 0 | 1 | 5
04804414_04804415 | 0 | 0 | 8 | 7 | 0 | 0 | 0 | 0 | 0 | 0 | 0 | 24.9736 | 24.9736 | 0 | 0 | 0 | 1 | 6
04804414_04804415 | 0 | 0 | 8 | 7 | 0 | 0 | 0 | 0 | 0 | 0 | 0 | 24.9736 | 24.9736 | 0 | 0 | 0 | 1 | 7
04804414_04804415 | 0 | 0 | 8 | 7 | 0 | 0 | 0 | 0 | 0 | 0 | 0 | 24.9736 | 24.9736 | 0 | 0 | 0 | 1 | 8
04804414_04804415 | 0 | 0 | 8 | 7 | 0 | 0 | 0 | 0 | 0 | 0 | 0 | 24.9736 | 24.9736 | 0 | 0 | 0 | 1 | 9
04804414_04804415 | 0 | 0 | 8 | 7 | 0 | 0 | 0 | 0 | 0 | 0 | 0 | 24.9736 | 24.9736 | 0 | 0 | 0 | 1 | 10
04804417_04804418 | 0 | 0 | 4 | 3 | 0 | 3.5556 | 3.5556 | 0 | 0.29162 | 0.29162 | 0 | 7.5 | 7.5 | 0 | 0 | 0 | 1 | 0
04804417_04804418 | 0 | 0 | 4 | 3 | 0 | 0 | 0 | 0 | 0 | 0 | 0 | 7.5 | 7.5 | 0 | 0 | 0 | 1 | 1
04804417_04804418 | 0 | 0 | 4 | 3 | 0 | 0 | 0 | 0 | 0 | 0 | 0 | 7.5 | 7.5 | 0 | 0 | 0 | 1 | 2
04804417_04804418 | 0 | 0 | 4 | 3 | 0 | 0 | 0 | 0 | 0 | 0 | 0 | 7.5 | 7.5 | 0 | 0 | 0 | 1 | 3
04804417_04804418 | 0 | 0 | 4 | 3 | 0 | 0 | 0 | 0 | 0 | 0 | 0 | 7.5 | 7.5 | 0 | 0 | 0 | 1 | 4
04804417_04804418 | 0 | 0 | 4 | 3 | 0 | 0 | 0 | 0 | 0 | 0 | 0 | 7.5 | 7.5 | 0 | 0 | 0 | 1 | 5
04804417_04804418 | 0 | 0 | 4 | 3 | 0 | 0 | 0 | 0 | 0 | 0 | 0 | 7.5 | 7.5 | 0 | 0 | 0 | 1 | 6
04804417_04804418 | 0 | 0 | 4 | 3 | 0 | 0 | 0 | 0 | 0 | 0 | 0 | 7.5 | 7.5 | 0 | 0 | 0 | 1 | 7
04804417_04804418 | 0 | 0 | 4 | 3 | 0 | 0 | 0 | 0 | 0 | 0 | 0 | 7.5 | 7.5 | 0 | 0 | 0 | 1 | 8
04804417_04804418 | 0 | 0 | 4 | 3 | 0 | 0 | 0 | 0 | 0 | 0 | 0 | 7.5 | 7.5 | 0 | 0 | 0 | 1 | 9
04804417_04804418 | 0 | 0 | 4 | 3 | 0 | 0 | 0 | 0 | 0 | 0 | 0 | 7.5 | 7.5 | 0 | 0 | 0 | 1 | 10
04804419_04804420 | 0 | 0 | 7 | 7 | 0 | 11.8521 | 11.8521 | 0 | 0.97205 | 0.97205 | 0 | 25 | 25 | 0 | 0 | 0 | 1 | 0
04804419_04804420 | 0 | 0 | 7 | 7 | 0 | 0 | 0 | 0 | 0 | 0 | 0 | 25 | 25 | 0 | 0 | 0 | 1 | 1
04804419_04804420 | 0 | 0 | 7 | 7 | 0 | 0 | 0 | 0 | 0 | 0 | 0 | 25 | 25 | 0 | 0 | 0 | 1 | 2
04804419_04804420 | 0 | 0 | 7 | 7 | 0 | 0 | 0 | 0 | 0 | 0 | 0 | 25 | 25 | 0 | 0 | 0 | 1 | 3
04804419_04804420 | 0 | 0 | 7 | 7 | 0 | 0 | 0 | 0 | 0 | 0 | 0 | 25 | 25 | 0 | 0 | 0 | 1 | 4
04804419_04804420 | 0 | 0 | 7 | 7 | 0 | 0 | 0 | 0 | 0 | 0 | 0 | 25 | 25 | 0 | 0 | 0 | 1 | 5
04804419_04804420 | 0 | 0 | 7 | 7 | 0 | 0 | 0 | 0 | 0 | 0 | 0 | 25 | 25 | 0 | 0 | 0 | 1 | 6
04804419_04804420 | 0 | 0 | 7 | 7 | 0 | 0 | 0 | 0 | 0 | 0 | 0 | 25 | 25 | 0 | 0 | 0 | 1 | 7
04804419_04804420 | 0 | 0 | 7 | 7 | 0 | 0 | 0 | 0 | 0 | 0 | 0 | 25 | 25 | 0 | 0 | 0 | 1 | 8
04804419_04804420 | 0 | 0 | 7 | 7 | 0 | 0 | 0 | 0 | 0 | 0 | 0 | 25 | 25 | 0 | 0 | 0 | 1 | 9
04804419_04804420 | 0 | 0 | 7 | 7 | 0 | 0 | 0 | 0 | 0 | 0 | 0 | 25 | 25 | 0 | 0 | 0 | 1 | 10
04804421A_04804422 | 0 | 6 | 0 | 5 | 5.9198 | 0 | 5.9198 | 0.48551 | 0 | 0.48551 | 12.4868 | 0 | 12.4868 | 0 | 0 | 0 | 1 | 0
04804421A_04804422 | 0 | 6 | 0 | 5 | 0 | 0 | 0 | 0 | 0 | 0 | 12.4868 | 0 | 12.4868 | 0 | 0 | 0 | 1 | 1
04804421A_04804422 | 0 | 6 | 0 | 5 | 0 | 0 | 0 | 0 | 0 | 0 | 12.4868 | 0 | 12.4868 | 0 | 0 | 0 | 1 | 2
04804421A_04804422 | 0 | 6 | 0 | 5 | 0 | 0 | 0 | 0 | 0 | 0 | 12.4868 | 0 | 12.4868 | 0 | 0 | 0 | 1 | 3
04804421A_04804422 | 0 | 6 | 0 | 5 | 0 | 0 | 0 | 0 | 0 | 0 | 12.4868 | 0 | 12.4868 | 0 | 0 | 0 | 1 | 4
04804421A_04804422 | 0 | 6 | 0 | 5 | 0 | 0 | 0 | 0 | 0 | 0 | 12.4868 | 0 | 12.4868 | 0 | 0 | 0 | 1 | 5
04804421A_04804422 | 0 | 6 | 0 | 5 | 0 | 0 | 0 | 0 | 0 | 0 | 12.4868 | 0 | 12.4868 | 0 | 0 | 0 | 1 | 6
04804421A_04804422 | 0 | 6 | 0 | 5 | 0 | 0 | 0 | 0 | 0 | 0 | 12.4868 | 0 | 12.4868 | 0 | 0 | 0 | 1 | 7
04804421A_04804422 | 0 | 6 | 0 | 5 | 0 | 0 | 0 | 0 | 0 | 0 | 12.4868 | 0 | 12.4868 | 0 | 0 | 0 | 1 | 8
04804421A_04804422 | 0 | 6 | 0 | 5 | 0 | 0 | 0 | 0 | 0 | 0 | 12.4868 | 0 | 12.4868 | 0 | 0 | 0 | 1 | 9
04804421A_04804422 | 0 | 6 | 0 | 5 | 0 | 0 | 0 | 0 | 0 | 0 | 12.4868 | 0 | 12.4868 | 0 | 0 | 0 | 1 | 10
04804423_04804424 | 0 | 6 | 0 | 6 | 11.8396 | 0 | 11.8396 | 0.97103 | 0 | 0.97103 | 24.9736 | 0 | 24.9736 | 0 | 0 | 0 | 1 | 0
04804423_04804424 | 0 | 6 | 0 | 6 | 0 | 0 | 0 | 0 | 0 | 0 | 24.9736 | 0 | 24.9736 | 0 | 0 | 0 | 1 | 1
04804423_04804424 | 0 | 6 | 0 | 6 | 0 | 0 | 0 | 0 | 0 | 0 | 24.9736 | 0 | 24.9736 | 0 | 0 | 0 | 1 | 2
04804423_04804424 | 0 | 6 | 0 | 6 | 0 | 0 | 0 | 0 | 0 | 0 | 24.9736 | 0 | 24.9736 | 0 | 0 | 0 | 1 | 3
04804423_04804424 | 0 | 6 | 0 | 6 | 0 | 0 | 0 | 0 | 0 | 0 | 24.9736 | 0 | 24.9736 | 0 | 0 | 0 | 1 | 4
04804423_04804424 | 0 | 6 | 0 | 6 | 0 | 0 | 0 | 0 | 0 | 0 | 24.9736 | 0 | 24.9736 | 0 | 0 | 0 | 1 | 5
04804423_04804424 | 0 | 6 | 0 | 6 | 0 | 0 | 0 | 0 | 0 | 0 | 24.9736 | 0 | 24.9736 | 0 | 0 | 0 | 1 | 6
04804423_04804424 | 0 | 6 | 0 | 6 | 0 | 0 | 0 | 0 | 0 | 0 | 24.9736 | 0 | 24.9736 | 0 | 0 | 0 | 1 | 7
04804423_04804424 | 0 | 6 | 0 | 6 | 0 | 0 | 0 | 0 | 0 | 0 | 24.9736 | 0 | 24.9736 | 0 | 0 | 0 | 1 | 8
04804423_04804424 | 0 | 6 | 0 | 6 | 0 | 0 | 0 | 0 | 0 | 0 | 24.9736 | 0 | 24.9736 | 0 | 0 | 0 | 1 | 9
04804423_04804424 | 0 | 6 | 0 | 6 | 0 | 0 | 0 | 0 | 0 | 0 | 24.9736 | 0 | 24.9736 | 0 | 0 | 0 | 1 | 10
04804427_04804441 | 0 | 4 | 4 | 0 | 3.578 | 3.578 | 0 | 0.29345 | 0.29345 | 0 | 7.5472 | 7.5472 | 0 | 0 | 0 | 0 | 1 | 0
04804427_04804441 | 0 | 4 | 4 | 0 | 0 | 0 | 0 | 0 | 0 | 0 | 7.5472 | 7.5472 | 0 | 0 | 0 | 0 | 1 | 1
04804427_04804441 | 0 | 4 | 4 | 0 | 0 | 0 | 0 | 0 | 0 | 0 | 7.5472 | 7.5472 | 0 | 0 | 0 | 0 | 1 | 2
04804427_04804441 | 0 | 4 | 4 | 0 | 0 | 0 | 0 | 0 | 0 | 0 | 7.5472 | 7.5472 | 0 | 0 | 0 | 0 | 1 | 3
04804427_04804441 | 0 | 4 | 4 | 0 | 0 | 0 | 0 | 0 | 0 | 0 | 7.5472 | 7.5472 | 0 | 0 | 0 | 0 | 1 | 4
04804427_04804441 | 0 | 4 | 4 | 0 | 0 | 0 | 0 | 0 | 0 | 0 | 7.5472 | 7.5472 | 0 | 0 | 0 | 0 | 1 | 5
04804427_04804441 | 0 | 4 | 4 | 0 | 0 | 0 | 0 | 0 | 0 | 0 | 7.5472 | 7.5472 | 0 | 0 | 0 | 0 | 1 | 6
04804427_04804441 | 0 | 4 | 4 | 0 | 0 | 0 | 0 | 0 | 0 | 0 | 7.5472 | 7.5472 | 0 | 0 | 0 | 0 | 1 | 7
04804427_04804441 | 0 | 4 | 4 | 0 | 0 | 0 | 0 | 0 | 0 | 0 | 7.5472 | 7.5472 | 0 | 0 | 0 | 0 | 1 | 8
04804427_04804441 | 0 | 4 | 4 | 0 | 0 | 0 | 0 | 0 | 0 | 0 | 7.5472 | 7.5472 | 0 | 0 | 0 | 0 | 1 | 9
04804427_04804441 | 0 | 4 | 4 | 0 | 0 | 0 | 0 | 0 | 0 | 0 | 7.5472 | 7.5472 | 0 | 0 | 0 | 0 | 1 | 10
04804427A_04804428 | 0 | 6 | 6 | 0 | 3.578 | 3.578 | 0 | 0.29345 | 0.29345 | 0 | 7.5472 | 7.5472 | 0 | 0 | 0 | 0 | 1 | 0
04804427A_04804428 | 0 | 6 | 6 | 0 | 0 | 0 | 0 | 0 | 0 | 0 | 7.5472 | 7.5472 | 0 | 0 | 0 | 0 | 1 | 1
04804427A_04804428 | 0 | 6 | 6 | 0 | 0 | 0 | 0 | 0 | 0 | 0 | 7.5472 | 7.5472 | 0 | 0 | 0 | 0 | 1 | 2
04804427A_04804428 | 0 | 6 | 6 | 0 | 0 | 0 | 0 | 0 | 0 | 0 | 7.5472 | 7.5472 | 0 | 0 | 0 | 0 | 1 | 3
04804427A_04804428 | 0 | 6 | 6 | 0 | 0 | 0 | 0 | 0 | 0 | 0 | 7.5472 | 7.5472 | 0 | 0 | 0 | 0 | 1 | 4
04804427A_04804428 | 0 | 6 | 6 | 0 | 0 | 0 | 0 | 0 | 0 | 0 | 7.5472 | 7.5472 | 0 | 0 | 0 | 0 | 1 | 5
04804427A_04804428 | 0 | 6 | 6 | 0 | 0 | 0 | 0 | 0 | 0 | 0 | 7.5472 | 7.5472 | 0 | 0 | 0 | 0 | 1 | 6
04804427A_04804428 | 0 | 6 | 6 | 0 | 0 | 0 | 0 | 0 | 0 | 0 | 7.5472 | 7.5472 | 0 | 0 | 0 | 0 | 1 | 7
04804427A_04804428 | 0 | 6 | 6 | 0 | 0 | 0 | 0 | 0 | 0 | 0 | 7.5472 | 7.5472 | 0 | 0 | 0 | 0 | 1 | 8
04804427A_04804428 | 0 | 6 | 6 | 0 | 0 | 0 | 0 | 0 | 0 | 0 | 7.5472 | 7.5472 | 0 | 0 | 0 | 0 | 1 | 9
04804427A_04804428 | 0 | 6 | 6 | 0 | 0 | 0 | 0 | 0 | 0 | 0 | 7.5472 | 7.5472 | 0 | 0 | 0 | 0 | 1 | 10
04804431_04804432 | 0 | 4 | 3 | 0 | 3.578 | 3.578 | 0 | 0.29345 | 0.29345 | 0 | 7.5472 | 7.5472 | 0 | 0 | 0 | 0 | 1 | 0
04804431_04804432 | 0 | 4 | 3 | 0 | 0 | 0 | 0 | 0 | 0 | 0 | 7.5472 | 7.5472 | 0 | 0 | 0 | 0 | 1 | 1
04804431_04804432 | 0 | 4 | 3 | 0 | 0 | 0 | 0 | 0 | 0 | 0 | 7.5472 | 7.5472 | 0 | 0 | 0 | 0 | 1 | 2
04804431_04804432 | 0 | 4 | 3 | 0 | 0 | 0 | 0 | 0 | 0 | 0 | 7.5472 | 7.5472 | 0 | 0 | 0 | 0 | 1 | 3
04804431_04804432 | 0 | 4 | 3 | 0 | 0 | 0 | 0 | 0 | 0 | 0 | 7.5472 | 7.5472 | 0 | 0 | 0 | 0 | 1 | 4
04804431_04804432 | 0 | 4 | 3 | 0 | 0 | 0 | 0 | 0 | 0 | 0 | 7.5472 | 7.5472 | 0 | 0 | 0 | 0 | 1 | 5
04804431_04804432 | 0 | 4 | 3 | 0 | 0 | 0 | 0 | 0 | 0 | 0 | 7.5472 | 7.5472 | 0 | 0 | 0 | 0 | 1 | 6
04804431_04804432 | 0 | 4 | 3 | 0 | 0 | 0 | 0 | 0 | 0 | 0 | 7.5472 | 7.5472 | 0 | 0 | 0 | 0 | 1 | 7
04804431_04804432 | 0 | 4 | 3 | 0 | 0 | 0 | 0 | 0 | 0 | 0 | 7.5472 | 7.5472 | 0 | 0 | 0 | 0 | 1 | 8
04804431_04804432 | 0 | 4 | 3 | 0 | 0 | 0 | 0 | 0 | 0 | 0 | 7.5472 | 7.5472 | 0 | 0 | 0 | 0 | 1 | 9
04804431_04804432 | 0 | 4 | 3 | 0 | 0 | 0 | 0 | 0 | 0 | 0 | 7.5472 | 7.5472 | 0 | 0 | 0 | 0 | 1 | 10
04804434_04804435 | 0 | 5 | 4 | 0 | 3.578 | 3.578 | 0 | 0.29345 | 0.29345 | 0 | 7.5472 | 7.5472 | 0 | 0 | 0 | 0 | 1 | 0
04804434_04804435 | 0 | 5 | 4 | 0 | 0 | 0 | 0 | 0 | 0 | 0 | 7.5472 | 7.5472 | 0 | 0 | 0 | 0 | 1 | 1
04804434_04804435 | 0 | 5 | 4 | 0 | 0 | 0 | 0 | 0 | 0 | 0 | 7.5472 | 7.5472 | 0 | 0 | 0 | 0 | 1 | 2
04804434_04804435 | 0 | 5 | 4 | 0 | 0 | 0 | 0 | 0 | 0 | 0 | 7.5472 | 7.5472 | 0 | 0 | 0 | 0 | 1 | 3
04804434_04804435 | 0 | 5 | 4 | 0 | 0 | 0 | 0 | 0 | 0 | 0 | 7.5472 | 7.5472 | 0 | 0 | 0 | 0 | 1 | 4
04804434_04804435 | 0 | 5 | 4 | 0 | 0 | 0 | 0 | 0 | 0 | 0 | 7.5472 | 7.5472 | 0 | 0 | 0 | 0 | 1 | 5
04804434_04804435 | 0 | 5 | 4 | 0 | 0 | 0 | 0 | 0 | 0 | 0 | 7.5472 | 7.5472 | 0 | 0 | 0 | 0 | 1 | 6
04804434_04804435 | 0 | 5 | 4 | 0 | 0 | 0 | 0 | 0 | 0 | 0 | 7.5472 | 7.5472 | 0 | 0 | 0 | 0 | 1 | 7
04804434_04804435 | 0 | 5 | 4 | 0 | 0 | 0 | 0 | 0 | 0 | 0 | 7.5472 | 7.5472 | 0 | 0 | 0 | 0 | 1 | 8
04804434_04804435 | 0 | 5 | 4 | 0 | 0 | 0 | 0 | 0 | 0 | 0 | 7.5472 | 7.5472 | 0 | 0 | 0 | 0 | 1 | 9
04804434_04804435 | 0 | 5 | 4 | 0 | 0 | 0 | 0 | 0 | 0 | 0 | 7.5472 | 7.5472 | 0 | 0 | 0 | 0 | 1 | 10
04804437_04804438 | 0 | 8 | 7 | 0 | 5.9198 | 5.9198 | 0 | 0.48551 | 0.48551 | 0 | 12.4868 | 12.4868 | 0 | 0 | 0 | 0 | 1 | 0
04804437_04804438 | 0 | 8 | 7 | 0 | 0 | 0 | 0 | 0 | 0 | 0 | 12.4868 | 12.4868 | 0 | 0 | 0 | 0 | 1 | 1
04804437_04804438 | 0 | 8 | 7 | 0 | 0 | 0 | 0 | 0 | 0 | 0 | 12.4868 | 12.4868 | 0 | 0 | 0 | 0 | 1 | 2
04804437_04804438 | 0 | 8 | 7 | 0 | 0 | 0 | 0 | 0 | 0 | 0 | 12.4868 | 12.4868 | 0 | 0 | 0 | 0 | 1 | 3
04804437_04804438 | 0 | 8 | 7 | 0 | 0 | 0 | 0 | 0 | 0 | 0 | 12.4868 | 12.4868 | 0 | 0 | 0 | 0 | 1 | 4
04804437_04804438 | 0 | 8 | 7 | 0 | 0 | 0 | 0 | 0 | 0 | 0 | 12.4868 | 12.4868 | 0 | 0 | 0 | 0 | 1 | 5
04804437_04804438 | 0 | 8 | 7 | 0 | 0 | 0 | 0 | 0 | 0 | 0 | 12.4868 | 12.4868 | 0 | 0 | 0 | 0 | 1 | 6
04804437_04804438 | 0 | 8 | 7 | 0 | 0 | 0 | 0 | 0 | 0 | 0 | 12.4868 | 12.4868 | 0 | 0 | 0 | 0 | 1 | 7
04804437_04804438 | 0 | 8 | 7 | 0 | 0 | 0 | 0 | 0 | 0 | 0 | 12.4868 | 12.4868 | 0 | 0 | 0 | 0 | 1 | 8
04804437_04804438 | 0 | 8 | 7 | 0 | 0 | 0 | 0 | 0 | 0 | 0 | 12.4868 | 12.4868 | 0 | 0 | 0 | 0 | 1 | 9
04804437_04804438 | 0 | 8 | 7 | 0 | 0 | 0 | 0 | 0 | 0 | 0 | 12.4868 | 12.4868 | 0 | 0 | 0 | 0 | 1 | 10
04804439_04804440 | 0 | 5 | 4 | 0 | 5.9198 | 5.9198 | 0 | 0.48551 | 0.48551 | 0 | 12.4868 | 12.4868 | 0 | 0 | 0 | 0 | 1 | 0
04804439_04804440 | 0 | 5 | 4 | 0 | 0 | 0 | 0 | 0 | 0 | 0 | 12.4868 | 12.4868 | 0 | 0 | 0 | 0 | 1 | 1
04804439_04804440 | 0 | 5 | 4 | 0 | 0 | 0 | 0 | 0 | 0 | 0 | 12.4868 | 12.4868 | 0 | 0 | 0 | 0 | 1 | 2
04804439_04804440 | 0 | 5 | 4 | 0 | 0 | 0 | 0 | 0 | 0 | 0 | 12.4868 | 12.4868 | 0 | 0 | 0 | 0 | 1 | 3
04804439_04804440 | 0 | 5 | 4 | 0 | 0 | 0 | 0 | 0 | 0 | 0 | 12.4868 | 12.4868 | 0 | 0 | 0 | 0 | 1 | 4
04804439_04804440 | 0 | 5 | 4 | 0 | 0 | 0 | 0 | 0 | 0 | 0 | 12.4868 | 12.4868 | 0 | 0 | 0 | 0 | 1 | 5
04804439_04804440 | 0 | 5 | 4 | 0 | 0 | 0 | 0 | 0 | 0 | 0 | 12.4868 | 12.4868 | 0 | 0 | 0 | 0 | 1 | 6
04804439_04804440 | 0 | 5 | 4 | 0 | 0 | 0 | 0 | 0 | 0 | 0 | 12.4868 | 12.4868 | 0 | 0 | 0 | 0 | 1 | 7
04804439_04804440 | 0 | 5 | 4 | 0 | 0 | 0 | 0 | 0 | 0 | 0 | 12.4868 | 12.4868 | 0 | 0 | 0 | 0 | 1 | 8
04804439_04804440 | 0 | 5 | 4 | 0 | 0 | 0 | 0 | 0 | 0 | 0 | 12.4868 | 12.4868 | 0 | 0 | 0 | 0 | 1 | 9
04804439_04804440 | 0 | 5 | 4 | 0 | 0 | 0 | 0 | 0 | 0 | 0 | 12.4868 | 12.4868 | 0 | 0 | 0 | 0 | 1 | 10
04804444_04804445 | 0 | 8 | 0 | 8 | 11.8521 | 0 | 11.8521 | 0.97205 | 0 | 0.97205 | 25 | 0 | 25 | 0 | 0 | 0 | 1 | 0
04804444_04804445 | 0 | 8 | 0 | 8 | 0 | 0 | 0 | 0 | 0 | 0 | 25 | 0 | 25 | 0 | 0 | 0 | 1 | 1
04804444_04804445 | 0 | 8 | 0 | 8 | 0 | 0 | 0 | 0 | 0 | 0 | 25 | 0 | 25 | 0 | 0 | 0 | 1 | 2
04804444_04804445 | 0 | 8 | 0 | 8 | 0 | 0 | 0 | 0 | 0 | 0 | 25 | 0 | 25 | 0 | 0 | 0 | 1 | 3
04804444_04804445 | 0 | 8 | 0 | 8 | 0 | 0 | 0 | 0 | 0 | 0 | 25 | 0 | 25 | 0 | 0 | 0 | 1 | 4
04804444_04804445 | 0 | 8 | 0 | 8 | 0 | 0 | 0 | 0 | 0 | 0 | 25 | 0 | 25 | 0 | 0 | 0 | 1 | 5
04804444_04804445 | 0 | 8 | 0 | 8 | 0 | 0 | 0 | 0 | 0 | 0 | 25 | 0 | 25 | 0 | 0 | 0 | 1 | 6
04804444_04804445 | 0 | 8 | 0 | 8 | 0 | 0 | 0 | 0 | 0 | 0 | 25 | 0 | 25 | 0 | 0 | 0 | 1 | 7
04804444_04804445 | 0 | 8 | 0 | 8 | 0 | 0 | 0 | 0 | 0 | 0 | 25 | 0 | 25 | 0 | 0 | 0 | 1 | 8
04804444_04804445 | 0 | 8 | 0 | 8 | 0 | 0 | 0 | 0 | 0 | 0 | 25 | 0 | 25 | 0 | 0 | 0 | 1 | 9
04804444_04804445 | 0 | 8 | 0 | 8 | 0 | 0 | 0 | 0 | 0 | 0 | 25 | 0 | 25 | 0 | 0 | 0 | 1 | 10
04804449_04804450 | 0 | 3 | 2 | 0 | 5.9261 | 5.9261 | 0 | 0.48603 | 0.48603 | 0 | 12.5 | 12.5 | 0 | 0 | 0 | 0 | 1 | 0
04804449_04804450 | 0 | 3 | 2 | 0 | 0 | 0 | 0 | 0 | 0 | 0 | 12.5 | 12.5 | 0 | 0 | 0 | 0 | 1 | 1
04804449_04804450 | 0 | 3 | 2 | 0 | 0 | 0 | 0 | 0 | 0 | 0 | 12.5 | 12.5 | 0 | 0 | 0 | 0 | 1 | 2
04804449_04804450 | 0 | 3 | 2 | 0 | 0 | 0 | 0 | 0 | 0 | 0 | 12.5 | 12.5 | 0 | 0 | 0 | 0 | 1 | 3
04804449_04804450 | 0 | 3 | 2 | 0 | 0 | 0 | 0 | 0 | 0 | 0 | 12.5 | 12.5 | 0 | 0 | 0 | 0 | 1 | 4
04804449_04804450 | 0 | 3 | 2 | 0 | 0 | 0 | 0 | 0 | 0 | 0 | 12.5 | 12.5 | 0 | 0 | 0 | 0 | 1 | 5
04804449_04804450 | 0 | 3 | 2 | 0 | 0 | 0 | 0 | 0 | 0 | 0 | 12.5 | 12.5 | 0 | 0 | 0 | 0 | 1 | 6
04804449_04804450 | 0 | 3 | 2 | 0 | 0 | 0 | 0 | 0 | 0 | 0 | 12.5 | 12.5 | 0 | 0 | 0 | 0 | 1 | 7
04804449_04804450 | 0 | 3 | 2 | 0 | 0 | 0 | 0 | 0 | 0 | 0 | 12.5 | 12.5 | 0 | 0 | 0 | 0 | 1 | 8
04804449_04804450 | 0 | 3 | 2 | 0 | 0 | 0 | 0 | 0 | 0 | 0 | 12.5 | 12.5 | 0 | 0 | 0 | 0 | 1 | 9
04804449_04804450 | 0 | 3 | 2 | 0 | 0 | 0 | 0 | 0 | 0 | 0 | 12.5 | 12.5 | 0 | 0 | 0 | 0 | 1 | 10
04804451_04804452 | 0 | 5 | 0 | 5 | 5.9198 | 0 | 5.9198 | 0.48551 | 0 | 0.48551 | 12.4868 | 0 | 12.4868 | 0 | 0 | 0 | 1 | 0
04804451_04804452 | 0 | 5 | 0 | 5 | 0 | 0 | 0 | 0 | 0 | 0 | 12.4868 | 0 | 12.4868 | 0 | 0 | 0 | 1 | 1
04804451_04804452 | 0 | 5 | 0 | 5 | 0 | 0 | 0 | 0 | 0 | 0 | 12.4868 | 0 | 12.4868 | 0 | 0 | 0 | 1 | 2
04804451_04804452 | 0 | 5 | 0 | 5 | 0 | 0 | 0 | 0 | 0 | 0 | 12.4868 | 0 | 12.4868 | 0 | 0 | 0 | 1 | 3
04804451_04804452 | 0 | 5 | 0 | 5 | 0 | 0 | 0 | 0 | 0 | 0 | 12.4868 | 0 | 12.4868 | 0 | 0 | 0 | 1 | 4
04804451_04804452 | 0 | 5 | 0 | 5 | 0 | 0 | 0 | 0 | 0 | 0 | 12.4868 | 0 | 12.4868 | 0 | 0 | 0 | 1 | 5
04804451_04804452 | 0 | 5 | 0 | 5 | 0 | 0 | 0 | 0 | 0 | 0 | 12.4868 | 0 | 12.4868 | 0 | 0 | 0 | 1 | 6
04804451_04804452 | 0 | 5 | 0 | 5 | 0 | 0 | 0 | 0 | 0 | 0 | 12.4868 | 0 | 12.4868 | 0 | 0 | 0 | 1 | 7
04804451_04804452 | 0 | 5 | 0 | 5 | 0 | 0 | 0 | 0 | 0 | 0 | 12.4868 | 0 | 12.4868 | 0 | 0 | 0 | 1 | 8
04804451_04804452 | 0 | 5 | 0 | 5 | 0 | 0 | 0 | 0 | 0 | 0 | 12.4868 | 0 | 12.4868 | 0 | 0 | 0 | 1 | 9
04804451_04804452 | 0 | 5 | 0 | 5 | 0 | 0 | 0 | 0 | 0 | 0 | 12.4868 | 0 | 12.4868 | 0 | 0 | 0 | 1 | 10
04804454_04804455 | 0 | 3 | 3 | 0 | 3.578 | 3.578 | 0 | 0.29345 | 0.29345 | 0 | 7.5472 | 7.5472 | 0 | 0 | 0 | 0 | 1 | 0
04804454_04804455 | 0 | 3 | 3 | 0 | 0 | 0 | 0 | 0 | 0 | 0 | 7.5472 | 7.5472 | 0 | 0 | 0 | 0 | 1 | 1
04804454_04804455 | 0 | 3 | 3 | 0 | 0 | 0 | 0 | 0 | 0 | 0 | 7.5472 | 7.5472 | 0 | 0 | 0 | 0 | 1 | 2
04804454_04804455 | 0 | 3 | 3 | 0 | 0 | 0 | 0 | 0 | 0 | 0 | 7.5472 | 7.5472 | 0 | 0 | 0 | 0 | 1 | 3
04804454_04804455 | 0 | 3 | 3 | 0 | 0 | 0 | 0 | 0 | 0 | 0 | 7.5472 | 7.5472 | 0 | 0 | 0 | 0 | 1 | 4
04804454_04804455 | 0 | 3 | 3 | 0 | 0 | 0 | 0 | 0 | 0 | 0 | 7.5472 | 7.5472 | 0 | 0 | 0 | 0 | 1 | 5
04804454_04804455 | 0 | 3 | 3 | 0 | 0 | 0 | 0 | 0 | 0 | 0 | 7.5472 | 7.5472 | 0 | 0 | 0 | 0 | 1 | 6
04804454_04804455 | 0 | 3 | 3 | 0 | 0 | 0 | 0 | 0 | 0 | 0 | 7.5472 | 7.5472 | 0 | 0 | 0 | 0 | 1 | 7
04804454_04804455 | 0 | 3 | 3 | 0 | 0 | 0 | 0 | 0 | 0 | 0 | 7.5472 | 7.5472 | 0 | 0 | 0 | 0 | 1 | 8
04804454_04804455 | 0 | 3 | 3 | 0 | 0 | 0 | 0 | 0 | 0 | 0 | 7.5472 | 7.5472 | 0 | 0 | 0 | 0 | 1 | 9
04804454_04804455 | 0 | 3 | 3 | 0 | 0 | 0 | 0 | 0 | 0 | 0 | 7.5472 | 7.5472 | 0 | 0 | 0 | 0 | 1 | 10
04804456_04804457 | 0 | 4 | 4 | 0 | 5.9198 | 5.9198 | 0 | 0.48551 | 0.48551 | 0 | 12.4868 | 12.4868 | 0 | 0 | 0 | 0 | 1 | 0
04804456_04804457 | 0 | 4 | 4 | 0 | 0 | 0 | 0 | 0 | 0 | 0 | 12.4868 | 12.4868 | 0 | 0 | 0 | 0 | 1 | 1
04804456_04804457 | 0 | 4 | 4 | 0 | 0 | 0 | 0 | 0 | 0 | 0 | 12.4868 | 12.4868 | 0 | 0 | 0 | 0 | 1 | 2
04804456_04804457 | 0 | 4 | 4 | 0 | 0 | 0 | 0 | 0 | 0 | 0 | 12.4868 | 12.4868 | 0 | 0 | 0 | 0 | 1 | 3
04804456_04804457 | 0 | 4 | 4 | 0 | 0 | 0 | 0 | 0 | 0 | 0 | 12.4868 | 12.4868 | 0 | 0 | 0 | 0 | 1 | 4
04804456_04804457 | 0 | 4 | 4 | 0 | 0 | 0 | 0 | 0 | 0 | 0 | 12.4868 | 12.4868 | 0 | 0 | 0 | 0 | 1 | 5
04804456_04804457 | 0 | 4 | 4 | 0 | 0 | 0 | 0 | 0 | 0 | 0 | 12.4868 | 12.4868 | 0 | 0 | 0 | 0 | 1 | 6
04804456_04804457 | 0 | 4 | 4 | 0 | 0 | 0 | 0 | 0 | 0 | 0 | 12.4868 | 12.4868 | 0 | 0 | 0 | 0 | 1 | 7
04804456_04804457 | 0 | 4 | 4 | 0 | 0 | 0 | 0 | 0 | 0 | 0 | 12.4868 | 12.4868 | 0 | 0 | 0 | 0 | 1 | 8
04804456_04804457 | 0 | 4 | 4 | 0 | 0 | 0 | 0 | 0 | 0 | 0 | 12.4868 | 12.4868 | 0 | 0 | 0 | 0 | 1 | 9
04804456_04804457 | 0 | 4 | 4 | 0 | 0 | 0 | 0 | 0 | 0 | 0 | 12.4868 | 12.4868 | 0 | 0 | 0 | 0 | 1 | 10
04804458_04804459 | 0 | 4 | 4 | 0 | 5.9198 | 5.9198 | 0 | 0.48551 | 0.48551 | 0 | 12.4868 | 12.4868 | 0 | 0 | 0 | 0 | 1 | 0
04804458_04804459 | 0 | 4 | 4 | 0 | 0 | 0 | 0 | 0 | 0 | 0 | 12.4868 | 12.4868 | 0 | 0 | 0 | 0 | 1 | 1
04804458_04804459 | 0 | 4 | 4 | 0 | 0 | 0 | 0 | 0 | 0 | 0 | 12.4868 | 12.4868 | 0 | 0 | 0 | 0 | 1 | 2
04804458_04804459 | 0 | 4 | 4 | 0 | 0 | 0 | 0 | 0 | 0 | 0 | 12.4868 | 12.4868 | 0 | 0 | 0 | 0 | 1 | 3
04804458_04804459 | 0 | 4 | 4 | 0 | 0 | 0 | 0 | 0 | 0 | 0 | 12.4868 | 12.4868 | 0 | 0 | 0 | 0 | 1 | 4
04804458_04804459 | 0 | 4 | 4 | 0 | 0 | 0 | 0 | 0 | 0 | 0 | 12.4868 | 12.4868 | 0 | 0 | 0 | 0 | 1 | 5
04804458_04804459 | 0 | 4 | 4 | 0 | 0 | 0 | 0 | 0 | 0 | 0 | 12.4868 | 12.4868 | 0 | 0 | 0 | 0 | 1 | 6
04804458_04804459 | 0 | 4 | 4 | 0 | 0 | 0 | 0 | 0 | 0 | 0 | 12.4868 | 12.4868 | 0 | 0 | 0 | 0 | 1 | 7
04804458_04804459 | 0 | 4 | 4 | 0 | 0 | 0 | 0 | 0 | 0 | 0 | 12.4868 | 12.4868 | 0 | 0 | 0 | 0 | 1 | 8
04804458_04804459 | 0 | 4 | 4 | 0 | 0 | 0 | 0 | 0 | 0 | 0 | 12.4868 | 12.4868 | 0 | 0 | 0 | 0 | 1 | 9
04804458_04804459 | 0 | 4 | 4 | 0 | 0 | 0 | 0 | 0 | 0 | 0 | 12.4868 | 12.4868 | 0 | 0 | 0 | 0 | 1 | 10
04804463_04804464 | 0 | 0 | 7 | 7 | 0 | 5.9198 | 5.9198 | 0 | 0.48551 | 0.48551 | 0 | 12.4868 | 12.4868 | 0 | 0 | 0 | 1 | 0
04804463_04804464 | 0 | 0 | 7 | 7 | 0 | 0 | 0 | 0 | 0 | 0 | 0 | 12.4868 | 12.4868 | 0 | 0 | 0 | 1 | 1
04804463_04804464 | 0 | 0 | 7 | 7 | 0 | 0 | 0 | 0 | 0 | 0 | 0 | 12.4868 | 12.4868 | 0 | 0 | 0 | 1 | 2
04804463_04804464 | 0 | 0 | 7 | 7 | 0 | 0 | 0 | 0 | 0 | 0 | 0 | 12.4868 | 12.4868 | 0 | 0 | 0 | 1 | 3
04804463_04804464 | 0 | 0 | 7 | 7 | 0 | 0 | 0 | 0 | 0 | 0 | 0 | 12.4868 | 12.4868 | 0 | 0 | 0 | 1 | 4
04804463_04804464 | 0 | 0 | 7 | 7 | 0 | 0 | 0 | 0 | 0 | 0 | 0 | 12.4868 | 12.4868 | 0 | 0 | 0 | 1 | 5
04804463_04804464 | 0 | 0 | 7 | 7 | 0 | 0 | 0 | 0 | 0 | 0 | 0 | 12.4868 | 12.4868 | 0 | 0 | 0 | 1 | 6
04804463_04804464 | 0 | 0 | 7 | 7 | 0 | 0 | 0 | 0 | 0 | 0 | 0 | 12.4868 | 12.4868 | 0 | 0 | 0 | 1 | 7
04804463_04804464 | 0 | 0 | 7 | 7 | 0 | 0 | 0 | 0 | 0 | 0 | 0 | 12.4868 | 12.4868 | 0 | 0 | 0 | 1 | 8
04804463_04804464 | 0 | 0 | 7 | 7 | 0 | 0 | 0 | 0 | 0 | 0 | 0 | 12.4868 | 12.4868 | 0 | 0 | 0 | 1 | 9
04804463_04804464 | 0 | 0 | 7 | 7 | 0 | 0 | 0 | 0 | 0 | 0 | 0 | 12.4868 | 12.4868 | 0 | 0 | 0 | 1 | 10
04804466_04804467 | 0 | 0 | 4 | 4 | 0 | 17.7997 | 17.7997 | 0 | 1.4598 | 1.4598 | 0 | 37.5453 | 37.5453 | 0 | 0 | 0 | 1 | 0
04804466_04804467 | 0 | 0 | 4 | 4 | 0 | 0 | 0 | 0 | 0 | 0 | 0 | 37.5453 | 37.5453 | 0 | 0 | 0 | 1 | 1
04804466_04804467 | 0 | 0 | 4 | 4 | 0 | 0 | 0 | 0 | 0 | 0 | 0 | 37.5453 | 37.5453 | 0 | 0 | 0 | 1 | 2
04804466_04804467 | 0 | 0 | 4 | 4 | 0 | 0 | 0 | 0 | 0 | 0 | 0 | 37.5453 | 37.5453 | 0 | 0 | 0 | 1 | 3
04804466_04804467 | 0 | 0 | 4 | 4 | 0 | 0 | 0 | 0 | 0 | 0 | 0 | 37.5453 | 37.5453 | 0 | 0 | 0 | 1 | 4
04804466_04804467 | 0 | 0 | 4 | 4 | 0 | 0 | 0 | 0 | 0 | 0 | 0 | 37.5453 | 37.5453 | 0 | 0 | 0 | 1 | 5
04804466_04804467 | 0 | 0 | 4 | 4 | 0 | 0 | 0 | 0 | 0 | 0 | 0 | 37.5453 | 37.5453 | 0 | 0 | 0 | 1 | 6
04804466_04804467 | 0 | 0 | 4 | 4 | 0 | 0 | 0 | 0 | 0 | 0 | 0 | 37.5453 | 37.5453 | 0 | 0 | 0 | 1 | 7
04804466_04804467 | 0 | 0 | 4 | 4 | 0 | 0 | 0 | 0 | 0 | 0 | 0 | 37.5453 | 37.5453 | 0 | 0 | 0 | 1 | 8
04804466_04804467 | 0 | 0 | 4 | 4 | 0 | 0 | 0 | 0 | 0 | 0 | 0 | 37.5453 | 37.5453 | 0 | 0 | 0 | 1 | 9
04804466_04804467 | 0 | 0 | 4 | 4 | 0 | 0 | 0 | 0 | 0 | 0 | 0 | 37.5453 | 37.5453 | 0 | 0 | 0 | 1 | 10
04804468_04804469 | 0 | 0 | 8 | 8 | 0 | 11.8396 | 11.8396 | 0 | 0.97103 | 0.97103 | 0 | 24.9736 | 24.9736 | 0 | 0 | 0 | 1 | 0
04804468_04804469 | 0 | 0 | 8 | 8 | 0 | 0 | 0 | 0 | 0 | 0 | 0 | 24.9736 | 24.9736 | 0 | 0 | 0 | 1 | 1
04804468_04804469 | 0 | 0 | 8 | 8 | 0 | 0 | 0 | 0 | 0 | 0 | 0 | 24.9736 | 24.9736 | 0 | 0 | 0 | 1 | 2
04804468_04804469 | 0 | 0 | 8 | 8 | 0 | 0 | 0 | 0 | 0 | 0 | 0 | 24.9736 | 24.9736 | 0 | 0 | 0 | 1 | 3
04804468_04804469 | 0 | 0 | 8 | 8 | 0 | 0 | 0 | 0 | 0 | 0 | 0 | 24.9736 | 24.9736 | 0 | 0 | 0 | 1 | 4
04804468_04804469 | 0 | 0 | 8 | 8 | 0 | 0 | 0 | 0 | 0 | 0 | 0 | 24.9736 | 24.9736 | 0 | 0 | 0 | 1 | 5
04804468_04804469 | 0 | 0 | 8 | 8 | 0 | 0 | 0 | 0 | 0 | 0 | 0 | 24.9736 | 24.9736 | 0 | 0 | 0 | 1 | 6
04804468_04804469 | 0 | 0 | 8 | 8 | 0 | 0 | 0 | 0 | 0 | 0 | 0 | 24.9736 | 24.9736 | 0 | 0 | 0 | 1 | 7
04804468_04804469 | 0 | 0 | 8 | 8 | 0 | 0 | 0 | 0 | 0 | 0 | 0 | 24.9736 | 24.9736 | 0 | 0 | 0 | 1 | 8
04804468_04804469 | 0 | 0 | 8 | 8 | 0 | 0 | 0 | 0 | 0 | 0 | 0 | 24.9736 | 24.9736 | 0 | 0 | 0 | 1 | 9
04804468_04804469 | 0 | 0 | 8 | 8 | 0 | 0 | 0 | 0 | 0 | 0 | 0 | 24.9736 | 24.9736 | 0 | 0 | 0 | 1 | 10
04804470_04804471 | 0 | 2 | 0 | 1 | 11.8396 | 0 | 11.8396 | 0.97103 | 0 | 0.97103 | 24.9736 | 0 | 24.9736 | 0 | 0 | 0 | 1 | 0
04804470_04804471 | 0 | 2 | 0 | 1 | 0 | 0 | 0 | 0 | 0 | 0 | 24.9736 | 0 | 24.9736 | 0 | 0 | 0 | 1 | 1
04804470_04804471 | 0 | 2 | 0 | 1 | 0 | 0 | 0 | 0 | 0 | 0 | 24.9736 | 0 | 24.9736 | 0 | 0 | 0 | 1 | 2
04804470_04804471 | 0 | 2 | 0 | 1 | 0 | 0 | 0 | 0 | 0 | 0 | 24.9736 | 0 | 24.9736 | 0 | 0 | 0 | 1 | 3
04804470_04804471 | 0 | 2 | 0 | 1 | 0 | 0 | 0 | 0 | 0 | 0 | 24.9736 | 0 | 24.9736 | 0 | 0 | 0 | 1 | 4
04804470_04804471 | 0 | 2 | 0 | 1 | 0 | 0 | 0 | 0 | 0 | 0 | 24.9736 | 0 | 24.9736 | 0 | 0 | 0 | 1 | 5
04804470_04804471 | 0 | 2 | 0 | 1 | 0 | 0 | 0 | 0 | 0 | 0 | 24.9736 | 0 | 24.9736 | 0 | 0 | 0 | 1 | 6
04804470_04804471 | 0 | 2 | 0 | 1 | 0 | 0 | 0 | 0 | 0 | 0 | 24.9736 | 0 | 24.9736 | 0 | 0 | 0 | 1 | 7
04804470_04804471 | 0 | 2 | 0 | 1 | 0 | 0 | 0 | 0 | 0 | 0 | 24.9736 | 0 | 24.9736 | 0 | 0 | 0 | 1 | 8
04804470_04804471 | 0 | 2 | 0 | 1 | 0 | 0 | 0 | 0 | 0 | 0 | 24.9736 | 0 | 24.9736 | 0 | 0 | 0 | 1 | 9
04804470_04804471 | 0 | 2 | 0 | 1 | 0 | 0 | 0 | 0 | 0 | 0 | 24.9736 | 0 | 24.9736 | 0 | 0 | 0 | 1 | 10
04804476_04804482 | 0 | 0.333 | 0.333 | 0.333 | 47.414 | 47.414 | 47.414 | 3.8887 | 3.8887 | 3.8887 | 100.0114 | 100.0114 | 100.0114 | 0 | 0 | 0 | 1 | 0
04804476_04804482 | 0 | 0.333 | 0.333 | 0.333 | 0 | 0 | 0 | 0 | 0 | 0 | 100.0114 | 100.0114 | 100.0114 | 0 | 0 | 0 | 1 | 1
04804476_04804482 | 0 | 0.333 | 0.333 | 0.333 | 0 | 0 | 0 | 0 | 0 | 0 | 100.0114 | 100.0114 | 100.0114 | 0 | 0 | 0 | 1 | 2
04804476_04804482 | 0 | 0.333 | 0.333 | 0.333 | 0 | 0 | 0 | 0 | 0 | 0 | 100.0114 | 100.0114 | 100.0114 | 0 | 0 | 0 | 1 | 3
04804476_04804482 | 0 | 0.333 | 0.333 | 0.333 | 0 | 0 | 0 | 0 | 0 | 0 | 100.0114 | 100.0114 | 100.0114 | 0 | 0 | 0 | 1 | 4
04804476_04804482 | 0 | 0.333 | 0.333 | 0.333 | 0 | 0 | 0 | 0 | 0 | 0 | 100.0114 | 100.0114 | 100.0114 | 0 | 0 | 0 | 1 | 5
04804476_04804482 | 0 | 0.333 | 0.333 | 0.333 | 0 | 0 | 0 | 0 | 0 | 0 | 100.0114 | 100.0114 | 100.0114 | 0 | 0 | 0 | 1 | 6
04804476_04804482 | 0 | 0.333 | 0.333 | 0.333 | 0 | 0 | 0 | 0 | 0 | 0 | 100.0114 | 100.0114 | 100.0114 | 0 | 0 | 0 | 1 | 7
04804476_04804482 | 0 | 0.333 | 0.333 | 0.333 | 0 | 0 | 0 | 0 | 0 | 0 | 100.0114 | 100.0114 | 100.0114 | 0 | 0 | 0 | 1 | 8
04804476_04804482 | 0 | 0.333 | 0.333 | 0.333 | 0 | 0 | 0 | 0 | 0 | 0 | 100.0114 | 100.0114 | 100.0114 | 0 | 0 | 0 | 1 | 9
04804476_04804482 | 0 | 0.333 | 0.333 | 0.333 | 0 | 0 | 0 | 0 | 0 | 0 | 100.0114 | 100.0114 | 100.0114 | 0 | 0 | 0 | 1 | 10
04804477_04804478 | 0 | 0.333 | 0.333 | 0.333 | 47.414 | 47.414 | 47.414 | 3.8887 | 3.8887 | 3.8887 | 100.0114 | 100.0114 | 100.0114 | 0 | 0 | 0 | 1 | 0
04804477_04804478 | 0 | 0.333 | 0.333 | 0.333 | 0 | 0 | 0 | 0 | 0 | 0 | 100.0114 | 100.0114 | 100.0114 | 0 | 0 | 0 | 1 | 1
04804477_04804478 | 0 | 0.333 | 0.333 | 0.333 | 0 | 0 | 0 | 0 | 0 | 0 | 100.0114 | 100.0114 | 100.0114 | 0 | 0 | 0 | 1 | 2
04804477_04804478 | 0 | 0.333 | 0.333 | 0.333 | 0 | 0 | 0 | 0 | 0 | 0 | 100.0114 | 100.0114 | 100.0114 | 0 | 0 | 0 | 1 | 3
04804477_04804478 | 0 | 0.333 | 0.333 | 0.333 | 0 | 0 | 0 | 0 | 0 | 0 | 100.0114 | 100.0114 | 100.0114 | 0 | 0 | 0 | 1 | 4
04804477_04804478 | 0 | 0.333 | 0.333 | 0.333 | 0 | 0 | 0 | 0 | 0 | 0 | 100.0114 | 100.0114 | 100.0114 | 0 | 0 | 0 | 1 | 5
04804477_04804478 | 0 | 0.333 | 0.333 | 0.333 | 0 | 0 | 0 | 0 | 0 | 0 | 100.0114 | 100.0114 | 100.0114 | 0 | 0 | 0 | 1 | 6
04804477_04804478 | 0 | 0.333 | 0.333 | 0.333 | 0 | 0 | 0 | 0 | 0 | 0 | 100.0114 | 100.0114 | 100.0114 | 0 | 0 | 0 | 1 | 7
04804477_04804478 | 0 | 0.333 | 0.333 | 0.333 | 0 | 0 | 0 | 0 | 0 | 0 | 100.0114 | 100.0114 | 100.0114 | 0 | 0 | 0 | 1 | 8
04804477_04804478 | 0 | 0.333 | 0.333 | 0.333 | 0 | 0 | 0 | 0 | 0 | 0 | 100.0114 | 100.0114 | 100.0114 | 0 | 0 | 0 | 1 | 9
04804477_04804478 | 0 | 0.333 | 0.333 | 0.333 | 0 | 0 | 0 | 0 | 0 | 0 | 100.0114 | 100.0114 | 100.0114 | 0 | 0 | 0 | 1 | 10
04804480_04804481 | 0 | 0 | 0 | 0 | 47.414 | 47.414 | 47.414 | 3.8887 | 3.8887 | 3.8887 | 100.0114 | 100.0114 | 100.0114 | 0 | 0 | 0 | 1 | 0
04804480_04804481 | 0 | 0 | 0 | 0 | 0 | 0 | 0 | 0 | 0 | 0 | 100.0114 | 100.0114 | 100.0114 | 0 | 0 | 0 | 1 | 1
04804480_04804481 | 0 | 0 | 0 | 0 | 0 | 0 | 0 | 0 | 0 | 0 | 100.0114 | 100.0114 | 100.0114 | 0 | 0 | 0 | 1 | 2
04804480_04804481 | 0 | 0 | 0 | 0 | 0 | 0 | 0 | 0 | 0 | 0 | 100.0114 | 100.0114 | 100.0114 | 0 | 0 | 0 | 1 | 3
04804480_04804481 | 0 | 0 | 0 | 0 | 0 | 0 | 0 | 0 | 0 | 0 | 100.0114 | 100.0114 | 100.0114 | 0 | 0 | 0 | 1 | 4
04804480_04804481 | 0 | 0 | 0 | 0 | 0 | 0 | 0 | 0 | 0 | 0 | 100.0114 | 100.0114 | 100.0114 | 0 | 0 | 0 | 1 | 5
04804480_04804481 | 0 | 0 | 0 | 0 | 0 | 0 | 0 | 0 | 0 | 0 | 100.0114 | 100.0114 | 100.0114 | 0 | 0 | 0 | 1 | 6
04804480_04804481 | 0 | 0 | 0 | 0 | 0 | 0 | 0 | 0 | 0 | 0 | 100.0114 | 100.0114 | 100.0114 | 0 | 0 | 0 | 1 | 7
04804480_04804481 | 0 | 0 | 0 | 0 | 0 | 0 | 0 | 0 | 0 | 0 | 100.0114 | 100.0114 | 100.0114 | 0 | 0 | 0 | 1 | 8
04804480_04804481 | 0 | 0 | 0 | 0 | 0 | 0 | 0 | 0 | 0 | 0 | 100.0114 | 100.0114 | 100.0114 | 0 | 0 | 0 | 1 | 9
04804480_04804481 | 0 | 0 | 0 | 0 | 0 | 0 | 0 | 0 | 0 | 0 | 100.0114 | 100.0114 | 100.0114 | 0 | 0 | 0 | 1 | 10
04804484_04804489 | 0 | 1 | 1 | 1 | 23.6945 | 23.6945 | 23.6945 | 1.9433 | 1.9433 | 1.9433 | 49.9794 | 49.9794 | 49.9794 | 0 | 0 | 0 | 1 | 0
04804484_04804489 | 0 | 1 | 1 | 1 | 0 | 0 | 0 | 0 | 0 | 0 | 49.9794 | 49.9794 | 49.9794 | 0 | 0 | 0 | 1 | 1
04804484_04804489 | 0 | 1 | 1 | 1 | 0 | 0 | 0 | 0 | 0 | 0 | 49.9794 | 49.9794 | 49.9794 | 0 | 0 | 0 | 1 | 2
04804484_04804489 | 0 | 1 | 1 | 1 | 0 | 0 | 0 | 0 | 0 | 0 | 49.9794 | 49.9794 | 49.9794 | 0 | 0 | 0 | 1 | 3
04804484_04804489 | 0 | 1 | 1 | 1 | 0 | 0 | 0 | 0 | 0 | 0 | 49.9794 | 49.9794 | 49.9794 | 0 | 0 | 0 | 1 | 4
04804484_04804489 | 0 | 1 | 1 | 1 | 0 | 0 | 0 | 0 | 0 | 0 | 49.9794 | 49.9794 | 49.9794 | 0 | 0 | 0 | 1 | 5
04804484_04804489 | 0 | 1 | 1 | 1 | 0 | 0 | 0 | 0 | 0 | 0 | 49.9794 | 49.9794 | 49.9794 | 0 | 0 | 0 | 1 | 6
04804484_04804489 | 0 | 1 | 1 | 1 | 0 | 0 | 0 | 0 | 0 | 0 | 49.9794 | 49.9794 | 49.9794 | 0 | 0 | 0 | 1 | 7
04804484_04804489 | 0 | 1 | 1 | 1 | 0 | 0 | 0 | 0 | 0 | 0 | 49.9794 | 49.9794 | 49.9794 | 0 | 0 | 0 | 1 | 8
04804484_04804489 | 0 | 1 | 1 | 1 | 0 | 0 | 0 | 0 | 0 | 0 | 49.9794 | 49.9794 | 49.9794 | 0 | 0 | 0 | 1 | 9
04804484_04804489 | 0 | 1 | 1 | 1 | 0 | 0 | 0 | 0 | 0 | 0 | 49.9794 | 49.9794 | 49.9794 | 0 | 0 | 0 | 1 | 10
04804485_04804488 | 0 | 0.667 | 0.667 | 0.667 | 23.6945 | 23.6945 | 23.6945 | 1.9433 | 1.9433 | 1.9433 | 49.9794 | 49.9794 | 49.9794 | 0 | 0 | 0 | 1 | 0
04804485_04804488 | 0 | 0.667 | 0.667 | 0.667 | 0 | 0 | 0 | 0 | 0 | 0 | 49.9794 | 49.9794 | 49.9794 | 0 | 0 | 0 | 1 | 1
04804485_04804488 | 0 | 0.667 | 0.667 | 0.667 | 0 | 0 | 0 | 0 | 0 | 0 | 49.9794 | 49.9794 | 49.9794 | 0 | 0 | 0 | 1 | 2
04804485_04804488 | 0 | 0.667 | 0.667 | 0.667 | 0 | 0 | 0 | 0 | 0 | 0 | 49.9794 | 49.9794 | 49.9794 | 0 | 0 | 0 | 1 | 3
04804485_04804488 | 0 | 0.667 | 0.667 | 0.667 | 0 | 0 | 0 | 0 | 0 | 0 | 49.9794 | 49.9794 | 49.9794 | 0 | 0 | 0 | 1 | 4
04804485_04804488 | 0 | 0.667 | 0.667 | 0.667 | 0 | 0 | 0 | 0 | 0 | 0 | 49.9794 | 49.9794 | 49.9794 | 0 | 0 | 0 | 1 | 5
04804485_04804488 | 0 | 0.667 | 0.667 | 0.667 | 0 | 0 | 0 | 0 | 0 | 0 | 49.9794 | 49.9794 | 49.9794 | 0 | 0 | 0 | 1 | 6
04804485_04804488 | 0 | 0.667 | 0.667 | 0.667 | 0 | 0 | 0 | 0 | 0 | 0 | 49.9794 | 49.9794 | 49.9794 | 0 | 0 | 0 | 1 | 7
04804485_04804488 | 0 | 0.667 | 0.667 | 0.667 | 0 | 0 | 0 | 0 | 0 | 0 | 49.9794 | 49.9794 | 49.9794 | 0 | 0 | 0 | 1 | 8
04804485_04804488 | 0 | 0.667 | 0.667 | 0.667 | 0 | 0 | 0 | 0 | 0 | 0 | 49.9794 | 49.9794 | 49.9794 | 0 | 0 | 0 | 1 | 9
04804485_04804488 | 0 | 0.667 | 0.667 | 0.667 | 0 | 0 | 0 | 0 | 0 | 0 | 49.9794 | 49.9794 | 49.9794 | 0 | 0 | 0 | 1 | 10
04804493_04804494 | 0 | 7 | 0 | 6 | 5.9198 | 0 | 5.9198 | 0.48551 | 0 | 0.48551 | 12.4868 | 0 | 12.4868 | 0 | 0 | 0 | 1 | 0
04804493_04804494 | 0 | 7 | 0 | 6 | 0 | 0 | 0 | 0 | 0 | 0 | 12.4868 | 0 | 12.4868 | 0 | 0 | 0 | 1 | 1
04804493_04804494 | 0 | 7 | 0 | 6 | 0 | 0 | 0 | 0 | 0 | 0 | 12.4868 | 0 | 12.4868 | 0 | 0 | 0 | 1 | 2
04804493_04804494 | 0 | 7 | 0 | 6 | 0 | 0 | 0 | 0 | 0 | 0 | 12.4868 | 0 | 12.4868 | 0 | 0 | 0 | 1 | 3
04804493_04804494 | 0 | 7 | 0 | 6 | 0 | 0 | 0 | 0 | 0 | 0 | 12.4868 | 0 | 12.4868 | 0 | 0 | 0 | 1 | 4
04804493_04804494 | 0 | 7 | 0 | 6 | 0 | 0 | 0 | 0 | 0 | 0 | 12.4868 | 0 | 12.4868 | 0 | 0 | 0 | 1 | 5
04804493_04804494 | 0 | 7 | 0 | 6 | 0 | 0 | 0 | 0 | 0 | 0 | 12.4868 | 0 | 12.4868 | 0 | 0 | 0 | 1 | 6
04804493_04804494 | 0 | 7 | 0 | 6 | 0 | 0 | 0 | 0 | 0 | 0 | 12.4868 | 0 | 12.4868 | 0 | 0 | 0 | 1 | 7
04804493_04804494 | 0 | 7 | 0 | 6 | 0 | 0 | 0 | 0 | 0 | 0 | 12.4868 | 0 | 12.4868 | 0 | 0 | 0 | 1 | 8
04804493_04804494 | 0 | 7 | 0 | 6 | 0 | 0 | 0 | 0 | 0 | 0 | 12.4868 | 0 | 12.4868 | 0 | 0 | 0 | 1 | 9
04804493_04804494 | 0 | 7 | 0 | 6 | 0 | 0 | 0 | 0 | 0 | 0 | 12.4868 | 0 | 12.4868 | 0 | 0 | 0 | 1 | 10
04804499_04804500 | 0 | 0 | 4 | 4 | 0 | 5.9198 | 5.9198 | 0 | 0.48551 | 0.48551 | 0 | 12.4868 | 12.4868 | 0 | 0 | 0 | 1 | 0
04804499_04804500 | 0 | 0 | 4 | 4 | 0 | 0 | 0 | 0 | 0 | 0 | 0 | 12.4868 | 12.4868 | 0 | 0 | 0 | 1 | 1
04804499_04804500 | 0 | 0 | 4 | 4 | 0 | 0 | 0 | 0 | 0 | 0 | 0 | 12.4868 | 12.4868 | 0 | 0 | 0 | 1 | 2
04804499_04804500 | 0 | 0 | 4 | 4 | 0 | 0 | 0 | 0 | 0 | 0 | 0 | 12.4868 | 12.4868 | 0 | 0 | 0 | 1 | 3
04804499_04804500 | 0 | 0 | 4 | 4 | 0 | 0 | 0 | 0 | 0 | 0 | 0 | 12.4868 | 12.4868 | 0 | 0 | 0 | 1 | 4
04804499_04804500 | 0 | 0 | 4 | 4 | 0 | 0 | 0 | 0 | 0 | 0 | 0 | 12.4868 | 12.4868 | 0 | 0 | 0 | 1 | 5
04804499_04804500 | 0 | 0 | 4 | 4 | 0 | 0 | 0 | 0 | 0 | 0 | 0 | 12.4868 | 12.4868 | 0 | 0 | 0 | 1 | 6
04804499_04804500 | 0 | 0 | 4 | 4 | 0 | 0 | 0 | 0 | 0 | 0 | 0 | 12.4868 | 12.4868 | 0 | 0 | 0 | 1 | 7
04804499_04804500 | 0 | 0 | 4 | 4 | 0 | 0 | 0 | 0 | 0 | 0 | 0 | 12.4868 | 12.4868 | 0 | 0 | 0 | 1 | 8
04804499_04804500 | 0 | 0 | 4 | 4 | 0 | 0 | 0 | 0 | 0 | 0 | 0 | 12.4868 | 12.4868 | 0 | 0 | 0 | 1 | 9
04804499_04804500 | 0 | 0 | 4 | 4 | 0 | 0 | 0 | 0 | 0 | 0 | 0 | 12.4868 | 12.4868 | 0 | 0 | 0 | 1 | 10
04804502_04804503 | 0 | 8 | 0 | 8 | 5.9198 | 0 | 5.9198 | 0.48551 | 0 | 0.48551 | 12.4868 | 0 | 12.4868 | 0 | 0 | 0 | 1 | 0
04804502_04804503 | 0 | 8 | 0 | 8 | 0 | 0 | 0 | 0 | 0 | 0 | 12.4868 | 0 | 12.4868 | 0 | 0 | 0 | 1 | 1
04804502_04804503 | 0 | 8 | 0 | 8 | 0 | 0 | 0 | 0 | 0 | 0 | 12.4868 | 0 | 12.4868 | 0 | 0 | 0 | 1 | 2
04804502_04804503 | 0 | 8 | 0 | 8 | 0 | 0 | 0 | 0 | 0 | 0 | 12.4868 | 0 | 12.4868 | 0 | 0 | 0 | 1 | 3
04804502_04804503 | 0 | 8 | 0 | 8 | 0 | 0 | 0 | 0 | 0 | 0 | 12.4868 | 0 | 12.4868 | 0 | 0 | 0 | 1 | 4
04804502_04804503 | 0 | 8 | 0 | 8 | 0 | 0 | 0 | 0 | 0 | 0 | 12.4868 | 0 | 12.4868 | 0 | 0 | 0 | 1 | 5
04804502_04804503 | 0 | 8 | 0 | 8 | 0 | 0 | 0 | 0 | 0 | 0 | 12.4868 | 0 | 12.4868 | 0 | 0 | 0 | 1 | 6
04804502_04804503 | 0 | 8 | 0 | 8 | 0 | 0 | 0 | 0 | 0 | 0 | 12.4868 | 0 | 12.4868 | 0 | 0 | 0 | 1 | 7
04804502_04804503 | 0 | 8 | 0 | 8 | 0 | 0 | 0 | 0 | 0 | 0 | 12.4868 | 0 | 12.4868 | 0 | 0 | 0 | 1 | 8
04804502_04804503 | 0 | 8 | 0 | 8 | 0 | 0 | 0 | 0 | 0 | 0 | 12.4868 | 0 | 12.4868 | 0 | 0 | 0 | 1 | 9
04804502_04804503 | 0 | 8 | 0 | 8 | 0 | 0 | 0 | 0 | 0 | 0 | 12.4868 | 0 | 12.4868 | 0 | 0 | 0 | 1 | 10
04804505_04804506 | 0 | 8 | 7 | 0 | 11.8396 | 11.8396 | 0 | 0.97103 | 0.97103 | 0 | 24.9736 | 24.9736 | 0 | 0 | 0 | 0 | 1 | 0
04804505_04804506 | 0 | 8 | 7 | 0 | 0 | 0 | 0 | 0 | 0 | 0 | 24.9736 | 24.9736 | 0 | 0 | 0 | 0 | 1 | 1
04804505_04804506 | 0 | 8 | 7 | 0 | 0 | 0 | 0 | 0 | 0 | 0 | 24.9736 | 24.9736 | 0 | 0 | 0 | 0 | 1 | 2
04804505_04804506 | 0 | 8 | 7 | 0 | 0 | 0 | 0 | 0 | 0 | 0 | 24.9736 | 24.9736 | 0 | 0 | 0 | 0 | 1 | 3
04804505_04804506 | 0 | 8 | 7 | 0 | 0 | 0 | 0 | 0 | 0 | 0 | 24.9736 | 24.9736 | 0 | 0 | 0 | 0 | 1 | 4
04804505_04804506 | 0 | 8 | 7 | 0 | 0 | 0 | 0 | 0 | 0 | 0 | 24.9736 | 24.9736 | 0 | 0 | 0 | 0 | 1 | 5
04804505_04804506 | 0 | 8 | 7 | 0 | 0 | 0 | 0 | 0 | 0 | 0 | 24.9736 | 24.9736 | 0 | 0 | 0 | 0 | 1 | 6
04804505_04804506 | 0 | 8 | 7 | 0 | 0 | 0 | 0 | 0 | 0 | 0 | 24.9736 | 24.9736 | 0 | 0 | 0 | 0 | 1 | 7
04804505_04804506 | 0 | 8 | 7 | 0 | 0 | 0 | 0 | 0 | 0 | 0 | 24.9736 | 24.9736 | 0 | 0 | 0 | 0 | 1 | 8
04804505_04804506 | 0 | 8 | 7 | 0 | 0 | 0 | 0 | 0 | 0 | 0 | 24.9736 | 24.9736 | 0 | 0 | 0 | 0 | 1 | 9
04804505_04804506 | 0 | 8 | 7 | 0 | 0 | 0 | 0 | 0 | 0 | 0 | 24.9736 | 24.9736 | 0 | 0 | 0 | 0 | 1 | 10
04804508A_04804509 | 0 | 14 | 13 | 13 | 11.8396 | 11.8396 | 11.8396 | 0.97103 | 0.97103 | 0.97103 | 24.9736 | 24.9736 | 24.9736 | 0 | 0 | 0 | 1 | 0
04804508A_04804509 | 0 | 14 | 13 | 13 | 0 | 0 | 0 | 0 | 0 | 0 | 24.9736 | 24.9736 | 24.9736 | 0 | 0 | 0 | 1 | 1
04804508A_04804509 | 0 | 14 | 13 | 13 | 0 | 0 | 0 | 0 | 0 | 0 | 24.9736 | 24.9736 | 24.9736 | 0 | 0 | 0 | 1 | 2
04804508A_04804509 | 0 | 14 | 13 | 13 | 0 | 0 | 0 | 0 | 0 | 0 | 24.9736 | 24.9736 | 24.9736 | 0 | 0 | 0 | 1 | 3
04804508A_04804509 | 0 | 14 | 13 | 13 | 0 | 0 | 0 | 0 | 0 | 0 | 24.9736 | 24.9736 | 24.9736 | 0 | 0 | 0 | 1 | 4
04804508A_04804509 | 0 | 14 | 13 | 13 | 0 | 0 | 0 | 0 | 0 | 0 | 24.9736 | 24.9736 | 24.9736 | 0 | 0 | 0 | 1 | 5
04804508A_04804509 | 0 | 14 | 13 | 13 | 0 | 0 | 0 | 0 | 0 | 0 | 24.9736 | 24.9736 | 24.9736 | 0 | 0 | 0 | 1 | 6
04804508A_04804509 | 0 | 14 | 13 | 13 | 0 | 0 | 0 | 0 | 0 | 0 | 24.9736 | 24.9736 | 24.9736 | 0 | 0 | 0 | 1 | 7
04804508A_04804509 | 0 | 14 | 13 | 13 | 0 | 0 | 0 | 0 | 0 | 0 | 24.9736 | 24.9736 | 24.9736 | 0 | 0 | 0 | 1 | 8
04804508A_04804509 | 0 | 14 | 13 | 13 | 0 | 0 | 0 | 0 | 0 | 0 | 24.9736 | 24.9736 | 24.9736 | 0 | 0 | 0 | 1 | 9
04804508A_04804509 | 0 | 14 | 13 | 13 | 0 | 0 | 0 | 0 | 0 | 0 | 24.9736 | 24.9736 | 24.9736 | 0 | 0 | 0 | 1 | 10
04804509_04804510 | 0 | 12 | 11 | 11 | 11.8396 | 11.8396 | 11.8396 | 0.97103 | 0.97103 | 0.97103 | 24.9736 | 24.9736 | 24.9736 | 0 | 0 | 0 | 1 | 0
04804509_04804510 | 0 | 12 | 11 | 11 | 0 | 0 | 0 | 0 | 0 | 0 | 24.9736 | 24.9736 | 24.9736 | 0 | 0 | 0 | 1 | 1
04804509_04804510 | 0 | 12 | 11 | 11 | 0 | 0 | 0 | 0 | 0 | 0 | 24.9736 | 24.9736 | 24.9736 | 0 | 0 | 0 | 1 | 2
04804509_04804510 | 0 | 12 | 11 | 11 | 0 | 0 | 0 | 0 | 0 | 0 | 24.9736 | 24.9736 | 24.9736 | 0 | 0 | 0 | 1 | 3
04804509_04804510 | 0 | 12 | 11 | 11 | 0 | 0 | 0 | 0 | 0 | 0 | 24.9736 | 24.9736 | 24.9736 | 0 | 0 | 0 | 1 | 4
04804509_04804510 | 0 | 12 | 11 | 11 | 0 | 0 | 0 | 0 | 0 | 0 | 24.9736 | 24.9736 | 24.9736 | 0 | 0 | 0 | 1 | 5
04804509_04804510 | 0 | 12 | 11 | 11 | 0 | 0 | 0 | 0 | 0 | 0 | 24.9736 | 24.9736 | 24.9736 | 0 | 0 | 0 | 1 | 6
04804509_04804510 | 0 | 12 | 11 | 11 | 0 | 0 | 0 | 0 | 0 | 0 | 24.9736 | 24.9736 | 24.9736 | 0 | 0 | 0 | 1 | 7
04804509_04804510 | 0 | 12 | 11 | 11 | 0 | 0 | 0 | 0 | 0 | 0 | 24.9736 | 24.9736 | 24.9736 | 0 | 0 | 0 | 1 | 8
04804509_04804510 | 0 | 12 | 11 | 11 | 0 | 0 | 0 | 0 | 0 | 0 | 24.9736 | 24.9736 | 24.9736 | 0 | 0 | 0 | 1 | 9
04804509_04804510 | 0 | 12 | 11 | 11 | 0 | 0 | 0 | 0 | 0 | 0 | 24.9736 | 24.9736 | 24.9736 | 0 | 0 | 0 | 1 | 10
04804511_04804512 | 0 | 0.3 | 0.3 | 0.3 | 23.7043 | 23.7043 | 23.7043 | 1.9441 | 1.9441 | 1.9441 | 50 | 50 | 50 | 0 | 0 | 0 | 1 | 0
04804511_04804512 | 0 | 0.3 | 0.3 | 0.3 | 0 | 0 | 0 | 0 | 0 | 0 | 50 | 50 | 50 | 0 | 0 | 0 | 1 | 1
04804511_04804512 | 0 | 0.3 | 0.3 | 0.3 | 0 | 0 | 0 | 0 | 0 | 0 | 50 | 50 | 50 | 0 | 0 | 0 | 1 | 2
04804511_04804512 | 0 | 0.3 | 0.3 | 0.3 | 0 | 0 | 0 | 0 | 0 | 0 | 50 | 50 | 50 | 0 | 0 | 0 | 1 | 3
04804511_04804512 | 0 | 0.3 | 0.3 | 0.3 | 0 | 0 | 0 | 0 | 0 | 0 | 50 | 50 | 50 | 0 | 0 | 0 | 1 | 4
04804511_04804512 | 0 | 0.3 | 0.3 | 0.3 | 0 | 0 | 0 | 0 | 0 | 0 | 50 | 50 | 50 | 0 | 0 | 0 | 1 | 5
04804511_04804512 | 0 | 0.3 | 0.3 | 0.3 | 0 | 0 | 0 | 0 | 0 | 0 | 50 | 50 | 50 | 0 | 0 | 0 | 1 | 6
04804511_04804512 | 0 | 0.3 | 0.3 | 0.3 | 0 | 0 | 0 | 0 | 0 | 0 | 50 | 50 | 50 | 0 | 0 | 0 | 1 | 7
04804511_04804512 | 0 | 0.3 | 0.3 | 0.3 | 0 | 0 | 0 | 0 | 0 | 0 | 50 | 50 | 50 | 0 | 0 | 0 | 1 | 8
04804511_04804512 | 0 | 0.3 | 0.3 | 0.3 | 0 | 0 | 0 | 0 | 0 | 0 | 50 | 50 | 50 | 0 | 0 | 0 | 1 | 9
04804511_04804512 | 0 | 0.3 | 0.3 | 0.3 | 0 | 0 | 0 | 0 | 0 | 0 | 50 | 50 | 50 | 0 | 0 | 0 | 1 | 10
04804513_04804514 | 0 | 0.3 | 0.3 | 0.3 | 11.8521 | 11.8521 | 11.8521 | 0.97205 | 0.97205 | 0.97205 | 25 | 25 | 25 | 0 | 0 | 0 | 1 | 0
04804513_04804514 | 0 | 0.3 | 0.3 | 0.3 | 0 | 0 | 0 | 0 | 0 | 0 | 25 | 25 | 25 | 0 | 0 | 0 | 1 | 1
04804513_04804514 | 0 | 0.3 | 0.3 | 0.3 | 0 | 0 | 0 | 0 | 0 | 0 | 25 | 25 | 25 | 0 | 0 | 0 | 1 | 2
04804513_04804514 | 0 | 0.3 | 0.3 | 0.3 | 0 | 0 | 0 | 0 | 0 | 0 | 25 | 25 | 25 | 0 | 0 | 0 | 1 | 3
04804513_04804514 | 0 | 0.3 | 0.3 | 0.3 | 0 | 0 | 0 | 0 | 0 | 0 | 25 | 25 | 25 | 0 | 0 | 0 | 1 | 4
04804513_04804514 | 0 | 0.3 | 0.3 | 0.3 | 0 | 0 | 0 | 0 | 0 | 0 | 25 | 25 | 25 | 0 | 0 | 0 | 1 | 5
04804513_04804514 | 0 | 0.3 | 0.3 | 0.3 | 0 | 0 | 0 | 0 | 0 | 0 | 25 | 25 | 25 | 0 | 0 | 0 | 1 | 6
04804513_04804514 | 0 | 0.3 | 0.3 | 0.3 | 0 | 0 | 0 | 0 | 0 | 0 | 25 | 25 | 25 | 0 | 0 | 0 | 1 | 7
04804513_04804514 | 0 | 0.3 | 0.3 | 0.3 | 0 | 0 | 0 | 0 | 0 | 0 | 25 | 25 | 25 | 0 | 0 | 0 | 1 | 8
04804513_04804514 | 0 | 0.3 | 0.3 | 0.3 | 0 | 0 | 0 | 0 | 0 | 0 | 25 | 25 | 25 | 0 | 0 | 0 | 1 | 9
04804513_04804514 | 0 | 0.3 | 0.3 | 0.3 | 0 | 0 | 0 | 0 | 0 | 0 | 25 | 25 | 25 | 0 | 0 | 0 | 1 | 10
04804518A_04804519 | 0 | 0 | 0 | 0 | 35.5744 | 35.5744 | 35.5744 | 2.9176 | 2.9176 | 2.9176 | 75.0379 | 75.0379 | 75.0379 | 0 | 0 | 0 | 1 | 0
04804518A_04804519 | 0 | 0 | 0 | 0 | 0 | 0 | 0 | 0 | 0 | 0 | 75.0379 | 75.0379 | 75.0379 | 0 | 0 | 0 | 1 | 1
04804518A_04804519 | 0 | 0 | 0 | 0 | 0 | 0 | 0 | 0 | 0 | 0 | 75.0379 | 75.0379 | 75.0379 | 0 | 0 | 0 | 1 | 2
04804518A_04804519 | 0 | 0 | 0 | 0 | 0 | 0 | 0 | 0 | 0 | 0 | 75.0379 | 75.0379 | 75.0379 | 0 | 0 | 0 | 1 | 3
04804518A_04804519 | 0 | 0 | 0 | 0 | 0 | 0 | 0 | 0 | 0 | 0 | 75.0379 | 75.0379 | 75.0379 | 0 | 0 | 0 | 1 | 4
04804518A_04804519 | 0 | 0 | 0 | 0 | 0 | 0 | 0 | 0 | 0 | 0 | 75.0379 | 75.0379 | 75.0379 | 0 | 0 | 0 | 1 | 5
04804518A_04804519 | 0 | 0 | 0 | 0 | 0 | 0 | 0 | 0 | 0 | 0 | 75.0379 | 75.0379 | 75.0379 | 0 | 0 | 0 | 1 | 6
04804518A_04804519 | 0 | 0 | 0 | 0 | 0 | 0 | 0 | 0 | 0 | 0 | 75.0379 | 75.0379 | 75.0379 | 0 | 0 | 0 | 1 | 7
04804518A_04804519 | 0 | 0 | 0 | 0 | 0 | 0 | 0 | 0 | 0 | 0 | 75.0379 | 75.0379 | 75.0379 | 0 | 0 | 0 | 1 | 8
04804518A_04804519 | 0 | 0 | 0 | 0 | 0 | 0 | 0 | 0 | 0 | 0 | 75.0379 | 75.0379 | 75.0379 | 0 | 0 | 0 | 1 | 9
04804518A_04804519 | 0 | 0 | 0 | 0 | 0 | 0 | 0 | 0 | 0 | 0 | 75.0379 | 75.0379 | 75.0379 | 0 | 0 | 0 | 1 | 10
04804520_04804521 | 0 | 0.3 | 0.3 | 0.3 | 11.8521 | 11.8521 | 11.8521 | 0.97205 | 0.97205 | 0.97205 | 25 | 25 | 25 | 0 | 0 | 0 | 1 | 0
04804520_04804521 | 0 | 0.3 | 0.3 | 0.3 | 0 | 0 | 0 | 0 | 0 | 0 | 25 | 25 | 25 | 0 | 0 | 0 | 1 | 1
04804520_04804521 | 0 | 0.3 | 0.3 | 0.3 | 0 | 0 | 0 | 0 | 0 | 0 | 25 | 25 | 25 | 0 | 0 | 0 | 1 | 2
04804520_04804521 | 0 | 0.3 | 0.3 | 0.3 | 0 | 0 | 0 | 0 | 0 | 0 | 25 | 25 | 25 | 0 | 0 | 0 | 1 | 3
04804520_04804521 | 0 | 0.3 | 0.3 | 0.3 | 0 | 0 | 0 | 0 | 0 | 0 | 25 | 25 | 25 | 0 | 0 | 0 | 1 | 4
04804520_04804521 | 0 | 0.3 | 0.3 | 0.3 | 0 | 0 | 0 | 0 | 0 | 0 | 25 | 25 | 25 | 0 | 0 | 0 | 1 | 5
04804520_04804521 | 0 | 0.3 | 0.3 | 0.3 | 0 | 0 | 0 | 0 | 0 | 0 | 25 | 25 | 25 | 0 | 0 | 0 | 1 | 6
04804520_04804521 | 0 | 0.3 | 0.3 | 0.3 | 0 | 0 | 0 | 0 | 0 | 0 | 25 | 25 | 25 | 0 | 0 | 0 | 1 | 7
04804520_04804521 | 0 | 0.3 | 0.3 | 0.3 | 0 | 0 | 0 | 0 | 0 | 0 | 25 | 25 | 25 | 0 | 0 | 0 | 1 | 8
04804520_04804521 | 0 | 0.3 | 0.3 | 0.3 | 0 | 0 | 0 | 0 | 0 | 0 | 25 | 25 | 25 | 0 | 0 | 0 | 1 | 9
04804520_04804521 | 0 | 0.3 | 0.3 | 0.3 | 0 | 0 | 0 | 0 | 0 | 0 | 25 | 25 | 25 | 0 | 0 | 0 | 1 | 10
04804524_04804525 | 0 | 7 | 6 | 0 | 11.8521 | 11.8521 | 0 | 0.97205 | 0.97205 | 0 | 25 | 25 | 0 | 0 | 0 | 0 | 1 | 0
04804524_04804525 | 0 | 7 | 6 | 0 | 0 | 0 | 0 | 0 | 0 | 0 | 25 | 25 | 0 | 0 | 0 | 0 | 1 | 1
04804524_04804525 | 0 | 7 | 6 | 0 | 0 | 0 | 0 | 0 | 0 | 0 | 25 | 25 | 0 | 0 | 0 | 0 | 1 | 2
04804524_04804525 | 0 | 7 | 6 | 0 | 0 | 0 | 0 | 0 | 0 | 0 | 25 | 25 | 0 | 0 | 0 | 0 | 1 | 3
04804524_04804525 | 0 | 7 | 6 | 0 | 0 | 0 | 0 | 0 | 0 | 0 | 25 | 25 | 0 | 0 | 0 | 0 | 1 | 4
04804524_04804525 | 0 | 7 | 6 | 0 | 0 | 0 | 0 | 0 | 0 | 0 | 25 | 25 | 0 | 0 | 0 | 0 | 1 | 5
04804524_04804525 | 0 | 7 | 6 | 0 | 0 | 0 | 0 | 0 | 0 | 0 | 25 | 25 | 0 | 0 | 0 | 0 | 1 | 6
04804524_04804525 | 0 | 7 | 6 | 0 | 0 | 0 | 0 | 0 | 0 | 0 | 25 | 25 | 0 | 0 | 0 | 0 | 1 | 7
04804524_04804525 | 0 | 7 | 6 | 0 | 0 | 0 | 0 | 0 | 0 | 0 | 25 | 25 | 0 | 0 | 0 | 0 | 1 | 8
04804524_04804525 | 0 | 7 | 6 | 0 | 0 | 0 | 0 | 0 | 0 | 0 | 25 | 25 | 0 | 0 | 0 | 0 | 1 | 9
04804524_04804525 | 0 | 7 | 6 | 0 | 0 | 0 | 0 | 0 | 0 | 0 | 25 | 25 | 0 | 0 | 0 | 0 | 1 | 10
04804528_04804529 | 0 | 0 | 0 | 0 | 5.9198 | 0 | 5.9198 | 0.48551 | 0 | 0.48551 | 12.4868 | 0 | 12.4868 | 0 | 0 | 0 | 1 | 0
04804528_04804529 | 0 | 0 | 0 | 0 | 0 | 0 | 0 | 0 | 0 | 0 | 12.4868 | 0 | 12.4868 | 0 | 0 | 0 | 1 | 1
04804528_04804529 | 0 | 0 | 0 | 0 | 0 | 0 | 0 | 0 | 0 | 0 | 12.4868 | 0 | 12.4868 | 0 | 0 | 0 | 1 | 2
04804528_04804529 | 0 | 0 | 0 | 0 | 0 | 0 | 0 | 0 | 0 | 0 | 12.4868 | 0 | 12.4868 | 0 | 0 | 0 | 1 | 3
04804528_04804529 | 0 | 0 | 0 | 0 | 0 | 0 | 0 | 0 | 0 | 0 | 12.4868 | 0 | 12.4868 | 0 | 0 | 0 | 1 | 4
04804528_04804529 | 0 | 0 | 0 | 0 | 0 | 0 | 0 | 0 | 0 | 0 | 12.4868 | 0 | 12.4868 | 0 | 0 | 0 | 1 | 5
04804528_04804529 | 0 | 0 | 0 | 0 | 0 | 0 | 0 | 0 | 0 | 0 | 12.4868 | 0 | 12.4868 | 0 | 0 | 0 | 1 | 6
04804528_04804529 | 0 | 0 | 0 | 0 | 0 | 0 | 0 | 0 | 0 | 0 | 12.4868 | 0 | 12.4868 | 0 | 0 | 0 | 1 | 7
04804528_04804529 | 0 | 0 | 0 | 0 | 0 | 0 | 0 | 0 | 0 | 0 | 12.4868 | 0 | 12.4868 | 0 | 0 | 0 | 1 | 8
04804528_04804529 | 0 | 0 | 0 | 0 | 0 | 0 | 0 | 0 | 0 | 0 | 12.4868 | 0 | 12.4868 | 0 | 0 | 0 | 1 | 9
04804528_04804529 | 0 | 0 | 0 | 0 | 0 | 0 | 0 | 0 | 0 | 0 | 12.4868 | 0 | 12.4868 | 0 | 0 | 0 | 1 | 10
04804528_04804538 | 0 | 5 | 5 | 0 | 5.9198 | 5.9198 | 0 | 0.48551 | 0.48551 | 0 | 12.4868 | 12.4868 | 0 | 0 | 0 | 0 | 1 | 0
04804528_04804538 | 0 | 5 | 5 | 0 | 0 | 0 | 0 | 0 | 0 | 0 | 12.4868 | 12.4868 | 0 | 0 | 0 | 0 | 1 | 1
04804528_04804538 | 0 | 5 | 5 | 0 | 0 | 0 | 0 | 0 | 0 | 0 | 12.4868 | 12.4868 | 0 | 0 | 0 | 0 | 1 | 2
04804528_04804538 | 0 | 5 | 5 | 0 | 0 | 0 | 0 | 0 | 0 | 0 | 12.4868 | 12.4868 | 0 | 0 | 0 | 0 | 1 | 3
04804528_04804538 | 0 | 5 | 5 | 0 | 0 | 0 | 0 | 0 | 0 | 0 | 12.4868 | 12.4868 | 0 | 0 | 0 | 0 | 1 | 4
04804528_04804538 | 0 | 5 | 5 | 0 | 0 | 0 | 0 | 0 | 0 | 0 | 12.4868 | 12.4868 | 0 | 0 | 0 | 0 | 1 | 5
04804528_04804538 | 0 | 5 | 5 | 0 | 0 | 0 | 0 | 0 | 0 | 0 | 12.4868 | 12.4868 | 0 | 0 | 0 | 0 | 1 | 6
04804528_04804538 | 0 | 5 | 5 | 0 | 0 | 0 | 0 | 0 | 0 | 0 | 12.4868 | 12.4868 | 0 | 0 | 0 | 0 | 1 | 7
04804528_04804538 | 0 | 5 | 5 | 0 | 0 | 0 | 0 | 0 | 0 | 0 | 12.4868 | 12.4868 | 0 | 0 | 0 | 0 | 1 | 8
04804528_04804538 | 0 | 5 | 5 | 0 | 0 | 0 | 0 | 0 | 0 | 0 | 12.4868 | 12.4868 | 0 | 0 | 0 | 0 | 1 | 9
04804528_04804538 | 0 | 5 | 5 | 0 | 0 | 0 | 0 | 0 | 0 | 0 | 12.4868 | 12.4868 | 0 | 0 | 0 | 0 | 1 | 10
04804531_04804532 | 0 | 1 | 0 | 1 | 5.9198 | 0 | 5.9198 | 0.48551 | 0 | 0.48551 | 12.4868 | 0 | 12.4868 | 0 | 0 | 0 | 1 | 0
04804531_04804532 | 0 | 1 | 0 | 1 | 0 | 0 | 0 | 0 | 0 | 0 | 12.4868 | 0 | 12.4868 | 0 | 0 | 0 | 1 | 1
04804531_04804532 | 0 | 1 | 0 | 1 | 0 | 0 | 0 | 0 | 0 | 0 | 12.4868 | 0 | 12.4868 | 0 | 0 | 0 | 1 | 2
04804531_04804532 | 0 | 1 | 0 | 1 | 0 | 0 | 0 | 0 | 0 | 0 | 12.4868 | 0 | 12.4868 | 0 | 0 | 0 | 1 | 3
04804531_04804532 | 0 | 1 | 0 | 1 | 0 | 0 | 0 | 0 | 0 | 0 | 12.4868 | 0 | 12.4868 | 0 | 0 | 0 | 1 | 4
04804531_04804532 | 0 | 1 | 0 | 1 | 0 | 0 | 0 | 0 | 0 | 0 | 12.4868 | 0 | 12.4868 | 0 | 0 | 0 | 1 | 5
04804531_04804532 | 0 | 1 | 0 | 1 | 0 | 0 | 0 | 0 | 0 | 0 | 12.4868 | 0 | 12.4868 | 0 | 0 | 0 | 1 | 6
04804531_04804532 | 0 | 1 | 0 | 1 | 0 | 0 | 0 | 0 | 0 | 0 | 12.4868 | 0 | 12.4868 | 0 | 0 | 0 | 1 | 7
04804531_04804532 | 0 | 1 | 0 | 1 | 0 | 0 | 0 | 0 | 0 | 0 | 12.4868 | 0 | 12.4868 | 0 | 0 | 0 | 1 | 8
04804531_04804532 | 0 | 1 | 0 | 1 | 0 | 0 | 0 | 0 | 0 | 0 | 12.4868 | 0 | 12.4868 | 0 | 0 | 0 | 1 | 9
04804531_04804532 | 0 | 1 | 0 | 1 | 0 | 0 | 0 | 0 | 0 | 0 | 12.4868 | 0 | 12.4868 | 0 | 0 | 0 | 1 | 10
04804533_04804534 | 0 | 8 | 0 | 7 | 5.9198 | 0 | 5.9198 | 0.48551 | 0 | 0.48551 | 12.4868 | 0 | 12.4868 | 0 | 0 | 0 | 1 | 0
04804533_04804534 | 0 | 8 | 0 | 7 | 0 | 0 | 0 | 0 | 0 | 0 | 12.4868 | 0 | 12.4868 | 0 | 0 | 0 | 1 | 1
04804533_04804534 | 0 | 8 | 0 | 7 | 0 | 0 | 0 | 0 | 0 | 0 | 12.4868 | 0 | 12.4868 | 0 | 0 | 0 | 1 | 2
04804533_04804534 | 0 | 8 | 0 | 7 | 0 | 0 | 0 | 0 | 0 | 0 | 12.4868 | 0 | 12.4868 | 0 | 0 | 0 | 1 | 3
04804533_04804534 | 0 | 8 | 0 | 7 | 0 | 0 | 0 | 0 | 0 | 0 | 12.4868 | 0 | 12.4868 | 0 | 0 | 0 | 1 | 4
04804533_04804534 | 0 | 8 | 0 | 7 | 0 | 0 | 0 | 0 | 0 | 0 | 12.4868 | 0 | 12.4868 | 0 | 0 | 0 | 1 | 5
04804533_04804534 | 0 | 8 | 0 | 7 | 0 | 0 | 0 | 0 | 0 | 0 | 12.4868 | 0 | 12.4868 | 0 | 0 | 0 | 1 | 6
04804533_04804534 | 0 | 8 | 0 | 7 | 0 | 0 | 0 | 0 | 0 | 0 | 12.4868 | 0 | 12.4868 | 0 | 0 | 0 | 1 | 7
04804533_04804534 | 0 | 8 | 0 | 7 | 0 | 0 | 0 | 0 | 0 | 0 | 12.4868 | 0 | 12.4868 | 0 | 0 | 0 | 1 | 8
04804533_04804534 | 0 | 8 | 0 | 7 | 0 | 0 | 0 | 0 | 0 | 0 | 12.4868 | 0 | 12.4868 | 0 | 0 | 0 | 1 | 9
04804533_04804534 | 0 | 8 | 0 | 7 | 0 | 0 | 0 | 0 | 0 | 0 | 12.4868 | 0 | 12.4868 | 0 | 0 | 0 | 1 | 10
04804536_04804537 | 0 | 2 | 0 | 1 | 17.7997 | 0 | 17.7997 | 1.4598 | 0 | 1.4598 | 37.5453 | 0 | 37.5453 | 0 | 0 | 0 | 1 | 0
04804536_04804537 | 0 | 2 | 0 | 1 | 0 | 0 | 0 | 0 | 0 | 0 | 37.5453 | 0 | 37.5453 | 0 | 0 | 0 | 1 | 1
04804536_04804537 | 0 | 2 | 0 | 1 | 0 | 0 | 0 | 0 | 0 | 0 | 37.5453 | 0 | 37.5453 | 0 | 0 | 0 | 1 | 2
04804536_04804537 | 0 | 2 | 0 | 1 | 0 | 0 | 0 | 0 | 0 | 0 | 37.5453 | 0 | 37.5453 | 0 | 0 | 0 | 1 | 3
04804536_04804537 | 0 | 2 | 0 | 1 | 0 | 0 | 0 | 0 | 0 | 0 | 37.5453 | 0 | 37.5453 | 0 | 0 | 0 | 1 | 4
04804536_04804537 | 0 | 2 | 0 | 1 | 0 | 0 | 0 | 0 | 0 | 0 | 37.5453 | 0 | 37.5453 | 0 | 0 | 0 | 1 | 5
04804536_04804537 | 0 | 2 | 0 | 1 | 0 | 0 | 0 | 0 | 0 | 0 | 37.5453 | 0 | 37.5453 | 0 | 0 | 0 | 1 | 6
04804536_04804537 | 0 | 2 | 0 | 1 | 0 | 0 | 0 | 0 | 0 | 0 | 37.5453 | 0 | 37.5453 | 0 | 0 | 0 | 1 | 7
04804536_04804537 | 0 | 2 | 0 | 1 | 0 | 0 | 0 | 0 | 0 | 0 | 37.5453 | 0 | 37.5453 | 0 | 0 | 0 | 1 | 8
04804536_04804537 | 0 | 2 | 0 | 1 | 0 | 0 | 0 | 0 | 0 | 0 | 37.5453 | 0 | 37.5453 | 0 | 0 | 0 | 1 | 9
04804536_04804537 | 0 | 2 | 0 | 1 | 0 | 0 | 0 | 0 | 0 | 0 | 37.5453 | 0 | 37.5453 | 0 | 0 | 0 | 1 | 10
04804540_04804545 | 0 | 0 | 2 | 2 | 0 | 17.7997 | 17.7997 | 0 | 1.4598 | 1.4598 | 0 | 37.5453 | 37.5453 | 0 | 0 | 0 | 1 | 0
04804540_04804545 | 0 | 0 | 2 | 2 | 0 | 0 | 0 | 0 | 0 | 0 | 0 | 37.5453 | 37.5453 | 0 | 0 | 0 | 1 | 1
04804540_04804545 | 0 | 0 | 2 | 2 | 0 | 0 | 0 | 0 | 0 | 0 | 0 | 37.5453 | 37.5453 | 0 | 0 | 0 | 1 | 2
04804540_04804545 | 0 | 0 | 2 | 2 | 0 | 0 | 0 | 0 | 0 | 0 | 0 | 37.5453 | 37.5453 | 0 | 0 | 0 | 1 | 3
04804540_04804545 | 0 | 0 | 2 | 2 | 0 | 0 | 0 | 0 | 0 | 0 | 0 | 37.5453 | 37.5453 | 0 | 0 | 0 | 1 | 4
04804540_04804545 | 0 | 0 | 2 | 2 | 0 | 0 | 0 | 0 | 0 | 0 | 0 | 37.5453 | 37.5453 | 0 | 0 | 0 | 1 | 5
04804540_04804545 | 0 | 0 | 2 | 2 | 0 | 0 | 0 | 0 | 0 | 0 | 0 | 37.5453 | 37.5453 | 0 | 0 | 0 | 1 | 6
04804540_04804545 | 0 | 0 | 2 | 2 | 0 | 0 | 0 | 0 | 0 | 0 | 0 | 37.5453 | 37.5453 | 0 | 0 | 0 | 1 | 7
04804540_04804545 | 0 | 0 | 2 | 2 | 0 | 0 | 0 | 0 | 0 | 0 | 0 | 37.5453 | 37.5453 | 0 | 0 | 0 | 1 | 8
04804540_04804545 | 0 | 0 | 2 | 2 | 0 | 0 | 0 | 0 | 0 | 0 | 0 | 37.5453 | 37.5453 | 0 | 0 | 0 | 1 | 9
04804540_04804545 | 0 | 0 | 2 | 2 | 0 | 0 | 0 | 0 | 0 | 0 | 0 | 37.5453 | 37.5453 | 0 | 0 | 0 | 1 | 10
04804542_04804543 | 0 | 0.333 | 0.333 | 0.333 | 11.8396 | 11.8396 | 11.8396 | 0.97103 | 0.97103 | 0.97103 | 24.9736 | 24.9736 | 24.9736 | 0 | 0 | 0 | 1 | 0
04804542_04804543 | 0 | 0.333 | 0.333 | 0.333 | 0 | 0 | 0 | 0 | 0 | 0 | 24.9736 | 24.9736 | 24.9736 | 0 | 0 | 0 | 1 | 1
04804542_04804543 | 0 | 0.333 | 0.333 | 0.333 | 0 | 0 | 0 | 0 | 0 | 0 | 24.9736 | 24.9736 | 24.9736 | 0 | 0 | 0 | 1 | 2
04804542_04804543 | 0 | 0.333 | 0.333 | 0.333 | 0 | 0 | 0 | 0 | 0 | 0 | 24.9736 | 24.9736 | 24.9736 | 0 | 0 | 0 | 1 | 3
04804542_04804543 | 0 | 0.333 | 0.333 | 0.333 | 0 | 0 | 0 | 0 | 0 | 0 | 24.9736 | 24.9736 | 24.9736 | 0 | 0 | 0 | 1 | 4
04804542_04804543 | 0 | 0.333 | 0.333 | 0.333 | 0 | 0 | 0 | 0 | 0 | 0 | 24.9736 | 24.9736 | 24.9736 | 0 | 0 | 0 | 1 | 5
04804542_04804543 | 0 | 0.333 | 0.333 | 0.333 | 0 | 0 | 0 | 0 | 0 | 0 | 24.9736 | 24.9736 | 24.9736 | 0 | 0 | 0 | 1 | 6
04804542_04804543 | 0 | 0.333 | 0.333 | 0.333 | 0 | 0 | 0 | 0 | 0 | 0 | 24.9736 | 24.9736 | 24.9736 | 0 | 0 | 0 | 1 | 7
04804542_04804543 | 0 | 0.333 | 0.333 | 0.333 | 0 | 0 | 0 | 0 | 0 | 0 | 24.9736 | 24.9736 | 24.9736 | 0 | 0 | 0 | 1 | 8
04804542_04804543 | 0 | 0.333 | 0.333 | 0.333 | 0 | 0 | 0 | 0 | 0 | 0 | 24.9736 | 24.9736 | 24.9736 | 0 | 0 | 0 | 1 | 9
04804542_04804543 | 0 | 0.333 | 0.333 | 0.333 | 0 | 0 | 0 | 0 | 0 | 0 | 24.9736 | 24.9736 | 24.9736 | 0 | 0 | 0 | 1 | 10
04804542_04804544 | 0 | 0 | 0 | 0 | 23.6945 | 23.6945 | 23.6945 | 1.9433 | 1.9433 | 1.9433 | 49.9794 | 49.9794 | 49.9794 | 0 | 0 | 0 | 1 | 0
04804542_04804544 | 0 | 0 | 0 | 0 | 0 | 0 | 0 | 0 | 0 | 0 | 49.9794 | 49.9794 | 49.9794 | 0 | 0 | 0 | 1 | 1
04804542_04804544 | 0 | 0 | 0 | 0 | 0 | 0 | 0 | 0 | 0 | 0 | 49.9794 | 49.9794 | 49.9794 | 0 | 0 | 0 | 1 | 2
04804542_04804544 | 0 | 0 | 0 | 0 | 0 | 0 | 0 | 0 | 0 | 0 | 49.9794 | 49.9794 | 49.9794 | 0 | 0 | 0 | 1 | 3
04804542_04804544 | 0 | 0 | 0 | 0 | 0 | 0 | 0 | 0 | 0 | 0 | 49.9794 | 49.9794 | 49.9794 | 0 | 0 | 0 | 1 | 4
04804542_04804544 | 0 | 0 | 0 | 0 | 0 | 0 | 0 | 0 | 0 | 0 | 49.9794 | 49.9794 | 49.9794 | 0 | 0 | 0 | 1 | 5
04804542_04804544 | 0 | 0 | 0 | 0 | 0 | 0 | 0 | 0 | 0 | 0 | 49.9794 | 49.9794 | 49.9794 | 0 | 0 | 0 | 1 | 6
04804542_04804544 | 0 | 0 | 0 | 0 | 0 | 0 | 0 | 0 | 0 | 0 | 49.9794 | 49.9794 | 49.9794 | 0 | 0 | 0 | 1 | 7
04804542_04804544 | 0 | 0 | 0 | 0 | 0 | 0 | 0 | 0 | 0 | 0 | 49.9794 | 49.9794 | 49.9794 | 0 | 0 | 0 | 1 | 8
04804542_04804544 | 0 | 0 | 0 | 0 | 0 | 0 | 0 | 0 | 0 | 0 | 49.9794 | 49.9794 | 49.9794 | 0 | 0 | 0 | 1 | 9
04804542_04804544 | 0 | 0 | 0 | 0 | 0 | 0 | 0 | 0 | 0 | 0 | 49.9794 | 49.9794 | 49.9794 | 0 | 0 | 0 | 1 | 10
04804546_04804547 | 0 | 0 | 0.5 | 0.5 | 0 | 11.8521 | 11.8521 | 0 | 0.97205 | 0.97205 | 0 | 25 | 25 | 0 | 0 | 0 | 1 | 0
04804546_04804547 | 0 | 0 | 0.5 | 0.5 | 0 | 0 | 0 | 0 | 0 | 0 | 0 | 25 | 25 | 0 | 0 | 0 | 1 | 1
04804546_04804547 | 0 | 0 | 0.5 | 0.5 | 0 | 0 | 0 | 0 | 0 | 0 | 0 | 25 | 25 | 0 | 0 | 0 | 1 | 2
04804546_04804547 | 0 | 0 | 0.5 | 0.5 | 0 | 0 | 0 | 0 | 0 | 0 | 0 | 25 | 25 | 0 | 0 | 0 | 1 | 3
04804546_04804547 | 0 | 0 | 0.5 | 0.5 | 0 | 0 | 0 | 0 | 0 | 0 | 0 | 25 | 25 | 0 | 0 | 0 | 1 | 4
04804546_04804547 | 0 | 0 | 0.5 | 0.5 | 0 | 0 | 0 | 0 | 0 | 0 | 0 | 25 | 25 | 0 | 0 | 0 | 1 | 5
04804546_04804547 | 0 | 0 | 0.5 | 0.5 | 0 | 0 | 0 | 0 | 0 | 0 | 0 | 25 | 25 | 0 | 0 | 0 | 1 | 6
04804546_04804547 | 0 | 0 | 0.5 | 0.5 | 0 | 0 | 0 | 0 | 0 | 0 | 0 | 25 | 25 | 0 | 0 | 0 | 1 | 7
04804546_04804547 | 0 | 0 | 0.5 | 0.5 | 0 | 0 | 0 | 0 | 0 | 0 | 0 | 25 | 25 | 0 | 0 | 0 | 1 | 8
04804546_04804547 | 0 | 0 | 0.5 | 0.5 | 0 | 0 | 0 | 0 | 0 | 0 | 0 | 25 | 25 | 0 | 0 | 0 | 1 | 9
04804546_04804547 | 0 | 0 | 0.5 | 0.5 | 0 | 0 | 0 | 0 | 0 | 0 | 0 | 25 | 25 | 0 | 0 | 0 | 1 | 10
04804601A_04804602 | 0 | 7 | 0 | 6 | 11.8396 | 0 | 11.8396 | 0.97103 | 0 | 0.97103 | 24.9736 | 0 | 24.9736 | 0 | 0 | 0 | 1 | 0
04804601A_04804602 | 0 | 7 | 0 | 6 | 0 | 0 | 0 | 0 | 0 | 0 | 24.9736 | 0 | 24.9736 | 0 | 0 | 0 | 1 | 1
04804601A_04804602 | 0 | 7 | 0 | 6 | 0 | 0 | 0 | 0 | 0 | 0 | 24.9736 | 0 | 24.9736 | 0 | 0 | 0 | 1 | 2
04804601A_04804602 | 0 | 7 | 0 | 6 | 0 | 0 | 0 | 0 | 0 | 0 | 24.9736 | 0 | 24.9736 | 0 | 0 | 0 | 1 | 3
04804601A_04804602 | 0 | 7 | 0 | 6 | 0 | 0 | 0 | 0 | 0 | 0 | 24.9736 | 0 | 24.9736 | 0 | 0 | 0 | 1 | 4
04804601A_04804602 | 0 | 7 | 0 | 6 | 0 | 0 | 0 | 0 | 0 | 0 | 24.9736 | 0 | 24.9736 | 0 | 0 | 0 | 1 | 5
04804601A_04804602 | 0 | 7 | 0 | 6 | 0 | 0 | 0 | 0 | 0 | 0 | 24.9736 | 0 | 24.9736 | 0 | 0 | 0 | 1 | 6
04804601A_04804602 | 0 | 7 | 0 | 6 | 0 | 0 | 0 | 0 | 0 | 0 | 24.9736 | 0 | 24.9736 | 0 | 0 | 0 | 1 | 7
04804601A_04804602 | 0 | 7 | 0 | 6 | 0 | 0 | 0 | 0 | 0 | 0 | 24.9736 | 0 | 24.9736 | 0 | 0 | 0 | 1 | 8
04804601A_04804602 | 0 | 7 | 0 | 6 | 0 | 0 | 0 | 0 | 0 | 0 | 24.9736 | 0 | 24.9736 | 0 | 0 | 0 | 1 | 9
04804601A_04804602 | 0 | 7 | 0 | 6 | 0 | 0 | 0 | 0 | 0 | 0 | 24.9736 | 0 | 24.9736 | 0 | 0 | 0 | 1 | 10
04804604_04804605 | 0 | 3 | 0 | 2 | 11.8396 | 0 | 11.8396 | 0.97103 | 0 | 0.97103 | 24.9736 | 0 | 24.9736 | 0 | 0 | 0 | 1 | 0
04804604_04804605 | 0 | 3 | 0 | 2 | 0 | 0 | 0 | 0 | 0 | 0 | 24.9736 | 0 | 24.9736 | 0 | 0 | 0 | 1 | 1
04804604_04804605 | 0 | 3 | 0 | 2 | 0 | 0 | 0 | 0 | 0 | 0 | 24.9736 | 0 | 24.9736 | 0 | 0 | 0 | 1 | 2
04804604_04804605 | 0 | 3 | 0 | 2 | 0 | 0 | 0 | 0 | 0 | 0 | 24.9736 | 0 | 24.9736 | 0 | 0 | 0 | 1 | 3
04804604_04804605 | 0 | 3 | 0 | 2 | 0 | 0 | 0 | 0 | 0 | 0 | 24.9736 | 0 | 24.9736 | 0 | 0 | 0 | 1 | 4
04804604_04804605 | 0 | 3 | 0 | 2 | 0 | 0 | 0 | 0 | 0 | 0 | 24.9736 | 0 | 24.9736 | 0 | 0 | 0 | 1 | 5
04804604_04804605 | 0 | 3 | 0 | 2 | 0 | 0 | 0 | 0 | 0 | 0 | 24.9736 | 0 | 24.9736 | 0 | 0 | 0 | 1 | 6
04804604_04804605 | 0 | 3 | 0 | 2 | 0 | 0 | 0 | 0 | 0 | 0 | 24.9736 | 0 | 24.9736 | 0 | 0 | 0 | 1 | 7
04804604_04804605 | 0 | 3 | 0 | 2 | 0 | 0 | 0 | 0 | 0 | 0 | 24.9736 | 0 | 24.9736 | 0 | 0 | 0 | 1 | 8
04804604_04804605 | 0 | 3 | 0 | 2 | 0 | 0 | 0 | 0 | 0 | 0 | 24.9736 | 0 | 24.9736 | 0 | 0 | 0 | 1 | 9
04804604_04804605 | 0 | 3 | 0 | 2 | 0 | 0 | 0 | 0 | 0 | 0 | 24.9736 | 0 | 24.9736 | 0 | 0 | 0 | 1 | 10
04804606_04804607 | 0 | 5 | 0 | 4 | 5.9198 | 0 | 5.9198 | 0.48551 | 0 | 0.48551 | 12.4868 | 0 | 12.4868 | 0 | 0 | 0 | 1 | 0
04804606_04804607 | 0 | 5 | 0 | 4 | 0 | 0 | 0 | 0 | 0 | 0 | 12.4868 | 0 | 12.4868 | 0 | 0 | 0 | 1 | 1
04804606_04804607 | 0 | 5 | 0 | 4 | 0 | 0 | 0 | 0 | 0 | 0 | 12.4868 | 0 | 12.4868 | 0 | 0 | 0 | 1 | 2
04804606_04804607 | 0 | 5 | 0 | 4 | 0 | 0 | 0 | 0 | 0 | 0 | 12.4868 | 0 | 12.4868 | 0 | 0 | 0 | 1 | 3
04804606_04804607 | 0 | 5 | 0 | 4 | 0 | 0 | 0 | 0 | 0 | 0 | 12.4868 | 0 | 12.4868 | 0 | 0 | 0 | 1 | 4
04804606_04804607 | 0 | 5 | 0 | 4 | 0 | 0 | 0 | 0 | 0 | 0 | 12.4868 | 0 | 12.4868 | 0 | 0 | 0 | 1 | 5
04804606_04804607 | 0 | 5 | 0 | 4 | 0 | 0 | 0 | 0 | 0 | 0 | 12.4868 | 0 | 12.4868 | 0 | 0 | 0 | 1 | 6
04804606_04804607 | 0 | 5 | 0 | 4 | 0 | 0 | 0 | 0 | 0 | 0 | 12.4868 | 0 | 12.4868 | 0 | 0 | 0 | 1 | 7
04804606_04804607 | 0 | 5 | 0 | 4 | 0 | 0 | 0 | 0 | 0 | 0 | 12.4868 | 0 | 12.4868 | 0 | 0 | 0 | 1 | 8
04804606_04804607 | 0 | 5 | 0 | 4 | 0 | 0 | 0 | 0 | 0 | 0 | 12.4868 | 0 | 12.4868 | 0 | 0 | 0 | 1 | 9
04804606_04804607 | 0 | 5 | 0 | 4 | 0 | 0 | 0 | 0 | 0 | 0 | 12.4868 | 0 | 12.4868 | 0 | 0 | 0 | 1 | 10
04804609_04804610 | 0 | 5 | 0 | 5 | 11.8396 | 0 | 11.8396 | 0.97103 | 0 | 0.97103 | 24.9736 | 0 | 24.9736 | 0 | 0 | 0 | 1 | 0
04804609_04804610 | 0 | 5 | 0 | 5 | 0 | 0 | 0 | 0 | 0 | 0 | 24.9736 | 0 | 24.9736 | 0 | 0 | 0 | 1 | 1
04804609_04804610 | 0 | 5 | 0 | 5 | 0 | 0 | 0 | 0 | 0 | 0 | 24.9736 | 0 | 24.9736 | 0 | 0 | 0 | 1 | 2
04804609_04804610 | 0 | 5 | 0 | 5 | 0 | 0 | 0 | 0 | 0 | 0 | 24.9736 | 0 | 24.9736 | 0 | 0 | 0 | 1 | 3
04804609_04804610 | 0 | 5 | 0 | 5 | 0 | 0 | 0 | 0 | 0 | 0 | 24.9736 | 0 | 24.9736 | 0 | 0 | 0 | 1 | 4
04804609_04804610 | 0 | 5 | 0 | 5 | 0 | 0 | 0 | 0 | 0 | 0 | 24.9736 | 0 | 24.9736 | 0 | 0 | 0 | 1 | 5
04804609_04804610 | 0 | 5 | 0 | 5 | 0 | 0 | 0 | 0 | 0 | 0 | 24.9736 | 0 | 24.9736 | 0 | 0 | 0 | 1 | 6
04804609_04804610 | 0 | 5 | 0 | 5 | 0 | 0 | 0 | 0 | 0 | 0 | 24.9736 | 0 | 24.9736 | 0 | 0 | 0 | 1 | 7
04804609_04804610 | 0 | 5 | 0 | 5 | 0 | 0 | 0 | 0 | 0 | 0 | 24.9736 | 0 | 24.9736 | 0 | 0 | 0 | 1 | 8
04804609_04804610 | 0 | 5 | 0 | 5 | 0 | 0 | 0 | 0 | 0 | 0 | 24.9736 | 0 | 24.9736 | 0 | 0 | 0 | 1 | 9
04804609_04804610 | 0 | 5 | 0 | 5 | 0 | 0 | 0 | 0 | 0 | 0 | 24.9736 | 0 | 24.9736 | 0 | 0 | 0 | 1 | 10
04804611_04804612 | 0 | 4 | 0 | 3 | 5.9198 | 0 | 5.9198 | 0.48551 | 0 | 0.48551 | 12.4868 | 0 | 12.4868 | 0 | 0 | 0 | 1 | 0
04804611_04804612 | 0 | 4 | 0 | 3 | 0 | 0 | 0 | 0 | 0 | 0 | 12.4868 | 0 | 12.4868 | 0 | 0 | 0 | 1 | 1
04804611_04804612 | 0 | 4 | 0 | 3 | 0 | 0 | 0 | 0 | 0 | 0 | 12.4868 | 0 | 12.4868 | 0 | 0 | 0 | 1 | 2
04804611_04804612 | 0 | 4 | 0 | 3 | 0 | 0 | 0 | 0 | 0 | 0 | 12.4868 | 0 | 12.4868 | 0 | 0 | 0 | 1 | 3
04804611_04804612 | 0 | 4 | 0 | 3 | 0 | 0 | 0 | 0 | 0 | 0 | 12.4868 | 0 | 12.4868 | 0 | 0 | 0 | 1 | 4
04804611_04804612 | 0 | 4 | 0 | 3 | 0 | 0 | 0 | 0 | 0 | 0 | 12.4868 | 0 | 12.4868 | 0 | 0 | 0 | 1 | 5
04804611_04804612 | 0 | 4 | 0 | 3 | 0 | 0 | 0 | 0 | 0 | 0 | 12.4868 | 0 | 12.4868 | 0 | 0 | 0 | 1 | 6
04804611_04804612 | 0 | 4 | 0 | 3 | 0 | 0 | 0 | 0 | 0 | 0 | 12.4868 | 0 | 12.4868 | 0 | 0 | 0 | 1 | 7
04804611_04804612 | 0 | 4 | 0 | 3 | 0 | 0 | 0 | 0 | 0 | 0 | 12.4868 | 0 | 12.4868 | 0 | 0 | 0 | 1 | 8
04804611_04804612 | 0 | 4 | 0 | 3 | 0 | 0 | 0 | 0 | 0 | 0 | 12.4868 | 0 | 12.4868 | 0 | 0 | 0 | 1 | 9
04804611_04804612 | 0 | 4 | 0 | 3 | 0 | 0 | 0 | 0 | 0 | 0 | 12.4868 | 0 | 12.4868 | 0 | 0 | 0 | 1 | 10
04804613_04804614 | 0 | 0.5 | 0 | 0.5 | 5.9198 | 0 | 5.9198 | 0.48551 | 0 | 0.48551 | 12.4868 | 0 | 12.4868 | 0 | 0 | 0 | 1 | 0
04804613_04804614 | 0 | 0.5 | 0 | 0.5 | 0 | 0 | 0 | 0 | 0 | 0 | 12.4868 | 0 | 12.4868 | 0 | 0 | 0 | 1 | 1
04804613_04804614 | 0 | 0.5 | 0 | 0.5 | 0 | 0 | 0 | 0 | 0 | 0 | 12.4868 | 0 | 12.4868 | 0 | 0 | 0 | 1 | 2
04804613_04804614 | 0 | 0.5 | 0 | 0.5 | 0 | 0 | 0 | 0 | 0 | 0 | 12.4868 | 0 | 12.4868 | 0 | 0 | 0 | 1 | 3
04804613_04804614 | 0 | 0.5 | 0 | 0.5 | 0 | 0 | 0 | 0 | 0 | 0 | 12.4868 | 0 | 12.4868 | 0 | 0 | 0 | 1 | 4
04804613_04804614 | 0 | 0.5 | 0 | 0.5 | 0 | 0 | 0 | 0 | 0 | 0 | 12.4868 | 0 | 12.4868 | 0 | 0 | 0 | 1 | 5
04804613_04804614 | 0 | 0.5 | 0 | 0.5 | 0 | 0 | 0 | 0 | 0 | 0 | 12.4868 | 0 | 12.4868 | 0 | 0 | 0 | 1 | 6
04804613_04804614 | 0 | 0.5 | 0 | 0.5 | 0 | 0 | 0 | 0 | 0 | 0 | 12.4868 | 0 | 12.4868 | 0 | 0 | 0 | 1 | 7
04804613_04804614 | 0 | 0.5 | 0 | 0.5 | 0 | 0 | 0 | 0 | 0 | 0 | 12.4868 | 0 | 12.4868 | 0 | 0 | 0 | 1 | 8
04804613_04804614 | 0 | 0.5 | 0 | 0.5 | 0 | 0 | 0 | 0 | 0 | 0 | 12.4868 | 0 | 12.4868 | 0 | 0 | 0 | 1 | 9
04804613_04804614 | 0 | 0.5 | 0 | 0.5 | 0 | 0 | 0 | 0 | 0 | 0 | 12.4868 | 0 | 12.4868 | 0 | 0 | 0 | 1 | 10
04804616_04804619 | 0 | 0.5 | 0 | 0.5 | 5.9198 | 0 | 5.9198 | 0.48551 | 0 | 0.48551 | 12.4868 | 0 | 12.4868 | 0 | 0 | 0 | 1 | 0
04804616_04804619 | 0 | 0.5 | 0 | 0.5 | 0 | 0 | 0 | 0 | 0 | 0 | 12.4868 | 0 | 12.4868 | 0 | 0 | 0 | 1 | 1
04804616_04804619 | 0 | 0.5 | 0 | 0.5 | 0 | 0 | 0 | 0 | 0 | 0 | 12.4868 | 0 | 12.4868 | 0 | 0 | 0 | 1 | 2
04804616_04804619 | 0 | 0.5 | 0 | 0.5 | 0 | 0 | 0 | 0 | 0 | 0 | 12.4868 | 0 | 12.4868 | 0 | 0 | 0 | 1 | 3
04804616_04804619 | 0 | 0.5 | 0 | 0.5 | 0 | 0 | 0 | 0 | 0 | 0 | 12.4868 | 0 | 12.4868 | 0 | 0 | 0 | 1 | 4
04804616_04804619 | 0 | 0.5 | 0 | 0.5 | 0 | 0 | 0 | 0 | 0 | 0 | 12.4868 | 0 | 12.4868 | 0 | 0 | 0 | 1 | 5
04804616_04804619 | 0 | 0.5 | 0 | 0.5 | 0 | 0 | 0 | 0 | 0 | 0 | 12.4868 | 0 | 12.4868 | 0 | 0 | 0 | 1 | 6
04804616_04804619 | 0 | 0.5 | 0 | 0.5 | 0 | 0 | 0 | 0 | 0 | 0 | 12.4868 | 0 | 12.4868 | 0 | 0 | 0 | 1 | 7
04804616_04804619 | 0 | 0.5 | 0 | 0.5 | 0 | 0 | 0 | 0 | 0 | 0 | 12.4868 | 0 | 12.4868 | 0 | 0 | 0 | 1 | 8
04804616_04804619 | 0 | 0.5 | 0 | 0.5 | 0 | 0 | 0 | 0 | 0 | 0 | 12.4868 | 0 | 12.4868 | 0 | 0 | 0 | 1 | 9
04804616_04804619 | 0 | 0.5 | 0 | 0.5 | 0 | 0 | 0 | 0 | 0 | 0 | 12.4868 | 0 | 12.4868 | 0 | 0 | 0 | 1 | 10
04804617_04804618 | 0 | 4 | 0 | 3 | 5.9261 | 0 | 5.9261 | 0.48603 | 0 | 0.48603 | 12.5 | 0 | 12.5 | 0 | 0 | 0 | 1 | 0
04804617_04804618 | 0 | 4 | 0 | 3 | 0 | 0 | 0 | 0 | 0 | 0 | 12.5 | 0 | 12.5 | 0 | 0 | 0 | 1 | 1
04804617_04804618 | 0 | 4 | 0 | 3 | 0 | 0 | 0 | 0 | 0 | 0 | 12.5 | 0 | 12.5 | 0 | 0 | 0 | 1 | 2
04804617_04804618 | 0 | 4 | 0 | 3 | 0 | 0 | 0 | 0 | 0 | 0 | 12.5 | 0 | 12.5 | 0 | 0 | 0 | 1 | 3
04804617_04804618 | 0 | 4 | 0 | 3 | 0 | 0 | 0 | 0 | 0 | 0 | 12.5 | 0 | 12.5 | 0 | 0 | 0 | 1 | 4
04804617_04804618 | 0 | 4 | 0 | 3 | 0 | 0 | 0 | 0 | 0 | 0 | 12.5 | 0 | 12.5 | 0 | 0 | 0 | 1 | 5
04804617_04804618 | 0 | 4 | 0 | 3 | 0 | 0 | 0 | 0 | 0 | 0 | 12.5 | 0 | 12.5 | 0 | 0 | 0 | 1 | 6
04804617_04804618 | 0 | 4 | 0 | 3 | 0 | 0 | 0 | 0 | 0 | 0 | 12.5 | 0 | 12.5 | 0 | 0 | 0 | 1 | 7
04804617_04804618 | 0 | 4 | 0 | 3 | 0 | 0 | 0 | 0 | 0 | 0 | 12.5 | 0 | 12.5 | 0 | 0 | 0 | 1 | 8
04804617_04804618 | 0 | 4 | 0 | 3 | 0 | 0 | 0 | 0 | 0 | 0 | 12.5 | 0 | 12.5 | 0 | 0 | 0 | 1 | 9
04804617_04804618 | 0 | 4 | 0 | 3 | 0 | 0 | 0 | 0 | 0 | 0 | 12.5 | 0 | 12.5 | 0 | 0 | 0 | 1 | 10
04804707_04804708 | 0 | 4 | 0 | 4 | 11.8396 | 0 | 11.8396 | 0.97103 | 0 | 0.97103 | 24.9736 | 0 | 24.9736 | 0 | 0 | 0 | 1 | 0
04804707_04804708 | 0 | 4 | 0 | 4 | 0 | 0 | 0 | 0 | 0 | 0 | 24.9736 | 0 | 24.9736 | 0 | 0 | 0 | 1 | 1
04804707_04804708 | 0 | 4 | 0 | 4 | 0 | 0 | 0 | 0 | 0 | 0 | 24.9736 | 0 | 24.9736 | 0 | 0 | 0 | 1 | 2
04804707_04804708 | 0 | 4 | 0 | 4 | 0 | 0 | 0 | 0 | 0 | 0 | 24.9736 | 0 | 24.9736 | 0 | 0 | 0 | 1 | 3
04804707_04804708 | 0 | 4 | 0 | 4 | 0 | 0 | 0 | 0 | 0 | 0 | 24.9736 | 0 | 24.9736 | 0 | 0 | 0 | 1 | 4
04804707_04804708 | 0 | 4 | 0 | 4 | 0 | 0 | 0 | 0 | 0 | 0 | 24.9736 | 0 | 24.9736 | 0 | 0 | 0 | 1 | 5
04804707_04804708 | 0 | 4 | 0 | 4 | 0 | 0 | 0 | 0 | 0 | 0 | 24.9736 | 0 | 24.9736 | 0 | 0 | 0 | 1 | 6
04804707_04804708 | 0 | 4 | 0 | 4 | 0 | 0 | 0 | 0 | 0 | 0 | 24.9736 | 0 | 24.9736 | 0 | 0 | 0 | 1 | 7
04804707_04804708 | 0 | 4 | 0 | 4 | 0 | 0 | 0 | 0 | 0 | 0 | 24.9736 | 0 | 24.9736 | 0 | 0 | 0 | 1 | 8
04804707_04804708 | 0 | 4 | 0 | 4 | 0 | 0 | 0 | 0 | 0 | 0 | 24.9736 | 0 | 24.9736 | 0 | 0 | 0 | 1 | 9
04804707_04804708 | 0 | 4 | 0 | 4 | 0 | 0 | 0 | 0 | 0 | 0 | 24.9736 | 0 | 24.9736 | 0 | 0 | 0 | 1 | 10
04804707_04804711 | 0 | 0 | 2 | 1 | 0 | 5.9198 | 5.9198 | 0 | 0.48551 | 0.48551 | 0 | 12.4868 | 12.4868 | 0 | 0 | 0 | 1 | 0
04804707_04804711 | 0 | 0 | 2 | 1 | 0 | 0 | 0 | 0 | 0 | 0 | 0 | 12.4868 | 12.4868 | 0 | 0 | 0 | 1 | 1
04804707_04804711 | 0 | 0 | 2 | 1 | 0 | 0 | 0 | 0 | 0 | 0 | 0 | 12.4868 | 12.4868 | 0 | 0 | 0 | 1 | 2
04804707_04804711 | 0 | 0 | 2 | 1 | 0 | 0 | 0 | 0 | 0 | 0 | 0 | 12.4868 | 12.4868 | 0 | 0 | 0 | 1 | 3
04804707_04804711 | 0 | 0 | 2 | 1 | 0 | 0 | 0 | 0 | 0 | 0 | 0 | 12.4868 | 12.4868 | 0 | 0 | 0 | 1 | 4
04804707_04804711 | 0 | 0 | 2 | 1 | 0 | 0 | 0 | 0 | 0 | 0 | 0 | 12.4868 | 12.4868 | 0 | 0 | 0 | 1 | 5
04804707_04804711 | 0 | 0 | 2 | 1 | 0 | 0 | 0 | 0 | 0 | 0 | 0 | 12.4868 | 12.4868 | 0 | 0 | 0 | 1 | 6
04804707_04804711 | 0 | 0 | 2 | 1 | 0 | 0 | 0 | 0 | 0 | 0 | 0 | 12.4868 | 12.4868 | 0 | 0 | 0 | 1 | 7
04804707_04804711 | 0 | 0 | 2 | 1 | 0 | 0 | 0 | 0 | 0 | 0 | 0 | 12.4868 | 12.4868 | 0 | 0 | 0 | 1 | 8
04804707_04804711 | 0 | 0 | 2 | 1 | 0 | 0 | 0 | 0 | 0 | 0 | 0 | 12.4868 | 12.4868 | 0 | 0 | 0 | 1 | 9
04804707_04804711 | 0 | 0 | 2 | 1 | 0 | 0 | 0 | 0 | 0 | 0 | 0 | 12.4868 | 12.4868 | 0 | 0 | 0 | 1 | 10
04804709_04804710 | 0 | 7 | 0 | 7 | 11.8396 | 0 | 11.8396 | 0.97103 | 0 | 0.97103 | 24.9736 | 0 | 24.9736 | 0 | 0 | 0 | 1 | 0
04804709_04804710 | 0 | 7 | 0 | 7 | 0 | 0 | 0 | 0 | 0 | 0 | 24.9736 | 0 | 24.9736 | 0 | 0 | 0 | 1 | 1
04804709_04804710 | 0 | 7 | 0 | 7 | 0 | 0 | 0 | 0 | 0 | 0 | 24.9736 | 0 | 24.9736 | 0 | 0 | 0 | 1 | 2
04804709_04804710 | 0 | 7 | 0 | 7 | 0 | 0 | 0 | 0 | 0 | 0 | 24.9736 | 0 | 24.9736 | 0 | 0 | 0 | 1 | 3
04804709_04804710 | 0 | 7 | 0 | 7 | 0 | 0 | 0 | 0 | 0 | 0 | 24.9736 | 0 | 24.9736 | 0 | 0 | 0 | 1 | 4
04804709_04804710 | 0 | 7 | 0 | 7 | 0 | 0 | 0 | 0 | 0 | 0 | 24.9736 | 0 | 24.9736 | 0 | 0 | 0 | 1 | 5
04804709_04804710 | 0 | 7 | 0 | 7 | 0 | 0 | 0 | 0 | 0 | 0 | 24.9736 | 0 | 24.9736 | 0 | 0 | 0 | 1 | 6
04804709_04804710 | 0 | 7 | 0 | 7 | 0 | 0 | 0 | 0 | 0 | 0 | 24.9736 | 0 | 24.9736 | 0 | 0 | 0 | 1 | 7
04804709_04804710 | 0 | 7 | 0 | 7 | 0 | 0 | 0 | 0 | 0 | 0 | 24.9736 | 0 | 24.9736 | 0 | 0 | 0 | 1 | 8
04804709_04804710 | 0 | 7 | 0 | 7 | 0 | 0 | 0 | 0 | 0 | 0 | 24.9736 | 0 | 24.9736 | 0 | 0 | 0 | 1 | 9
04804709_04804710 | 0 | 7 | 0 | 7 | 0 | 0 | 0 | 0 | 0 | 0 | 24.9736 | 0 | 24.9736 | 0 | 0 | 0 | 1 | 10
04804713_04804714 | 0 | 0 | 3 | 2 | 0 | 5.9261 | 5.9261 | 0 | 0.48603 | 0.48603 | 0 | 12.5 | 12.5 | 0 | 0 | 0 | 1 | 0
04804713_04804714 | 0 | 0 | 3 | 2 | 0 | 0 | 0 | 0 | 0 | 0 | 0 | 12.5 | 12.5 | 0 | 0 | 0 | 1 | 1
04804713_04804714 | 0 | 0 | 3 | 2 | 0 | 0 | 0 | 0 | 0 | 0 | 0 | 12.5 | 12.5 | 0 | 0 | 0 | 1 | 2
04804713_04804714 | 0 | 0 | 3 | 2 | 0 | 0 | 0 | 0 | 0 | 0 | 0 | 12.5 | 12.5 | 0 | 0 | 0 | 1 | 3
04804713_04804714 | 0 | 0 | 3 | 2 | 0 | 0 | 0 | 0 | 0 | 0 | 0 | 12.5 | 12.5 | 0 | 0 | 0 | 1 | 4
04804713_04804714 | 0 | 0 | 3 | 2 | 0 | 0 | 0 | 0 | 0 | 0 | 0 | 12.5 | 12.5 | 0 | 0 | 0 | 1 | 5
04804713_04804714 | 0 | 0 | 3 | 2 | 0 | 0 | 0 | 0 | 0 | 0 | 0 | 12.5 | 12.5 | 0 | 0 | 0 | 1 | 6
04804713_04804714 | 0 | 0 | 3 | 2 | 0 | 0 | 0 | 0 | 0 | 0 | 0 | 12.5 | 12.5 | 0 | 0 | 0 | 1 | 7
04804713_04804714 | 0 | 0 | 3 | 2 | 0 | 0 | 0 | 0 | 0 | 0 | 0 | 12.5 | 12.5 | 0 | 0 | 0 | 1 | 8
04804713_04804714 | 0 | 0 | 3 | 2 | 0 | 0 | 0 | 0 | 0 | 0 | 0 | 12.5 | 12.5 | 0 | 0 | 0 | 1 | 9
04804713_04804714 | 0 | 0 | 3 | 2 | 0 | 0 | 0 | 0 | 0 | 0 | 0 | 12.5 | 12.5 | 0 | 0 | 0 | 1 | 10
04804716_04804717 | 0 | 5 | 0 | 5 | 5.9198 | 0 | 5.9198 | 0.48551 | 0 | 0.48551 | 12.4868 | 0 | 12.4868 | 0 | 0 | 0 | 1 | 0
04804716_04804717 | 0 | 5 | 0 | 5 | 0 | 0 | 0 | 0 | 0 | 0 | 12.4868 | 0 | 12.4868 | 0 | 0 | 0 | 1 | 1
04804716_04804717 | 0 | 5 | 0 | 5 | 0 | 0 | 0 | 0 | 0 | 0 | 12.4868 | 0 | 12.4868 | 0 | 0 | 0 | 1 | 2
04804716_04804717 | 0 | 5 | 0 | 5 | 0 | 0 | 0 | 0 | 0 | 0 | 12.4868 | 0 | 12.4868 | 0 | 0 | 0 | 1 | 3
04804716_04804717 | 0 | 5 | 0 | 5 | 0 | 0 | 0 | 0 | 0 | 0 | 12.4868 | 0 | 12.4868 | 0 | 0 | 0 | 1 | 4
04804716_04804717 | 0 | 5 | 0 | 5 | 0 | 0 | 0 | 0 | 0 | 0 | 12.4868 | 0 | 12.4868 | 0 | 0 | 0 | 1 | 5
04804716_04804717 | 0 | 5 | 0 | 5 | 0 | 0 | 0 | 0 | 0 | 0 | 12.4868 | 0 | 12.4868 | 0 | 0 | 0 | 1 | 6
04804716_04804717 | 0 | 5 | 0 | 5 | 0 | 0 | 0 | 0 | 0 | 0 | 12.4868 | 0 | 12.4868 | 0 | 0 | 0 | 1 | 7
04804716_04804717 | 0 | 5 | 0 | 5 | 0 | 0 | 0 | 0 | 0 | 0 | 12.4868 | 0 | 12.4868 | 0 | 0 | 0 | 1 | 8
04804716_04804717 | 0 | 5 | 0 | 5 | 0 | 0 | 0 | 0 | 0 | 0 | 12.4868 | 0 | 12.4868 | 0 | 0 | 0 | 1 | 9
04804716_04804717 | 0 | 5 | 0 | 5 | 0 | 0 | 0 | 0 | 0 | 0 | 12.4868 | 0 | 12.4868 | 0 | 0 | 0 | 1 | 10
04804720_04804721 | 0 | 7 | 7 | 0 | 11.8396 | 11.8396 | 0 | 0.97103 | 0.97103 | 0 | 24.9736 | 24.9736 | 0 | 0 | 0 | 0 | 1 | 0
04804720_04804721 | 0 | 7 | 7 | 0 | 0 | 0 | 0 | 0 | 0 | 0 | 24.9736 | 24.9736 | 0 | 0 | 0 | 0 | 1 | 1
04804720_04804721 | 0 | 7 | 7 | 0 | 0 | 0 | 0 | 0 | 0 | 0 | 24.9736 | 24.9736 | 0 | 0 | 0 | 0 | 1 | 2
04804720_04804721 | 0 | 7 | 7 | 0 | 0 | 0 | 0 | 0 | 0 | 0 | 24.9736 | 24.9736 | 0 | 0 | 0 | 0 | 1 | 3
04804720_04804721 | 0 | 7 | 7 | 0 | 0 | 0 | 0 | 0 | 0 | 0 | 24.9736 | 24.9736 | 0 | 0 | 0 | 0 | 1 | 4
04804720_04804721 | 0 | 7 | 7 | 0 | 0 | 0 | 0 | 0 | 0 | 0 | 24.9736 | 24.9736 | 0 | 0 | 0 | 0 | 1 | 5
04804720_04804721 | 0 | 7 | 7 | 0 | 0 | 0 | 0 | 0 | 0 | 0 | 24.9736 | 24.9736 | 0 | 0 | 0 | 0 | 1 | 6
04804720_04804721 | 0 | 7 | 7 | 0 | 0 | 0 | 0 | 0 | 0 | 0 | 24.9736 | 24.9736 | 0 | 0 | 0 | 0 | 1 | 7
04804720_04804721 | 0 | 7 | 7 | 0 | 0 | 0 | 0 | 0 | 0 | 0 | 24.9736 | 24.9736 | 0 | 0 | 0 | 0 | 1 | 8
04804720_04804721 | 0 | 7 | 7 | 0 | 0 | 0 | 0 | 0 | 0 | 0 | 24.9736 | 24.9736 | 0 | 0 | 0 | 0 | 1 | 9
04804720_04804721 | 0 | 7 | 7 | 0 | 0 | 0 | 0 | 0 | 0 | 0 | 24.9736 | 24.9736 | 0 | 0 | 0 | 0 | 1 | 10
04804724_04804725 | 0 | 0 | 9 | 9 | 0 | 11.8521 | 11.8521 | 0 | 0.97205 | 0.97205 | 0 | 25 | 25 | 0 | 0 | 0 | 1 | 0
04804724_04804725 | 0 | 0 | 9 | 9 | 0 | 0 | 0 | 0 | 0 | 0 | 0 | 25 | 25 | 0 | 0 | 0 | 1 | 1
04804724_04804725 | 0 | 0 | 9 | 9 | 0 | 0 | 0 | 0 | 0 | 0 | 0 | 25 | 25 | 0 | 0 | 0 | 1 | 2
04804724_04804725 | 0 | 0 | 9 | 9 | 0 | 0 | 0 | 0 | 0 | 0 | 0 | 25 | 25 | 0 | 0 | 0 | 1 | 3
04804724_04804725 | 0 | 0 | 9 | 9 | 0 | 0 | 0 | 0 | 0 | 0 | 0 | 25 | 25 | 0 | 0 | 0 | 1 | 4
04804724_04804725 | 0 | 0 | 9 | 9 | 0 | 0 | 0 | 0 | 0 | 0 | 0 | 25 | 25 | 0 | 0 | 0 | 1 | 5
04804724_04804725 | 0 | 0 | 9 | 9 | 0 | 0 | 0 | 0 | 0 | 0 | 0 | 25 | 25 | 0 | 0 | 0 | 1 | 6
04804724_04804725 | 0 | 0 | 9 | 9 | 0 | 0 | 0 | 0 | 0 | 0 | 0 | 25 | 25 | 0 | 0 | 0 | 1 | 7
04804724_04804725 | 0 | 0 | 9 | 9 | 0 | 0 | 0 | 0 | 0 | 0 | 0 | 25 | 25 | 0 | 0 | 0 | 1 | 8
04804724_04804725 | 0 | 0 | 9 | 9 | 0 | 0 | 0 | 0 | 0 | 0 | 0 | 25 | 25 | 0 | 0 | 0 | 1 | 9
04804724_04804725 | 0 | 0 | 9 | 9 | 0 | 0 | 0 | 0 | 0 | 0 | 0 | 25 | 25 | 0 | 0 | 0 | 1 | 10
04804730_04804731 | 0 | 0 | 0 | 0 | 0 | 3.578 | 3.578 | 0 | 0.29345 | 0.29345 | 0 | 7.5472 | 7.5472 | 0 | 0 | 0 | 1 | 0
04804730_04804731 | 0 | 0 | 0 | 0 | 0 | 0 | 0 | 0 | 0 | 0 | 0 | 7.5472 | 7.5472 | 0 | 0 | 0 | 1 | 1
04804730_04804731 | 0 | 0 | 0 | 0 | 0 | 0 | 0 | 0 | 0 | 0 | 0 | 7.5472 | 7.5472 | 0 | 0 | 0 | 1 | 2
04804730_04804731 | 0 | 0 | 0 | 0 | 0 | 0 | 0 | 0 | 0 | 0 | 0 | 7.5472 | 7.5472 | 0 | 0 | 0 | 1 | 3
04804730_04804731 | 0 | 0 | 0 | 0 | 0 | 0 | 0 | 0 | 0 | 0 | 0 | 7.5472 | 7.5472 | 0 | 0 | 0 | 1 | 4
04804730_04804731 | 0 | 0 | 0 | 0 | 0 | 0 | 0 | 0 | 0 | 0 | 0 | 7.5472 | 7.5472 | 0 | 0 | 0 | 1 | 5
04804730_04804731 | 0 | 0 | 0 | 0 | 0 | 0 | 0 | 0 | 0 | 0 | 0 | 7.5472 | 7.5472 | 0 | 0 | 0 | 1 | 6
04804730_04804731 | 0 | 0 | 0 | 0 | 0 | 0 | 0 | 0 | 0 | 0 | 0 | 7.5472 | 7.5472 | 0 | 0 | 0 | 1 | 7
04804730_04804731 | 0 | 0 | 0 | 0 | 0 | 0 | 0 | 0 | 0 | 0 | 0 | 7.5472 | 7.5472 | 0 | 0 | 0 | 1 | 8
04804730_04804731 | 0 | 0 | 0 | 0 | 0 | 0 | 0 | 0 | 0 | 0 | 0 | 7.5472 | 7.5472 | 0 | 0 | 0 | 1 | 9
04804730_04804731 | 0 | 0 | 0 | 0 | 0 | 0 | 0 | 0 | 0 | 0 | 0 | 7.5472 | 7.5472 | 0 | 0 | 0 | 1 | 10
04804735_04804736 | 0 | 6 | 0 | 5 | 5.9198 | 0 | 5.9198 | 0.48551 | 0 | 0.48551 | 12.4868 | 0 | 12.4868 | 0 | 0 | 0 | 1 | 0
04804735_04804736 | 0 | 6 | 0 | 5 | 0 | 0 | 0 | 0 | 0 | 0 | 12.4868 | 0 | 12.4868 | 0 | 0 | 0 | 1 | 1
04804735_04804736 | 0 | 6 | 0 | 5 | 0 | 0 | 0 | 0 | 0 | 0 | 12.4868 | 0 | 12.4868 | 0 | 0 | 0 | 1 | 2
04804735_04804736 | 0 | 6 | 0 | 5 | 0 | 0 | 0 | 0 | 0 | 0 | 12.4868 | 0 | 12.4868 | 0 | 0 | 0 | 1 | 3
04804735_04804736 | 0 | 6 | 0 | 5 | 0 | 0 | 0 | 0 | 0 | 0 | 12.4868 | 0 | 12.4868 | 0 | 0 | 0 | 1 | 4
04804735_04804736 | 0 | 6 | 0 | 5 | 0 | 0 | 0 | 0 | 0 | 0 | 12.4868 | 0 | 12.4868 | 0 | 0 | 0 | 1 | 5
04804735_04804736 | 0 | 6 | 0 | 5 | 0 | 0 | 0 | 0 | 0 | 0 | 12.4868 | 0 | 12.4868 | 0 | 0 | 0 | 1 | 6
04804735_04804736 | 0 | 6 | 0 | 5 | 0 | 0 | 0 | 0 | 0 | 0 | 12.4868 | 0 | 12.4868 | 0 | 0 | 0 | 1 | 7
04804735_04804736 | 0 | 6 | 0 | 5 | 0 | 0 | 0 | 0 | 0 | 0 | 12.4868 | 0 | 12.4868 | 0 | 0 | 0 | 1 | 8
04804735_04804736 | 0 | 6 | 0 | 5 | 0 | 0 | 0 | 0 | 0 | 0 | 12.4868 | 0 | 12.4868 | 0 | 0 | 0 | 1 | 9
04804735_04804736 | 0 | 6 | 0 | 5 | 0 | 0 | 0 | 0 | 0 | 0 | 12.4868 | 0 | 12.4868 | 0 | 0 | 0 | 1 | 10
04804740_04804741 | 0 | 0 | 0 | 0 | 5.5129 | 5.5129 | 5.5129 | 0.45214 | 0.45214 | 0.45214 | 11.6284 | 11.6284 | 11.6284 | 0 | 0 | 0 | 1 | 0
04804740_04804741 | 0 | 0 | 0 | 0 | 0 | 0 | 0 | 0 | 0 | 0 | 11.6284 | 11.6284 | 11.6284 | 0 | 0 | 0 | 1 | 1
04804740_04804741 | 0 | 0 | 0 | 0 | 0 | 0 | 0 | 0 | 0 | 0 | 11.6284 | 11.6284 | 11.6284 | 0 | 0 | 0 | 1 | 2
04804740_04804741 | 0 | 0 | 0 | 0 | 0 | 0 | 0 | 0 | 0 | 0 | 11.6284 | 11.6284 | 11.6284 | 0 | 0 | 0 | 1 | 3
04804740_04804741 | 0 | 0 | 0 | 0 | 0 | 0 | 0 | 0 | 0 | 0 | 11.6284 | 11.6284 | 11.6284 | 0 | 0 | 0 | 1 | 4
04804740_04804741 | 0 | 0 | 0 | 0 | 0 | 0 | 0 | 0 | 0 | 0 | 11.6284 | 11.6284 | 11.6284 | 0 | 0 | 0 | 1 | 5
04804740_04804741 | 0 | 0 | 0 | 0 | 0 | 0 | 0 | 0 | 0 | 0 | 11.6284 | 11.6284 | 11.6284 | 0 | 0 | 0 | 1 | 6
04804740_04804741 | 0 | 0 | 0 | 0 | 0 | 0 | 0 | 0 | 0 | 0 | 11.6284 | 11.6284 | 11.6284 | 0 | 0 | 0 | 1 | 7
04804740_04804741 | 0 | 0 | 0 | 0 | 0 | 0 | 0 | 0 | 0 | 0 | 11.6284 | 11.6284 | 11.6284 | 0 | 0 | 0 | 1 | 8
04804740_04804741 | 0 | 0 | 0 | 0 | 0 | 0 | 0 | 0 | 0 | 0 | 11.6284 | 11.6284 | 11.6284 | 0 | 0 | 0 | 1 | 9
04804740_04804741 | 0 | 0 | 0 | 0 | 0 | 0 | 0 | 0 | 0 | 0 | 11.6284 | 11.6284 | 11.6284 | 0 | 0 | 0 | 1 | 10
04804743_04804752 | 0 | 0.333 | 0.333 | 0.333 | 7.131 | 7.131 | 7.131 | 0.58485 | 0.58485 | 0.58485 | 15.0416 | 15.0416 | 15.0416 | 0 | 0 | 0 | 1 | 0
04804743_04804752 | 0 | 0.333 | 0.333 | 0.333 | 0 | 0 | 0 | 0 | 0 | 0 | 15.0416 | 15.0416 | 15.0416 | 0 | 0 | 0 | 1 | 1
04804743_04804752 | 0 | 0.333 | 0.333 | 0.333 | 0 | 0 | 0 | 0 | 0 | 0 | 15.0416 | 15.0416 | 15.0416 | 0 | 0 | 0 | 1 | 2
04804743_04804752 | 0 | 0.333 | 0.333 | 0.333 | 0 | 0 | 0 | 0 | 0 | 0 | 15.0416 | 15.0416 | 15.0416 | 0 | 0 | 0 | 1 | 3
04804743_04804752 | 0 | 0.333 | 0.333 | 0.333 | 0 | 0 | 0 | 0 | 0 | 0 | 15.0416 | 15.0416 | 15.0416 | 0 | 0 | 0 | 1 | 4
04804743_04804752 | 0 | 0.333 | 0.333 | 0.333 | 0 | 0 | 0 | 0 | 0 | 0 | 15.0416 | 15.0416 | 15.0416 | 0 | 0 | 0 | 1 | 5
04804743_04804752 | 0 | 0.333 | 0.333 | 0.333 | 0 | 0 | 0 | 0 | 0 | 0 | 15.0416 | 15.0416 | 15.0416 | 0 | 0 | 0 | 1 | 6
04804743_04804752 | 0 | 0.333 | 0.333 | 0.333 | 0 | 0 | 0 | 0 | 0 | 0 | 15.0416 | 15.0416 | 15.0416 | 0 | 0 | 0 | 1 | 7
04804743_04804752 | 0 | 0.333 | 0.333 | 0.333 | 0 | 0 | 0 | 0 | 0 | 0 | 15.0416 | 15.0416 | 15.0416 | 0 | 0 | 0 | 1 | 8
04804743_04804752 | 0 | 0.333 | 0.333 | 0.333 | 0 | 0 | 0 | 0 | 0 | 0 | 15.0416 | 15.0416 | 15.0416 | 0 | 0 | 0 | 1 | 9
04804743_04804752 | 0 | 0.333 | 0.333 | 0.333 | 0 | 0 | 0 | 0 | 0 | 0 | 15.0416 | 15.0416 | 15.0416 | 0 | 0 | 0 | 1 | 10
04804745_04804746 | 0 | 2 | 1 | 0 | 5.9198 | 5.9198 | 0 | 0.48551 | 0.48551 | 0 | 12.4868 | 12.4868 | 0 | 0 | 0 | 0 | 1 | 0
04804745_04804746 | 0 | 2 | 1 | 0 | 0 | 0 | 0 | 0 | 0 | 0 | 12.4868 | 12.4868 | 0 | 0 | 0 | 0 | 1 | 1
04804745_04804746 | 0 | 2 | 1 | 0 | 0 | 0 | 0 | 0 | 0 | 0 | 12.4868 | 12.4868 | 0 | 0 | 0 | 0 | 1 | 2
04804745_04804746 | 0 | 2 | 1 | 0 | 0 | 0 | 0 | 0 | 0 | 0 | 12.4868 | 12.4868 | 0 | 0 | 0 | 0 | 1 | 3
04804745_04804746 | 0 | 2 | 1 | 0 | 0 | 0 | 0 | 0 | 0 | 0 | 12.4868 | 12.4868 | 0 | 0 | 0 | 0 | 1 | 4
04804745_04804746 | 0 | 2 | 1 | 0 | 0 | 0 | 0 | 0 | 0 | 0 | 12.4868 | 12.4868 | 0 | 0 | 0 | 0 | 1 | 5
04804745_04804746 | 0 | 2 | 1 | 0 | 0 | 0 | 0 | 0 | 0 | 0 | 12.4868 | 12.4868 | 0 | 0 | 0 | 0 | 1 | 6
04804745_04804746 | 0 | 2 | 1 | 0 | 0 | 0 | 0 | 0 | 0 | 0 | 12.4868 | 12.4868 | 0 | 0 | 0 | 0 | 1 | 7
04804745_04804746 | 0 | 2 | 1 | 0 | 0 | 0 | 0 | 0 | 0 | 0 | 12.4868 | 12.4868 | 0 | 0 | 0 | 0 | 1 | 8
04804745_04804746 | 0 | 2 | 1 | 0 | 0 | 0 | 0 | 0 | 0 | 0 | 12.4868 | 12.4868 | 0 | 0 | 0 | 0 | 1 | 9
04804745_04804746 | 0 | 2 | 1 | 0 | 0 | 0 | 0 | 0 | 0 | 0 | 12.4868 | 12.4868 | 0 | 0 | 0 | 0 | 1 | 10
04804745_04804747 | 0 | 0.3 | 0.3 | 0.3 | 47.4085 | 47.4085 | 47.4085 | 3.8882 | 3.8882 | 3.8882 | 100 | 100 | 100 | 0 | 0 | 0 | 1 | 0
04804745_04804747 | 0 | 0.3 | 0.3 | 0.3 | 0 | 0 | 0 | 0 | 0 | 0 | 100 | 100 | 100 | 0 | 0 | 0 | 1 | 1
04804745_04804747 | 0 | 0.3 | 0.3 | 0.3 | 0 | 0 | 0 | 0 | 0 | 0 | 100 | 100 | 100 | 0 | 0 | 0 | 1 | 2
04804745_04804747 | 0 | 0.3 | 0.3 | 0.3 | 0 | 0 | 0 | 0 | 0 | 0 | 100 | 100 | 100 | 0 | 0 | 0 | 1 | 3
04804745_04804747 | 0 | 0.3 | 0.3 | 0.3 | 0 | 0 | 0 | 0 | 0 | 0 | 100 | 100 | 100 | 0 | 0 | 0 | 1 | 4
04804745_04804747 | 0 | 0.3 | 0.3 | 0.3 | 0 | 0 | 0 | 0 | 0 | 0 | 100 | 100 | 100 | 0 | 0 | 0 | 1 | 5
04804745_04804747 | 0 | 0.3 | 0.3 | 0.3 | 0 | 0 | 0 | 0 | 0 | 0 | 100 | 100 | 100 | 0 | 0 | 0 | 1 | 6
04804745_04804747 | 0 | 0.3 | 0.3 | 0.3 | 0 | 0 | 0 | 0 | 0 | 0 | 100 | 100 | 100 | 0 | 0 | 0 | 1 | 7
04804745_04804747 | 0 | 0.3 | 0.3 | 0.3 | 0 | 0 | 0 | 0 | 0 | 0 | 100 | 100 | 100 | 0 | 0 | 0 | 1 | 8
04804745_04804747 | 0 | 0.3 | 0.3 | 0.3 | 0 | 0 | 0 | 0 | 0 | 0 | 100 | 100 | 100 | 0 | 0 | 0 | 1 | 9
04804745_04804747 | 0 | 0.3 | 0.3 | 0.3 | 0 | 0 | 0 | 0 | 0 | 0 | 100 | 100 | 100 | 0 | 0 | 0 | 1 | 10
04804748_04804749 | 0 | 0.3 | 0.3 | 0.3 | 35.5564 | 35.5564 | 35.5564 | 2.9162 | 2.9162 | 2.9162 | 75 | 75 | 75 | 0 | 0 | 0 | 1 | 0
04804748_04804749 | 0 | 0.3 | 0.3 | 0.3 | 0 | 0 | 0 | 0 | 0 | 0 | 75 | 75 | 75 | 0 | 0 | 0 | 1 | 1
04804748_04804749 | 0 | 0.3 | 0.3 | 0.3 | 0 | 0 | 0 | 0 | 0 | 0 | 75 | 75 | 75 | 0 | 0 | 0 | 1 | 2
04804748_04804749 | 0 | 0.3 | 0.3 | 0.3 | 0 | 0 | 0 | 0 | 0 | 0 | 75 | 75 | 75 | 0 | 0 | 0 | 1 | 3
04804748_04804749 | 0 | 0.3 | 0.3 | 0.3 | 0 | 0 | 0 | 0 | 0 | 0 | 75 | 75 | 75 | 0 | 0 | 0 | 1 | 4
04804748_04804749 | 0 | 0.3 | 0.3 | 0.3 | 0 | 0 | 0 | 0 | 0 | 0 | 75 | 75 | 75 | 0 | 0 | 0 | 1 | 5
04804748_04804749 | 0 | 0.3 | 0.3 | 0.3 | 0 | 0 | 0 | 0 | 0 | 0 | 75 | 75 | 75 | 0 | 0 | 0 | 1 | 6
04804748_04804749 | 0 | 0.3 | 0.3 | 0.3 | 0 | 0 | 0 | 0 | 0 | 0 | 75 | 75 | 75 | 0 | 0 | 0 | 1 | 7
04804748_04804749 | 0 | 0.3 | 0.3 | 0.3 | 0 | 0 | 0 | 0 | 0 | 0 | 75 | 75 | 75 | 0 | 0 | 0 | 1 | 8
04804748_04804749 | 0 | 0.3 | 0.3 | 0.3 | 0 | 0 | 0 | 0 | 0 | 0 | 75 | 75 | 75 | 0 | 0 | 0 | 1 | 9
04804748_04804749 | 0 | 0.3 | 0.3 | 0.3 | 0 | 0 | 0 | 0 | 0 | 0 | 75 | 75 | 75 | 0 | 0 | 0 | 1 | 10
04804750_04804751 | 0 | 1 | 1 | 1 | 23.7043 | 23.7043 | 23.7043 | 1.9441 | 1.9441 | 1.9441 | 50 | 50 | 50 | 0 | 0 | 0 | 1 | 0
04804750_04804751 | 0 | 1 | 1 | 1 | 0 | 0 | 0 | 0 | 0 | 0 | 50 | 50 | 50 | 0 | 0 | 0 | 1 | 1
04804750_04804751 | 0 | 1 | 1 | 1 | 0 | 0 | 0 | 0 | 0 | 0 | 50 | 50 | 50 | 0 | 0 | 0 | 1 | 2
04804750_04804751 | 0 | 1 | 1 | 1 | 0 | 0 | 0 | 0 | 0 | 0 | 50 | 50 | 50 | 0 | 0 | 0 | 1 | 3
04804750_04804751 | 0 | 1 | 1 | 1 | 0 | 0 | 0 | 0 | 0 | 0 | 50 | 50 | 50 | 0 | 0 | 0 | 1 | 4
04804750_04804751 | 0 | 1 | 1 | 1 | 0 | 0 | 0 | 0 | 0 | 0 | 50 | 50 | 50 | 0 | 0 | 0 | 1 | 5
04804750_04804751 | 0 | 1 | 1 | 1 | 0 | 0 | 0 | 0 | 0 | 0 | 50 | 50 | 50 | 0 | 0 | 0 | 1 | 6
04804750_04804751 | 0 | 1 | 1 | 1 | 0 | 0 | 0 | 0 | 0 | 0 | 50 | 50 | 50 | 0 | 0 | 0 | 1 | 7
04804750_04804751 | 0 | 1 | 1 | 1 | 0 | 0 | 0 | 0 | 0 | 0 | 50 | 50 | 50 | 0 | 0 | 0 | 1 | 8
04804750_04804751 | 0 | 1 | 1 | 1 | 0 | 0 | 0 | 0 | 0 | 0 | 50 | 50 | 50 | 0 | 0 | 0 | 1 | 9
04804750_04804751 | 0 | 1 | 1 | 1 | 0 | 0 | 0 | 0 | 0 | 0 | 50 | 50 | 50 | 0 | 0 | 0 | 1 | 10
04804755_04804756 | 0 | 8 | 0 | 8 | 11.8521 | 0 | 11.8521 | 0.97205 | 0 | 0.97205 | 25 | 0 | 25 | 0 | 0 | 0 | 1 | 0
04804755_04804756 | 0 | 8 | 0 | 8 | 0 | 0 | 0 | 0 | 0 | 0 | 25 | 0 | 25 | 0 | 0 | 0 | 1 | 1
04804755_04804756 | 0 | 8 | 0 | 8 | 0 | 0 | 0 | 0 | 0 | 0 | 25 | 0 | 25 | 0 | 0 | 0 | 1 | 2
04804755_04804756 | 0 | 8 | 0 | 8 | 0 | 0 | 0 | 0 | 0 | 0 | 25 | 0 | 25 | 0 | 0 | 0 | 1 | 3
04804755_04804756 | 0 | 8 | 0 | 8 | 0 | 0 | 0 | 0 | 0 | 0 | 25 | 0 | 25 | 0 | 0 | 0 | 1 | 4
04804755_04804756 | 0 | 8 | 0 | 8 | 0 | 0 | 0 | 0 | 0 | 0 | 25 | 0 | 25 | 0 | 0 | 0 | 1 | 5
04804755_04804756 | 0 | 8 | 0 | 8 | 0 | 0 | 0 | 0 | 0 | 0 | 25 | 0 | 25 | 0 | 0 | 0 | 1 | 6
04804755_04804756 | 0 | 8 | 0 | 8 | 0 | 0 | 0 | 0 | 0 | 0 | 25 | 0 | 25 | 0 | 0 | 0 | 1 | 7
04804755_04804756 | 0 | 8 | 0 | 8 | 0 | 0 | 0 | 0 | 0 | 0 | 25 | 0 | 25 | 0 | 0 | 0 | 1 | 8
04804755_04804756 | 0 | 8 | 0 | 8 | 0 | 0 | 0 | 0 | 0 | 0 | 25 | 0 | 25 | 0 | 0 | 0 | 1 | 9
04804755_04804756 | 0 | 8 | 0 | 8 | 0 | 0 | 0 | 0 | 0 | 0 | 25 | 0 | 25 | 0 | 0 | 0 | 1 | 10
04804758_04804759 | 0 | 0 | 10 | 9 | 0 | 11.8396 | 11.8396 | 0 | 0.97103 | 0.97103 | 0 | 24.9736 | 24.9736 | 0 | 0 | 0 | 1 | 0
04804758_04804759 | 0 | 0 | 10 | 9 | 0 | 0 | 0 | 0 | 0 | 0 | 0 | 24.9736 | 24.9736 | 0 | 0 | 0 | 1 | 1
04804758_04804759 | 0 | 0 | 10 | 9 | 0 | 0 | 0 | 0 | 0 | 0 | 0 | 24.9736 | 24.9736 | 0 | 0 | 0 | 1 | 2
04804758_04804759 | 0 | 0 | 10 | 9 | 0 | 0 | 0 | 0 | 0 | 0 | 0 | 24.9736 | 24.9736 | 0 | 0 | 0 | 1 | 3
04804758_04804759 | 0 | 0 | 10 | 9 | 0 | 0 | 0 | 0 | 0 | 0 | 0 | 24.9736 | 24.9736 | 0 | 0 | 0 | 1 | 4
04804758_04804759 | 0 | 0 | 10 | 9 | 0 | 0 | 0 | 0 | 0 | 0 | 0 | 24.9736 | 24.9736 | 0 | 0 | 0 | 1 | 5
04804758_04804759 | 0 | 0 | 10 | 9 | 0 | 0 | 0 | 0 | 0 | 0 | 0 | 24.9736 | 24.9736 | 0 | 0 | 0 | 1 | 6
04804758_04804759 | 0 | 0 | 10 | 9 | 0 | 0 | 0 | 0 | 0 | 0 | 0 | 24.9736 | 24.9736 | 0 | 0 | 0 | 1 | 7
04804758_04804759 | 0 | 0 | 10 | 9 | 0 | 0 | 0 | 0 | 0 | 0 | 0 | 24.9736 | 24.9736 | 0 | 0 | 0 | 1 | 8
04804758_04804759 | 0 | 0 | 10 | 9 | 0 | 0 | 0 | 0 | 0 | 0 | 0 | 24.9736 | 24.9736 | 0 | 0 | 0 | 1 | 9
04804758_04804759 | 0 | 0 | 10 | 9 | 0 | 0 | 0 | 0 | 0 | 0 | 0 | 24.9736 | 24.9736 | 0 | 0 | 0 | 1 | 10
04804766_04804767 | 0 | 8 | 7 | 0 | 11.8521 | 11.8521 | 0 | 0.97205 | 0.97205 | 0 | 25 | 25 | 0 | 0 | 0 | 0 | 1 | 0
04804766_04804767 | 0 | 8 | 7 | 0 | 0 | 0 | 0 | 0 | 0 | 0 | 25 | 25 | 0 | 0 | 0 | 0 | 1 | 1
04804766_04804767 | 0 | 8 | 7 | 0 | 0 | 0 | 0 | 0 | 0 | 0 | 25 | 25 | 0 | 0 | 0 | 0 | 1 | 2
04804766_04804767 | 0 | 8 | 7 | 0 | 0 | 0 | 0 | 0 | 0 | 0 | 25 | 25 | 0 | 0 | 0 | 0 | 1 | 3
04804766_04804767 | 0 | 8 | 7 | 0 | 0 | 0 | 0 | 0 | 0 | 0 | 25 | 25 | 0 | 0 | 0 | 0 | 1 | 4
04804766_04804767 | 0 | 8 | 7 | 0 | 0 | 0 | 0 | 0 | 0 | 0 | 25 | 25 | 0 | 0 | 0 | 0 | 1 | 5
04804766_04804767 | 0 | 8 | 7 | 0 | 0 | 0 | 0 | 0 | 0 | 0 | 25 | 25 | 0 | 0 | 0 | 0 | 1 | 6
04804766_04804767 | 0 | 8 | 7 | 0 | 0 | 0 | 0 | 0 | 0 | 0 | 25 | 25 | 0 | 0 | 0 | 0 | 1 | 7
04804766_04804767 | 0 | 8 | 7 | 0 | 0 | 0 | 0 | 0 | 0 | 0 | 25 | 25 | 0 | 0 | 0 | 0 | 1 | 8
04804766_04804767 | 0 | 8 | 7 | 0 | 0 | 0 | 0 | 0 | 0 | 0 | 25 | 25 | 0 | 0 | 0 | 0 | 1 | 9
04804766_04804767 | 0 | 8 | 7 | 0 | 0 | 0 | 0 | 0 | 0 | 0 | 25 | 25 | 0 | 0 | 0 | 0 | 1 | 10
04804770_04804771 | 0 | 9 | 8 | 0 | 11.8396 | 11.8396 | 0 | 0.97103 | 0.97103 | 0 | 24.9736 | 24.9736 | 0 | 0 | 0 | 0 | 1 | 0
04804770_04804771 | 0 | 9 | 8 | 0 | 0 | 0 | 0 | 0 | 0 | 0 | 24.9736 | 24.9736 | 0 | 0 | 0 | 0 | 1 | 1
04804770_04804771 | 0 | 9 | 8 | 0 | 0 | 0 | 0 | 0 | 0 | 0 | 24.9736 | 24.9736 | 0 | 0 | 0 | 0 | 1 | 2
04804770_04804771 | 0 | 9 | 8 | 0 | 0 | 0 | 0 | 0 | 0 | 0 | 24.9736 | 24.9736 | 0 | 0 | 0 | 0 | 1 | 3
04804770_04804771 | 0 | 9 | 8 | 0 | 0 | 0 | 0 | 0 | 0 | 0 | 24.9736 | 24.9736 | 0 | 0 | 0 | 0 | 1 | 4
04804770_04804771 | 0 | 9 | 8 | 0 | 0 | 0 | 0 | 0 | 0 | 0 | 24.9736 | 24.9736 | 0 | 0 | 0 | 0 | 1 | 5
04804770_04804771 | 0 | 9 | 8 | 0 | 0 | 0 | 0 | 0 | 0 | 0 | 24.9736 | 24.9736 | 0 | 0 | 0 | 0 | 1 | 6
04804770_04804771 | 0 | 9 | 8 | 0 | 0 | 0 | 0 | 0 | 0 | 0 | 24.9736 | 24.9736 | 0 | 0 | 0 | 0 | 1 | 7
04804770_04804771 | 0 | 9 | 8 | 0 | 0 | 0 | 0 | 0 | 0 | 0 | 24.9736 | 24.9736 | 0 | 0 | 0 | 0 | 1 | 8
04804770_04804771 | 0 | 9 | 8 | 0 | 0 | 0 | 0 | 0 | 0 | 0 | 24.9736 | 24.9736 | 0 | 0 | 0 | 0 | 1 | 9
04804770_04804771 | 0 | 9 | 8 | 0 | 0 | 0 | 0 | 0 | 0 | 0 | 24.9736 | 24.9736 | 0 | 0 | 0 | 0 | 1 | 10
04804772_04804773 | 0 | 0 | 0 | 0 | 2.3418 | 2.3418 | 0 | 0.19206 | 0.19206 | 0 | 4.9396 | 4.9396 | 0 | 0 | 0 | 0 | 1 | 0
04804772_04804773 | 0 | 0 | 0 | 0 | 0 | 0 | 0 | 0 | 0 | 0 | 4.9396 | 4.9396 | 0 | 0 | 0 | 0 | 1 | 1
04804772_04804773 | 0 | 0 | 0 | 0 | 0 | 0 | 0 | 0 | 0 | 0 | 4.9396 | 4.9396 | 0 | 0 | 0 | 0 | 1 | 2
04804772_04804773 | 0 | 0 | 0 | 0 | 0 | 0 | 0 | 0 | 0 | 0 | 4.9396 | 4.9396 | 0 | 0 | 0 | 0 | 1 | 3
04804772_04804773 | 0 | 0 | 0 | 0 | 0 | 0 | 0 | 0 | 0 | 0 | 4.9396 | 4.9396 | 0 | 0 | 0 | 0 | 1 | 4
04804772_04804773 | 0 | 0 | 0 | 0 | 0 | 0 | 0 | 0 | 0 | 0 | 4.9396 | 4.9396 | 0 | 0 | 0 | 0 | 1 | 5
04804772_04804773 | 0 | 0 | 0 | 0 | 0 | 0 | 0 | 0 | 0 | 0 | 4.9396 | 4.9396 | 0 | 0 | 0 | 0 | 1 | 6
04804772_04804773 | 0 | 0 | 0 | 0 | 0 | 0 | 0 | 0 | 0 | 0 | 4.9396 | 4.9396 | 0 | 0 | 0 | 0 | 1 | 7
04804772_04804773 | 0 | 0 | 0 | 0 | 0 | 0 | 0 | 0 | 0 | 0 | 4.9396 | 4.9396 | 0 | 0 | 0 | 0 | 1 | 8
04804772_04804773 | 0 | 0 | 0 | 0 | 0 | 0 | 0 | 0 | 0 | 0 | 4.9396 | 4.9396 | 0 | 0 | 0 | 0 | 1 | 9
04804772_04804773 | 0 | 0 | 0 | 0 | 0 | 0 | 0 | 0 | 0 | 0 | 4.9396 | 4.9396 | 0 | 0 | 0 | 0 | 1 | 10
04804774_04804781 | 0 | 0 | 6 | 5 | 0 | 5.9261 | 5.9261 | 0 | 0.48603 | 0.48603 | 0 | 12.5 | 12.5 | 0 | 0 | 0 | 1 | 0
04804774_04804781 | 0 | 0 | 6 | 5 | 0 | 0 | 0 | 0 | 0 | 0 | 0 | 12.5 | 12.5 | 0 | 0 | 0 | 1 | 1
04804774_04804781 | 0 | 0 | 6 | 5 | 0 | 0 | 0 | 0 | 0 | 0 | 0 | 12.5 | 12.5 | 0 | 0 | 0 | 1 | 2
04804774_04804781 | 0 | 0 | 6 | 5 | 0 | 0 | 0 | 0 | 0 | 0 | 0 | 12.5 | 12.5 | 0 | 0 | 0 | 1 | 3
04804774_04804781 | 0 | 0 | 6 | 5 | 0 | 0 | 0 | 0 | 0 | 0 | 0 | 12.5 | 12.5 | 0 | 0 | 0 | 1 | 4
04804774_04804781 | 0 | 0 | 6 | 5 | 0 | 0 | 0 | 0 | 0 | 0 | 0 | 12.5 | 12.5 | 0 | 0 | 0 | 1 | 5
04804774_04804781 | 0 | 0 | 6 | 5 | 0 | 0 | 0 | 0 | 0 | 0 | 0 | 12.5 | 12.5 | 0 | 0 | 0 | 1 | 6
04804774_04804781 | 0 | 0 | 6 | 5 | 0 | 0 | 0 | 0 | 0 | 0 | 0 | 12.5 | 12.5 | 0 | 0 | 0 | 1 | 7
04804774_04804781 | 0 | 0 | 6 | 5 | 0 | 0 | 0 | 0 | 0 | 0 | 0 | 12.5 | 12.5 | 0 | 0 | 0 | 1 | 8
04804774_04804781 | 0 | 0 | 6 | 5 | 0 | 0 | 0 | 0 | 0 | 0 | 0 | 12.5 | 12.5 | 0 | 0 | 0 | 1 | 9
04804774_04804781 | 0 | 0 | 6 | 5 | 0 | 0 | 0 | 0 | 0 | 0 | 0 | 12.5 | 12.5 | 0 | 0 | 0 | 1 | 10
04804775_04804776 | 0 | 2 | 1 | 1 | 7.9199 | 7.9199 | 7.9199 | 0.64955 | 0.64955 | 0.64955 | 16.7057 | 16.7057 | 16.7057 | 0 | 0 | 0 | 1 | 0
04804775_04804776 | 0 | 2 | 1 | 1 | 0 | 0 | 0 | 0 | 0 | 0 | 16.7057 | 16.7057 | 16.7057 | 0 | 0 | 0 | 1 | 1
04804775_04804776 | 0 | 2 | 1 | 1 | 0 | 0 | 0 | 0 | 0 | 0 | 16.7057 | 16.7057 | 16.7057 | 0 | 0 | 0 | 1 | 2
04804775_04804776 | 0 | 2 | 1 | 1 | 0 | 0 | 0 | 0 | 0 | 0 | 16.7057 | 16.7057 | 16.7057 | 0 | 0 | 0 | 1 | 3
04804775_04804776 | 0 | 2 | 1 | 1 | 0 | 0 | 0 | 0 | 0 | 0 | 16.7057 | 16.7057 | 16.7057 | 0 | 0 | 0 | 1 | 4
04804775_04804776 | 0 | 2 | 1 | 1 | 0 | 0 | 0 | 0 | 0 | 0 | 16.7057 | 16.7057 | 16.7057 | 0 | 0 | 0 | 1 | 5
04804775_04804776 | 0 | 2 | 1 | 1 | 0 | 0 | 0 | 0 | 0 | 0 | 16.7057 | 16.7057 | 16.7057 | 0 | 0 | 0 | 1 | 6
04804775_04804776 | 0 | 2 | 1 | 1 | 0 | 0 | 0 | 0 | 0 | 0 | 16.7057 | 16.7057 | 16.7057 | 0 | 0 | 0 | 1 | 7
04804775_04804776 | 0 | 2 | 1 | 1 | 0 | 0 | 0 | 0 | 0 | 0 | 16.7057 | 16.7057 | 16.7057 | 0 | 0 | 0 | 1 | 8
04804775_04804776 | 0 | 2 | 1 | 1 | 0 | 0 | 0 | 0 | 0 | 0 | 16.7057 | 16.7057 | 16.7057 | 0 | 0 | 0 | 1 | 9
04804775_04804776 | 0 | 2 | 1 | 1 | 0 | 0 | 0 | 0 | 0 | 0 | 16.7057 | 16.7057 | 16.7057 | 0 | 0 | 0 | 1 | 10
04804776_04804777 | 0 | 0 | 0 | 0 | 5.9261 | 0 | 5.9261 | 0.48603 | 0 | 0.48603 | 12.5 | 0 | 12.5 | 0 | 0 | 0 | 1 | 0
04804776_04804777 | 0 | 0 | 0 | 0 | 0 | 0 | 0 | 0 | 0 | 0 | 12.5 | 0 | 12.5 | 0 | 0 | 0 | 1 | 1
04804776_04804777 | 0 | 0 | 0 | 0 | 0 | 0 | 0 | 0 | 0 | 0 | 12.5 | 0 | 12.5 | 0 | 0 | 0 | 1 | 2
04804776_04804777 | 0 | 0 | 0 | 0 | 0 | 0 | 0 | 0 | 0 | 0 | 12.5 | 0 | 12.5 | 0 | 0 | 0 | 1 | 3
04804776_04804777 | 0 | 0 | 0 | 0 | 0 | 0 | 0 | 0 | 0 | 0 | 12.5 | 0 | 12.5 | 0 | 0 | 0 | 1 | 4
04804776_04804777 | 0 | 0 | 0 | 0 | 0 | 0 | 0 | 0 | 0 | 0 | 12.5 | 0 | 12.5 | 0 | 0 | 0 | 1 | 5
04804776_04804777 | 0 | 0 | 0 | 0 | 0 | 0 | 0 | 0 | 0 | 0 | 12.5 | 0 | 12.5 | 0 | 0 | 0 | 1 | 6
04804776_04804777 | 0 | 0 | 0 | 0 | 0 | 0 | 0 | 0 | 0 | 0 | 12.5 | 0 | 12.5 | 0 | 0 | 0 | 1 | 7
04804776_04804777 | 0 | 0 | 0 | 0 | 0 | 0 | 0 | 0 | 0 | 0 | 12.5 | 0 | 12.5 | 0 | 0 | 0 | 1 | 8
04804776_04804777 | 0 | 0 | 0 | 0 | 0 | 0 | 0 | 0 | 0 | 0 | 12.5 | 0 | 12.5 | 0 | 0 | 0 | 1 | 9
04804776_04804777 | 0 | 0 | 0 | 0 | 0 | 0 | 0 | 0 | 0 | 0 | 12.5 | 0 | 12.5 | 0 | 0 | 0 | 1 | 10
04804777_04804778 | 0 | 4 | 0 | 3 | 5.9198 | 0 | 5.9198 | 0.48551 | 0 | 0.48551 | 12.4868 | 0 | 12.4868 | 0 | 0 | 0 | 1 | 0
04804777_04804778 | 0 | 4 | 0 | 3 | 0 | 0 | 0 | 0 | 0 | 0 | 12.4868 | 0 | 12.4868 | 0 | 0 | 0 | 1 | 1
04804777_04804778 | 0 | 4 | 0 | 3 | 0 | 0 | 0 | 0 | 0 | 0 | 12.4868 | 0 | 12.4868 | 0 | 0 | 0 | 1 | 2
04804777_04804778 | 0 | 4 | 0 | 3 | 0 | 0 | 0 | 0 | 0 | 0 | 12.4868 | 0 | 12.4868 | 0 | 0 | 0 | 1 | 3
04804777_04804778 | 0 | 4 | 0 | 3 | 0 | 0 | 0 | 0 | 0 | 0 | 12.4868 | 0 | 12.4868 | 0 | 0 | 0 | 1 | 4
04804777_04804778 | 0 | 4 | 0 | 3 | 0 | 0 | 0 | 0 | 0 | 0 | 12.4868 | 0 | 12.4868 | 0 | 0 | 0 | 1 | 5
04804777_04804778 | 0 | 4 | 0 | 3 | 0 | 0 | 0 | 0 | 0 | 0 | 12.4868 | 0 | 12.4868 | 0 | 0 | 0 | 1 | 6
04804777_04804778 | 0 | 4 | 0 | 3 | 0 | 0 | 0 | 0 | 0 | 0 | 12.4868 | 0 | 12.4868 | 0 | 0 | 0 | 1 | 7
04804777_04804778 | 0 | 4 | 0 | 3 | 0 | 0 | 0 | 0 | 0 | 0 | 12.4868 | 0 | 12.4868 | 0 | 0 | 0 | 1 | 8
04804777_04804778 | 0 | 4 | 0 | 3 | 0 | 0 | 0 | 0 | 0 | 0 | 12.4868 | 0 | 12.4868 | 0 | 0 | 0 | 1 | 9
04804777_04804778 | 0 | 4 | 0 | 3 | 0 | 0 | 0 | 0 | 0 | 0 | 12.4868 | 0 | 12.4868 | 0 | 0 | 0 | 1 | 10
04804779_04804780 | 0 | 4 | 0 | 3 | 5.9198 | 0 | 5.9198 | 0.48551 | 0 | 0.48551 | 12.4868 | 0 | 12.4868 | 0 | 0 | 0 | 1 | 0
04804779_04804780 | 0 | 4 | 0 | 3 | 0 | 0 | 0 | 0 | 0 | 0 | 12.4868 | 0 | 12.4868 | 0 | 0 | 0 | 1 | 1
04804779_04804780 | 0 | 4 | 0 | 3 | 0 | 0 | 0 | 0 | 0 | 0 | 12.4868 | 0 | 12.4868 | 0 | 0 | 0 | 1 | 2
04804779_04804780 | 0 | 4 | 0 | 3 | 0 | 0 | 0 | 0 | 0 | 0 | 12.4868 | 0 | 12.4868 | 0 | 0 | 0 | 1 | 3
04804779_04804780 | 0 | 4 | 0 | 3 | 0 | 0 | 0 | 0 | 0 | 0 | 12.4868 | 0 | 12.4868 | 0 | 0 | 0 | 1 | 4
04804779_04804780 | 0 | 4 | 0 | 3 | 0 | 0 | 0 | 0 | 0 | 0 | 12.4868 | 0 | 12.4868 | 0 | 0 | 0 | 1 | 5
04804779_04804780 | 0 | 4 | 0 | 3 | 0 | 0 | 0 | 0 | 0 | 0 | 12.4868 | 0 | 12.4868 | 0 | 0 | 0 | 1 | 6
04804779_04804780 | 0 | 4 | 0 | 3 | 0 | 0 | 0 | 0 | 0 | 0 | 12.4868 | 0 | 12.4868 | 0 | 0 | 0 | 1 | 7
04804779_04804780 | 0 | 4 | 0 | 3 | 0 | 0 | 0 | 0 | 0 | 0 | 12.4868 | 0 | 12.4868 | 0 | 0 | 0 | 1 | 8
04804779_04804780 | 0 | 4 | 0 | 3 | 0 | 0 | 0 | 0 | 0 | 0 | 12.4868 | 0 | 12.4868 | 0 | 0 | 0 | 1 | 9
04804779_04804780 | 0 | 4 | 0 | 3 | 0 | 0 | 0 | 0 | 0 | 0 | 12.4868 | 0 | 12.4868 | 0 | 0 | 0 | 1 | 10
04804782_04804783 | 0 | 7 | 6 | 0 | 11.8396 | 11.8396 | 0 | 0.97103 | 0.97103 | 0 | 24.9736 | 24.9736 | 0 | 0 | 0 | 0 | 1 | 0
04804782_04804783 | 0 | 7 | 6 | 0 | 0 | 0 | 0 | 0 | 0 | 0 | 24.9736 | 24.9736 | 0 | 0 | 0 | 0 | 1 | 1
04804782_04804783 | 0 | 7 | 6 | 0 | 0 | 0 | 0 | 0 | 0 | 0 | 24.9736 | 24.9736 | 0 | 0 | 0 | 0 | 1 | 2
04804782_04804783 | 0 | 7 | 6 | 0 | 0 | 0 | 0 | 0 | 0 | 0 | 24.9736 | 24.9736 | 0 | 0 | 0 | 0 | 1 | 3
04804782_04804783 | 0 | 7 | 6 | 0 | 0 | 0 | 0 | 0 | 0 | 0 | 24.9736 | 24.9736 | 0 | 0 | 0 | 0 | 1 | 4
04804782_04804783 | 0 | 7 | 6 | 0 | 0 | 0 | 0 | 0 | 0 | 0 | 24.9736 | 24.9736 | 0 | 0 | 0 | 0 | 1 | 5
04804782_04804783 | 0 | 7 | 6 | 0 | 0 | 0 | 0 | 0 | 0 | 0 | 24.9736 | 24.9736 | 0 | 0 | 0 | 0 | 1 | 6
04804782_04804783 | 0 | 7 | 6 | 0 | 0 | 0 | 0 | 0 | 0 | 0 | 24.9736 | 24.9736 | 0 | 0 | 0 | 0 | 1 | 7
04804782_04804783 | 0 | 7 | 6 | 0 | 0 | 0 | 0 | 0 | 0 | 0 | 24.9736 | 24.9736 | 0 | 0 | 0 | 0 | 1 | 8
04804782_04804783 | 0 | 7 | 6 | 0 | 0 | 0 | 0 | 0 | 0 | 0 | 24.9736 | 24.9736 | 0 | 0 | 0 | 0 | 1 | 9
04804782_04804783 | 0 | 7 | 6 | 0 | 0 | 0 | 0 | 0 | 0 | 0 | 24.9736 | 24.9736 | 0 | 0 | 0 | 0 | 1 | 10
04804786_04804787 | 0 | 6 | 6 | 0 | 11.8521 | 11.8521 | 0 | 0.97205 | 0.97205 | 0 | 25 | 25 | 0 | 0 | 0 | 0 | 1 | 0
04804786_04804787 | 0 | 6 | 6 | 0 | 0 | 0 | 0 | 0 | 0 | 0 | 25 | 25 | 0 | 0 | 0 | 0 | 1 | 1
04804786_04804787 | 0 | 6 | 6 | 0 | 0 | 0 | 0 | 0 | 0 | 0 | 25 | 25 | 0 | 0 | 0 | 0 | 1 | 2
04804786_04804787 | 0 | 6 | 6 | 0 | 0 | 0 | 0 | 0 | 0 | 0 | 25 | 25 | 0 | 0 | 0 | 0 | 1 | 3
04804786_04804787 | 0 | 6 | 6 | 0 | 0 | 0 | 0 | 0 | 0 | 0 | 25 | 25 | 0 | 0 | 0 | 0 | 1 | 4
04804786_04804787 | 0 | 6 | 6 | 0 | 0 | 0 | 0 | 0 | 0 | 0 | 25 | 25 | 0 | 0 | 0 | 0 | 1 | 5
04804786_04804787 | 0 | 6 | 6 | 0 | 0 | 0 | 0 | 0 | 0 | 0 | 25 | 25 | 0 | 0 | 0 | 0 | 1 | 6
04804786_04804787 | 0 | 6 | 6 | 0 | 0 | 0 | 0 | 0 | 0 | 0 | 25 | 25 | 0 | 0 | 0 | 0 | 1 | 7
04804786_04804787 | 0 | 6 | 6 | 0 | 0 | 0 | 0 | 0 | 0 | 0 | 25 | 25 | 0 | 0 | 0 | 0 | 1 | 8
04804786_04804787 | 0 | 6 | 6 | 0 | 0 | 0 | 0 | 0 | 0 | 0 | 25 | 25 | 0 | 0 | 0 | 0 | 1 | 9
04804786_04804787 | 0 | 6 | 6 | 0 | 0 | 0 | 0 | 0 | 0 | 0 | 25 | 25 | 0 | 0 | 0 | 0 | 1 | 10
04804789_04804790 | 0 | 2 | 1 | 0 | 5.9261 | 5.9261 | 0 | 0.48603 | 0.48603 | 0 | 12.5 | 12.5 | 0 | 0 | 0 | 0 | 1 | 0
04804789_04804790 | 0 | 2 | 1 | 0 | 0 | 0 | 0 | 0 | 0 | 0 | 12.5 | 12.5 | 0 | 0 | 0 | 0 | 1 | 1
04804789_04804790 | 0 | 2 | 1 | 0 | 0 | 0 | 0 | 0 | 0 | 0 | 12.5 | 12.5 | 0 | 0 | 0 | 0 | 1 | 2
04804789_04804790 | 0 | 2 | 1 | 0 | 0 | 0 | 0 | 0 | 0 | 0 | 12.5 | 12.5 | 0 | 0 | 0 | 0 | 1 | 3
04804789_04804790 | 0 | 2 | 1 | 0 | 0 | 0 | 0 | 0 | 0 | 0 | 12.5 | 12.5 | 0 | 0 | 0 | 0 | 1 | 4
04804789_04804790 | 0 | 2 | 1 | 0 | 0 | 0 | 0 | 0 | 0 | 0 | 12.5 | 12.5 | 0 | 0 | 0 | 0 | 1 | 5
04804789_04804790 | 0 | 2 | 1 | 0 | 0 | 0 | 0 | 0 | 0 | 0 | 12.5 | 12.5 | 0 | 0 | 0 | 0 | 1 | 6
04804789_04804790 | 0 | 2 | 1 | 0 | 0 | 0 | 0 | 0 | 0 | 0 | 12.5 | 12.5 | 0 | 0 | 0 | 0 | 1 | 7
04804789_04804790 | 0 | 2 | 1 | 0 | 0 | 0 | 0 | 0 | 0 | 0 | 12.5 | 12.5 | 0 | 0 | 0 | 0 | 1 | 8
04804789_04804790 | 0 | 2 | 1 | 0 | 0 | 0 | 0 | 0 | 0 | 0 | 12.5 | 12.5 | 0 | 0 | 0 | 0 | 1 | 9
04804789_04804790 | 0 | 2 | 1 | 0 | 0 | 0 | 0 | 0 | 0 | 0 | 12.5 | 12.5 | 0 | 0 | 0 | 0 | 1 | 10
04804791_04804792 | 0 | 0 | 9 | 9 | 0 | 5.9198 | 5.9198 | 0 | 0.48551 | 0.48551 | 0 | 12.4868 | 12.4868 | 0 | 0 | 0 | 1 | 0
04804791_04804792 | 0 | 0 | 9 | 9 | 0 | 0 | 0 | 0 | 0 | 0 | 0 | 12.4868 | 12.4868 | 0 | 0 | 0 | 1 | 1
04804791_04804792 | 0 | 0 | 9 | 9 | 0 | 0 | 0 | 0 | 0 | 0 | 0 | 12.4868 | 12.4868 | 0 | 0 | 0 | 1 | 2
04804791_04804792 | 0 | 0 | 9 | 9 | 0 | 0 | 0 | 0 | 0 | 0 | 0 | 12.4868 | 12.4868 | 0 | 0 | 0 | 1 | 3
04804791_04804792 | 0 | 0 | 9 | 9 | 0 | 0 | 0 | 0 | 0 | 0 | 0 | 12.4868 | 12.4868 | 0 | 0 | 0 | 1 | 4
04804791_04804792 | 0 | 0 | 9 | 9 | 0 | 0 | 0 | 0 | 0 | 0 | 0 | 12.4868 | 12.4868 | 0 | 0 | 0 | 1 | 5
04804791_04804792 | 0 | 0 | 9 | 9 | 0 | 0 | 0 | 0 | 0 | 0 | 0 | 12.4868 | 12.4868 | 0 | 0 | 0 | 1 | 6
04804791_04804792 | 0 | 0 | 9 | 9 | 0 | 0 | 0 | 0 | 0 | 0 | 0 | 12.4868 | 12.4868 | 0 | 0 | 0 | 1 | 7
04804791_04804792 | 0 | 0 | 9 | 9 | 0 | 0 | 0 | 0 | 0 | 0 | 0 | 12.4868 | 12.4868 | 0 | 0 | 0 | 1 | 8
04804791_04804792 | 0 | 0 | 9 | 9 | 0 | 0 | 0 | 0 | 0 | 0 | 0 | 12.4868 | 12.4868 | 0 | 0 | 0 | 1 | 9
04804791_04804792 | 0 | 0 | 9 | 9 | 0 | 0 | 0 | 0 | 0 | 0 | 0 | 12.4868 | 12.4868 | 0 | 0 | 0 | 1 | 10
04804794_04804795 | 0 | 0 | 6 | 6 | 0 | 5.9198 | 5.9198 | 0 | 0.48551 | 0.48551 | 0 | 12.4868 | 12.4868 | 0 | 0 | 0 | 1 | 0
04804794_04804795 | 0 | 0 | 6 | 6 | 0 | 0 | 0 | 0 | 0 | 0 | 0 | 12.4868 | 12.4868 | 0 | 0 | 0 | 1 | 1
04804794_04804795 | 0 | 0 | 6 | 6 | 0 | 0 | 0 | 0 | 0 | 0 | 0 | 12.4868 | 12.4868 | 0 | 0 | 0 | 1 | 2
04804794_04804795 | 0 | 0 | 6 | 6 | 0 | 0 | 0 | 0 | 0 | 0 | 0 | 12.4868 | 12.4868 | 0 | 0 | 0 | 1 | 3
04804794_04804795 | 0 | 0 | 6 | 6 | 0 | 0 | 0 | 0 | 0 | 0 | 0 | 12.4868 | 12.4868 | 0 | 0 | 0 | 1 | 4
04804794_04804795 | 0 | 0 | 6 | 6 | 0 | 0 | 0 | 0 | 0 | 0 | 0 | 12.4868 | 12.4868 | 0 | 0 | 0 | 1 | 5
04804794_04804795 | 0 | 0 | 6 | 6 | 0 | 0 | 0 | 0 | 0 | 0 | 0 | 12.4868 | 12.4868 | 0 | 0 | 0 | 1 | 6
04804794_04804795 | 0 | 0 | 6 | 6 | 0 | 0 | 0 | 0 | 0 | 0 | 0 | 12.4868 | 12.4868 | 0 | 0 | 0 | 1 | 7
04804794_04804795 | 0 | 0 | 6 | 6 | 0 | 0 | 0 | 0 | 0 | 0 | 0 | 12.4868 | 12.4868 | 0 | 0 | 0 | 1 | 8
04804794_04804795 | 0 | 0 | 6 | 6 | 0 | 0 | 0 | 0 | 0 | 0 | 0 | 12.4868 | 12.4868 | 0 | 0 | 0 | 1 | 9
04804794_04804795 | 0 | 0 | 6 | 6 | 0 | 0 | 0 | 0 | 0 | 0 | 0 | 12.4868 | 12.4868 | 0 | 0 | 0 | 1 | 10
04804798_04804799 | 0 | 6 | 0 | 6 | 5.9261 | 0 | 5.9261 | 0.48603 | 0 | 0.48603 | 12.5 | 0 | 12.5 | 0 | 0 | 0 | 1 | 0
04804798_04804799 | 0 | 6 | 0 | 6 | 0 | 0 | 0 | 0 | 0 | 0 | 12.5 | 0 | 12.5 | 0 | 0 | 0 | 1 | 1
04804798_04804799 | 0 | 6 | 0 | 6 | 0 | 0 | 0 | 0 | 0 | 0 | 12.5 | 0 | 12.5 | 0 | 0 | 0 | 1 | 2
04804798_04804799 | 0 | 6 | 0 | 6 | 0 | 0 | 0 | 0 | 0 | 0 | 12.5 | 0 | 12.5 | 0 | 0 | 0 | 1 | 3
04804798_04804799 | 0 | 6 | 0 | 6 | 0 | 0 | 0 | 0 | 0 | 0 | 12.5 | 0 | 12.5 | 0 | 0 | 0 | 1 | 4
04804798_04804799 | 0 | 6 | 0 | 6 | 0 | 0 | 0 | 0 | 0 | 0 | 12.5 | 0 | 12.5 | 0 | 0 | 0 | 1 | 5
04804798_04804799 | 0 | 6 | 0 | 6 | 0 | 0 | 0 | 0 | 0 | 0 | 12.5 | 0 | 12.5 | 0 | 0 | 0 | 1 | 6
04804798_04804799 | 0 | 6 | 0 | 6 | 0 | 0 | 0 | 0 | 0 | 0 | 12.5 | 0 | 12.5 | 0 | 0 | 0 | 1 | 7
04804798_04804799 | 0 | 6 | 0 | 6 | 0 | 0 | 0 | 0 | 0 | 0 | 12.5 | 0 | 12.5 | 0 | 0 | 0 | 1 | 8
04804798_04804799 | 0 | 6 | 0 | 6 | 0 | 0 | 0 | 0 | 0 | 0 | 12.5 | 0 | 12.5 | 0 | 0 | 0 | 1 | 9
04804798_04804799 | 0 | 6 | 0 | 6 | 0 | 0 | 0 | 0 | 0 | 0 | 12.5 | 0 | 12.5 | 0 | 0 | 0 | 1 | 10
04804802_04804803 | 0 | 0 | 5 | 0 | 0 | 35.5744 | 0 | 0 | 2.9176 | 0 | 0 | 75.0379 | 0 | 0 | 0 | 0 | 1 | 0
04804802_04804803 | 0 | 0 | 5 | 0 | 0 | 0 | 0 | 0 | 0 | 0 | 0 | 75.0379 | 0 | 0 | 0 | 0 | 1 | 1
04804802_04804803 | 0 | 0 | 5 | 0 | 0 | 0 | 0 | 0 | 0 | 0 | 0 | 75.0379 | 0 | 0 | 0 | 0 | 1 | 2
04804802_04804803 | 0 | 0 | 5 | 0 | 0 | 0 | 0 | 0 | 0 | 0 | 0 | 75.0379 | 0 | 0 | 0 | 0 | 1 | 3
04804802_04804803 | 0 | 0 | 5 | 0 | 0 | 0 | 0 | 0 | 0 | 0 | 0 | 75.0379 | 0 | 0 | 0 | 0 | 1 | 4
04804802_04804803 | 0 | 0 | 5 | 0 | 0 | 0 | 0 | 0 | 0 | 0 | 0 | 75.0379 | 0 | 0 | 0 | 0 | 1 | 5
04804802_04804803 | 0 | 0 | 5 | 0 | 0 | 0 | 0 | 0 | 0 | 0 | 0 | 75.0379 | 0 | 0 | 0 | 0 | 1 | 6
04804802_04804803 | 0 | 0 | 5 | 0 | 0 | 0 | 0 | 0 | 0 | 0 | 0 | 75.0379 | 0 | 0 | 0 | 0 | 1 | 7
04804802_04804803 | 0 | 0 | 5 | 0 | 0 | 0 | 0 | 0 | 0 | 0 | 0 | 75.0379 | 0 | 0 | 0 | 0 | 1 | 8
04804802_04804803 | 0 | 0 | 5 | 0 | 0 | 0 | 0 | 0 | 0 | 0 | 0 | 75.0379 | 0 | 0 | 0 | 0 | 1 | 9
04804802_04804803 | 0 | 0 | 5 | 0 | 0 | 0 | 0 | 0 | 0 | 0 | 0 | 75.0379 | 0 | 0 | 0 | 0 | 1 | 10
04804802_04804805 | 0 | 0 | 0 | 0 | 23.6945 | 0 | 0 | 1.9433 | 0 | 0 | 49.9794 | 0 | 0 | 0 | 0 | 0 | 1 | 0
04804802_04804805 | 0 | 0 | 0 | 0 | 0 | 0 | 0 | 0 | 0 | 0 | 49.9794 | 0 | 0 | 0 | 0 | 0 | 1 | 1
04804802_04804805 | 0 | 0 | 0 | 0 | 0 | 0 | 0 | 0 | 0 | 0 | 49.9794 | 0 | 0 | 0 | 0 | 0 | 1 | 2
04804802_04804805 | 0 | 0 | 0 | 0 | 0 | 0 | 0 | 0 | 0 | 0 | 49.9794 | 0 | 0 | 0 | 0 | 0 | 1 | 3
04804802_04804805 | 0 | 0 | 0 | 0 | 0 | 0 | 0 | 0 | 0 | 0 | 49.9794 | 0 | 0 | 0 | 0 | 0 | 1 | 4
04804802_04804805 | 0 | 0 | 0 | 0 | 0 | 0 | 0 | 0 | 0 | 0 | 49.9794 | 0 | 0 | 0 | 0 | 0 | 1 | 5
04804802_04804805 | 0 | 0 | 0 | 0 | 0 | 0 | 0 | 0 | 0 | 0 | 49.9794 | 0 | 0 | 0 | 0 | 0 | 1 | 6
04804802_04804805 | 0 | 0 | 0 | 0 | 0 | 0 | 0 | 0 | 0 | 0 | 49.9794 | 0 | 0 | 0 | 0 | 0 | 1 | 7
04804802_04804805 | 0 | 0 | 0 | 0 | 0 | 0 | 0 | 0 | 0 | 0 | 49.9794 | 0 | 0 | 0 | 0 | 0 | 1 | 8
04804802_04804805 | 0 | 0 | 0 | 0 | 0 | 0 | 0 | 0 | 0 | 0 | 49.9794 | 0 | 0 | 0 | 0 | 0 | 1 | 9
04804802_04804805 | 0 | 0 | 0 | 0 | 0 | 0 | 0 | 0 | 0 | 0 | 49.9794 | 0 | 0 | 0 | 0 | 0 | 1 | 10
04804802_04804806 | 0 | 0 | 0 | 0 | 0 | 0 | 23.6945 | 0 | 0 | 1.9433 | 0 | 0 | 49.9794 | 0 | 0 | 0 | 1 | 0
04804802_04804806 | 0 | 0 | 0 | 0 | 0 | 0 | 0 | 0 | 0 | 0 | 0 | 0 | 49.9794 | 0 | 0 | 0 | 1 | 1
04804802_04804806 | 0 | 0 | 0 | 0 | 0 | 0 | 0 | 0 | 0 | 0 | 0 | 0 | 49.9794 | 0 | 0 | 0 | 1 | 2
04804802_04804806 | 0 | 0 | 0 | 0 | 0 | 0 | 0 | 0 | 0 | 0 | 0 | 0 | 49.9794 | 0 | 0 | 0 | 1 | 3
04804802_04804806 | 0 | 0 | 0 | 0 | 0 | 0 | 0 | 0 | 0 | 0 | 0 | 0 | 49.9794 | 0 | 0 | 0 | 1 | 4
04804802_04804806 | 0 | 0 | 0 | 0 | 0 | 0 | 0 | 0 | 0 | 0 | 0 | 0 | 49.9794 | 0 | 0 | 0 | 1 | 5
04804802_04804806 | 0 | 0 | 0 | 0 | 0 | 0 | 0 | 0 | 0 | 0 | 0 | 0 | 49.9794 | 0 | 0 | 0 | 1 | 6
04804802_04804806 | 0 | 0 | 0 | 0 | 0 | 0 | 0 | 0 | 0 | 0 | 0 | 0 | 49.9794 | 0 | 0 | 0 | 1 | 7
04804802_04804806 | 0 | 0 | 0 | 0 | 0 | 0 | 0 | 0 | 0 | 0 | 0 | 0 | 49.9794 | 0 | 0 | 0 | 1 | 8
04804802_04804806 | 0 | 0 | 0 | 0 | 0 | 0 | 0 | 0 | 0 | 0 | 0 | 0 | 49.9794 | 0 | 0 | 0 | 1 | 9
04804802_04804806 | 0 | 0 | 0 | 0 | 0 | 0 | 0 | 0 | 0 | 0 | 0 | 0 | 49.9794 | 0 | 0 | 0 | 1 | 10
04804803_04804804 | 0 | 0 | 0 | 0 | 0 | 35.5744 | 0 | 0 | 2.9176 | 0 | 0 | 75.0379 | 0 | 0 | 0 | 0 | 1 | 0
04804803_04804804 | 0 | 0 | 0 | 0 | 0 | 0 | 0 | 0 | 0 | 0 | 0 | 75.0379 | 0 | 0 | 0 | 0 | 1 | 1
04804803_04804804 | 0 | 0 | 0 | 0 | 0 | 0 | 0 | 0 | 0 | 0 | 0 | 75.0379 | 0 | 0 | 0 | 0 | 1 | 2
04804803_04804804 | 0 | 0 | 0 | 0 | 0 | 0 | 0 | 0 | 0 | 0 | 0 | 75.0379 | 0 | 0 | 0 | 0 | 1 | 3
04804803_04804804 | 0 | 0 | 0 | 0 | 0 | 0 | 0 | 0 | 0 | 0 | 0 | 75.0379 | 0 | 0 | 0 | 0 | 1 | 4
04804803_04804804 | 0 | 0 | 0 | 0 | 0 | 0 | 0 | 0 | 0 | 0 | 0 | 75.0379 | 0 | 0 | 0 | 0 | 1 | 5
04804803_04804804 | 0 | 0 | 0 | 0 | 0 | 0 | 0 | 0 | 0 | 0 | 0 | 75.0379 | 0 | 0 | 0 | 0 | 1 | 6
04804803_04804804 | 0 | 0 | 0 | 0 | 0 | 0 | 0 | 0 | 0 | 0 | 0 | 75.0379 | 0 | 0 | 0 | 0 | 1 | 7
04804803_04804804 | 0 | 0 | 0 | 0 | 0 | 0 | 0 | 0 | 0 | 0 | 0 | 75.0379 | 0 | 0 | 0 | 0 | 1 | 8
04804803_04804804 | 0 | 0 | 0 | 0 | 0 | 0 | 0 | 0 | 0 | 0 | 0 | 75.0379 | 0 | 0 | 0 | 0 | 1 | 9
04804803_04804804 | 0 | 0 | 0 | 0 | 0 | 0 | 0 | 0 | 0 | 0 | 0 | 75.0379 | 0 | 0 | 0 | 0 | 1 | 10
04804807_04804808 | 0 | 0 | 1 | 0 | 0 | 23.6945 | 0 | 0 | 1.9433 | 0 | 0 | 49.9794 | 0 | 0 | 0 | 0 | 1 | 0
04804807_04804808 | 0 | 0 | 1 | 0 | 0 | 0 | 0 | 0 | 0 | 0 | 0 | 49.9794 | 0 | 0 | 0 | 0 | 1 | 1
04804807_04804808 | 0 | 0 | 1 | 0 | 0 | 0 | 0 | 0 | 0 | 0 | 0 | 49.9794 | 0 | 0 | 0 | 0 | 1 | 2
04804807_04804808 | 0 | 0 | 1 | 0 | 0 | 0 | 0 | 0 | 0 | 0 | 0 | 49.9794 | 0 | 0 | 0 | 0 | 1 | 3
04804807_04804808 | 0 | 0 | 1 | 0 | 0 | 0 | 0 | 0 | 0 | 0 | 0 | 49.9794 | 0 | 0 | 0 | 0 | 1 | 4
04804807_04804808 | 0 | 0 | 1 | 0 | 0 | 0 | 0 | 0 | 0 | 0 | 0 | 49.9794 | 0 | 0 | 0 | 0 | 1 | 5
04804807_04804808 | 0 | 0 | 1 | 0 | 0 | 0 | 0 | 0 | 0 | 0 | 0 | 49.9794 | 0 | 0 | 0 | 0 | 1 | 6
04804807_04804808 | 0 | 0 | 1 | 0 | 0 | 0 | 0 | 0 | 0 | 0 | 0 | 49.9794 | 0 | 0 | 0 | 0 | 1 | 7
04804807_04804808 | 0 | 0 | 1 | 0 | 0 | 0 | 0 | 0 | 0 | 0 | 0 | 49.9794 | 0 | 0 | 0 | 0 | 1 | 8
04804807_04804808 | 0 | 0 | 1 | 0 | 0 | 0 | 0 | 0 | 0 | 0 | 0 | 49.9794 | 0 | 0 | 0 | 0 | 1 | 9
04804807_04804808 | 0 | 0 | 1 | 0 | 0 | 0 | 0 | 0 | 0 | 0 | 0 | 49.9794 | 0 | 0 | 0 | 0 | 1 | 10
04804807_04804809 | 0 | 0 | 0 | 0 | 23.6945 | 0 | 0 | 1.9433 | 0 | 0 | 49.9794 | 0 | 0 | 0 | 0 | 0 | 1 | 0
04804807_04804809 | 0 | 0 | 0 | 0 | 0 | 0 | 0 | 0 | 0 | 0 | 49.9794 | 0 | 0 | 0 | 0 | 0 | 1 | 1
04804807_04804809 | 0 | 0 | 0 | 0 | 0 | 0 | 0 | 0 | 0 | 0 | 49.9794 | 0 | 0 | 0 | 0 | 0 | 1 | 2
04804807_04804809 | 0 | 0 | 0 | 0 | 0 | 0 | 0 | 0 | 0 | 0 | 49.9794 | 0 | 0 | 0 | 0 | 0 | 1 | 3
04804807_04804809 | 0 | 0 | 0 | 0 | 0 | 0 | 0 | 0 | 0 | 0 | 49.9794 | 0 | 0 | 0 | 0 | 0 | 1 | 4
04804807_04804809 | 0 | 0 | 0 | 0 | 0 | 0 | 0 | 0 | 0 | 0 | 49.9794 | 0 | 0 | 0 | 0 | 0 | 1 | 5
04804807_04804809 | 0 | 0 | 0 | 0 | 0 | 0 | 0 | 0 | 0 | 0 | 49.9794 | 0 | 0 | 0 | 0 | 0 | 1 | 6
04804807_04804809 | 0 | 0 | 0 | 0 | 0 | 0 | 0 | 0 | 0 | 0 | 49.9794 | 0 | 0 | 0 | 0 | 0 | 1 | 7
04804807_04804809 | 0 | 0 | 0 | 0 | 0 | 0 | 0 | 0 | 0 | 0 | 49.9794 | 0 | 0 | 0 | 0 | 0 | 1 | 8
04804807_04804809 | 0 | 0 | 0 | 0 | 0 | 0 | 0 | 0 | 0 | 0 | 49.9794 | 0 | 0 | 0 | 0 | 0 | 1 | 9
04804807_04804809 | 0 | 0 | 0 | 0 | 0 | 0 | 0 | 0 | 0 | 0 | 49.9794 | 0 | 0 | 0 | 0 | 0 | 1 | 10
04804810_04804811 | 0 | 0 | 0 | 0 | 0 | 0 | 23.6945 | 0 | 0 | 1.9433 | 0 | 0 | 49.9794 | 0 | 0 | 0 | 1 | 0
04804810_04804811 | 0 | 0 | 0 | 0 | 0 | 0 | 0 | 0 | 0 | 0 | 0 | 0 | 49.9794 | 0 | 0 | 0 | 1 | 1
04804810_04804811 | 0 | 0 | 0 | 0 | 0 | 0 | 0 | 0 | 0 | 0 | 0 | 0 | 49.9794 | 0 | 0 | 0 | 1 | 2
04804810_04804811 | 0 | 0 | 0 | 0 | 0 | 0 | 0 | 0 | 0 | 0 | 0 | 0 | 49.9794 | 0 | 0 | 0 | 1 | 3
04804810_04804811 | 0 | 0 | 0 | 0 | 0 | 0 | 0 | 0 | 0 | 0 | 0 | 0 | 49.9794 | 0 | 0 | 0 | 1 | 4
04804810_04804811 | 0 | 0 | 0 | 0 | 0 | 0 | 0 | 0 | 0 | 0 | 0 | 0 | 49.9794 | 0 | 0 | 0 | 1 | 5
04804810_04804811 | 0 | 0 | 0 | 0 | 0 | 0 | 0 | 0 | 0 | 0 | 0 | 0 | 49.9794 | 0 | 0 | 0 | 1 | 6
04804810_04804811 | 0 | 0 | 0 | 0 | 0 | 0 | 0 | 0 | 0 | 0 | 0 | 0 | 49.9794 | 0 | 0 | 0 | 1 | 7
04804810_04804811 | 0 | 0 | 0 | 0 | 0 | 0 | 0 | 0 | 0 | 0 | 0 | 0 | 49.9794 | 0 | 0 | 0 | 1 | 8
04804810_04804811 | 0 | 0 | 0 | 0 | 0 | 0 | 0 | 0 | 0 | 0 | 0 | 0 | 49.9794 | 0 | 0 | 0 | 1 | 9
04804810_04804811 | 0 | 0 | 0 | 0 | 0 | 0 | 0 | 0 | 0 | 0 | 0 | 0 | 49.9794 | 0 | 0 | 0 | 1 | 10
04804810_04804812 | 0 | 0 | 15 | 0 | 0 | 23.6945 | 0 | 0 | 1.9433 | 0 | 0 | 49.9794 | 0 | 0 | 0 | 0 | 1 | 0
04804810_04804812 | 0 | 0 | 15 | 0 | 0 | 0 | 0 | 0 | 0 | 0 | 0 | 49.9794 | 0 | 0 | 0 | 0 | 1 | 1
04804810_04804812 | 0 | 0 | 15 | 0 | 0 | 0 | 0 | 0 | 0 | 0 | 0 | 49.9794 | 0 | 0 | 0 | 0 | 1 | 2
04804810_04804812 | 0 | 0 | 15 | 0 | 0 | 0 | 0 | 0 | 0 | 0 | 0 | 49.9794 | 0 | 0 | 0 | 0 | 1 | 3
04804810_04804812 | 0 | 0 | 15 | 0 | 0 | 0 | 0 | 0 | 0 | 0 | 0 | 49.9794 | 0 | 0 | 0 | 0 | 1 | 4
04804810_04804812 | 0 | 0 | 15 | 0 | 0 | 0 | 0 | 0 | 0 | 0 | 0 | 49.9794 | 0 | 0 | 0 | 0 | 1 | 5
04804810_04804812 | 0 | 0 | 15 | 0 | 0 | 0 | 0 | 0 | 0 | 0 | 0 | 49.9794 | 0 | 0 | 0 | 0 | 1 | 6
04804810_04804812 | 0 | 0 | 15 | 0 | 0 | 0 | 0 | 0 | 0 | 0 | 0 | 49.9794 | 0 | 0 | 0 | 0 | 1 | 7
04804810_04804812 | 0 | 0 | 15 | 0 | 0 | 0 | 0 | 0 | 0 | 0 | 0 | 49.9794 | 0 | 0 | 0 | 0 | 1 | 8
04804810_04804812 | 0 | 0 | 15 | 0 | 0 | 0 | 0 | 0 | 0 | 0 | 0 | 49.9794 | 0 | 0 | 0 | 0 | 1 | 9
04804810_04804812 | 0 | 0 | 15 | 0 | 0 | 0 | 0 | 0 | 0 | 0 | 0 | 49.9794 | 0 | 0 | 0 | 0 | 1 | 10
04804813_04804814 | 0 | 0 | 0 | 0 | 11.8396 | 11.8396 | 11.8396 | 0.97103 | 0.97103 | 0.97103 | 24.9736 | 24.9736 | 24.9736 | 0 | 0 | 0 | 1 | 0
04804813_04804814 | 0 | 0 | 0 | 0 | 0 | 0 | 0 | 0 | 0 | 0 | 24.9736 | 24.9736 | 24.9736 | 0 | 0 | 0 | 1 | 1
04804813_04804814 | 0 | 0 | 0 | 0 | 0 | 0 | 0 | 0 | 0 | 0 | 24.9736 | 24.9736 | 24.9736 | 0 | 0 | 0 | 1 | 2
04804813_04804814 | 0 | 0 | 0 | 0 | 0 | 0 | 0 | 0 | 0 | 0 | 24.9736 | 24.9736 | 24.9736 | 0 | 0 | 0 | 1 | 3
04804813_04804814 | 0 | 0 | 0 | 0 | 0 | 0 | 0 | 0 | 0 | 0 | 24.9736 | 24.9736 | 24.9736 | 0 | 0 | 0 | 1 | 4
04804813_04804814 | 0 | 0 | 0 | 0 | 0 | 0 | 0 | 0 | 0 | 0 | 24.9736 | 24.9736 | 24.9736 | 0 | 0 | 0 | 1 | 5
04804813_04804814 | 0 | 0 | 0 | 0 | 0 | 0 | 0 | 0 | 0 | 0 | 24.9736 | 24.9736 | 24.9736 | 0 | 0 | 0 | 1 | 6
04804813_04804814 | 0 | 0 | 0 | 0 | 0 | 0 | 0 | 0 | 0 | 0 | 24.9736 | 24.9736 | 24.9736 | 0 | 0 | 0 | 1 | 7
04804813_04804814 | 0 | 0 | 0 | 0 | 0 | 0 | 0 | 0 | 0 | 0 | 24.9736 | 24.9736 | 24.9736 | 0 | 0 | 0 | 1 | 8
04804813_04804814 | 0 | 0 | 0 | 0 | 0 | 0 | 0 | 0 | 0 | 0 | 24.9736 | 24.9736 | 24.9736 | 0 | 0 | 0 | 1 | 9
04804813_04804814 | 0 | 0 | 0 | 0 | 0 | 0 | 0 | 0 | 0 | 0 | 24.9736 | 24.9736 | 24.9736 | 0 | 0 | 0 | 1 | 10
04804813_04804815 | 0 | 0 | 0 | 8 | 0 | 0 | 23.6945 | 0 | 0 | 1.9433 | 0 | 0 | 49.9794 | 0 | 0 | 0 | 1 | 0
04804813_04804815 | 0 | 0 | 0 | 8 | 0 | 0 | 0 | 0 | 0 | 0 | 0 | 0 | 49.9794 | 0 | 0 | 0 | 1 | 1
04804813_04804815 | 0 | 0 | 0 | 8 | 0 | 0 | 0 | 0 | 0 | 0 | 0 | 0 | 49.9794 | 0 | 0 | 0 | 1 | 2
04804813_04804815 | 0 | 0 | 0 | 8 | 0 | 0 | 0 | 0 | 0 | 0 | 0 | 0 | 49.9794 | 0 | 0 | 0 | 1 | 3
04804813_04804815 | 0 | 0 | 0 | 8 | 0 | 0 | 0 | 0 | 0 | 0 | 0 | 0 | 49.9794 | 0 | 0 | 0 | 1 | 4
04804813_04804815 | 0 | 0 | 0 | 8 | 0 | 0 | 0 | 0 | 0 | 0 | 0 | 0 | 49.9794 | 0 | 0 | 0 | 1 | 5
04804813_04804815 | 0 | 0 | 0 | 8 | 0 | 0 | 0 | 0 | 0 | 0 | 0 | 0 | 49.9794 | 0 | 0 | 0 | 1 | 6
04804813_04804815 | 0 | 0 | 0 | 8 | 0 | 0 | 0 | 0 | 0 | 0 | 0 | 0 | 49.9794 | 0 | 0 | 0 | 1 | 7
04804813_04804815 | 0 | 0 | 0 | 8 | 0 | 0 | 0 | 0 | 0 | 0 | 0 | 0 | 49.9794 | 0 | 0 | 0 | 1 | 8
04804813_04804815 | 0 | 0 | 0 | 8 | 0 | 0 | 0 | 0 | 0 | 0 | 0 | 0 | 49.9794 | 0 | 0 | 0 | 1 | 9
04804813_04804815 | 0 | 0 | 0 | 8 | 0 | 0 | 0 | 0 | 0 | 0 | 0 | 0 | 49.9794 | 0 | 0 | 0 | 1 | 10
04804816_04804817 | 0 | 4 | 0 | 0 | 35.5744 | 0 | 0 | 2.9176 | 0 | 0 | 75.0379 | 0 | 0 | 0 | 0 | 0 | 1 | 0
04804816_04804817 | 0 | 4 | 0 | 0 | 0 | 0 | 0 | 0 | 0 | 0 | 75.0379 | 0 | 0 | 0 | 0 | 0 | 1 | 1
04804816_04804817 | 0 | 4 | 0 | 0 | 0 | 0 | 0 | 0 | 0 | 0 | 75.0379 | 0 | 0 | 0 | 0 | 0 | 1 | 2
04804816_04804817 | 0 | 4 | 0 | 0 | 0 | 0 | 0 | 0 | 0 | 0 | 75.0379 | 0 | 0 | 0 | 0 | 0 | 1 | 3
04804816_04804817 | 0 | 4 | 0 | 0 | 0 | 0 | 0 | 0 | 0 | 0 | 75.0379 | 0 | 0 | 0 | 0 | 0 | 1 | 4
04804816_04804817 | 0 | 4 | 0 | 0 | 0 | 0 | 0 | 0 | 0 | 0 | 75.0379 | 0 | 0 | 0 | 0 | 0 | 1 | 5
04804816_04804817 | 0 | 4 | 0 | 0 | 0 | 0 | 0 | 0 | 0 | 0 | 75.0379 | 0 | 0 | 0 | 0 | 0 | 1 | 6
04804816_04804817 | 0 | 4 | 0 | 0 | 0 | 0 | 0 | 0 | 0 | 0 | 75.0379 | 0 | 0 | 0 | 0 | 0 | 1 | 7
04804816_04804817 | 0 | 4 | 0 | 0 | 0 | 0 | 0 | 0 | 0 | 0 | 75.0379 | 0 | 0 | 0 | 0 | 0 | 1 | 8
04804816_04804817 | 0 | 4 | 0 | 0 | 0 | 0 | 0 | 0 | 0 | 0 | 75.0379 | 0 | 0 | 0 | 0 | 0 | 1 | 9
04804816_04804817 | 0 | 4 | 0 | 0 | 0 | 0 | 0 | 0 | 0 | 0 | 75.0379 | 0 | 0 | 0 | 0 | 0 | 1 | 10
04804817_04804818 | 0 | 7 | 0 | 0 | 23.6945 | 0 | 0 | 1.9433 | 0 | 0 | 49.9794 | 0 | 0 | 0 | 0 | 0 | 1 | 0
04804817_04804818 | 0 | 7 | 0 | 0 | 0 | 0 | 0 | 0 | 0 | 0 | 49.9794 | 0 | 0 | 0 | 0 | 0 | 1 | 1
04804817_04804818 | 0 | 7 | 0 | 0 | 0 | 0 | 0 | 0 | 0 | 0 | 49.9794 | 0 | 0 | 0 | 0 | 0 | 1 | 2
04804817_04804818 | 0 | 7 | 0 | 0 | 0 | 0 | 0 | 0 | 0 | 0 | 49.9794 | 0 | 0 | 0 | 0 | 0 | 1 | 3
04804817_04804818 | 0 | 7 | 0 | 0 | 0 | 0 | 0 | 0 | 0 | 0 | 49.9794 | 0 | 0 | 0 | 0 | 0 | 1 | 4
04804817_04804818 | 0 | 7 | 0 | 0 | 0 | 0 | 0 | 0 | 0 | 0 | 49.9794 | 0 | 0 | 0 | 0 | 0 | 1 | 5
04804817_04804818 | 0 | 7 | 0 | 0 | 0 | 0 | 0 | 0 | 0 | 0 | 49.9794 | 0 | 0 | 0 | 0 | 0 | 1 | 6
04804817_04804818 | 0 | 7 | 0 | 0 | 0 | 0 | 0 | 0 | 0 | 0 | 49.9794 | 0 | 0 | 0 | 0 | 0 | 1 | 7
04804817_04804818 | 0 | 7 | 0 | 0 | 0 | 0 | 0 | 0 | 0 | 0 | 49.9794 | 0 | 0 | 0 | 0 | 0 | 1 | 8
04804817_04804818 | 0 | 7 | 0 | 0 | 0 | 0 | 0 | 0 | 0 | 0 | 49.9794 | 0 | 0 | 0 | 0 | 0 | 1 | 9
04804817_04804818 | 0 | 7 | 0 | 0 | 0 | 0 | 0 | 0 | 0 | 0 | 49.9794 | 0 | 0 | 0 | 0 | 0 | 1 | 10
04804819_04804820 | 0 | 0 | 0 | 5 | 0 | 0 | 11.8396 | 0 | 0 | 0.97103 | 0 | 0 | 24.9736 | 0 | 0 | 0 | 1 | 0
04804819_04804820 | 0 | 0 | 0 | 5 | 0 | 0 | 0 | 0 | 0 | 0 | 0 | 0 | 24.9736 | 0 | 0 | 0 | 1 | 1
04804819_04804820 | 0 | 0 | 0 | 5 | 0 | 0 | 0 | 0 | 0 | 0 | 0 | 0 | 24.9736 | 0 | 0 | 0 | 1 | 2
04804819_04804820 | 0 | 0 | 0 | 5 | 0 | 0 | 0 | 0 | 0 | 0 | 0 | 0 | 24.9736 | 0 | 0 | 0 | 1 | 3
04804819_04804820 | 0 | 0 | 0 | 5 | 0 | 0 | 0 | 0 | 0 | 0 | 0 | 0 | 24.9736 | 0 | 0 | 0 | 1 | 4
04804819_04804820 | 0 | 0 | 0 | 5 | 0 | 0 | 0 | 0 | 0 | 0 | 0 | 0 | 24.9736 | 0 | 0 | 0 | 1 | 5
04804819_04804820 | 0 | 0 | 0 | 5 | 0 | 0 | 0 | 0 | 0 | 0 | 0 | 0 | 24.9736 | 0 | 0 | 0 | 1 | 6
04804819_04804820 | 0 | 0 | 0 | 5 | 0 | 0 | 0 | 0 | 0 | 0 | 0 | 0 | 24.9736 | 0 | 0 | 0 | 1 | 7
04804819_04804820 | 0 | 0 | 0 | 5 | 0 | 0 | 0 | 0 | 0 | 0 | 0 | 0 | 24.9736 | 0 | 0 | 0 | 1 | 8
04804819_04804820 | 0 | 0 | 0 | 5 | 0 | 0 | 0 | 0 | 0 | 0 | 0 | 0 | 24.9736 | 0 | 0 | 0 | 1 | 9
04804819_04804820 | 0 | 0 | 0 | 5 | 0 | 0 | 0 | 0 | 0 | 0 | 0 | 0 | 24.9736 | 0 | 0 | 0 | 1 | 10
04804819_04804821 | 0 | 0 | 13 | 0 | 0 | 35.5744 | 0 | 0 | 2.9176 | 0 | 0 | 75.0379 | 0 | 0 | 0 | 0 | 1 | 0
04804819_04804821 | 0 | 0 | 13 | 0 | 0 | 0 | 0 | 0 | 0 | 0 | 0 | 75.0379 | 0 | 0 | 0 | 0 | 1 | 1
04804819_04804821 | 0 | 0 | 13 | 0 | 0 | 0 | 0 | 0 | 0 | 0 | 0 | 75.0379 | 0 | 0 | 0 | 0 | 1 | 2
04804819_04804821 | 0 | 0 | 13 | 0 | 0 | 0 | 0 | 0 | 0 | 0 | 0 | 75.0379 | 0 | 0 | 0 | 0 | 1 | 3
04804819_04804821 | 0 | 0 | 13 | 0 | 0 | 0 | 0 | 0 | 0 | 0 | 0 | 75.0379 | 0 | 0 | 0 | 0 | 1 | 4
04804819_04804821 | 0 | 0 | 13 | 0 | 0 | 0 | 0 | 0 | 0 | 0 | 0 | 75.0379 | 0 | 0 | 0 | 0 | 1 | 5
04804819_04804821 | 0 | 0 | 13 | 0 | 0 | 0 | 0 | 0 | 0 | 0 | 0 | 75.0379 | 0 | 0 | 0 | 0 | 1 | 6
04804819_04804821 | 0 | 0 | 13 | 0 | 0 | 0 | 0 | 0 | 0 | 0 | 0 | 75.0379 | 0 | 0 | 0 | 0 | 1 | 7
04804819_04804821 | 0 | 0 | 13 | 0 | 0 | 0 | 0 | 0 | 0 | 0 | 0 | 75.0379 | 0 | 0 | 0 | 0 | 1 | 8
04804819_04804821 | 0 | 0 | 13 | 0 | 0 | 0 | 0 | 0 | 0 | 0 | 0 | 75.0379 | 0 | 0 | 0 | 0 | 1 | 9
04804819_04804821 | 0 | 0 | 13 | 0 | 0 | 0 | 0 | 0 | 0 | 0 | 0 | 75.0379 | 0 | 0 | 0 | 0 | 1 | 10
04804823_04804824 | 0 | 0 | 4 | 4 | 0 | 5.9198 | 5.9198 | 0 | 0.48551 | 0.48551 | 0 | 12.4868 | 12.4868 | 0 | 0 | 0 | 1 | 0
04804823_04804824 | 0 | 0 | 4 | 4 | 0 | 0 | 0 | 0 | 0 | 0 | 0 | 12.4868 | 12.4868 | 0 | 0 | 0 | 1 | 1
04804823_04804824 | 0 | 0 | 4 | 4 | 0 | 0 | 0 | 0 | 0 | 0 | 0 | 12.4868 | 12.4868 | 0 | 0 | 0 | 1 | 2
04804823_04804824 | 0 | 0 | 4 | 4 | 0 | 0 | 0 | 0 | 0 | 0 | 0 | 12.4868 | 12.4868 | 0 | 0 | 0 | 1 | 3
04804823_04804824 | 0 | 0 | 4 | 4 | 0 | 0 | 0 | 0 | 0 | 0 | 0 | 12.4868 | 12.4868 | 0 | 0 | 0 | 1 | 4
04804823_04804824 | 0 | 0 | 4 | 4 | 0 | 0 | 0 | 0 | 0 | 0 | 0 | 12.4868 | 12.4868 | 0 | 0 | 0 | 1 | 5
04804823_04804824 | 0 | 0 | 4 | 4 | 0 | 0 | 0 | 0 | 0 | 0 | 0 | 12.4868 | 12.4868 | 0 | 0 | 0 | 1 | 6
04804823_04804824 | 0 | 0 | 4 | 4 | 0 | 0 | 0 | 0 | 0 | 0 | 0 | 12.4868 | 12.4868 | 0 | 0 | 0 | 1 | 7
04804823_04804824 | 0 | 0 | 4 | 4 | 0 | 0 | 0 | 0 | 0 | 0 | 0 | 12.4868 | 12.4868 | 0 | 0 | 0 | 1 | 8
04804823_04804824 | 0 | 0 | 4 | 4 | 0 | 0 | 0 | 0 | 0 | 0 | 0 | 12.4868 | 12.4868 | 0 | 0 | 0 | 1 | 9
04804823_04804824 | 0 | 0 | 4 | 4 | 0 | 0 | 0 | 0 | 0 | 0 | 0 | 12.4868 | 12.4868 | 0 | 0 | 0 | 1 | 10
04804826_04804827 | 0 | 1 | 0 | 1 | 11.8396 | 0 | 11.8396 | 0.97103 | 0 | 0.97103 | 24.9736 | 0 | 24.9736 | 0 | 0 | 0 | 1 | 0
04804826_04804827 | 0 | 1 | 0 | 1 | 0 | 0 | 0 | 0 | 0 | 0 | 24.9736 | 0 | 24.9736 | 0 | 0 | 0 | 1 | 1
04804826_04804827 | 0 | 1 | 0 | 1 | 0 | 0 | 0 | 0 | 0 | 0 | 24.9736 | 0 | 24.9736 | 0 | 0 | 0 | 1 | 2
04804826_04804827 | 0 | 1 | 0 | 1 | 0 | 0 | 0 | 0 | 0 | 0 | 24.9736 | 0 | 24.9736 | 0 | 0 | 0 | 1 | 3
04804826_04804827 | 0 | 1 | 0 | 1 | 0 | 0 | 0 | 0 | 0 | 0 | 24.9736 | 0 | 24.9736 | 0 | 0 | 0 | 1 | 4
04804826_04804827 | 0 | 1 | 0 | 1 | 0 | 0 | 0 | 0 | 0 | 0 | 24.9736 | 0 | 24.9736 | 0 | 0 | 0 | 1 | 5
04804826_04804827 | 0 | 1 | 0 | 1 | 0 | 0 | 0 | 0 | 0 | 0 | 24.9736 | 0 | 24.9736 | 0 | 0 | 0 | 1 | 6
04804826_04804827 | 0 | 1 | 0 | 1 | 0 | 0 | 0 | 0 | 0 | 0 | 24.9736 | 0 | 24.9736 | 0 | 0 | 0 | 1 | 7
04804826_04804827 | 0 | 1 | 0 | 1 | 0 | 0 | 0 | 0 | 0 | 0 | 24.9736 | 0 | 24.9736 | 0 | 0 | 0 | 1 | 8
04804826_04804827 | 0 | 1 | 0 | 1 | 0 | 0 | 0 | 0 | 0 | 0 | 24.9736 | 0 | 24.9736 | 0 | 0 | 0 | 1 | 9
04804826_04804827 | 0 | 1 | 0 | 1 | 0 | 0 | 0 | 0 | 0 | 0 | 24.9736 | 0 | 24.9736 | 0 | 0 | 0 | 1 | 10
04804830_04804831 | 0 | 3 | 3 | 0 | 5.9198 | 5.9198 | 0 | 0.48551 | 0.48551 | 0 | 12.4868 | 12.4868 | 0 | 0 | 0 | 0 | 1 | 0
04804830_04804831 | 0 | 3 | 3 | 0 | 0 | 0 | 0 | 0 | 0 | 0 | 12.4868 | 12.4868 | 0 | 0 | 0 | 0 | 1 | 1
04804830_04804831 | 0 | 3 | 3 | 0 | 0 | 0 | 0 | 0 | 0 | 0 | 12.4868 | 12.4868 | 0 | 0 | 0 | 0 | 1 | 2
04804830_04804831 | 0 | 3 | 3 | 0 | 0 | 0 | 0 | 0 | 0 | 0 | 12.4868 | 12.4868 | 0 | 0 | 0 | 0 | 1 | 3
04804830_04804831 | 0 | 3 | 3 | 0 | 0 | 0 | 0 | 0 | 0 | 0 | 12.4868 | 12.4868 | 0 | 0 | 0 | 0 | 1 | 4
04804830_04804831 | 0 | 3 | 3 | 0 | 0 | 0 | 0 | 0 | 0 | 0 | 12.4868 | 12.4868 | 0 | 0 | 0 | 0 | 1 | 5
04804830_04804831 | 0 | 3 | 3 | 0 | 0 | 0 | 0 | 0 | 0 | 0 | 12.4868 | 12.4868 | 0 | 0 | 0 | 0 | 1 | 6
04804830_04804831 | 0 | 3 | 3 | 0 | 0 | 0 | 0 | 0 | 0 | 0 | 12.4868 | 12.4868 | 0 | 0 | 0 | 0 | 1 | 7
04804830_04804831 | 0 | 3 | 3 | 0 | 0 | 0 | 0 | 0 | 0 | 0 | 12.4868 | 12.4868 | 0 | 0 | 0 | 0 | 1 | 8
04804830_04804831 | 0 | 3 | 3 | 0 | 0 | 0 | 0 | 0 | 0 | 0 | 12.4868 | 12.4868 | 0 | 0 | 0 | 0 | 1 | 9
04804830_04804831 | 0 | 3 | 3 | 0 | 0 | 0 | 0 | 0 | 0 | 0 | 12.4868 | 12.4868 | 0 | 0 | 0 | 0 | 1 | 10
04804832_04804833 | 0 | 0 | 4 | 4 | 0 | 5.9198 | 5.9198 | 0 | 0.48551 | 0.48551 | 0 | 12.4868 | 12.4868 | 0 | 0 | 0 | 1 | 0
04804832_04804833 | 0 | 0 | 4 | 4 | 0 | 0 | 0 | 0 | 0 | 0 | 0 | 12.4868 | 12.4868 | 0 | 0 | 0 | 1 | 1
04804832_04804833 | 0 | 0 | 4 | 4 | 0 | 0 | 0 | 0 | 0 | 0 | 0 | 12.4868 | 12.4868 | 0 | 0 | 0 | 1 | 2
04804832_04804833 | 0 | 0 | 4 | 4 | 0 | 0 | 0 | 0 | 0 | 0 | 0 | 12.4868 | 12.4868 | 0 | 0 | 0 | 1 | 3
04804832_04804833 | 0 | 0 | 4 | 4 | 0 | 0 | 0 | 0 | 0 | 0 | 0 | 12.4868 | 12.4868 | 0 | 0 | 0 | 1 | 4
04804832_04804833 | 0 | 0 | 4 | 4 | 0 | 0 | 0 | 0 | 0 | 0 | 0 | 12.4868 | 12.4868 | 0 | 0 | 0 | 1 | 5
04804832_04804833 | 0 | 0 | 4 | 4 | 0 | 0 | 0 | 0 | 0 | 0 | 0 | 12.4868 | 12.4868 | 0 | 0 | 0 | 1 | 6
04804832_04804833 | 0 | 0 | 4 | 4 | 0 | 0 | 0 | 0 | 0 | 0 | 0 | 12.4868 | 12.4868 | 0 | 0 | 0 | 1 | 7
04804832_04804833 | 0 | 0 | 4 | 4 | 0 | 0 | 0 | 0 | 0 | 0 | 0 | 12.4868 | 12.4868 | 0 | 0 | 0 | 1 | 8
04804832_04804833 | 0 | 0 | 4 | 4 | 0 | 0 | 0 | 0 | 0 | 0 | 0 | 12.4868 | 12.4868 | 0 | 0 | 0 | 1 | 9
04804832_04804833 | 0 | 0 | 4 | 4 | 0 | 0 | 0 | 0 | 0 | 0 | 0 | 12.4868 | 12.4868 | 0 | 0 | 0 | 1 | 10
04804837_04804838 | 0 | 6 | 0 | 6 | 5.9198 | 0 | 5.9198 | 0.48551 | 0 | 0.48551 | 12.4868 | 0 | 12.4868 | 0 | 0 | 0 | 1 | 0
04804837_04804838 | 0 | 6 | 0 | 6 | 0 | 0 | 0 | 0 | 0 | 0 | 12.4868 | 0 | 12.4868 | 0 | 0 | 0 | 1 | 1
04804837_04804838 | 0 | 6 | 0 | 6 | 0 | 0 | 0 | 0 | 0 | 0 | 12.4868 | 0 | 12.4868 | 0 | 0 | 0 | 1 | 2
04804837_04804838 | 0 | 6 | 0 | 6 | 0 | 0 | 0 | 0 | 0 | 0 | 12.4868 | 0 | 12.4868 | 0 | 0 | 0 | 1 | 3
04804837_04804838 | 0 | 6 | 0 | 6 | 0 | 0 | 0 | 0 | 0 | 0 | 12.4868 | 0 | 12.4868 | 0 | 0 | 0 | 1 | 4
04804837_04804838 | 0 | 6 | 0 | 6 | 0 | 0 | 0 | 0 | 0 | 0 | 12.4868 | 0 | 12.4868 | 0 | 0 | 0 | 1 | 5
04804837_04804838 | 0 | 6 | 0 | 6 | 0 | 0 | 0 | 0 | 0 | 0 | 12.4868 | 0 | 12.4868 | 0 | 0 | 0 | 1 | 6
04804837_04804838 | 0 | 6 | 0 | 6 | 0 | 0 | 0 | 0 | 0 | 0 | 12.4868 | 0 | 12.4868 | 0 | 0 | 0 | 1 | 7
04804837_04804838 | 0 | 6 | 0 | 6 | 0 | 0 | 0 | 0 | 0 | 0 | 12.4868 | 0 | 12.4868 | 0 | 0 | 0 | 1 | 8
04804837_04804838 | 0 | 6 | 0 | 6 | 0 | 0 | 0 | 0 | 0 | 0 | 12.4868 | 0 | 12.4868 | 0 | 0 | 0 | 1 | 9
04804837_04804838 | 0 | 6 | 0 | 6 | 0 | 0 | 0 | 0 | 0 | 0 | 12.4868 | 0 | 12.4868 | 0 | 0 | 0 | 1 | 10
04804840_04804841 | 0 | 9 | 9 | 0 | 5.9261 | 5.9261 | 0 | 0.48603 | 0.48603 | 0 | 12.5 | 12.5 | 0 | 0 | 0 | 0 | 1 | 0
04804840_04804841 | 0 | 9 | 9 | 0 | 0 | 0 | 0 | 0 | 0 | 0 | 12.5 | 12.5 | 0 | 0 | 0 | 0 | 1 | 1
04804840_04804841 | 0 | 9 | 9 | 0 | 0 | 0 | 0 | 0 | 0 | 0 | 12.5 | 12.5 | 0 | 0 | 0 | 0 | 1 | 2
04804840_04804841 | 0 | 9 | 9 | 0 | 0 | 0 | 0 | 0 | 0 | 0 | 12.5 | 12.5 | 0 | 0 | 0 | 0 | 1 | 3
04804840_04804841 | 0 | 9 | 9 | 0 | 0 | 0 | 0 | 0 | 0 | 0 | 12.5 | 12.5 | 0 | 0 | 0 | 0 | 1 | 4
04804840_04804841 | 0 | 9 | 9 | 0 | 0 | 0 | 0 | 0 | 0 | 0 | 12.5 | 12.5 | 0 | 0 | 0 | 0 | 1 | 5
04804840_04804841 | 0 | 9 | 9 | 0 | 0 | 0 | 0 | 0 | 0 | 0 | 12.5 | 12.5 | 0 | 0 | 0 | 0 | 1 | 6
04804840_04804841 | 0 | 9 | 9 | 0 | 0 | 0 | 0 | 0 | 0 | 0 | 12.5 | 12.5 | 0 | 0 | 0 | 0 | 1 | 7
04804840_04804841 | 0 | 9 | 9 | 0 | 0 | 0 | 0 | 0 | 0 | 0 | 12.5 | 12.5 | 0 | 0 | 0 | 0 | 1 | 8
04804840_04804841 | 0 | 9 | 9 | 0 | 0 | 0 | 0 | 0 | 0 | 0 | 12.5 | 12.5 | 0 | 0 | 0 | 0 | 1 | 9
04804840_04804841 | 0 | 9 | 9 | 0 | 0 | 0 | 0 | 0 | 0 | 0 | 12.5 | 12.5 | 0 | 0 | 0 | 0 | 1 | 10
04804843_04804844 | 0 | 8 | 0 | 8 | 5.9198 | 0 | 5.9198 | 0.48551 | 0 | 0.48551 | 12.4868 | 0 | 12.4868 | 0 | 0 | 0 | 1 | 0
04804843_04804844 | 0 | 8 | 0 | 8 | 0 | 0 | 0 | 0 | 0 | 0 | 12.4868 | 0 | 12.4868 | 0 | 0 | 0 | 1 | 1
04804843_04804844 | 0 | 8 | 0 | 8 | 0 | 0 | 0 | 0 | 0 | 0 | 12.4868 | 0 | 12.4868 | 0 | 0 | 0 | 1 | 2
04804843_04804844 | 0 | 8 | 0 | 8 | 0 | 0 | 0 | 0 | 0 | 0 | 12.4868 | 0 | 12.4868 | 0 | 0 | 0 | 1 | 3
04804843_04804844 | 0 | 8 | 0 | 8 | 0 | 0 | 0 | 0 | 0 | 0 | 12.4868 | 0 | 12.4868 | 0 | 0 | 0 | 1 | 4
04804843_04804844 | 0 | 8 | 0 | 8 | 0 | 0 | 0 | 0 | 0 | 0 | 12.4868 | 0 | 12.4868 | 0 | 0 | 0 | 1 | 5
04804843_04804844 | 0 | 8 | 0 | 8 | 0 | 0 | 0 | 0 | 0 | 0 | 12.4868 | 0 | 12.4868 | 0 | 0 | 0 | 1 | 6
04804843_04804844 | 0 | 8 | 0 | 8 | 0 | 0 | 0 | 0 | 0 | 0 | 12.4868 | 0 | 12.4868 | 0 | 0 | 0 | 1 | 7
04804843_04804844 | 0 | 8 | 0 | 8 | 0 | 0 | 0 | 0 | 0 | 0 | 12.4868 | 0 | 12.4868 | 0 | 0 | 0 | 1 | 8
04804843_04804844 | 0 | 8 | 0 | 8 | 0 | 0 | 0 | 0 | 0 | 0 | 12.4868 | 0 | 12.4868 | 0 | 0 | 0 | 1 | 9
04804843_04804844 | 0 | 8 | 0 | 8 | 0 | 0 | 0 | 0 | 0 | 0 | 12.4868 | 0 | 12.4868 | 0 | 0 | 0 | 1 | 10
04804846_04804852 | 0 | 5 | 0 | 4 | 5.9198 | 0 | 5.9198 | 0.48551 | 0 | 0.48551 | 12.4868 | 0 | 12.4868 | 0 | 0 | 0 | 1 | 0
04804846_04804852 | 0 | 5 | 0 | 4 | 0 | 0 | 0 | 0 | 0 | 0 | 12.4868 | 0 | 12.4868 | 0 | 0 | 0 | 1 | 1
04804846_04804852 | 0 | 5 | 0 | 4 | 0 | 0 | 0 | 0 | 0 | 0 | 12.4868 | 0 | 12.4868 | 0 | 0 | 0 | 1 | 2
04804846_04804852 | 0 | 5 | 0 | 4 | 0 | 0 | 0 | 0 | 0 | 0 | 12.4868 | 0 | 12.4868 | 0 | 0 | 0 | 1 | 3
04804846_04804852 | 0 | 5 | 0 | 4 | 0 | 0 | 0 | 0 | 0 | 0 | 12.4868 | 0 | 12.4868 | 0 | 0 | 0 | 1 | 4
04804846_04804852 | 0 | 5 | 0 | 4 | 0 | 0 | 0 | 0 | 0 | 0 | 12.4868 | 0 | 12.4868 | 0 | 0 | 0 | 1 | 5
04804846_04804852 | 0 | 5 | 0 | 4 | 0 | 0 | 0 | 0 | 0 | 0 | 12.4868 | 0 | 12.4868 | 0 | 0 | 0 | 1 | 6
04804846_04804852 | 0 | 5 | 0 | 4 | 0 | 0 | 0 | 0 | 0 | 0 | 12.4868 | 0 | 12.4868 | 0 | 0 | 0 | 1 | 7
04804846_04804852 | 0 | 5 | 0 | 4 | 0 | 0 | 0 | 0 | 0 | 0 | 12.4868 | 0 | 12.4868 | 0 | 0 | 0 | 1 | 8
04804846_04804852 | 0 | 5 | 0 | 4 | 0 | 0 | 0 | 0 | 0 | 0 | 12.4868 | 0 | 12.4868 | 0 | 0 | 0 | 1 | 9
04804846_04804852 | 0 | 5 | 0 | 4 | 0 | 0 | 0 | 0 | 0 | 0 | 12.4868 | 0 | 12.4868 | 0 | 0 | 0 | 1 | 10
04804849_04804850 | 0 | 3 | 2 | 0 | 5.9198 | 5.9198 | 0 | 0.48551 | 0.48551 | 0 | 12.4868 | 12.4868 | 0 | 0 | 0 | 0 | 1 | 0
04804849_04804850 | 0 | 3 | 2 | 0 | 0 | 0 | 0 | 0 | 0 | 0 | 12.4868 | 12.4868 | 0 | 0 | 0 | 0 | 1 | 1
04804849_04804850 | 0 | 3 | 2 | 0 | 0 | 0 | 0 | 0 | 0 | 0 | 12.4868 | 12.4868 | 0 | 0 | 0 | 0 | 1 | 2
04804849_04804850 | 0 | 3 | 2 | 0 | 0 | 0 | 0 | 0 | 0 | 0 | 12.4868 | 12.4868 | 0 | 0 | 0 | 0 | 1 | 3
04804849_04804850 | 0 | 3 | 2 | 0 | 0 | 0 | 0 | 0 | 0 | 0 | 12.4868 | 12.4868 | 0 | 0 | 0 | 0 | 1 | 4
04804849_04804850 | 0 | 3 | 2 | 0 | 0 | 0 | 0 | 0 | 0 | 0 | 12.4868 | 12.4868 | 0 | 0 | 0 | 0 | 1 | 5
04804849_04804850 | 0 | 3 | 2 | 0 | 0 | 0 | 0 | 0 | 0 | 0 | 12.4868 | 12.4868 | 0 | 0 | 0 | 0 | 1 | 6
04804849_04804850 | 0 | 3 | 2 | 0 | 0 | 0 | 0 | 0 | 0 | 0 | 12.4868 | 12.4868 | 0 | 0 | 0 | 0 | 1 | 7
04804849_04804850 | 0 | 3 | 2 | 0 | 0 | 0 | 0 | 0 | 0 | 0 | 12.4868 | 12.4868 | 0 | 0 | 0 | 0 | 1 | 8
04804849_04804850 | 0 | 3 | 2 | 0 | 0 | 0 | 0 | 0 | 0 | 0 | 12.4868 | 12.4868 | 0 | 0 | 0 | 0 | 1 | 9
04804849_04804850 | 0 | 3 | 2 | 0 | 0 | 0 | 0 | 0 | 0 | 0 | 12.4868 | 12.4868 | 0 | 0 | 0 | 0 | 1 | 10
04804849_04804851 | 0 | 6 | 6 | 0 | 5.9261 | 5.9261 | 0 | 0.48603 | 0.48603 | 0 | 12.5 | 12.5 | 0 | 0 | 0 | 0 | 1 | 0
04804849_04804851 | 0 | 6 | 6 | 0 | 0 | 0 | 0 | 0 | 0 | 0 | 12.5 | 12.5 | 0 | 0 | 0 | 0 | 1 | 1
04804849_04804851 | 0 | 6 | 6 | 0 | 0 | 0 | 0 | 0 | 0 | 0 | 12.5 | 12.5 | 0 | 0 | 0 | 0 | 1 | 2
04804849_04804851 | 0 | 6 | 6 | 0 | 0 | 0 | 0 | 0 | 0 | 0 | 12.5 | 12.5 | 0 | 0 | 0 | 0 | 1 | 3
04804849_04804851 | 0 | 6 | 6 | 0 | 0 | 0 | 0 | 0 | 0 | 0 | 12.5 | 12.5 | 0 | 0 | 0 | 0 | 1 | 4
04804849_04804851 | 0 | 6 | 6 | 0 | 0 | 0 | 0 | 0 | 0 | 0 | 12.5 | 12.5 | 0 | 0 | 0 | 0 | 1 | 5
04804849_04804851 | 0 | 6 | 6 | 0 | 0 | 0 | 0 | 0 | 0 | 0 | 12.5 | 12.5 | 0 | 0 | 0 | 0 | 1 | 6
04804849_04804851 | 0 | 6 | 6 | 0 | 0 | 0 | 0 | 0 | 0 | 0 | 12.5 | 12.5 | 0 | 0 | 0 | 0 | 1 | 7
04804849_04804851 | 0 | 6 | 6 | 0 | 0 | 0 | 0 | 0 | 0 | 0 | 12.5 | 12.5 | 0 | 0 | 0 | 0 | 1 | 8
04804849_04804851 | 0 | 6 | 6 | 0 | 0 | 0 | 0 | 0 | 0 | 0 | 12.5 | 12.5 | 0 | 0 | 0 | 0 | 1 | 9
04804849_04804851 | 0 | 6 | 6 | 0 | 0 | 0 | 0 | 0 | 0 | 0 | 12.5 | 12.5 | 0 | 0 | 0 | 0 | 1 | 10
04804854_04804855 | 0 | 5 | 0 | 5 | 11.8521 | 0 | 11.8521 | 0.97205 | 0 | 0.97205 | 25 | 0 | 25 | 0 | 0 | 0 | 1 | 0
04804854_04804855 | 0 | 5 | 0 | 5 | 0 | 0 | 0 | 0 | 0 | 0 | 25 | 0 | 25 | 0 | 0 | 0 | 1 | 1
04804854_04804855 | 0 | 5 | 0 | 5 | 0 | 0 | 0 | 0 | 0 | 0 | 25 | 0 | 25 | 0 | 0 | 0 | 1 | 2
04804854_04804855 | 0 | 5 | 0 | 5 | 0 | 0 | 0 | 0 | 0 | 0 | 25 | 0 | 25 | 0 | 0 | 0 | 1 | 3
04804854_04804855 | 0 | 5 | 0 | 5 | 0 | 0 | 0 | 0 | 0 | 0 | 25 | 0 | 25 | 0 | 0 | 0 | 1 | 4
04804854_04804855 | 0 | 5 | 0 | 5 | 0 | 0 | 0 | 0 | 0 | 0 | 25 | 0 | 25 | 0 | 0 | 0 | 1 | 5
04804854_04804855 | 0 | 5 | 0 | 5 | 0 | 0 | 0 | 0 | 0 | 0 | 25 | 0 | 25 | 0 | 0 | 0 | 1 | 6
04804854_04804855 | 0 | 5 | 0 | 5 | 0 | 0 | 0 | 0 | 0 | 0 | 25 | 0 | 25 | 0 | 0 | 0 | 1 | 7
04804854_04804855 | 0 | 5 | 0 | 5 | 0 | 0 | 0 | 0 | 0 | 0 | 25 | 0 | 25 | 0 | 0 | 0 | 1 | 8
04804854_04804855 | 0 | 5 | 0 | 5 | 0 | 0 | 0 | 0 | 0 | 0 | 25 | 0 | 25 | 0 | 0 | 0 | 1 | 9
04804854_04804855 | 0 | 5 | 0 | 5 | 0 | 0 | 0 | 0 | 0 | 0 | 25 | 0 | 25 | 0 | 0 | 0 | 1 | 10
04804856_04804857 | 0 | 4 | 0 | 3 | 5.9198 | 0 | 5.9198 | 0.48551 | 0 | 0.48551 | 12.4868 | 0 | 12.4868 | 0 | 0 | 0 | 1 | 0
04804856_04804857 | 0 | 4 | 0 | 3 | 0 | 0 | 0 | 0 | 0 | 0 | 12.4868 | 0 | 12.4868 | 0 | 0 | 0 | 1 | 1
04804856_04804857 | 0 | 4 | 0 | 3 | 0 | 0 | 0 | 0 | 0 | 0 | 12.4868 | 0 | 12.4868 | 0 | 0 | 0 | 1 | 2
04804856_04804857 | 0 | 4 | 0 | 3 | 0 | 0 | 0 | 0 | 0 | 0 | 12.4868 | 0 | 12.4868 | 0 | 0 | 0 | 1 | 3
04804856_04804857 | 0 | 4 | 0 | 3 | 0 | 0 | 0 | 0 | 0 | 0 | 12.4868 | 0 | 12.4868 | 0 | 0 | 0 | 1 | 4
04804856_04804857 | 0 | 4 | 0 | 3 | 0 | 0 | 0 | 0 | 0 | 0 | 12.4868 | 0 | 12.4868 | 0 | 0 | 0 | 1 | 5
04804856_04804857 | 0 | 4 | 0 | 3 | 0 | 0 | 0 | 0 | 0 | 0 | 12.4868 | 0 | 12.4868 | 0 | 0 | 0 | 1 | 6
04804856_04804857 | 0 | 4 | 0 | 3 | 0 | 0 | 0 | 0 | 0 | 0 | 12.4868 | 0 | 12.4868 | 0 | 0 | 0 | 1 | 7
04804856_04804857 | 0 | 4 | 0 | 3 | 0 | 0 | 0 | 0 | 0 | 0 | 12.4868 | 0 | 12.4868 | 0 | 0 | 0 | 1 | 8
04804856_04804857 | 0 | 4 | 0 | 3 | 0 | 0 | 0 | 0 | 0 | 0 | 12.4868 | 0 | 12.4868 | 0 | 0 | 0 | 1 | 9
04804856_04804857 | 0 | 4 | 0 | 3 | 0 | 0 | 0 | 0 | 0 | 0 | 12.4868 | 0 | 12.4868 | 0 | 0 | 0 | 1 | 10
04804862_04804863 | 0 | 0 | 4 | 3 | 0 | 5.9198 | 5.9198 | 0 | 0.48551 | 0.48551 | 0 | 12.4868 | 12.4868 | 0 | 0 | 0 | 1 | 0
04804862_04804863 | 0 | 0 | 4 | 3 | 0 | 0 | 0 | 0 | 0 | 0 | 0 | 12.4868 | 12.4868 | 0 | 0 | 0 | 1 | 1
04804862_04804863 | 0 | 0 | 4 | 3 | 0 | 0 | 0 | 0 | 0 | 0 | 0 | 12.4868 | 12.4868 | 0 | 0 | 0 | 1 | 2
04804862_04804863 | 0 | 0 | 4 | 3 | 0 | 0 | 0 | 0 | 0 | 0 | 0 | 12.4868 | 12.4868 | 0 | 0 | 0 | 1 | 3
04804862_04804863 | 0 | 0 | 4 | 3 | 0 | 0 | 0 | 0 | 0 | 0 | 0 | 12.4868 | 12.4868 | 0 | 0 | 0 | 1 | 4
04804862_04804863 | 0 | 0 | 4 | 3 | 0 | 0 | 0 | 0 | 0 | 0 | 0 | 12.4868 | 12.4868 | 0 | 0 | 0 | 1 | 5
04804862_04804863 | 0 | 0 | 4 | 3 | 0 | 0 | 0 | 0 | 0 | 0 | 0 | 12.4868 | 12.4868 | 0 | 0 | 0 | 1 | 6
04804862_04804863 | 0 | 0 | 4 | 3 | 0 | 0 | 0 | 0 | 0 | 0 | 0 | 12.4868 | 12.4868 | 0 | 0 | 0 | 1 | 7
04804862_04804863 | 0 | 0 | 4 | 3 | 0 | 0 | 0 | 0 | 0 | 0 | 0 | 12.4868 | 12.4868 | 0 | 0 | 0 | 1 | 8
04804862_04804863 | 0 | 0 | 4 | 3 | 0 | 0 | 0 | 0 | 0 | 0 | 0 | 12.4868 | 12.4868 | 0 | 0 | 0 | 1 | 9
04804862_04804863 | 0 | 0 | 4 | 3 | 0 | 0 | 0 | 0 | 0 | 0 | 0 | 12.4868 | 12.4868 | 0 | 0 | 0 | 1 | 10
04804863_04804864 | 0 | 0 | 0 | 0 | 0 | 5.9198 | 5.9198 | 0 | 0.48551 | 0.48551 | 0 | 12.4868 | 12.4868 | 0 | 0 | 0 | 1 | 0
04804863_04804864 | 0 | 0 | 0 | 0 | 0 | 0 | 0 | 0 | 0 | 0 | 0 | 12.4868 | 12.4868 | 0 | 0 | 0 | 1 | 1
04804863_04804864 | 0 | 0 | 0 | 0 | 0 | 0 | 0 | 0 | 0 | 0 | 0 | 12.4868 | 12.4868 | 0 | 0 | 0 | 1 | 2
04804863_04804864 | 0 | 0 | 0 | 0 | 0 | 0 | 0 | 0 | 0 | 0 | 0 | 12.4868 | 12.4868 | 0 | 0 | 0 | 1 | 3
04804863_04804864 | 0 | 0 | 0 | 0 | 0 | 0 | 0 | 0 | 0 | 0 | 0 | 12.4868 | 12.4868 | 0 | 0 | 0 | 1 | 4
04804863_04804864 | 0 | 0 | 0 | 0 | 0 | 0 | 0 | 0 | 0 | 0 | 0 | 12.4868 | 12.4868 | 0 | 0 | 0 | 1 | 5
04804863_04804864 | 0 | 0 | 0 | 0 | 0 | 0 | 0 | 0 | 0 | 0 | 0 | 12.4868 | 12.4868 | 0 | 0 | 0 | 1 | 6
04804863_04804864 | 0 | 0 | 0 | 0 | 0 | 0 | 0 | 0 | 0 | 0 | 0 | 12.4868 | 12.4868 | 0 | 0 | 0 | 1 | 7
04804863_04804864 | 0 | 0 | 0 | 0 | 0 | 0 | 0 | 0 | 0 | 0 | 0 | 12.4868 | 12.4868 | 0 | 0 | 0 | 1 | 8
04804863_04804864 | 0 | 0 | 0 | 0 | 0 | 0 | 0 | 0 | 0 | 0 | 0 | 12.4868 | 12.4868 | 0 | 0 | 0 | 1 | 9
04804863_04804864 | 0 | 0 | 0 | 0 | 0 | 0 | 0 | 0 | 0 | 0 | 0 | 12.4868 | 12.4868 | 0 | 0 | 0 | 1 | 10
04804868_04804869 | 0 | 0 | 10 | 9 | 0 | 5.9198 | 5.9198 | 0 | 0.48551 | 0.48551 | 0 | 12.4868 | 12.4868 | 0 | 0 | 0 | 1 | 0
04804868_04804869 | 0 | 0 | 10 | 9 | 0 | 0 | 0 | 0 | 0 | 0 | 0 | 12.4868 | 12.4868 | 0 | 0 | 0 | 1 | 1
04804868_04804869 | 0 | 0 | 10 | 9 | 0 | 0 | 0 | 0 | 0 | 0 | 0 | 12.4868 | 12.4868 | 0 | 0 | 0 | 1 | 2
04804868_04804869 | 0 | 0 | 10 | 9 | 0 | 0 | 0 | 0 | 0 | 0 | 0 | 12.4868 | 12.4868 | 0 | 0 | 0 | 1 | 3
04804868_04804869 | 0 | 0 | 10 | 9 | 0 | 0 | 0 | 0 | 0 | 0 | 0 | 12.4868 | 12.4868 | 0 | 0 | 0 | 1 | 4
04804868_04804869 | 0 | 0 | 10 | 9 | 0 | 0 | 0 | 0 | 0 | 0 | 0 | 12.4868 | 12.4868 | 0 | 0 | 0 | 1 | 5
04804868_04804869 | 0 | 0 | 10 | 9 | 0 | 0 | 0 | 0 | 0 | 0 | 0 | 12.4868 | 12.4868 | 0 | 0 | 0 | 1 | 6
04804868_04804869 | 0 | 0 | 10 | 9 | 0 | 0 | 0 | 0 | 0 | 0 | 0 | 12.4868 | 12.4868 | 0 | 0 | 0 | 1 | 7
04804868_04804869 | 0 | 0 | 10 | 9 | 0 | 0 | 0 | 0 | 0 | 0 | 0 | 12.4868 | 12.4868 | 0 | 0 | 0 | 1 | 8
04804868_04804869 | 0 | 0 | 10 | 9 | 0 | 0 | 0 | 0 | 0 | 0 | 0 | 12.4868 | 12.4868 | 0 | 0 | 0 | 1 | 9
04804868_04804869 | 0 | 0 | 10 | 9 | 0 | 0 | 0 | 0 | 0 | 0 | 0 | 12.4868 | 12.4868 | 0 | 0 | 0 | 1 | 10
04804870_04804871 | 0 | 0 | 10 | 9 | 0 | 5.9198 | 5.9198 | 0 | 0.48551 | 0.48551 | 0 | 12.4868 | 12.4868 | 0 | 0 | 0 | 1 | 0
04804870_04804871 | 0 | 0 | 10 | 9 | 0 | 0 | 0 | 0 | 0 | 0 | 0 | 12.4868 | 12.4868 | 0 | 0 | 0 | 1 | 1
04804870_04804871 | 0 | 0 | 10 | 9 | 0 | 0 | 0 | 0 | 0 | 0 | 0 | 12.4868 | 12.4868 | 0 | 0 | 0 | 1 | 2
04804870_04804871 | 0 | 0 | 10 | 9 | 0 | 0 | 0 | 0 | 0 | 0 | 0 | 12.4868 | 12.4868 | 0 | 0 | 0 | 1 | 3
04804870_04804871 | 0 | 0 | 10 | 9 | 0 | 0 | 0 | 0 | 0 | 0 | 0 | 12.4868 | 12.4868 | 0 | 0 | 0 | 1 | 4
04804870_04804871 | 0 | 0 | 10 | 9 | 0 | 0 | 0 | 0 | 0 | 0 | 0 | 12.4868 | 12.4868 | 0 | 0 | 0 | 1 | 5
04804870_04804871 | 0 | 0 | 10 | 9 | 0 | 0 | 0 | 0 | 0 | 0 | 0 | 12.4868 | 12.4868 | 0 | 0 | 0 | 1 | 6
04804870_04804871 | 0 | 0 | 10 | 9 | 0 | 0 | 0 | 0 | 0 | 0 | 0 | 12.4868 | 12.4868 | 0 | 0 | 0 | 1 | 7
04804870_04804871 | 0 | 0 | 10 | 9 | 0 | 0 | 0 | 0 | 0 | 0 | 0 | 12.4868 | 12.4868 | 0 | 0 | 0 | 1 | 8
04804870_04804871 | 0 | 0 | 10 | 9 | 0 | 0 | 0 | 0 | 0 | 0 | 0 | 12.4868 | 12.4868 | 0 | 0 | 0 | 1 | 9
04804870_04804871 | 0 | 0 | 10 | 9 | 0 | 0 | 0 | 0 | 0 | 0 | 0 | 12.4868 | 12.4868 | 0 | 0 | 0 | 1 | 10
04804875_04804876 | 0 | 0 | 7 | 6 | 0 | 11.8521 | 11.8521 | 0 | 0.97205 | 0.97205 | 0 | 25 | 25 | 0 | 0 | 0 | 1 | 0
04804875_04804876 | 0 | 0 | 7 | 6 | 0 | 0 | 0 | 0 | 0 | 0 | 0 | 25 | 25 | 0 | 0 | 0 | 1 | 1
04804875_04804876 | 0 | 0 | 7 | 6 | 0 | 0 | 0 | 0 | 0 | 0 | 0 | 25 | 25 | 0 | 0 | 0 | 1 | 2
04804875_04804876 | 0 | 0 | 7 | 6 | 0 | 0 | 0 | 0 | 0 | 0 | 0 | 25 | 25 | 0 | 0 | 0 | 1 | 3
04804875_04804876 | 0 | 0 | 7 | 6 | 0 | 0 | 0 | 0 | 0 | 0 | 0 | 25 | 25 | 0 | 0 | 0 | 1 | 4
04804875_04804876 | 0 | 0 | 7 | 6 | 0 | 0 | 0 | 0 | 0 | 0 | 0 | 25 | 25 | 0 | 0 | 0 | 1 | 5
04804875_04804876 | 0 | 0 | 7 | 6 | 0 | 0 | 0 | 0 | 0 | 0 | 0 | 25 | 25 | 0 | 0 | 0 | 1 | 6
04804875_04804876 | 0 | 0 | 7 | 6 | 0 | 0 | 0 | 0 | 0 | 0 | 0 | 25 | 25 | 0 | 0 | 0 | 1 | 7
04804875_04804876 | 0 | 0 | 7 | 6 | 0 | 0 | 0 | 0 | 0 | 0 | 0 | 25 | 25 | 0 | 0 | 0 | 1 | 8
04804875_04804876 | 0 | 0 | 7 | 6 | 0 | 0 | 0 | 0 | 0 | 0 | 0 | 25 | 25 | 0 | 0 | 0 | 1 | 9
04804875_04804876 | 0 | 0 | 7 | 6 | 0 | 0 | 0 | 0 | 0 | 0 | 0 | 25 | 25 | 0 | 0 | 0 | 1 | 10
04804878_04804879 | 0 | 12 | 12 | 0 | 5.9198 | 5.9198 | 0 | 0.48551 | 0.48551 | 0 | 12.4868 | 12.4868 | 0 | 0 | 0 | 0 | 1 | 0
04804878_04804879 | 0 | 12 | 12 | 0 | 0 | 0 | 0 | 0 | 0 | 0 | 12.4868 | 12.4868 | 0 | 0 | 0 | 0 | 1 | 1
04804878_04804879 | 0 | 12 | 12 | 0 | 0 | 0 | 0 | 0 | 0 | 0 | 12.4868 | 12.4868 | 0 | 0 | 0 | 0 | 1 | 2
04804878_04804879 | 0 | 12 | 12 | 0 | 0 | 0 | 0 | 0 | 0 | 0 | 12.4868 | 12.4868 | 0 | 0 | 0 | 0 | 1 | 3
04804878_04804879 | 0 | 12 | 12 | 0 | 0 | 0 | 0 | 0 | 0 | 0 | 12.4868 | 12.4868 | 0 | 0 | 0 | 0 | 1 | 4
04804878_04804879 | 0 | 12 | 12 | 0 | 0 | 0 | 0 | 0 | 0 | 0 | 12.4868 | 12.4868 | 0 | 0 | 0 | 0 | 1 | 5
04804878_04804879 | 0 | 12 | 12 | 0 | 0 | 0 | 0 | 0 | 0 | 0 | 12.4868 | 12.4868 | 0 | 0 | 0 | 0 | 1 | 6
04804878_04804879 | 0 | 12 | 12 | 0 | 0 | 0 | 0 | 0 | 0 | 0 | 12.4868 | 12.4868 | 0 | 0 | 0 | 0 | 1 | 7
04804878_04804879 | 0 | 12 | 12 | 0 | 0 | 0 | 0 | 0 | 0 | 0 | 12.4868 | 12.4868 | 0 | 0 | 0 | 0 | 1 | 8
04804878_04804879 | 0 | 12 | 12 | 0 | 0 | 0 | 0 | 0 | 0 | 0 | 12.4868 | 12.4868 | 0 | 0 | 0 | 0 | 1 | 9
04804878_04804879 | 0 | 12 | 12 | 0 | 0 | 0 | 0 | 0 | 0 | 0 | 12.4868 | 12.4868 | 0 | 0 | 0 | 0 | 1 | 10
04804881_04804882 | 0 | 6 | 5 | 0 | 11.8396 | 11.8396 | 0 | 0.97103 | 0.97103 | 0 | 24.9736 | 24.9736 | 0 | 0 | 0 | 0 | 1 | 0
04804881_04804882 | 0 | 6 | 5 | 0 | 0 | 0 | 0 | 0 | 0 | 0 | 24.9736 | 24.9736 | 0 | 0 | 0 | 0 | 1 | 1
04804881_04804882 | 0 | 6 | 5 | 0 | 0 | 0 | 0 | 0 | 0 | 0 | 24.9736 | 24.9736 | 0 | 0 | 0 | 0 | 1 | 2
04804881_04804882 | 0 | 6 | 5 | 0 | 0 | 0 | 0 | 0 | 0 | 0 | 24.9736 | 24.9736 | 0 | 0 | 0 | 0 | 1 | 3
04804881_04804882 | 0 | 6 | 5 | 0 | 0 | 0 | 0 | 0 | 0 | 0 | 24.9736 | 24.9736 | 0 | 0 | 0 | 0 | 1 | 4
04804881_04804882 | 0 | 6 | 5 | 0 | 0 | 0 | 0 | 0 | 0 | 0 | 24.9736 | 24.9736 | 0 | 0 | 0 | 0 | 1 | 5
04804881_04804882 | 0 | 6 | 5 | 0 | 0 | 0 | 0 | 0 | 0 | 0 | 24.9736 | 24.9736 | 0 | 0 | 0 | 0 | 1 | 6
04804881_04804882 | 0 | 6 | 5 | 0 | 0 | 0 | 0 | 0 | 0 | 0 | 24.9736 | 24.9736 | 0 | 0 | 0 | 0 | 1 | 7
04804881_04804882 | 0 | 6 | 5 | 0 | 0 | 0 | 0 | 0 | 0 | 0 | 24.9736 | 24.9736 | 0 | 0 | 0 | 0 | 1 | 8
04804881_04804882 | 0 | 6 | 5 | 0 | 0 | 0 | 0 | 0 | 0 | 0 | 24.9736 | 24.9736 | 0 | 0 | 0 | 0 | 1 | 9
04804881_04804882 | 0 | 6 | 5 | 0 | 0 | 0 | 0 | 0 | 0 | 0 | 24.9736 | 24.9736 | 0 | 0 | 0 | 0 | 1 | 10
04804885_04804886 | 0 | 12 | 11 | 0 | 11.8521 | 11.8521 | 0 | 0.97205 | 0.97205 | 0 | 25 | 25 | 0 | 0 | 0 | 0 | 1 | 0
04804885_04804886 | 0 | 12 | 11 | 0 | 0 | 0 | 0 | 0 | 0 | 0 | 25 | 25 | 0 | 0 | 0 | 0 | 1 | 1
04804885_04804886 | 0 | 12 | 11 | 0 | 0 | 0 | 0 | 0 | 0 | 0 | 25 | 25 | 0 | 0 | 0 | 0 | 1 | 2
04804885_04804886 | 0 | 12 | 11 | 0 | 0 | 0 | 0 | 0 | 0 | 0 | 25 | 25 | 0 | 0 | 0 | 0 | 1 | 3
04804885_04804886 | 0 | 12 | 11 | 0 | 0 | 0 | 0 | 0 | 0 | 0 | 25 | 25 | 0 | 0 | 0 | 0 | 1 | 4
04804885_04804886 | 0 | 12 | 11 | 0 | 0 | 0 | 0 | 0 | 0 | 0 | 25 | 25 | 0 | 0 | 0 | 0 | 1 | 5
04804885_04804886 | 0 | 12 | 11 | 0 | 0 | 0 | 0 | 0 | 0 | 0 | 25 | 25 | 0 | 0 | 0 | 0 | 1 | 6
04804885_04804886 | 0 | 12 | 11 | 0 | 0 | 0 | 0 | 0 | 0 | 0 | 25 | 25 | 0 | 0 | 0 | 0 | 1 | 7
04804885_04804886 | 0 | 12 | 11 | 0 | 0 | 0 | 0 | 0 | 0 | 0 | 25 | 25 | 0 | 0 | 0 | 0 | 1 | 8
04804885_04804886 | 0 | 12 | 11 | 0 | 0 | 0 | 0 | 0 | 0 | 0 | 25 | 25 | 0 | 0 | 0 | 0 | 1 | 9
04804885_04804886 | 0 | 12 | 11 | 0 | 0 | 0 | 0 | 0 | 0 | 0 | 25 | 25 | 0 | 0 | 0 | 0 | 1 | 10
04804888_04804889 | 0 | 4 | 0 | 3 | 5.9198 | 0 | 5.9198 | 0.48551 | 0 | 0.48551 | 12.4868 | 0 | 12.4868 | 0 | 0 | 0 | 1 | 0
04804888_04804889 | 0 | 4 | 0 | 3 | 0 | 0 | 0 | 0 | 0 | 0 | 12.4868 | 0 | 12.4868 | 0 | 0 | 0 | 1 | 1
04804888_04804889 | 0 | 4 | 0 | 3 | 0 | 0 | 0 | 0 | 0 | 0 | 12.4868 | 0 | 12.4868 | 0 | 0 | 0 | 1 | 2
04804888_04804889 | 0 | 4 | 0 | 3 | 0 | 0 | 0 | 0 | 0 | 0 | 12.4868 | 0 | 12.4868 | 0 | 0 | 0 | 1 | 3
04804888_04804889 | 0 | 4 | 0 | 3 | 0 | 0 | 0 | 0 | 0 | 0 | 12.4868 | 0 | 12.4868 | 0 | 0 | 0 | 1 | 4
04804888_04804889 | 0 | 4 | 0 | 3 | 0 | 0 | 0 | 0 | 0 | 0 | 12.4868 | 0 | 12.4868 | 0 | 0 | 0 | 1 | 5
04804888_04804889 | 0 | 4 | 0 | 3 | 0 | 0 | 0 | 0 | 0 | 0 | 12.4868 | 0 | 12.4868 | 0 | 0 | 0 | 1 | 6
04804888_04804889 | 0 | 4 | 0 | 3 | 0 | 0 | 0 | 0 | 0 | 0 | 12.4868 | 0 | 12.4868 | 0 | 0 | 0 | 1 | 7
04804888_04804889 | 0 | 4 | 0 | 3 | 0 | 0 | 0 | 0 | 0 | 0 | 12.4868 | 0 | 12.4868 | 0 | 0 | 0 | 1 | 8
04804888_04804889 | 0 | 4 | 0 | 3 | 0 | 0 | 0 | 0 | 0 | 0 | 12.4868 | 0 | 12.4868 | 0 | 0 | 0 | 1 | 9
04804888_04804889 | 0 | 4 | 0 | 3 | 0 | 0 | 0 | 0 | 0 | 0 | 12.4868 | 0 | 12.4868 | 0 | 0 | 0 | 1 | 10
04804891_04804896 | 0 | 0 | 4 | 3 | 0 | 11.8396 | 11.8396 | 0 | 0.97103 | 0.97103 | 0 | 24.9736 | 24.9736 | 0 | 0 | 0 | 1 | 0
04804891_04804896 | 0 | 0 | 4 | 3 | 0 | 0 | 0 | 0 | 0 | 0 | 0 | 24.9736 | 24.9736 | 0 | 0 | 0 | 1 | 1
04804891_04804896 | 0 | 0 | 4 | 3 | 0 | 0 | 0 | 0 | 0 | 0 | 0 | 24.9736 | 24.9736 | 0 | 0 | 0 | 1 | 2
04804891_04804896 | 0 | 0 | 4 | 3 | 0 | 0 | 0 | 0 | 0 | 0 | 0 | 24.9736 | 24.9736 | 0 | 0 | 0 | 1 | 3
04804891_04804896 | 0 | 0 | 4 | 3 | 0 | 0 | 0 | 0 | 0 | 0 | 0 | 24.9736 | 24.9736 | 0 | 0 | 0 | 1 | 4
04804891_04804896 | 0 | 0 | 4 | 3 | 0 | 0 | 0 | 0 | 0 | 0 | 0 | 24.9736 | 24.9736 | 0 | 0 | 0 | 1 | 5
04804891_04804896 | 0 | 0 | 4 | 3 | 0 | 0 | 0 | 0 | 0 | 0 | 0 | 24.9736 | 24.9736 | 0 | 0 | 0 | 1 | 6
04804891_04804896 | 0 | 0 | 4 | 3 | 0 | 0 | 0 | 0 | 0 | 0 | 0 | 24.9736 | 24.9736 | 0 | 0 | 0 | 1 | 7
04804891_04804896 | 0 | 0 | 4 | 3 | 0 | 0 | 0 | 0 | 0 | 0 | 0 | 24.9736 | 24.9736 | 0 | 0 | 0 | 1 | 8
04804891_04804896 | 0 | 0 | 4 | 3 | 0 | 0 | 0 | 0 | 0 | 0 | 0 | 24.9736 | 24.9736 | 0 | 0 | 0 | 1 | 9
04804891_04804896 | 0 | 0 | 4 | 3 | 0 | 0 | 0 | 0 | 0 | 0 | 0 | 24.9736 | 24.9736 | 0 | 0 | 0 | 1 | 10
04804893_04804894 | 0 | 0 | 5 | 4 | 0 | 5.9261 | 5.9261 | 0 | 0.48603 | 0.48603 | 0 | 12.5 | 12.5 | 0 | 0 | 0 | 1 | 0
04804893_04804894 | 0 | 0 | 5 | 4 | 0 | 0 | 0 | 0 | 0 | 0 | 0 | 12.5 | 12.5 | 0 | 0 | 0 | 1 | 1
04804893_04804894 | 0 | 0 | 5 | 4 | 0 | 0 | 0 | 0 | 0 | 0 | 0 | 12.5 | 12.5 | 0 | 0 | 0 | 1 | 2
04804893_04804894 | 0 | 0 | 5 | 4 | 0 | 0 | 0 | 0 | 0 | 0 | 0 | 12.5 | 12.5 | 0 | 0 | 0 | 1 | 3
04804893_04804894 | 0 | 0 | 5 | 4 | 0 | 0 | 0 | 0 | 0 | 0 | 0 | 12.5 | 12.5 | 0 | 0 | 0 | 1 | 4
04804893_04804894 | 0 | 0 | 5 | 4 | 0 | 0 | 0 | 0 | 0 | 0 | 0 | 12.5 | 12.5 | 0 | 0 | 0 | 1 | 5
04804893_04804894 | 0 | 0 | 5 | 4 | 0 | 0 | 0 | 0 | 0 | 0 | 0 | 12.5 | 12.5 | 0 | 0 | 0 | 1 | 6
04804893_04804894 | 0 | 0 | 5 | 4 | 0 | 0 | 0 | 0 | 0 | 0 | 0 | 12.5 | 12.5 | 0 | 0 | 0 | 1 | 7
04804893_04804894 | 0 | 0 | 5 | 4 | 0 | 0 | 0 | 0 | 0 | 0 | 0 | 12.5 | 12.5 | 0 | 0 | 0 | 1 | 8
04804893_04804894 | 0 | 0 | 5 | 4 | 0 | 0 | 0 | 0 | 0 | 0 | 0 | 12.5 | 12.5 | 0 | 0 | 0 | 1 | 9
04804893_04804894 | 0 | 0 | 5 | 4 | 0 | 0 | 0 | 0 | 0 | 0 | 0 | 12.5 | 12.5 | 0 | 0 | 0 | 1 | 10
04804893_04804895 | 0 | 0 | 4 | 3 | 0 | 5.9198 | 5.9198 | 0 | 0.48551 | 0.48551 | 0 | 12.4868 | 12.4868 | 0 | 0 | 0 | 1 | 0
04804893_04804895 | 0 | 0 | 4 | 3 | 0 | 0 | 0 | 0 | 0 | 0 | 0 | 12.4868 | 12.4868 | 0 | 0 | 0 | 1 | 1
04804893_04804895 | 0 | 0 | 4 | 3 | 0 | 0 | 0 | 0 | 0 | 0 | 0 | 12.4868 | 12.4868 | 0 | 0 | 0 | 1 | 2
04804893_04804895 | 0 | 0 | 4 | 3 | 0 | 0 | 0 | 0 | 0 | 0 | 0 | 12.4868 | 12.4868 | 0 | 0 | 0 | 1 | 3
04804893_04804895 | 0 | 0 | 4 | 3 | 0 | 0 | 0 | 0 | 0 | 0 | 0 | 12.4868 | 12.4868 | 0 | 0 | 0 | 1 | 4
04804893_04804895 | 0 | 0 | 4 | 3 | 0 | 0 | 0 | 0 | 0 | 0 | 0 | 12.4868 | 12.4868 | 0 | 0 | 0 | 1 | 5
04804893_04804895 | 0 | 0 | 4 | 3 | 0 | 0 | 0 | 0 | 0 | 0 | 0 | 12.4868 | 12.4868 | 0 | 0 | 0 | 1 | 6
04804893_04804895 | 0 | 0 | 4 | 3 | 0 | 0 | 0 | 0 | 0 | 0 | 0 | 12.4868 | 12.4868 | 0 | 0 | 0 | 1 | 7
04804893_04804895 | 0 | 0 | 4 | 3 | 0 | 0 | 0 | 0 | 0 | 0 | 0 | 12.4868 | 12.4868 | 0 | 0 | 0 | 1 | 8
04804893_04804895 | 0 | 0 | 4 | 3 | 0 | 0 | 0 | 0 | 0 | 0 | 0 | 12.4868 | 12.4868 | 0 | 0 | 0 | 1 | 9
04804893_04804895 | 0 | 0 | 4 | 3 | 0 | 0 | 0 | 0 | 0 | 0 | 0 | 12.4868 | 12.4868 | 0 | 0 | 0 | 1 | 10
04804899_04804900 | 0 | 0 | 7 | 6 | 0 | 11.8396 | 11.8396 | 0 | 0.97103 | 0.97103 | 0 | 24.9736 | 24.9736 | 0 | 0 | 0 | 1 | 0
04804899_04804900 | 0 | 0 | 7 | 6 | 0 | 0 | 0 | 0 | 0 | 0 | 0 | 24.9736 | 24.9736 | 0 | 0 | 0 | 1 | 1
04804899_04804900 | 0 | 0 | 7 | 6 | 0 | 0 | 0 | 0 | 0 | 0 | 0 | 24.9736 | 24.9736 | 0 | 0 | 0 | 1 | 2
04804899_04804900 | 0 | 0 | 7 | 6 | 0 | 0 | 0 | 0 | 0 | 0 | 0 | 24.9736 | 24.9736 | 0 | 0 | 0 | 1 | 3
04804899_04804900 | 0 | 0 | 7 | 6 | 0 | 0 | 0 | 0 | 0 | 0 | 0 | 24.9736 | 24.9736 | 0 | 0 | 0 | 1 | 4
04804899_04804900 | 0 | 0 | 7 | 6 | 0 | 0 | 0 | 0 | 0 | 0 | 0 | 24.9736 | 24.9736 | 0 | 0 | 0 | 1 | 5
04804899_04804900 | 0 | 0 | 7 | 6 | 0 | 0 | 0 | 0 | 0 | 0 | 0 | 24.9736 | 24.9736 | 0 | 0 | 0 | 1 | 6
04804899_04804900 | 0 | 0 | 7 | 6 | 0 | 0 | 0 | 0 | 0 | 0 | 0 | 24.9736 | 24.9736 | 0 | 0 | 0 | 1 | 7
04804899_04804900 | 0 | 0 | 7 | 6 | 0 | 0 | 0 | 0 | 0 | 0 | 0 | 24.9736 | 24.9736 | 0 | 0 | 0 | 1 | 8
04804899_04804900 | 0 | 0 | 7 | 6 | 0 | 0 | 0 | 0 | 0 | 0 | 0 | 24.9736 | 24.9736 | 0 | 0 | 0 | 1 | 9
04804899_04804900 | 0 | 0 | 7 | 6 | 0 | 0 | 0 | 0 | 0 | 0 | 0 | 24.9736 | 24.9736 | 0 | 0 | 0 | 1 | 10
04804902A_04804903 | 0 | 0 | 1 | 0 | 0 | 7.9199 | 0 | 0 | 0.64955 | 0 | 0 | 16.7057 | 0 | 0 | 0 | 0 | 1 | 0
04804902A_04804903 | 0 | 0 | 1 | 0 | 0 | 0 | 0 | 0 | 0 | 0 | 0 | 16.7057 | 0 | 0 | 0 | 0 | 1 | 1
04804902A_04804903 | 0 | 0 | 1 | 0 | 0 | 0 | 0 | 0 | 0 | 0 | 0 | 16.7057 | 0 | 0 | 0 | 0 | 1 | 2
04804902A_04804903 | 0 | 0 | 1 | 0 | 0 | 0 | 0 | 0 | 0 | 0 | 0 | 16.7057 | 0 | 0 | 0 | 0 | 1 | 3
04804902A_04804903 | 0 | 0 | 1 | 0 | 0 | 0 | 0 | 0 | 0 | 0 | 0 | 16.7057 | 0 | 0 | 0 | 0 | 1 | 4
04804902A_04804903 | 0 | 0 | 1 | 0 | 0 | 0 | 0 | 0 | 0 | 0 | 0 | 16.7057 | 0 | 0 | 0 | 0 | 1 | 5
04804902A_04804903 | 0 | 0 | 1 | 0 | 0 | 0 | 0 | 0 | 0 | 0 | 0 | 16.7057 | 0 | 0 | 0 | 0 | 1 | 6
04804902A_04804903 | 0 | 0 | 1 | 0 | 0 | 0 | 0 | 0 | 0 | 0 | 0 | 16.7057 | 0 | 0 | 0 | 0 | 1 | 7
04804902A_04804903 | 0 | 0 | 1 | 0 | 0 | 0 | 0 | 0 | 0 | 0 | 0 | 16.7057 | 0 | 0 | 0 | 0 | 1 | 8
04804902A_04804903 | 0 | 0 | 1 | 0 | 0 | 0 | 0 | 0 | 0 | 0 | 0 | 16.7057 | 0 | 0 | 0 | 0 | 1 | 9
04804902A_04804903 | 0 | 0 | 1 | 0 | 0 | 0 | 0 | 0 | 0 | 0 | 0 | 16.7057 | 0 | 0 | 0 | 0 | 1 | 10
04804906_04804907 | 0 | 8 | 7 | 0 | 11.8521 | 11.8521 | 0 | 0.97205 | 0.97205 | 0 | 25 | 25 | 0 | 0 | 0 | 0 | 1 | 0
04804906_04804907 | 0 | 8 | 7 | 0 | 0 | 0 | 0 | 0 | 0 | 0 | 25 | 25 | 0 | 0 | 0 | 0 | 1 | 1
04804906_04804907 | 0 | 8 | 7 | 0 | 0 | 0 | 0 | 0 | 0 | 0 | 25 | 25 | 0 | 0 | 0 | 0 | 1 | 2
04804906_04804907 | 0 | 8 | 7 | 0 | 0 | 0 | 0 | 0 | 0 | 0 | 25 | 25 | 0 | 0 | 0 | 0 | 1 | 3
04804906_04804907 | 0 | 8 | 7 | 0 | 0 | 0 | 0 | 0 | 0 | 0 | 25 | 25 | 0 | 0 | 0 | 0 | 1 | 4
04804906_04804907 | 0 | 8 | 7 | 0 | 0 | 0 | 0 | 0 | 0 | 0 | 25 | 25 | 0 | 0 | 0 | 0 | 1 | 5
04804906_04804907 | 0 | 8 | 7 | 0 | 0 | 0 | 0 | 0 | 0 | 0 | 25 | 25 | 0 | 0 | 0 | 0 | 1 | 6
04804906_04804907 | 0 | 8 | 7 | 0 | 0 | 0 | 0 | 0 | 0 | 0 | 25 | 25 | 0 | 0 | 0 | 0 | 1 | 7
04804906_04804907 | 0 | 8 | 7 | 0 | 0 | 0 | 0 | 0 | 0 | 0 | 25 | 25 | 0 | 0 | 0 | 0 | 1 | 8
04804906_04804907 | 0 | 8 | 7 | 0 | 0 | 0 | 0 | 0 | 0 | 0 | 25 | 25 | 0 | 0 | 0 | 0 | 1 | 9
04804906_04804907 | 0 | 8 | 7 | 0 | 0 | 0 | 0 | 0 | 0 | 0 | 25 | 25 | 0 | 0 | 0 | 0 | 1 | 10
04804909_04804910 | 0 | 0 | 3 | 2 | 0 | 5.9198 | 5.9198 | 0 | 0.48551 | 0.48551 | 0 | 12.4868 | 12.4868 | 0 | 0 | 0 | 1 | 0
04804909_04804910 | 0 | 0 | 3 | 2 | 0 | 0 | 0 | 0 | 0 | 0 | 0 | 12.4868 | 12.4868 | 0 | 0 | 0 | 1 | 1
04804909_04804910 | 0 | 0 | 3 | 2 | 0 | 0 | 0 | 0 | 0 | 0 | 0 | 12.4868 | 12.4868 | 0 | 0 | 0 | 1 | 2
04804909_04804910 | 0 | 0 | 3 | 2 | 0 | 0 | 0 | 0 | 0 | 0 | 0 | 12.4868 | 12.4868 | 0 | 0 | 0 | 1 | 3
04804909_04804910 | 0 | 0 | 3 | 2 | 0 | 0 | 0 | 0 | 0 | 0 | 0 | 12.4868 | 12.4868 | 0 | 0 | 0 | 1 | 4
04804909_04804910 | 0 | 0 | 3 | 2 | 0 | 0 | 0 | 0 | 0 | 0 | 0 | 12.4868 | 12.4868 | 0 | 0 | 0 | 1 | 5
04804909_04804910 | 0 | 0 | 3 | 2 | 0 | 0 | 0 | 0 | 0 | 0 | 0 | 12.4868 | 12.4868 | 0 | 0 | 0 | 1 | 6
04804909_04804910 | 0 | 0 | 3 | 2 | 0 | 0 | 0 | 0 | 0 | 0 | 0 | 12.4868 | 12.4868 | 0 | 0 | 0 | 1 | 7
04804909_04804910 | 0 | 0 | 3 | 2 | 0 | 0 | 0 | 0 | 0 | 0 | 0 | 12.4868 | 12.4868 | 0 | 0 | 0 | 1 | 8
04804909_04804910 | 0 | 0 | 3 | 2 | 0 | 0 | 0 | 0 | 0 | 0 | 0 | 12.4868 | 12.4868 | 0 | 0 | 0 | 1 | 9
04804909_04804910 | 0 | 0 | 3 | 2 | 0 | 0 | 0 | 0 | 0 | 0 | 0 | 12.4868 | 12.4868 | 0 | 0 | 0 | 1 | 10
04804910_04804911 | 0 | 0 | 4 | 4 | 0 | 5.9198 | 5.9198 | 0 | 0.48551 | 0.48551 | 0 | 12.4868 | 12.4868 | 0 | 0 | 0 | 1 | 0
04804910_04804911 | 0 | 0 | 4 | 4 | 0 | 0 | 0 | 0 | 0 | 0 | 0 | 12.4868 | 12.4868 | 0 | 0 | 0 | 1 | 1
04804910_04804911 | 0 | 0 | 4 | 4 | 0 | 0 | 0 | 0 | 0 | 0 | 0 | 12.4868 | 12.4868 | 0 | 0 | 0 | 1 | 2
04804910_04804911 | 0 | 0 | 4 | 4 | 0 | 0 | 0 | 0 | 0 | 0 | 0 | 12.4868 | 12.4868 | 0 | 0 | 0 | 1 | 3
04804910_04804911 | 0 | 0 | 4 | 4 | 0 | 0 | 0 | 0 | 0 | 0 | 0 | 12.4868 | 12.4868 | 0 | 0 | 0 | 1 | 4
04804910_04804911 | 0 | 0 | 4 | 4 | 0 | 0 | 0 | 0 | 0 | 0 | 0 | 12.4868 | 12.4868 | 0 | 0 | 0 | 1 | 5
04804910_04804911 | 0 | 0 | 4 | 4 | 0 | 0 | 0 | 0 | 0 | 0 | 0 | 12.4868 | 12.4868 | 0 | 0 | 0 | 1 | 6
04804910_04804911 | 0 | 0 | 4 | 4 | 0 | 0 | 0 | 0 | 0 | 0 | 0 | 12.4868 | 12.4868 | 0 | 0 | 0 | 1 | 7
04804910_04804911 | 0 | 0 | 4 | 4 | 0 | 0 | 0 | 0 | 0 | 0 | 0 | 12.4868 | 12.4868 | 0 | 0 | 0 | 1 | 8
04804910_04804911 | 0 | 0 | 4 | 4 | 0 | 0 | 0 | 0 | 0 | 0 | 0 | 12.4868 | 12.4868 | 0 | 0 | 0 | 1 | 9
04804910_04804911 | 0 | 0 | 4 | 4 | 0 | 0 | 0 | 0 | 0 | 0 | 0 | 12.4868 | 12.4868 | 0 | 0 | 0 | 1 | 10
04804914_04804915 | 0 | 0 | 4 | 3 | 0 | 3.578 | 3.578 | 0 | 0.29345 | 0.29345 | 0 | 7.5472 | 7.5472 | 0 | 0 | 0 | 1 | 0
04804914_04804915 | 0 | 0 | 4 | 3 | 0 | 0 | 0 | 0 | 0 | 0 | 0 | 7.5472 | 7.5472 | 0 | 0 | 0 | 1 | 1
04804914_04804915 | 0 | 0 | 4 | 3 | 0 | 0 | 0 | 0 | 0 | 0 | 0 | 7.5472 | 7.5472 | 0 | 0 | 0 | 1 | 2
04804914_04804915 | 0 | 0 | 4 | 3 | 0 | 0 | 0 | 0 | 0 | 0 | 0 | 7.5472 | 7.5472 | 0 | 0 | 0 | 1 | 3
04804914_04804915 | 0 | 0 | 4 | 3 | 0 | 0 | 0 | 0 | 0 | 0 | 0 | 7.5472 | 7.5472 | 0 | 0 | 0 | 1 | 4
04804914_04804915 | 0 | 0 | 4 | 3 | 0 | 0 | 0 | 0 | 0 | 0 | 0 | 7.5472 | 7.5472 | 0 | 0 | 0 | 1 | 5
04804914_04804915 | 0 | 0 | 4 | 3 | 0 | 0 | 0 | 0 | 0 | 0 | 0 | 7.5472 | 7.5472 | 0 | 0 | 0 | 1 | 6
04804914_04804915 | 0 | 0 | 4 | 3 | 0 | 0 | 0 | 0 | 0 | 0 | 0 | 7.5472 | 7.5472 | 0 | 0 | 0 | 1 | 7
04804914_04804915 | 0 | 0 | 4 | 3 | 0 | 0 | 0 | 0 | 0 | 0 | 0 | 7.5472 | 7.5472 | 0 | 0 | 0 | 1 | 8
04804914_04804915 | 0 | 0 | 4 | 3 | 0 | 0 | 0 | 0 | 0 | 0 | 0 | 7.5472 | 7.5472 | 0 | 0 | 0 | 1 | 9
04804914_04804915 | 0 | 0 | 4 | 3 | 0 | 0 | 0 | 0 | 0 | 0 | 0 | 7.5472 | 7.5472 | 0 | 0 | 0 | 1 | 10
04804917A_04804918 | 0 | 0 | 0 | 0 | 11.8396 | 0 | 11.8396 | 0.97103 | 0 | 0.97103 | 24.9736 | 0 | 24.9736 | 0 | 0 | 0 | 1 | 0
04804917A_04804918 | 0 | 0 | 0 | 0 | 0 | 0 | 0 | 0 | 0 | 0 | 24.9736 | 0 | 24.9736 | 0 | 0 | 0 | 1 | 1
04804917A_04804918 | 0 | 0 | 0 | 0 | 0 | 0 | 0 | 0 | 0 | 0 | 24.9736 | 0 | 24.9736 | 0 | 0 | 0 | 1 | 2
04804917A_04804918 | 0 | 0 | 0 | 0 | 0 | 0 | 0 | 0 | 0 | 0 | 24.9736 | 0 | 24.9736 | 0 | 0 | 0 | 1 | 3
04804917A_04804918 | 0 | 0 | 0 | 0 | 0 | 0 | 0 | 0 | 0 | 0 | 24.9736 | 0 | 24.9736 | 0 | 0 | 0 | 1 | 4
04804917A_04804918 | 0 | 0 | 0 | 0 | 0 | 0 | 0 | 0 | 0 | 0 | 24.9736 | 0 | 24.9736 | 0 | 0 | 0 | 1 | 5
04804917A_04804918 | 0 | 0 | 0 | 0 | 0 | 0 | 0 | 0 | 0 | 0 | 24.9736 | 0 | 24.9736 | 0 | 0 | 0 | 1 | 6
04804917A_04804918 | 0 | 0 | 0 | 0 | 0 | 0 | 0 | 0 | 0 | 0 | 24.9736 | 0 | 24.9736 | 0 | 0 | 0 | 1 | 7
04804917A_04804918 | 0 | 0 | 0 | 0 | 0 | 0 | 0 | 0 | 0 | 0 | 24.9736 | 0 | 24.9736 | 0 | 0 | 0 | 1 | 8
04804917A_04804918 | 0 | 0 | 0 | 0 | 0 | 0 | 0 | 0 | 0 | 0 | 24.9736 | 0 | 24.9736 | 0 | 0 | 0 | 1 | 9
04804917A_04804918 | 0 | 0 | 0 | 0 | 0 | 0 | 0 | 0 | 0 | 0 | 24.9736 | 0 | 24.9736 | 0 | 0 | 0 | 1 | 10
04804919_04804920 | 0 | 6 | 0 | 6 | 5.9261 | 0 | 5.9261 | 0.48603 | 0 | 0.48603 | 12.5 | 0 | 12.5 | 0 | 0 | 0 | 1 | 0
04804919_04804920 | 0 | 6 | 0 | 6 | 0 | 0 | 0 | 0 | 0 | 0 | 12.5 | 0 | 12.5 | 0 | 0 | 0 | 1 | 1
04804919_04804920 | 0 | 6 | 0 | 6 | 0 | 0 | 0 | 0 | 0 | 0 | 12.5 | 0 | 12.5 | 0 | 0 | 0 | 1 | 2
04804919_04804920 | 0 | 6 | 0 | 6 | 0 | 0 | 0 | 0 | 0 | 0 | 12.5 | 0 | 12.5 | 0 | 0 | 0 | 1 | 3
04804919_04804920 | 0 | 6 | 0 | 6 | 0 | 0 | 0 | 0 | 0 | 0 | 12.5 | 0 | 12.5 | 0 | 0 | 0 | 1 | 4
04804919_04804920 | 0 | 6 | 0 | 6 | 0 | 0 | 0 | 0 | 0 | 0 | 12.5 | 0 | 12.5 | 0 | 0 | 0 | 1 | 5
04804919_04804920 | 0 | 6 | 0 | 6 | 0 | 0 | 0 | 0 | 0 | 0 | 12.5 | 0 | 12.5 | 0 | 0 | 0 | 1 | 6
04804919_04804920 | 0 | 6 | 0 | 6 | 0 | 0 | 0 | 0 | 0 | 0 | 12.5 | 0 | 12.5 | 0 | 0 | 0 | 1 | 7
04804919_04804920 | 0 | 6 | 0 | 6 | 0 | 0 | 0 | 0 | 0 | 0 | 12.5 | 0 | 12.5 | 0 | 0 | 0 | 1 | 8
04804919_04804920 | 0 | 6 | 0 | 6 | 0 | 0 | 0 | 0 | 0 | 0 | 12.5 | 0 | 12.5 | 0 | 0 | 0 | 1 | 9
04804919_04804920 | 0 | 6 | 0 | 6 | 0 | 0 | 0 | 0 | 0 | 0 | 12.5 | 0 | 12.5 | 0 | 0 | 0 | 1 | 10
04804921_04804922 | 0 | 2 | 0 | 2 | 5.9198 | 0 | 5.9198 | 0.48551 | 0 | 0.48551 | 12.4868 | 0 | 12.4868 | 0 | 0 | 0 | 1 | 0
04804921_04804922 | 0 | 2 | 0 | 2 | 0 | 0 | 0 | 0 | 0 | 0 | 12.4868 | 0 | 12.4868 | 0 | 0 | 0 | 1 | 1
04804921_04804922 | 0 | 2 | 0 | 2 | 0 | 0 | 0 | 0 | 0 | 0 | 12.4868 | 0 | 12.4868 | 0 | 0 | 0 | 1 | 2
04804921_04804922 | 0 | 2 | 0 | 2 | 0 | 0 | 0 | 0 | 0 | 0 | 12.4868 | 0 | 12.4868 | 0 | 0 | 0 | 1 | 3
04804921_04804922 | 0 | 2 | 0 | 2 | 0 | 0 | 0 | 0 | 0 | 0 | 12.4868 | 0 | 12.4868 | 0 | 0 | 0 | 1 | 4
04804921_04804922 | 0 | 2 | 0 | 2 | 0 | 0 | 0 | 0 | 0 | 0 | 12.4868 | 0 | 12.4868 | 0 | 0 | 0 | 1 | 5
04804921_04804922 | 0 | 2 | 0 | 2 | 0 | 0 | 0 | 0 | 0 | 0 | 12.4868 | 0 | 12.4868 | 0 | 0 | 0 | 1 | 6
04804921_04804922 | 0 | 2 | 0 | 2 | 0 | 0 | 0 | 0 | 0 | 0 | 12.4868 | 0 | 12.4868 | 0 | 0 | 0 | 1 | 7
04804921_04804922 | 0 | 2 | 0 | 2 | 0 | 0 | 0 | 0 | 0 | 0 | 12.4868 | 0 | 12.4868 | 0 | 0 | 0 | 1 | 8
04804921_04804922 | 0 | 2 | 0 | 2 | 0 | 0 | 0 | 0 | 0 | 0 | 12.4868 | 0 | 12.4868 | 0 | 0 | 0 | 1 | 9
04804921_04804922 | 0 | 2 | 0 | 2 | 0 | 0 | 0 | 0 | 0 | 0 | 12.4868 | 0 | 12.4868 | 0 | 0 | 0 | 1 | 10
04804924_04804930 | 0 | 6 | 0 | 6 | 11.8396 | 0 | 11.8396 | 0.97103 | 0 | 0.97103 | 24.9736 | 0 | 24.9736 | 0 | 0 | 0 | 1 | 0
04804924_04804930 | 0 | 6 | 0 | 6 | 0 | 0 | 0 | 0 | 0 | 0 | 24.9736 | 0 | 24.9736 | 0 | 0 | 0 | 1 | 1
04804924_04804930 | 0 | 6 | 0 | 6 | 0 | 0 | 0 | 0 | 0 | 0 | 24.9736 | 0 | 24.9736 | 0 | 0 | 0 | 1 | 2
04804924_04804930 | 0 | 6 | 0 | 6 | 0 | 0 | 0 | 0 | 0 | 0 | 24.9736 | 0 | 24.9736 | 0 | 0 | 0 | 1 | 3
04804924_04804930 | 0 | 6 | 0 | 6 | 0 | 0 | 0 | 0 | 0 | 0 | 24.9736 | 0 | 24.9736 | 0 | 0 | 0 | 1 | 4
04804924_04804930 | 0 | 6 | 0 | 6 | 0 | 0 | 0 | 0 | 0 | 0 | 24.9736 | 0 | 24.9736 | 0 | 0 | 0 | 1 | 5
04804924_04804930 | 0 | 6 | 0 | 6 | 0 | 0 | 0 | 0 | 0 | 0 | 24.9736 | 0 | 24.9736 | 0 | 0 | 0 | 1 | 6
04804924_04804930 | 0 | 6 | 0 | 6 | 0 | 0 | 0 | 0 | 0 | 0 | 24.9736 | 0 | 24.9736 | 0 | 0 | 0 | 1 | 7
04804924_04804930 | 0 | 6 | 0 | 6 | 0 | 0 | 0 | 0 | 0 | 0 | 24.9736 | 0 | 24.9736 | 0 | 0 | 0 | 1 | 8
04804924_04804930 | 0 | 6 | 0 | 6 | 0 | 0 | 0 | 0 | 0 | 0 | 24.9736 | 0 | 24.9736 | 0 | 0 | 0 | 1 | 9
04804924_04804930 | 0 | 6 | 0 | 6 | 0 | 0 | 0 | 0 | 0 | 0 | 24.9736 | 0 | 24.9736 | 0 | 0 | 0 | 1 | 10
04804925A_04804926 | 0 | 6 | 0 | 5 | 11.8396 | 0 | 11.8396 | 0.97103 | 0 | 0.97103 | 24.9736 | 0 | 24.9736 | 0 | 0 | 0 | 1 | 0
04804925A_04804926 | 0 | 6 | 0 | 5 | 0 | 0 | 0 | 0 | 0 | 0 | 24.9736 | 0 | 24.9736 | 0 | 0 | 0 | 1 | 1
04804925A_04804926 | 0 | 6 | 0 | 5 | 0 | 0 | 0 | 0 | 0 | 0 | 24.9736 | 0 | 24.9736 | 0 | 0 | 0 | 1 | 2
04804925A_04804926 | 0 | 6 | 0 | 5 | 0 | 0 | 0 | 0 | 0 | 0 | 24.9736 | 0 | 24.9736 | 0 | 0 | 0 | 1 | 3
04804925A_04804926 | 0 | 6 | 0 | 5 | 0 | 0 | 0 | 0 | 0 | 0 | 24.9736 | 0 | 24.9736 | 0 | 0 | 0 | 1 | 4
04804925A_04804926 | 0 | 6 | 0 | 5 | 0 | 0 | 0 | 0 | 0 | 0 | 24.9736 | 0 | 24.9736 | 0 | 0 | 0 | 1 | 5
04804925A_04804926 | 0 | 6 | 0 | 5 | 0 | 0 | 0 | 0 | 0 | 0 | 24.9736 | 0 | 24.9736 | 0 | 0 | 0 | 1 | 6
04804925A_04804926 | 0 | 6 | 0 | 5 | 0 | 0 | 0 | 0 | 0 | 0 | 24.9736 | 0 | 24.9736 | 0 | 0 | 0 | 1 | 7
04804925A_04804926 | 0 | 6 | 0 | 5 | 0 | 0 | 0 | 0 | 0 | 0 | 24.9736 | 0 | 24.9736 | 0 | 0 | 0 | 1 | 8
04804925A_04804926 | 0 | 6 | 0 | 5 | 0 | 0 | 0 | 0 | 0 | 0 | 24.9736 | 0 | 24.9736 | 0 | 0 | 0 | 1 | 9
04804925A_04804926 | 0 | 6 | 0 | 5 | 0 | 0 | 0 | 0 | 0 | 0 | 24.9736 | 0 | 24.9736 | 0 | 0 | 0 | 1 | 10
04804928A_04804929 | 0 | 4 | 0 | 4 | 11.8396 | 0 | 11.8396 | 0.97103 | 0 | 0.97103 | 24.9736 | 0 | 24.9736 | 0 | 0 | 0 | 1 | 0
04804928A_04804929 | 0 | 4 | 0 | 4 | 0 | 0 | 0 | 0 | 0 | 0 | 24.9736 | 0 | 24.9736 | 0 | 0 | 0 | 1 | 1
04804928A_04804929 | 0 | 4 | 0 | 4 | 0 | 0 | 0 | 0 | 0 | 0 | 24.9736 | 0 | 24.9736 | 0 | 0 | 0 | 1 | 2
04804928A_04804929 | 0 | 4 | 0 | 4 | 0 | 0 | 0 | 0 | 0 | 0 | 24.9736 | 0 | 24.9736 | 0 | 0 | 0 | 1 | 3
04804928A_04804929 | 0 | 4 | 0 | 4 | 0 | 0 | 0 | 0 | 0 | 0 | 24.9736 | 0 | 24.9736 | 0 | 0 | 0 | 1 | 4
04804928A_04804929 | 0 | 4 | 0 | 4 | 0 | 0 | 0 | 0 | 0 | 0 | 24.9736 | 0 | 24.9736 | 0 | 0 | 0 | 1 | 5
04804928A_04804929 | 0 | 4 | 0 | 4 | 0 | 0 | 0 | 0 | 0 | 0 | 24.9736 | 0 | 24.9736 | 0 | 0 | 0 | 1 | 6
04804928A_04804929 | 0 | 4 | 0 | 4 | 0 | 0 | 0 | 0 | 0 | 0 | 24.9736 | 0 | 24.9736 | 0 | 0 | 0 | 1 | 7
04804928A_04804929 | 0 | 4 | 0 | 4 | 0 | 0 | 0 | 0 | 0 | 0 | 24.9736 | 0 | 24.9736 | 0 | 0 | 0 | 1 | 8
04804928A_04804929 | 0 | 4 | 0 | 4 | 0 | 0 | 0 | 0 | 0 | 0 | 24.9736 | 0 | 24.9736 | 0 | 0 | 0 | 1 | 9
04804928A_04804929 | 0 | 4 | 0 | 4 | 0 | 0 | 0 | 0 | 0 | 0 | 24.9736 | 0 | 24.9736 | 0 | 0 | 0 | 1 | 10
04804932_04804933 | 0 | 0 | 5 | 5 | 0 | 5.9198 | 5.9198 | 0 | 0.48551 | 0.48551 | 0 | 12.4868 | 12.4868 | 0 | 0 | 0 | 1 | 0
04804932_04804933 | 0 | 0 | 5 | 5 | 0 | 0 | 0 | 0 | 0 | 0 | 0 | 12.4868 | 12.4868 | 0 | 0 | 0 | 1 | 1
04804932_04804933 | 0 | 0 | 5 | 5 | 0 | 0 | 0 | 0 | 0 | 0 | 0 | 12.4868 | 12.4868 | 0 | 0 | 0 | 1 | 2
04804932_04804933 | 0 | 0 | 5 | 5 | 0 | 0 | 0 | 0 | 0 | 0 | 0 | 12.4868 | 12.4868 | 0 | 0 | 0 | 1 | 3
04804932_04804933 | 0 | 0 | 5 | 5 | 0 | 0 | 0 | 0 | 0 | 0 | 0 | 12.4868 | 12.4868 | 0 | 0 | 0 | 1 | 4
04804932_04804933 | 0 | 0 | 5 | 5 | 0 | 0 | 0 | 0 | 0 | 0 | 0 | 12.4868 | 12.4868 | 0 | 0 | 0 | 1 | 5
04804932_04804933 | 0 | 0 | 5 | 5 | 0 | 0 | 0 | 0 | 0 | 0 | 0 | 12.4868 | 12.4868 | 0 | 0 | 0 | 1 | 6
04804932_04804933 | 0 | 0 | 5 | 5 | 0 | 0 | 0 | 0 | 0 | 0 | 0 | 12.4868 | 12.4868 | 0 | 0 | 0 | 1 | 7
04804932_04804933 | 0 | 0 | 5 | 5 | 0 | 0 | 0 | 0 | 0 | 0 | 0 | 12.4868 | 12.4868 | 0 | 0 | 0 | 1 | 8
04804932_04804933 | 0 | 0 | 5 | 5 | 0 | 0 | 0 | 0 | 0 | 0 | 0 | 12.4868 | 12.4868 | 0 | 0 | 0 | 1 | 9
04804932_04804933 | 0 | 0 | 5 | 5 | 0 | 0 | 0 | 0 | 0 | 0 | 0 | 12.4868 | 12.4868 | 0 | 0 | 0 | 1 | 10
04804932_04804934 | 0 | 6 | 5 | 0 | 5.9198 | 5.9198 | 0 | 0.48551 | 0.48551 | 0 | 12.4868 | 12.4868 | 0 | 0 | 0 | 0 | 1 | 0
04804932_04804934 | 0 | 6 | 5 | 0 | 0 | 0 | 0 | 0 | 0 | 0 | 12.4868 | 12.4868 | 0 | 0 | 0 | 0 | 1 | 1
04804932_04804934 | 0 | 6 | 5 | 0 | 0 | 0 | 0 | 0 | 0 | 0 | 12.4868 | 12.4868 | 0 | 0 | 0 | 0 | 1 | 2
04804932_04804934 | 0 | 6 | 5 | 0 | 0 | 0 | 0 | 0 | 0 | 0 | 12.4868 | 12.4868 | 0 | 0 | 0 | 0 | 1 | 3
04804932_04804934 | 0 | 6 | 5 | 0 | 0 | 0 | 0 | 0 | 0 | 0 | 12.4868 | 12.4868 | 0 | 0 | 0 | 0 | 1 | 4
04804932_04804934 | 0 | 6 | 5 | 0 | 0 | 0 | 0 | 0 | 0 | 0 | 12.4868 | 12.4868 | 0 | 0 | 0 | 0 | 1 | 5
04804932_04804934 | 0 | 6 | 5 | 0 | 0 | 0 | 0 | 0 | 0 | 0 | 12.4868 | 12.4868 | 0 | 0 | 0 | 0 | 1 | 6
04804932_04804934 | 0 | 6 | 5 | 0 | 0 | 0 | 0 | 0 | 0 | 0 | 12.4868 | 12.4868 | 0 | 0 | 0 | 0 | 1 | 7
04804932_04804934 | 0 | 6 | 5 | 0 | 0 | 0 | 0 | 0 | 0 | 0 | 12.4868 | 12.4868 | 0 | 0 | 0 | 0 | 1 | 8
04804932_04804934 | 0 | 6 | 5 | 0 | 0 | 0 | 0 | 0 | 0 | 0 | 12.4868 | 12.4868 | 0 | 0 | 0 | 0 | 1 | 9
04804932_04804934 | 0 | 6 | 5 | 0 | 0 | 0 | 0 | 0 | 0 | 0 | 12.4868 | 12.4868 | 0 | 0 | 0 | 0 | 1 | 10
04804937_04804938 | 0 | 9 | 8 | 0 | 11.8396 | 11.8396 | 0 | 0.97103 | 0.97103 | 0 | 24.9736 | 24.9736 | 0 | 0 | 0 | 0 | 1 | 0
04804937_04804938 | 0 | 9 | 8 | 0 | 0 | 0 | 0 | 0 | 0 | 0 | 24.9736 | 24.9736 | 0 | 0 | 0 | 0 | 1 | 1
04804937_04804938 | 0 | 9 | 8 | 0 | 0 | 0 | 0 | 0 | 0 | 0 | 24.9736 | 24.9736 | 0 | 0 | 0 | 0 | 1 | 2
04804937_04804938 | 0 | 9 | 8 | 0 | 0 | 0 | 0 | 0 | 0 | 0 | 24.9736 | 24.9736 | 0 | 0 | 0 | 0 | 1 | 3
04804937_04804938 | 0 | 9 | 8 | 0 | 0 | 0 | 0 | 0 | 0 | 0 | 24.9736 | 24.9736 | 0 | 0 | 0 | 0 | 1 | 4
04804937_04804938 | 0 | 9 | 8 | 0 | 0 | 0 | 0 | 0 | 0 | 0 | 24.9736 | 24.9736 | 0 | 0 | 0 | 0 | 1 | 5
04804937_04804938 | 0 | 9 | 8 | 0 | 0 | 0 | 0 | 0 | 0 | 0 | 24.9736 | 24.9736 | 0 | 0 | 0 | 0 | 1 | 6
04804937_04804938 | 0 | 9 | 8 | 0 | 0 | 0 | 0 | 0 | 0 | 0 | 24.9736 | 24.9736 | 0 | 0 | 0 | 0 | 1 | 7
04804937_04804938 | 0 | 9 | 8 | 0 | 0 | 0 | 0 | 0 | 0 | 0 | 24.9736 | 24.9736 | 0 | 0 | 0 | 0 | 1 | 8
04804937_04804938 | 0 | 9 | 8 | 0 | 0 | 0 | 0 | 0 | 0 | 0 | 24.9736 | 24.9736 | 0 | 0 | 0 | 0 | 1 | 9
04804937_04804938 | 0 | 9 | 8 | 0 | 0 | 0 | 0 | 0 | 0 | 0 | 24.9736 | 24.9736 | 0 | 0 | 0 | 0 | 1 | 10
04804938_04804939 | 0 | 0 | 0 | 0 | 11.8396 | 11.8396 | 0 | 0.97103 | 0.97103 | 0 | 24.9736 | 24.9736 | 0 | 0 | 0 | 0 | 1 | 0
04804938_04804939 | 0 | 0 | 0 | 0 | 0 | 0 | 0 | 0 | 0 | 0 | 24.9736 | 24.9736 | 0 | 0 | 0 | 0 | 1 | 1
04804938_04804939 | 0 | 0 | 0 | 0 | 0 | 0 | 0 | 0 | 0 | 0 | 24.9736 | 24.9736 | 0 | 0 | 0 | 0 | 1 | 2
04804938_04804939 | 0 | 0 | 0 | 0 | 0 | 0 | 0 | 0 | 0 | 0 | 24.9736 | 24.9736 | 0 | 0 | 0 | 0 | 1 | 3
04804938_04804939 | 0 | 0 | 0 | 0 | 0 | 0 | 0 | 0 | 0 | 0 | 24.9736 | 24.9736 | 0 | 0 | 0 | 0 | 1 | 4
04804938_04804939 | 0 | 0 | 0 | 0 | 0 | 0 | 0 | 0 | 0 | 0 | 24.9736 | 24.9736 | 0 | 0 | 0 | 0 | 1 | 5
04804938_04804939 | 0 | 0 | 0 | 0 | 0 | 0 | 0 | 0 | 0 | 0 | 24.9736 | 24.9736 | 0 | 0 | 0 | 0 | 1 | 6
04804938_04804939 | 0 | 0 | 0 | 0 | 0 | 0 | 0 | 0 | 0 | 0 | 24.9736 | 24.9736 | 0 | 0 | 0 | 0 | 1 | 7
04804938_04804939 | 0 | 0 | 0 | 0 | 0 | 0 | 0 | 0 | 0 | 0 | 24.9736 | 24.9736 | 0 | 0 | 0 | 0 | 1 | 8
04804938_04804939 | 0 | 0 | 0 | 0 | 0 | 0 | 0 | 0 | 0 | 0 | 24.9736 | 24.9736 | 0 | 0 | 0 | 0 | 1 | 9
04804938_04804939 | 0 | 0 | 0 | 0 | 0 | 0 | 0 | 0 | 0 | 0 | 24.9736 | 24.9736 | 0 | 0 | 0 | 0 | 1 | 10
04804940_04804941 | 0 | 15 | 0 | 14 | 11.8396 | 0 | 11.8396 | 0.97103 | 0 | 0.97103 | 24.9736 | 0 | 24.9736 | 0 | 0 | 0 | 1 | 0
04804940_04804941 | 0 | 15 | 0 | 14 | 0 | 0 | 0 | 0 | 0 | 0 | 24.9736 | 0 | 24.9736 | 0 | 0 | 0 | 1 | 1
04804940_04804941 | 0 | 15 | 0 | 14 | 0 | 0 | 0 | 0 | 0 | 0 | 24.9736 | 0 | 24.9736 | 0 | 0 | 0 | 1 | 2
04804940_04804941 | 0 | 15 | 0 | 14 | 0 | 0 | 0 | 0 | 0 | 0 | 24.9736 | 0 | 24.9736 | 0 | 0 | 0 | 1 | 3
04804940_04804941 | 0 | 15 | 0 | 14 | 0 | 0 | 0 | 0 | 0 | 0 | 24.9736 | 0 | 24.9736 | 0 | 0 | 0 | 1 | 4
04804940_04804941 | 0 | 15 | 0 | 14 | 0 | 0 | 0 | 0 | 0 | 0 | 24.9736 | 0 | 24.9736 | 0 | 0 | 0 | 1 | 5
04804940_04804941 | 0 | 15 | 0 | 14 | 0 | 0 | 0 | 0 | 0 | 0 | 24.9736 | 0 | 24.9736 | 0 | 0 | 0 | 1 | 6
04804940_04804941 | 0 | 15 | 0 | 14 | 0 | 0 | 0 | 0 | 0 | 0 | 24.9736 | 0 | 24.9736 | 0 | 0 | 0 | 1 | 7
04804940_04804941 | 0 | 15 | 0 | 14 | 0 | 0 | 0 | 0 | 0 | 0 | 24.9736 | 0 | 24.9736 | 0 | 0 | 0 | 1 | 8
04804940_04804941 | 0 | 15 | 0 | 14 | 0 | 0 | 0 | 0 | 0 | 0 | 24.9736 | 0 | 24.9736 | 0 | 0 | 0 | 1 | 9
04804940_04804941 | 0 | 15 | 0 | 14 | 0 | 0 | 0 | 0 | 0 | 0 | 24.9736 | 0 | 24.9736 | 0 | 0 | 0 | 1 | 10
04804942_04804943 | 0 | 3 | 3 | 0 | 11.8396 | 11.8396 | 0 | 0.97103 | 0.97103 | 0 | 24.9736 | 24.9736 | 0 | 0 | 0 | 0 | 1 | 0
04804942_04804943 | 0 | 3 | 3 | 0 | 0 | 0 | 0 | 0 | 0 | 0 | 24.9736 | 24.9736 | 0 | 0 | 0 | 0 | 1 | 1
04804942_04804943 | 0 | 3 | 3 | 0 | 0 | 0 | 0 | 0 | 0 | 0 | 24.9736 | 24.9736 | 0 | 0 | 0 | 0 | 1 | 2
04804942_04804943 | 0 | 3 | 3 | 0 | 0 | 0 | 0 | 0 | 0 | 0 | 24.9736 | 24.9736 | 0 | 0 | 0 | 0 | 1 | 3
04804942_04804943 | 0 | 3 | 3 | 0 | 0 | 0 | 0 | 0 | 0 | 0 | 24.9736 | 24.9736 | 0 | 0 | 0 | 0 | 1 | 4
04804942_04804943 | 0 | 3 | 3 | 0 | 0 | 0 | 0 | 0 | 0 | 0 | 24.9736 | 24.9736 | 0 | 0 | 0 | 0 | 1 | 5
04804942_04804943 | 0 | 3 | 3 | 0 | 0 | 0 | 0 | 0 | 0 | 0 | 24.9736 | 24.9736 | 0 | 0 | 0 | 0 | 1 | 6
04804942_04804943 | 0 | 3 | 3 | 0 | 0 | 0 | 0 | 0 | 0 | 0 | 24.9736 | 24.9736 | 0 | 0 | 0 | 0 | 1 | 7
04804942_04804943 | 0 | 3 | 3 | 0 | 0 | 0 | 0 | 0 | 0 | 0 | 24.9736 | 24.9736 | 0 | 0 | 0 | 0 | 1 | 8
04804942_04804943 | 0 | 3 | 3 | 0 | 0 | 0 | 0 | 0 | 0 | 0 | 24.9736 | 24.9736 | 0 | 0 | 0 | 0 | 1 | 9
04804942_04804943 | 0 | 3 | 3 | 0 | 0 | 0 | 0 | 0 | 0 | 0 | 24.9736 | 24.9736 | 0 | 0 | 0 | 0 | 1 | 10
04804944_04804945 | 0 | 4 | 0 | 4 | 11.8521 | 0 | 11.8521 | 0.97205 | 0 | 0.97205 | 25 | 0 | 25 | 0 | 0 | 0 | 1 | 0
04804944_04804945 | 0 | 4 | 0 | 4 | 0 | 0 | 0 | 0 | 0 | 0 | 25 | 0 | 25 | 0 | 0 | 0 | 1 | 1
04804944_04804945 | 0 | 4 | 0 | 4 | 0 | 0 | 0 | 0 | 0 | 0 | 25 | 0 | 25 | 0 | 0 | 0 | 1 | 2
04804944_04804945 | 0 | 4 | 0 | 4 | 0 | 0 | 0 | 0 | 0 | 0 | 25 | 0 | 25 | 0 | 0 | 0 | 1 | 3
04804944_04804945 | 0 | 4 | 0 | 4 | 0 | 0 | 0 | 0 | 0 | 0 | 25 | 0 | 25 | 0 | 0 | 0 | 1 | 4
04804944_04804945 | 0 | 4 | 0 | 4 | 0 | 0 | 0 | 0 | 0 | 0 | 25 | 0 | 25 | 0 | 0 | 0 | 1 | 5
04804944_04804945 | 0 | 4 | 0 | 4 | 0 | 0 | 0 | 0 | 0 | 0 | 25 | 0 | 25 | 0 | 0 | 0 | 1 | 6
04804944_04804945 | 0 | 4 | 0 | 4 | 0 | 0 | 0 | 0 | 0 | 0 | 25 | 0 | 25 | 0 | 0 | 0 | 1 | 7
04804944_04804945 | 0 | 4 | 0 | 4 | 0 | 0 | 0 | 0 | 0 | 0 | 25 | 0 | 25 | 0 | 0 | 0 | 1 | 8
04804944_04804945 | 0 | 4 | 0 | 4 | 0 | 0 | 0 | 0 | 0 | 0 | 25 | 0 | 25 | 0 | 0 | 0 | 1 | 9
04804944_04804945 | 0 | 4 | 0 | 4 | 0 | 0 | 0 | 0 | 0 | 0 | 25 | 0 | 25 | 0 | 0 | 0 | 1 | 10
04804948_04804951 | 0 | 0 | 3 | 2 | 0 | 2.3418 | 2.3418 | 0 | 0.19206 | 0.19206 | 0 | 4.9396 | 4.9396 | 0 | 0 | 0 | 1 | 0
04804948_04804951 | 0 | 0 | 3 | 2 | 0 | 0 | 0 | 0 | 0 | 0 | 0 | 4.9396 | 4.9396 | 0 | 0 | 0 | 1 | 1
04804948_04804951 | 0 | 0 | 3 | 2 | 0 | 0 | 0 | 0 | 0 | 0 | 0 | 4.9396 | 4.9396 | 0 | 0 | 0 | 1 | 2
04804948_04804951 | 0 | 0 | 3 | 2 | 0 | 0 | 0 | 0 | 0 | 0 | 0 | 4.9396 | 4.9396 | 0 | 0 | 0 | 1 | 3
04804948_04804951 | 0 | 0 | 3 | 2 | 0 | 0 | 0 | 0 | 0 | 0 | 0 | 4.9396 | 4.9396 | 0 | 0 | 0 | 1 | 4
04804948_04804951 | 0 | 0 | 3 | 2 | 0 | 0 | 0 | 0 | 0 | 0 | 0 | 4.9396 | 4.9396 | 0 | 0 | 0 | 1 | 5
04804948_04804951 | 0 | 0 | 3 | 2 | 0 | 0 | 0 | 0 | 0 | 0 | 0 | 4.9396 | 4.9396 | 0 | 0 | 0 | 1 | 6
04804948_04804951 | 0 | 0 | 3 | 2 | 0 | 0 | 0 | 0 | 0 | 0 | 0 | 4.9396 | 4.9396 | 0 | 0 | 0 | 1 | 7
04804948_04804951 | 0 | 0 | 3 | 2 | 0 | 0 | 0 | 0 | 0 | 0 | 0 | 4.9396 | 4.9396 | 0 | 0 | 0 | 1 | 8
04804948_04804951 | 0 | 0 | 3 | 2 | 0 | 0 | 0 | 0 | 0 | 0 | 0 | 4.9396 | 4.9396 | 0 | 0 | 0 | 1 | 9
04804948_04804951 | 0 | 0 | 3 | 2 | 0 | 0 | 0 | 0 | 0 | 0 | 0 | 4.9396 | 4.9396 | 0 | 0 | 0 | 1 | 10
04804949_04804950 | 0 | 0 | 4 | 3 | 0 | 5.9198 | 5.9198 | 0 | 0.48551 | 0.48551 | 0 | 12.4868 | 12.4868 | 0 | 0 | 0 | 1 | 0
04804949_04804950 | 0 | 0 | 4 | 3 | 0 | 0 | 0 | 0 | 0 | 0 | 0 | 12.4868 | 12.4868 | 0 | 0 | 0 | 1 | 1
04804949_04804950 | 0 | 0 | 4 | 3 | 0 | 0 | 0 | 0 | 0 | 0 | 0 | 12.4868 | 12.4868 | 0 | 0 | 0 | 1 | 2
04804949_04804950 | 0 | 0 | 4 | 3 | 0 | 0 | 0 | 0 | 0 | 0 | 0 | 12.4868 | 12.4868 | 0 | 0 | 0 | 1 | 3
04804949_04804950 | 0 | 0 | 4 | 3 | 0 | 0 | 0 | 0 | 0 | 0 | 0 | 12.4868 | 12.4868 | 0 | 0 | 0 | 1 | 4
04804949_04804950 | 0 | 0 | 4 | 3 | 0 | 0 | 0 | 0 | 0 | 0 | 0 | 12.4868 | 12.4868 | 0 | 0 | 0 | 1 | 5
04804949_04804950 | 0 | 0 | 4 | 3 | 0 | 0 | 0 | 0 | 0 | 0 | 0 | 12.4868 | 12.4868 | 0 | 0 | 0 | 1 | 6
04804949_04804950 | 0 | 0 | 4 | 3 | 0 | 0 | 0 | 0 | 0 | 0 | 0 | 12.4868 | 12.4868 | 0 | 0 | 0 | 1 | 7
04804949_04804950 | 0 | 0 | 4 | 3 | 0 | 0 | 0 | 0 | 0 | 0 | 0 | 12.4868 | 12.4868 | 0 | 0 | 0 | 1 | 8
04804949_04804950 | 0 | 0 | 4 | 3 | 0 | 0 | 0 | 0 | 0 | 0 | 0 | 12.4868 | 12.4868 | 0 | 0 | 0 | 1 | 9
04804949_04804950 | 0 | 0 | 4 | 3 | 0 | 0 | 0 | 0 | 0 | 0 | 0 | 12.4868 | 12.4868 | 0 | 0 | 0 | 1 | 10
04804952_04804953 | 0 | 0 | 11 | 10 | 0 | 11.8396 | 11.8396 | 0 | 0.97103 | 0.97103 | 0 | 24.9736 | 24.9736 | 0 | 0 | 0 | 1 | 0
04804952_04804953 | 0 | 0 | 11 | 10 | 0 | 0 | 0 | 0 | 0 | 0 | 0 | 24.9736 | 24.9736 | 0 | 0 | 0 | 1 | 1
04804952_04804953 | 0 | 0 | 11 | 10 | 0 | 0 | 0 | 0 | 0 | 0 | 0 | 24.9736 | 24.9736 | 0 | 0 | 0 | 1 | 2
04804952_04804953 | 0 | 0 | 11 | 10 | 0 | 0 | 0 | 0 | 0 | 0 | 0 | 24.9736 | 24.9736 | 0 | 0 | 0 | 1 | 3
04804952_04804953 | 0 | 0 | 11 | 10 | 0 | 0 | 0 | 0 | 0 | 0 | 0 | 24.9736 | 24.9736 | 0 | 0 | 0 | 1 | 4
04804952_04804953 | 0 | 0 | 11 | 10 | 0 | 0 | 0 | 0 | 0 | 0 | 0 | 24.9736 | 24.9736 | 0 | 0 | 0 | 1 | 5
04804952_04804953 | 0 | 0 | 11 | 10 | 0 | 0 | 0 | 0 | 0 | 0 | 0 | 24.9736 | 24.9736 | 0 | 0 | 0 | 1 | 6
04804952_04804953 | 0 | 0 | 11 | 10 | 0 | 0 | 0 | 0 | 0 | 0 | 0 | 24.9736 | 24.9736 | 0 | 0 | 0 | 1 | 7
04804952_04804953 | 0 | 0 | 11 | 10 | 0 | 0 | 0 | 0 | 0 | 0 | 0 | 24.9736 | 24.9736 | 0 | 0 | 0 | 1 | 8
04804952_04804953 | 0 | 0 | 11 | 10 | 0 | 0 | 0 | 0 | 0 | 0 | 0 | 24.9736 | 24.9736 | 0 | 0 | 0 | 1 | 9
04804952_04804953 | 0 | 0 | 11 | 10 | 0 | 0 | 0 | 0 | 0 | 0 | 0 | 24.9736 | 24.9736 | 0 | 0 | 0 | 1 | 10
0480502_0480503 | 0 | 0 | 7 | 7 | 0 | 11.8396 | 11.8396 | 0 | 0.97103 | 0.97103 | 0 | 24.9736 | 24.9736 | 0 | 0 | 0 | 1 | 0
0480502_0480503 | 0 | 0 | 7 | 7 | 0 | 0 | 0 | 0 | 0 | 0 | 0 | 24.9736 | 24.9736 | 0 | 0 | 0 | 1 | 1
0480502_0480503 | 0 | 0 | 7 | 7 | 0 | 0 | 0 | 0 | 0 | 0 | 0 | 24.9736 | 24.9736 | 0 | 0 | 0 | 1 | 2
0480502_0480503 | 0 | 0 | 7 | 7 | 0 | 0 | 0 | 0 | 0 | 0 | 0 | 24.9736 | 24.9736 | 0 | 0 | 0 | 1 | 3
0480502_0480503 | 0 | 0 | 7 | 7 | 0 | 0 | 0 | 0 | 0 | 0 | 0 | 24.9736 | 24.9736 | 0 | 0 | 0 | 1 | 4
0480502_0480503 | 0 | 0 | 7 | 7 | 0 | 0 | 0 | 0 | 0 | 0 | 0 | 24.9736 | 24.9736 | 0 | 0 | 0 | 1 | 5
0480502_0480503 | 0 | 0 | 7 | 7 | 0 | 0 | 0 | 0 | 0 | 0 | 0 | 24.9736 | 24.9736 | 0 | 0 | 0 | 1 | 6
0480502_0480503 | 0 | 0 | 7 | 7 | 0 | 0 | 0 | 0 | 0 | 0 | 0 | 24.9736 | 24.9736 | 0 | 0 | 0 | 1 | 7
0480502_0480503 | 0 | 0 | 7 | 7 | 0 | 0 | 0 | 0 | 0 | 0 | 0 | 24.9736 | 24.9736 | 0 | 0 | 0 | 1 | 8
0480502_0480503 | 0 | 0 | 7 | 7 | 0 | 0 | 0 | 0 | 0 | 0 | 0 | 24.9736 | 24.9736 | 0 | 0 | 0 | 1 | 9
0480502_0480503 | 0 | 0 | 7 | 7 | 0 | 0 | 0 | 0 | 0 | 0 | 0 | 24.9736 | 24.9736 | 0 | 0 | 0 | 1 | 10
048050A_048051 | 0 | 6 | 0 | 6 | 11.8396 | 0 | 11.8396 | 0.97103 | 0 | 0.97103 | 24.9736 | 0 | 24.9736 | 0 | 0 | 0 | 1 | 0
048050A_048051 | 0 | 6 | 0 | 6 | 0 | 0 | 0 | 0 | 0 | 0 | 24.9736 | 0 | 24.9736 | 0 | 0 | 0 | 1 | 1
048050A_048051 | 0 | 6 | 0 | 6 | 0 | 0 | 0 | 0 | 0 | 0 | 24.9736 | 0 | 24.9736 | 0 | 0 | 0 | 1 | 2
048050A_048051 | 0 | 6 | 0 | 6 | 0 | 0 | 0 | 0 | 0 | 0 | 24.9736 | 0 | 24.9736 | 0 | 0 | 0 | 1 | 3
048050A_048051 | 0 | 6 | 0 | 6 | 0 | 0 | 0 | 0 | 0 | 0 | 24.9736 | 0 | 24.9736 | 0 | 0 | 0 | 1 | 4
048050A_048051 | 0 | 6 | 0 | 6 | 0 | 0 | 0 | 0 | 0 | 0 | 24.9736 | 0 | 24.9736 | 0 | 0 | 0 | 1 | 5
048050A_048051 | 0 | 6 | 0 | 6 | 0 | 0 | 0 | 0 | 0 | 0 | 24.9736 | 0 | 24.9736 | 0 | 0 | 0 | 1 | 6
048050A_048051 | 0 | 6 | 0 | 6 | 0 | 0 | 0 | 0 | 0 | 0 | 24.9736 | 0 | 24.9736 | 0 | 0 | 0 | 1 | 7
048050A_048051 | 0 | 6 | 0 | 6 | 0 | 0 | 0 | 0 | 0 | 0 | 24.9736 | 0 | 24.9736 | 0 | 0 | 0 | 1 | 8
048050A_048051 | 0 | 6 | 0 | 6 | 0 | 0 | 0 | 0 | 0 | 0 | 24.9736 | 0 | 24.9736 | 0 | 0 | 0 | 1 | 9
048050A_048051 | 0 | 6 | 0 | 6 | 0 | 0 | 0 | 0 | 0 | 0 | 24.9736 | 0 | 24.9736 | 0 | 0 | 0 | 1 | 10
048053_048054 | 0 | 0 | 6 | 5 | 0 | 5.9198 | 5.9198 | 0 | 0.48551 | 0.48551 | 0 | 12.4868 | 12.4868 | 0 | 0 | 0 | 1 | 0
048053_048054 | 0 | 0 | 6 | 5 | 0 | 0 | 0 | 0 | 0 | 0 | 0 | 12.4868 | 12.4868 | 0 | 0 | 0 | 1 | 1
048053_048054 | 0 | 0 | 6 | 5 | 0 | 0 | 0 | 0 | 0 | 0 | 0 | 12.4868 | 12.4868 | 0 | 0 | 0 | 1 | 2
048053_048054 | 0 | 0 | 6 | 5 | 0 | 0 | 0 | 0 | 0 | 0 | 0 | 12.4868 | 12.4868 | 0 | 0 | 0 | 1 | 3
048053_048054 | 0 | 0 | 6 | 5 | 0 | 0 | 0 | 0 | 0 | 0 | 0 | 12.4868 | 12.4868 | 0 | 0 | 0 | 1 | 4
048053_048054 | 0 | 0 | 6 | 5 | 0 | 0 | 0 | 0 | 0 | 0 | 0 | 12.4868 | 12.4868 | 0 | 0 | 0 | 1 | 5
048053_048054 | 0 | 0 | 6 | 5 | 0 | 0 | 0 | 0 | 0 | 0 | 0 | 12.4868 | 12.4868 | 0 | 0 | 0 | 1 | 6
048053_048054 | 0 | 0 | 6 | 5 | 0 | 0 | 0 | 0 | 0 | 0 | 0 | 12.4868 | 12.4868 | 0 | 0 | 0 | 1 | 7
048053_048054 | 0 | 0 | 6 | 5 | 0 | 0 | 0 | 0 | 0 | 0 | 0 | 12.4868 | 12.4868 | 0 | 0 | 0 | 1 | 8
048053_048054 | 0 | 0 | 6 | 5 | 0 | 0 | 0 | 0 | 0 | 0 | 0 | 12.4868 | 12.4868 | 0 | 0 | 0 | 1 | 9
048053_048054 | 0 | 0 | 6 | 5 | 0 | 0 | 0 | 0 | 0 | 0 | 0 | 12.4868 | 12.4868 | 0 | 0 | 0 | 1 | 10
048055A_04805501 | 0 | 1 | 1 | 0 | 5.9198 | 5.9198 | 0 | 0.48551 | 0.48551 | 0 | 12.4868 | 12.4868 | 0 | 0 | 0 | 0 | 1 | 0
048055A_04805501 | 0 | 1 | 1 | 0 | 0 | 0 | 0 | 0 | 0 | 0 | 12.4868 | 12.4868 | 0 | 0 | 0 | 0 | 1 | 1
048055A_04805501 | 0 | 1 | 1 | 0 | 0 | 0 | 0 | 0 | 0 | 0 | 12.4868 | 12.4868 | 0 | 0 | 0 | 0 | 1 | 2
048055A_04805501 | 0 | 1 | 1 | 0 | 0 | 0 | 0 | 0 | 0 | 0 | 12.4868 | 12.4868 | 0 | 0 | 0 | 0 | 1 | 3
048055A_04805501 | 0 | 1 | 1 | 0 | 0 | 0 | 0 | 0 | 0 | 0 | 12.4868 | 12.4868 | 0 | 0 | 0 | 0 | 1 | 4
048055A_04805501 | 0 | 1 | 1 | 0 | 0 | 0 | 0 | 0 | 0 | 0 | 12.4868 | 12.4868 | 0 | 0 | 0 | 0 | 1 | 5
048055A_04805501 | 0 | 1 | 1 | 0 | 0 | 0 | 0 | 0 | 0 | 0 | 12.4868 | 12.4868 | 0 | 0 | 0 | 0 | 1 | 6
048055A_04805501 | 0 | 1 | 1 | 0 | 0 | 0 | 0 | 0 | 0 | 0 | 12.4868 | 12.4868 | 0 | 0 | 0 | 0 | 1 | 7
048055A_04805501 | 0 | 1 | 1 | 0 | 0 | 0 | 0 | 0 | 0 | 0 | 12.4868 | 12.4868 | 0 | 0 | 0 | 0 | 1 | 8
048055A_04805501 | 0 | 1 | 1 | 0 | 0 | 0 | 0 | 0 | 0 | 0 | 12.4868 | 12.4868 | 0 | 0 | 0 | 0 | 1 | 9
048055A_04805501 | 0 | 1 | 1 | 0 | 0 | 0 | 0 | 0 | 0 | 0 | 12.4868 | 12.4868 | 0 | 0 | 0 | 0 | 1 | 10
048056_048057 | 0 | 0 | 6 | 6 | 0 | 5.9198 | 5.9198 | 0 | 0.48551 | 0.48551 | 0 | 12.4868 | 12.4868 | 0 | 0 | 0 | 1 | 0
048056_048057 | 0 | 0 | 6 | 6 | 0 | 0 | 0 | 0 | 0 | 0 | 0 | 12.4868 | 12.4868 | 0 | 0 | 0 | 1 | 1
048056_048057 | 0 | 0 | 6 | 6 | 0 | 0 | 0 | 0 | 0 | 0 | 0 | 12.4868 | 12.4868 | 0 | 0 | 0 | 1 | 2
048056_048057 | 0 | 0 | 6 | 6 | 0 | 0 | 0 | 0 | 0 | 0 | 0 | 12.4868 | 12.4868 | 0 | 0 | 0 | 1 | 3
048056_048057 | 0 | 0 | 6 | 6 | 0 | 0 | 0 | 0 | 0 | 0 | 0 | 12.4868 | 12.4868 | 0 | 0 | 0 | 1 | 4
048056_048057 | 0 | 0 | 6 | 6 | 0 | 0 | 0 | 0 | 0 | 0 | 0 | 12.4868 | 12.4868 | 0 | 0 | 0 | 1 | 5
048056_048057 | 0 | 0 | 6 | 6 | 0 | 0 | 0 | 0 | 0 | 0 | 0 | 12.4868 | 12.4868 | 0 | 0 | 0 | 1 | 6
048056_048057 | 0 | 0 | 6 | 6 | 0 | 0 | 0 | 0 | 0 | 0 | 0 | 12.4868 | 12.4868 | 0 | 0 | 0 | 1 | 7
048056_048057 | 0 | 0 | 6 | 6 | 0 | 0 | 0 | 0 | 0 | 0 | 0 | 12.4868 | 12.4868 | 0 | 0 | 0 | 1 | 8
048056_048057 | 0 | 0 | 6 | 6 | 0 | 0 | 0 | 0 | 0 | 0 | 0 | 12.4868 | 12.4868 | 0 | 0 | 0 | 1 | 9
048056_048057 | 0 | 0 | 6 | 6 | 0 | 0 | 0 | 0 | 0 | 0 | 0 | 12.4868 | 12.4868 | 0 | 0 | 0 | 1 | 10
04805A_0480501 | 0 | 0 | 3 | 3 | 0 | 11.8396 | 11.8396 | 0 | 0.97103 | 0.97103 | 0 | 24.9736 | 24.9736 | 0 | 0 | 0 | 1 | 0
04805A_0480501 | 0 | 0 | 3 | 3 | 0 | 0 | 0 | 0 | 0 | 0 | 0 | 24.9736 | 24.9736 | 0 | 0 | 0 | 1 | 1
04805A_0480501 | 0 | 0 | 3 | 3 | 0 | 0 | 0 | 0 | 0 | 0 | 0 | 24.9736 | 24.9736 | 0 | 0 | 0 | 1 | 2
04805A_0480501 | 0 | 0 | 3 | 3 | 0 | 0 | 0 | 0 | 0 | 0 | 0 | 24.9736 | 24.9736 | 0 | 0 | 0 | 1 | 3
04805A_0480501 | 0 | 0 | 3 | 3 | 0 | 0 | 0 | 0 | 0 | 0 | 0 | 24.9736 | 24.9736 | 0 | 0 | 0 | 1 | 4
04805A_0480501 | 0 | 0 | 3 | 3 | 0 | 0 | 0 | 0 | 0 | 0 | 0 | 24.9736 | 24.9736 | 0 | 0 | 0 | 1 | 5
04805A_0480501 | 0 | 0 | 3 | 3 | 0 | 0 | 0 | 0 | 0 | 0 | 0 | 24.9736 | 24.9736 | 0 | 0 | 0 | 1 | 6
04805A_0480501 | 0 | 0 | 3 | 3 | 0 | 0 | 0 | 0 | 0 | 0 | 0 | 24.9736 | 24.9736 | 0 | 0 | 0 | 1 | 7
04805A_0480501 | 0 | 0 | 3 | 3 | 0 | 0 | 0 | 0 | 0 | 0 | 0 | 24.9736 | 24.9736 | 0 | 0 | 0 | 1 | 8
04805A_0480501 | 0 | 0 | 3 | 3 | 0 | 0 | 0 | 0 | 0 | 0 | 0 | 24.9736 | 24.9736 | 0 | 0 | 0 | 1 | 9
04805A_0480501 | 0 | 0 | 3 | 3 | 0 | 0 | 0 | 0 | 0 | 0 | 0 | 24.9736 | 24.9736 | 0 | 0 | 0 | 1 | 10
048060_04806001 | 0 | 3 | 2 | 0 | 5.9261 | 5.9261 | 0 | 0.48603 | 0.48603 | 0 | 12.5 | 12.5 | 0 | 0 | 0 | 0 | 1 | 0
048060_04806001 | 0 | 3 | 2 | 0 | 0 | 0 | 0 | 0 | 0 | 0 | 12.5 | 12.5 | 0 | 0 | 0 | 0 | 1 | 1
048060_04806001 | 0 | 3 | 2 | 0 | 0 | 0 | 0 | 0 | 0 | 0 | 12.5 | 12.5 | 0 | 0 | 0 | 0 | 1 | 2
048060_04806001 | 0 | 3 | 2 | 0 | 0 | 0 | 0 | 0 | 0 | 0 | 12.5 | 12.5 | 0 | 0 | 0 | 0 | 1 | 3
048060_04806001 | 0 | 3 | 2 | 0 | 0 | 0 | 0 | 0 | 0 | 0 | 12.5 | 12.5 | 0 | 0 | 0 | 0 | 1 | 4
048060_04806001 | 0 | 3 | 2 | 0 | 0 | 0 | 0 | 0 | 0 | 0 | 12.5 | 12.5 | 0 | 0 | 0 | 0 | 1 | 5
048060_04806001 | 0 | 3 | 2 | 0 | 0 | 0 | 0 | 0 | 0 | 0 | 12.5 | 12.5 | 0 | 0 | 0 | 0 | 1 | 6
048060_04806001 | 0 | 3 | 2 | 0 | 0 | 0 | 0 | 0 | 0 | 0 | 12.5 | 12.5 | 0 | 0 | 0 | 0 | 1 | 7
048060_04806001 | 0 | 3 | 2 | 0 | 0 | 0 | 0 | 0 | 0 | 0 | 12.5 | 12.5 | 0 | 0 | 0 | 0 | 1 | 8
048060_04806001 | 0 | 3 | 2 | 0 | 0 | 0 | 0 | 0 | 0 | 0 | 12.5 | 12.5 | 0 | 0 | 0 | 0 | 1 | 9
048060_04806001 | 0 | 3 | 2 | 0 | 0 | 0 | 0 | 0 | 0 | 0 | 12.5 | 12.5 | 0 | 0 | 0 | 0 | 1 | 10
0480601_0480602 | 0 | 2 | 0 | 2 | 17.7997 | 0 | 17.7997 | 1.4598 | 0 | 1.4598 | 37.5453 | 0 | 37.5453 | 0 | 0 | 0 | 1 | 0
0480601_0480602 | 0 | 2 | 0 | 2 | 0 | 0 | 0 | 0 | 0 | 0 | 37.5453 | 0 | 37.5453 | 0 | 0 | 0 | 1 | 1
0480601_0480602 | 0 | 2 | 0 | 2 | 0 | 0 | 0 | 0 | 0 | 0 | 37.5453 | 0 | 37.5453 | 0 | 0 | 0 | 1 | 2
0480601_0480602 | 0 | 2 | 0 | 2 | 0 | 0 | 0 | 0 | 0 | 0 | 37.5453 | 0 | 37.5453 | 0 | 0 | 0 | 1 | 3
0480601_0480602 | 0 | 2 | 0 | 2 | 0 | 0 | 0 | 0 | 0 | 0 | 37.5453 | 0 | 37.5453 | 0 | 0 | 0 | 1 | 4
0480601_0480602 | 0 | 2 | 0 | 2 | 0 | 0 | 0 | 0 | 0 | 0 | 37.5453 | 0 | 37.5453 | 0 | 0 | 0 | 1 | 5
0480601_0480602 | 0 | 2 | 0 | 2 | 0 | 0 | 0 | 0 | 0 | 0 | 37.5453 | 0 | 37.5453 | 0 | 0 | 0 | 1 | 6
0480601_0480602 | 0 | 2 | 0 | 2 | 0 | 0 | 0 | 0 | 0 | 0 | 37.5453 | 0 | 37.5453 | 0 | 0 | 0 | 1 | 7
0480601_0480602 | 0 | 2 | 0 | 2 | 0 | 0 | 0 | 0 | 0 | 0 | 37.5453 | 0 | 37.5453 | 0 | 0 | 0 | 1 | 8
0480601_0480602 | 0 | 2 | 0 | 2 | 0 | 0 | 0 | 0 | 0 | 0 | 37.5453 | 0 | 37.5453 | 0 | 0 | 0 | 1 | 9
0480601_0480602 | 0 | 2 | 0 | 2 | 0 | 0 | 0 | 0 | 0 | 0 | 37.5453 | 0 | 37.5453 | 0 | 0 | 0 | 1 | 10
0480603_0480604 | 0 | 2 | 0 | 2 | 11.8396 | 0 | 11.8396 | 0.97103 | 0 | 0.97103 | 24.9736 | 0 | 24.9736 | 0 | 0 | 0 | 1 | 0
0480603_0480604 | 0 | 2 | 0 | 2 | 0 | 0 | 0 | 0 | 0 | 0 | 24.9736 | 0 | 24.9736 | 0 | 0 | 0 | 1 | 1
0480603_0480604 | 0 | 2 | 0 | 2 | 0 | 0 | 0 | 0 | 0 | 0 | 24.9736 | 0 | 24.9736 | 0 | 0 | 0 | 1 | 2
0480603_0480604 | 0 | 2 | 0 | 2 | 0 | 0 | 0 | 0 | 0 | 0 | 24.9736 | 0 | 24.9736 | 0 | 0 | 0 | 1 | 3
0480603_0480604 | 0 | 2 | 0 | 2 | 0 | 0 | 0 | 0 | 0 | 0 | 24.9736 | 0 | 24.9736 | 0 | 0 | 0 | 1 | 4
0480603_0480604 | 0 | 2 | 0 | 2 | 0 | 0 | 0 | 0 | 0 | 0 | 24.9736 | 0 | 24.9736 | 0 | 0 | 0 | 1 | 5
0480603_0480604 | 0 | 2 | 0 | 2 | 0 | 0 | 0 | 0 | 0 | 0 | 24.9736 | 0 | 24.9736 | 0 | 0 | 0 | 1 | 6
0480603_0480604 | 0 | 2 | 0 | 2 | 0 | 0 | 0 | 0 | 0 | 0 | 24.9736 | 0 | 24.9736 | 0 | 0 | 0 | 1 | 7
0480603_0480604 | 0 | 2 | 0 | 2 | 0 | 0 | 0 | 0 | 0 | 0 | 24.9736 | 0 | 24.9736 | 0 | 0 | 0 | 1 | 8
0480603_0480604 | 0 | 2 | 0 | 2 | 0 | 0 | 0 | 0 | 0 | 0 | 24.9736 | 0 | 24.9736 | 0 | 0 | 0 | 1 | 9
0480603_0480604 | 0 | 2 | 0 | 2 | 0 | 0 | 0 | 0 | 0 | 0 | 24.9736 | 0 | 24.9736 | 0 | 0 | 0 | 1 | 10
0480604_0480605 | 0 | 1 | 0 | 1 | 5.9198 | 0 | 5.9198 | 0.48551 | 0 | 0.48551 | 12.4868 | 0 | 12.4868 | 0 | 0 | 0 | 1 | 0
0480604_0480605 | 0 | 1 | 0 | 1 | 0 | 0 | 0 | 0 | 0 | 0 | 12.4868 | 0 | 12.4868 | 0 | 0 | 0 | 1 | 1
0480604_0480605 | 0 | 1 | 0 | 1 | 0 | 0 | 0 | 0 | 0 | 0 | 12.4868 | 0 | 12.4868 | 0 | 0 | 0 | 1 | 2
0480604_0480605 | 0 | 1 | 0 | 1 | 0 | 0 | 0 | 0 | 0 | 0 | 12.4868 | 0 | 12.4868 | 0 | 0 | 0 | 1 | 3
0480604_0480605 | 0 | 1 | 0 | 1 | 0 | 0 | 0 | 0 | 0 | 0 | 12.4868 | 0 | 12.4868 | 0 | 0 | 0 | 1 | 4
0480604_0480605 | 0 | 1 | 0 | 1 | 0 | 0 | 0 | 0 | 0 | 0 | 12.4868 | 0 | 12.4868 | 0 | 0 | 0 | 1 | 5
0480604_0480605 | 0 | 1 | 0 | 1 | 0 | 0 | 0 | 0 | 0 | 0 | 12.4868 | 0 | 12.4868 | 0 | 0 | 0 | 1 | 6
0480604_0480605 | 0 | 1 | 0 | 1 | 0 | 0 | 0 | 0 | 0 | 0 | 12.4868 | 0 | 12.4868 | 0 | 0 | 0 | 1 | 7
0480604_0480605 | 0 | 1 | 0 | 1 | 0 | 0 | 0 | 0 | 0 | 0 | 12.4868 | 0 | 12.4868 | 0 | 0 | 0 | 1 | 8
0480604_0480605 | 0 | 1 | 0 | 1 | 0 | 0 | 0 | 0 | 0 | 0 | 12.4868 | 0 | 12.4868 | 0 | 0 | 0 | 1 | 9
0480604_0480605 | 0 | 1 | 0 | 1 | 0 | 0 | 0 | 0 | 0 | 0 | 12.4868 | 0 | 12.4868 | 0 | 0 | 0 | 1 | 10
0480606_0480607 | 0 | 0 | 0 | 0 | 11.8396 | 0 | 11.8396 | 0.97103 | 0 | 0.97103 | 24.9736 | 0 | 24.9736 | 0 | 0 | 0 | 1 | 0
0480606_0480607 | 0 | 0 | 0 | 0 | 0 | 0 | 0 | 0 | 0 | 0 | 24.9736 | 0 | 24.9736 | 0 | 0 | 0 | 1 | 1
0480606_0480607 | 0 | 0 | 0 | 0 | 0 | 0 | 0 | 0 | 0 | 0 | 24.9736 | 0 | 24.9736 | 0 | 0 | 0 | 1 | 2
0480606_0480607 | 0 | 0 | 0 | 0 | 0 | 0 | 0 | 0 | 0 | 0 | 24.9736 | 0 | 24.9736 | 0 | 0 | 0 | 1 | 3
0480606_0480607 | 0 | 0 | 0 | 0 | 0 | 0 | 0 | 0 | 0 | 0 | 24.9736 | 0 | 24.9736 | 0 | 0 | 0 | 1 | 4
0480606_0480607 | 0 | 0 | 0 | 0 | 0 | 0 | 0 | 0 | 0 | 0 | 24.9736 | 0 | 24.9736 | 0 | 0 | 0 | 1 | 5
0480606_0480607 | 0 | 0 | 0 | 0 | 0 | 0 | 0 | 0 | 0 | 0 | 24.9736 | 0 | 24.9736 | 0 | 0 | 0 | 1 | 6
0480606_0480607 | 0 | 0 | 0 | 0 | 0 | 0 | 0 | 0 | 0 | 0 | 24.9736 | 0 | 24.9736 | 0 | 0 | 0 | 1 | 7
0480606_0480607 | 0 | 0 | 0 | 0 | 0 | 0 | 0 | 0 | 0 | 0 | 24.9736 | 0 | 24.9736 | 0 | 0 | 0 | 1 | 8
0480606_0480607 | 0 | 0 | 0 | 0 | 0 | 0 | 0 | 0 | 0 | 0 | 24.9736 | 0 | 24.9736 | 0 | 0 | 0 | 1 | 9
0480606_0480607 | 0 | 0 | 0 | 0 | 0 | 0 | 0 | 0 | 0 | 0 | 24.9736 | 0 | 24.9736 | 0 | 0 | 0 | 1 | 10
048062_048063 | 0 | 6 | 0 | 5 | 11.8396 | 0 | 11.8396 | 0.97103 | 0 | 0.97103 | 24.9736 | 0 | 24.9736 | 0 | 0 | 0 | 1 | 0
048062_048063 | 0 | 6 | 0 | 5 | 0 | 0 | 0 | 0 | 0 | 0 | 24.9736 | 0 | 24.9736 | 0 | 0 | 0 | 1 | 1
048062_048063 | 0 | 6 | 0 | 5 | 0 | 0 | 0 | 0 | 0 | 0 | 24.9736 | 0 | 24.9736 | 0 | 0 | 0 | 1 | 2
048062_048063 | 0 | 6 | 0 | 5 | 0 | 0 | 0 | 0 | 0 | 0 | 24.9736 | 0 | 24.9736 | 0 | 0 | 0 | 1 | 3
048062_048063 | 0 | 6 | 0 | 5 | 0 | 0 | 0 | 0 | 0 | 0 | 24.9736 | 0 | 24.9736 | 0 | 0 | 0 | 1 | 4
048062_048063 | 0 | 6 | 0 | 5 | 0 | 0 | 0 | 0 | 0 | 0 | 24.9736 | 0 | 24.9736 | 0 | 0 | 0 | 1 | 5
048062_048063 | 0 | 6 | 0 | 5 | 0 | 0 | 0 | 0 | 0 | 0 | 24.9736 | 0 | 24.9736 | 0 | 0 | 0 | 1 | 6
048062_048063 | 0 | 6 | 0 | 5 | 0 | 0 | 0 | 0 | 0 | 0 | 24.9736 | 0 | 24.9736 | 0 | 0 | 0 | 1 | 7
048062_048063 | 0 | 6 | 0 | 5 | 0 | 0 | 0 | 0 | 0 | 0 | 24.9736 | 0 | 24.9736 | 0 | 0 | 0 | 1 | 8
048062_048063 | 0 | 6 | 0 | 5 | 0 | 0 | 0 | 0 | 0 | 0 | 24.9736 | 0 | 24.9736 | 0 | 0 | 0 | 1 | 9
048062_048063 | 0 | 6 | 0 | 5 | 0 | 0 | 0 | 0 | 0 | 0 | 24.9736 | 0 | 24.9736 | 0 | 0 | 0 | 1 | 10
048066_04806601 | 0 | 0 | 4 | 4 | 0 | 5.9261 | 5.9261 | 0 | 0.48603 | 0.48603 | 0 | 12.5 | 12.5 | 0 | 0 | 0 | 1 | 0
048066_04806601 | 0 | 0 | 4 | 4 | 0 | 0 | 0 | 0 | 0 | 0 | 0 | 12.5 | 12.5 | 0 | 0 | 0 | 1 | 1
048066_04806601 | 0 | 0 | 4 | 4 | 0 | 0 | 0 | 0 | 0 | 0 | 0 | 12.5 | 12.5 | 0 | 0 | 0 | 1 | 2
048066_04806601 | 0 | 0 | 4 | 4 | 0 | 0 | 0 | 0 | 0 | 0 | 0 | 12.5 | 12.5 | 0 | 0 | 0 | 1 | 3
048066_04806601 | 0 | 0 | 4 | 4 | 0 | 0 | 0 | 0 | 0 | 0 | 0 | 12.5 | 12.5 | 0 | 0 | 0 | 1 | 4
048066_04806601 | 0 | 0 | 4 | 4 | 0 | 0 | 0 | 0 | 0 | 0 | 0 | 12.5 | 12.5 | 0 | 0 | 0 | 1 | 5
048066_04806601 | 0 | 0 | 4 | 4 | 0 | 0 | 0 | 0 | 0 | 0 | 0 | 12.5 | 12.5 | 0 | 0 | 0 | 1 | 6
048066_04806601 | 0 | 0 | 4 | 4 | 0 | 0 | 0 | 0 | 0 | 0 | 0 | 12.5 | 12.5 | 0 | 0 | 0 | 1 | 7
048066_04806601 | 0 | 0 | 4 | 4 | 0 | 0 | 0 | 0 | 0 | 0 | 0 | 12.5 | 12.5 | 0 | 0 | 0 | 1 | 8
048066_04806601 | 0 | 0 | 4 | 4 | 0 | 0 | 0 | 0 | 0 | 0 | 0 | 12.5 | 12.5 | 0 | 0 | 0 | 1 | 9
048066_04806601 | 0 | 0 | 4 | 4 | 0 | 0 | 0 | 0 | 0 | 0 | 0 | 12.5 | 12.5 | 0 | 0 | 0 | 1 | 10
048066_048067 | 0 | 3 | 2 | 0 | 5.9198 | 5.9198 | 0 | 0.48551 | 0.48551 | 0 | 12.4868 | 12.4868 | 0 | 0 | 0 | 0 | 1 | 0
048066_048067 | 0 | 3 | 2 | 0 | 0 | 0 | 0 | 0 | 0 | 0 | 12.4868 | 12.4868 | 0 | 0 | 0 | 0 | 1 | 1
048066_048067 | 0 | 3 | 2 | 0 | 0 | 0 | 0 | 0 | 0 | 0 | 12.4868 | 12.4868 | 0 | 0 | 0 | 0 | 1 | 2
048066_048067 | 0 | 3 | 2 | 0 | 0 | 0 | 0 | 0 | 0 | 0 | 12.4868 | 12.4868 | 0 | 0 | 0 | 0 | 1 | 3
048066_048067 | 0 | 3 | 2 | 0 | 0 | 0 | 0 | 0 | 0 | 0 | 12.4868 | 12.4868 | 0 | 0 | 0 | 0 | 1 | 4
048066_048067 | 0 | 3 | 2 | 0 | 0 | 0 | 0 | 0 | 0 | 0 | 12.4868 | 12.4868 | 0 | 0 | 0 | 0 | 1 | 5
048066_048067 | 0 | 3 | 2 | 0 | 0 | 0 | 0 | 0 | 0 | 0 | 12.4868 | 12.4868 | 0 | 0 | 0 | 0 | 1 | 6
048066_048067 | 0 | 3 | 2 | 0 | 0 | 0 | 0 | 0 | 0 | 0 | 12.4868 | 12.4868 | 0 | 0 | 0 | 0 | 1 | 7
048066_048067 | 0 | 3 | 2 | 0 | 0 | 0 | 0 | 0 | 0 | 0 | 12.4868 | 12.4868 | 0 | 0 | 0 | 0 | 1 | 8
048066_048067 | 0 | 3 | 2 | 0 | 0 | 0 | 0 | 0 | 0 | 0 | 12.4868 | 12.4868 | 0 | 0 | 0 | 0 | 1 | 9
048066_048067 | 0 | 3 | 2 | 0 | 0 | 0 | 0 | 0 | 0 | 0 | 12.4868 | 12.4868 | 0 | 0 | 0 | 0 | 1 | 10
048068_048069 | 0 | 0 | 7 | 7 | 0 | 5.9198 | 5.9198 | 0 | 0.48551 | 0.48551 | 0 | 12.4868 | 12.4868 | 0 | 0 | 0 | 1 | 0
048068_048069 | 0 | 0 | 7 | 7 | 0 | 0 | 0 | 0 | 0 | 0 | 0 | 12.4868 | 12.4868 | 0 | 0 | 0 | 1 | 1
048068_048069 | 0 | 0 | 7 | 7 | 0 | 0 | 0 | 0 | 0 | 0 | 0 | 12.4868 | 12.4868 | 0 | 0 | 0 | 1 | 2
048068_048069 | 0 | 0 | 7 | 7 | 0 | 0 | 0 | 0 | 0 | 0 | 0 | 12.4868 | 12.4868 | 0 | 0 | 0 | 1 | 3
048068_048069 | 0 | 0 | 7 | 7 | 0 | 0 | 0 | 0 | 0 | 0 | 0 | 12.4868 | 12.4868 | 0 | 0 | 0 | 1 | 4
048068_048069 | 0 | 0 | 7 | 7 | 0 | 0 | 0 | 0 | 0 | 0 | 0 | 12.4868 | 12.4868 | 0 | 0 | 0 | 1 | 5
048068_048069 | 0 | 0 | 7 | 7 | 0 | 0 | 0 | 0 | 0 | 0 | 0 | 12.4868 | 12.4868 | 0 | 0 | 0 | 1 | 6
048068_048069 | 0 | 0 | 7 | 7 | 0 | 0 | 0 | 0 | 0 | 0 | 0 | 12.4868 | 12.4868 | 0 | 0 | 0 | 1 | 7
048068_048069 | 0 | 0 | 7 | 7 | 0 | 0 | 0 | 0 | 0 | 0 | 0 | 12.4868 | 12.4868 | 0 | 0 | 0 | 1 | 8
048068_048069 | 0 | 0 | 7 | 7 | 0 | 0 | 0 | 0 | 0 | 0 | 0 | 12.4868 | 12.4868 | 0 | 0 | 0 | 1 | 9
048068_048069 | 0 | 0 | 7 | 7 | 0 | 0 | 0 | 0 | 0 | 0 | 0 | 12.4868 | 12.4868 | 0 | 0 | 0 | 1 | 10
04807_0480701 | 0 | 0 | 2 | 1 | 0 | 3.578 | 3.578 | 0 | 0.29345 | 0.29345 | 0 | 7.5472 | 7.5472 | 0 | 0 | 0 | 1 | 0
04807_0480701 | 0 | 0 | 2 | 1 | 0 | 0 | 0 | 0 | 0 | 0 | 0 | 7.5472 | 7.5472 | 0 | 0 | 0 | 1 | 1
04807_0480701 | 0 | 0 | 2 | 1 | 0 | 0 | 0 | 0 | 0 | 0 | 0 | 7.5472 | 7.5472 | 0 | 0 | 0 | 1 | 2
04807_0480701 | 0 | 0 | 2 | 1 | 0 | 0 | 0 | 0 | 0 | 0 | 0 | 7.5472 | 7.5472 | 0 | 0 | 0 | 1 | 3
04807_0480701 | 0 | 0 | 2 | 1 | 0 | 0 | 0 | 0 | 0 | 0 | 0 | 7.5472 | 7.5472 | 0 | 0 | 0 | 1 | 4
04807_0480701 | 0 | 0 | 2 | 1 | 0 | 0 | 0 | 0 | 0 | 0 | 0 | 7.5472 | 7.5472 | 0 | 0 | 0 | 1 | 5
04807_0480701 | 0 | 0 | 2 | 1 | 0 | 0 | 0 | 0 | 0 | 0 | 0 | 7.5472 | 7.5472 | 0 | 0 | 0 | 1 | 6
04807_0480701 | 0 | 0 | 2 | 1 | 0 | 0 | 0 | 0 | 0 | 0 | 0 | 7.5472 | 7.5472 | 0 | 0 | 0 | 1 | 7
04807_0480701 | 0 | 0 | 2 | 1 | 0 | 0 | 0 | 0 | 0 | 0 | 0 | 7.5472 | 7.5472 | 0 | 0 | 0 | 1 | 8
04807_0480701 | 0 | 0 | 2 | 1 | 0 | 0 | 0 | 0 | 0 | 0 | 0 | 7.5472 | 7.5472 | 0 | 0 | 0 | 1 | 9
04807_0480701 | 0 | 0 | 2 | 1 | 0 | 0 | 0 | 0 | 0 | 0 | 0 | 7.5472 | 7.5472 | 0 | 0 | 0 | 1 | 10
04807_0480702 | 0 | 0.5 | 0 | 0.5 | 11.8396 | 0 | 11.8396 | 0.97103 | 0 | 0.97103 | 24.9736 | 0 | 24.9736 | 0 | 0 | 0 | 1 | 0
04807_0480702 | 0 | 0.5 | 0 | 0.5 | 0 | 0 | 0 | 0 | 0 | 0 | 24.9736 | 0 | 24.9736 | 0 | 0 | 0 | 1 | 1
04807_0480702 | 0 | 0.5 | 0 | 0.5 | 0 | 0 | 0 | 0 | 0 | 0 | 24.9736 | 0 | 24.9736 | 0 | 0 | 0 | 1 | 2
04807_0480702 | 0 | 0.5 | 0 | 0.5 | 0 | 0 | 0 | 0 | 0 | 0 | 24.9736 | 0 | 24.9736 | 0 | 0 | 0 | 1 | 3
04807_0480702 | 0 | 0.5 | 0 | 0.5 | 0 | 0 | 0 | 0 | 0 | 0 | 24.9736 | 0 | 24.9736 | 0 | 0 | 0 | 1 | 4
04807_0480702 | 0 | 0.5 | 0 | 0.5 | 0 | 0 | 0 | 0 | 0 | 0 | 24.9736 | 0 | 24.9736 | 0 | 0 | 0 | 1 | 5
04807_0480702 | 0 | 0.5 | 0 | 0.5 | 0 | 0 | 0 | 0 | 0 | 0 | 24.9736 | 0 | 24.9736 | 0 | 0 | 0 | 1 | 6
04807_0480702 | 0 | 0.5 | 0 | 0.5 | 0 | 0 | 0 | 0 | 0 | 0 | 24.9736 | 0 | 24.9736 | 0 | 0 | 0 | 1 | 7
04807_0480702 | 0 | 0.5 | 0 | 0.5 | 0 | 0 | 0 | 0 | 0 | 0 | 24.9736 | 0 | 24.9736 | 0 | 0 | 0 | 1 | 8
04807_0480702 | 0 | 0.5 | 0 | 0.5 | 0 | 0 | 0 | 0 | 0 | 0 | 24.9736 | 0 | 24.9736 | 0 | 0 | 0 | 1 | 9
04807_0480702 | 0 | 0.5 | 0 | 0.5 | 0 | 0 | 0 | 0 | 0 | 0 | 24.9736 | 0 | 24.9736 | 0 | 0 | 0 | 1 | 10
0480702_0480703 | 0 | 2 | 0 | 1 | 5.9198 | 0 | 5.9198 | 0.48551 | 0 | 0.48551 | 12.4868 | 0 | 12.4868 | 0 | 0 | 0 | 1 | 0
0480702_0480703 | 0 | 2 | 0 | 1 | 0 | 0 | 0 | 0 | 0 | 0 | 12.4868 | 0 | 12.4868 | 0 | 0 | 0 | 1 | 1
0480702_0480703 | 0 | 2 | 0 | 1 | 0 | 0 | 0 | 0 | 0 | 0 | 12.4868 | 0 | 12.4868 | 0 | 0 | 0 | 1 | 2
0480702_0480703 | 0 | 2 | 0 | 1 | 0 | 0 | 0 | 0 | 0 | 0 | 12.4868 | 0 | 12.4868 | 0 | 0 | 0 | 1 | 3
0480702_0480703 | 0 | 2 | 0 | 1 | 0 | 0 | 0 | 0 | 0 | 0 | 12.4868 | 0 | 12.4868 | 0 | 0 | 0 | 1 | 4
0480702_0480703 | 0 | 2 | 0 | 1 | 0 | 0 | 0 | 0 | 0 | 0 | 12.4868 | 0 | 12.4868 | 0 | 0 | 0 | 1 | 5
0480702_0480703 | 0 | 2 | 0 | 1 | 0 | 0 | 0 | 0 | 0 | 0 | 12.4868 | 0 | 12.4868 | 0 | 0 | 0 | 1 | 6
0480702_0480703 | 0 | 2 | 0 | 1 | 0 | 0 | 0 | 0 | 0 | 0 | 12.4868 | 0 | 12.4868 | 0 | 0 | 0 | 1 | 7
0480702_0480703 | 0 | 2 | 0 | 1 | 0 | 0 | 0 | 0 | 0 | 0 | 12.4868 | 0 | 12.4868 | 0 | 0 | 0 | 1 | 8
0480702_0480703 | 0 | 2 | 0 | 1 | 0 | 0 | 0 | 0 | 0 | 0 | 12.4868 | 0 | 12.4868 | 0 | 0 | 0 | 1 | 9
0480702_0480703 | 0 | 2 | 0 | 1 | 0 | 0 | 0 | 0 | 0 | 0 | 12.4868 | 0 | 12.4868 | 0 | 0 | 0 | 1 | 10
048072_04807201 | 0 | 1 | 0 | 1 | 11.8521 | 0 | 11.8521 | 0.97205 | 0 | 0.97205 | 25 | 0 | 25 | 0 | 0 | 0 | 1 | 0
048072_04807201 | 0 | 1 | 0 | 1 | 0 | 0 | 0 | 0 | 0 | 0 | 25 | 0 | 25 | 0 | 0 | 0 | 1 | 1
048072_04807201 | 0 | 1 | 0 | 1 | 0 | 0 | 0 | 0 | 0 | 0 | 25 | 0 | 25 | 0 | 0 | 0 | 1 | 2
048072_04807201 | 0 | 1 | 0 | 1 | 0 | 0 | 0 | 0 | 0 | 0 | 25 | 0 | 25 | 0 | 0 | 0 | 1 | 3
048072_04807201 | 0 | 1 | 0 | 1 | 0 | 0 | 0 | 0 | 0 | 0 | 25 | 0 | 25 | 0 | 0 | 0 | 1 | 4
048072_04807201 | 0 | 1 | 0 | 1 | 0 | 0 | 0 | 0 | 0 | 0 | 25 | 0 | 25 | 0 | 0 | 0 | 1 | 5
048072_04807201 | 0 | 1 | 0 | 1 | 0 | 0 | 0 | 0 | 0 | 0 | 25 | 0 | 25 | 0 | 0 | 0 | 1 | 6
048072_04807201 | 0 | 1 | 0 | 1 | 0 | 0 | 0 | 0 | 0 | 0 | 25 | 0 | 25 | 0 | 0 | 0 | 1 | 7
048072_04807201 | 0 | 1 | 0 | 1 | 0 | 0 | 0 | 0 | 0 | 0 | 25 | 0 | 25 | 0 | 0 | 0 | 1 | 8
048072_04807201 | 0 | 1 | 0 | 1 | 0 | 0 | 0 | 0 | 0 | 0 | 25 | 0 | 25 | 0 | 0 | 0 | 1 | 9
048072_04807201 | 0 | 1 | 0 | 1 | 0 | 0 | 0 | 0 | 0 | 0 | 25 | 0 | 25 | 0 | 0 | 0 | 1 | 10
048072_048073 | 0 | 2 | 0 | 2 | 5.9198 | 0 | 5.9198 | 0.48551 | 0 | 0.48551 | 12.4868 | 0 | 12.4868 | 0 | 0 | 0 | 1 | 0
048072_048073 | 0 | 2 | 0 | 2 | 0 | 0 | 0 | 0 | 0 | 0 | 12.4868 | 0 | 12.4868 | 0 | 0 | 0 | 1 | 1
048072_048073 | 0 | 2 | 0 | 2 | 0 | 0 | 0 | 0 | 0 | 0 | 12.4868 | 0 | 12.4868 | 0 | 0 | 0 | 1 | 2
048072_048073 | 0 | 2 | 0 | 2 | 0 | 0 | 0 | 0 | 0 | 0 | 12.4868 | 0 | 12.4868 | 0 | 0 | 0 | 1 | 3
048072_048073 | 0 | 2 | 0 | 2 | 0 | 0 | 0 | 0 | 0 | 0 | 12.4868 | 0 | 12.4868 | 0 | 0 | 0 | 1 | 4
048072_048073 | 0 | 2 | 0 | 2 | 0 | 0 | 0 | 0 | 0 | 0 | 12.4868 | 0 | 12.4868 | 0 | 0 | 0 | 1 | 5
048072_048073 | 0 | 2 | 0 | 2 | 0 | 0 | 0 | 0 | 0 | 0 | 12.4868 | 0 | 12.4868 | 0 | 0 | 0 | 1 | 6
048072_048073 | 0 | 2 | 0 | 2 | 0 | 0 | 0 | 0 | 0 | 0 | 12.4868 | 0 | 12.4868 | 0 | 0 | 0 | 1 | 7
048072_048073 | 0 | 2 | 0 | 2 | 0 | 0 | 0 | 0 | 0 | 0 | 12.4868 | 0 | 12.4868 | 0 | 0 | 0 | 1 | 8
048072_048073 | 0 | 2 | 0 | 2 | 0 | 0 | 0 | 0 | 0 | 0 | 12.4868 | 0 | 12.4868 | 0 | 0 | 0 | 1 | 9
048072_048073 | 0 | 2 | 0 | 2 | 0 | 0 | 0 | 0 | 0 | 0 | 12.4868 | 0 | 12.4868 | 0 | 0 | 0 | 1 | 10
048073_048074 | 0 | 0 | 6 | 5 | 0 | 11.8396 | 11.8396 | 0 | 0.97103 | 0.97103 | 0 | 24.9736 | 24.9736 | 0 | 0 | 0 | 1 | 0
048073_048074 | 0 | 0 | 6 | 5 | 0 | 0 | 0 | 0 | 0 | 0 | 0 | 24.9736 | 24.9736 | 0 | 0 | 0 | 1 | 1
048073_048074 | 0 | 0 | 6 | 5 | 0 | 0 | 0 | 0 | 0 | 0 | 0 | 24.9736 | 24.9736 | 0 | 0 | 0 | 1 | 2
048073_048074 | 0 | 0 | 6 | 5 | 0 | 0 | 0 | 0 | 0 | 0 | 0 | 24.9736 | 24.9736 | 0 | 0 | 0 | 1 | 3
048073_048074 | 0 | 0 | 6 | 5 | 0 | 0 | 0 | 0 | 0 | 0 | 0 | 24.9736 | 24.9736 | 0 | 0 | 0 | 1 | 4
048073_048074 | 0 | 0 | 6 | 5 | 0 | 0 | 0 | 0 | 0 | 0 | 0 | 24.9736 | 24.9736 | 0 | 0 | 0 | 1 | 5
048073_048074 | 0 | 0 | 6 | 5 | 0 | 0 | 0 | 0 | 0 | 0 | 0 | 24.9736 | 24.9736 | 0 | 0 | 0 | 1 | 6
048073_048074 | 0 | 0 | 6 | 5 | 0 | 0 | 0 | 0 | 0 | 0 | 0 | 24.9736 | 24.9736 | 0 | 0 | 0 | 1 | 7
048073_048074 | 0 | 0 | 6 | 5 | 0 | 0 | 0 | 0 | 0 | 0 | 0 | 24.9736 | 24.9736 | 0 | 0 | 0 | 1 | 8
048073_048074 | 0 | 0 | 6 | 5 | 0 | 0 | 0 | 0 | 0 | 0 | 0 | 24.9736 | 24.9736 | 0 | 0 | 0 | 1 | 9
048073_048074 | 0 | 0 | 6 | 5 | 0 | 0 | 0 | 0 | 0 | 0 | 0 | 24.9736 | 24.9736 | 0 | 0 | 0 | 1 | 10
048076_04807601 | 0 | 0 | 2 | 1 | 0 | 5.9261 | 5.9261 | 0 | 0.48603 | 0.48603 | 0 | 12.5 | 12.5 | 0 | 0 | 0 | 1 | 0
048076_04807601 | 0 | 0 | 2 | 1 | 0 | 0 | 0 | 0 | 0 | 0 | 0 | 12.5 | 12.5 | 0 | 0 | 0 | 1 | 1
048076_04807601 | 0 | 0 | 2 | 1 | 0 | 0 | 0 | 0 | 0 | 0 | 0 | 12.5 | 12.5 | 0 | 0 | 0 | 1 | 2
048076_04807601 | 0 | 0 | 2 | 1 | 0 | 0 | 0 | 0 | 0 | 0 | 0 | 12.5 | 12.5 | 0 | 0 | 0 | 1 | 3
048076_04807601 | 0 | 0 | 2 | 1 | 0 | 0 | 0 | 0 | 0 | 0 | 0 | 12.5 | 12.5 | 0 | 0 | 0 | 1 | 4
048076_04807601 | 0 | 0 | 2 | 1 | 0 | 0 | 0 | 0 | 0 | 0 | 0 | 12.5 | 12.5 | 0 | 0 | 0 | 1 | 5
048076_04807601 | 0 | 0 | 2 | 1 | 0 | 0 | 0 | 0 | 0 | 0 | 0 | 12.5 | 12.5 | 0 | 0 | 0 | 1 | 6
048076_04807601 | 0 | 0 | 2 | 1 | 0 | 0 | 0 | 0 | 0 | 0 | 0 | 12.5 | 12.5 | 0 | 0 | 0 | 1 | 7
048076_04807601 | 0 | 0 | 2 | 1 | 0 | 0 | 0 | 0 | 0 | 0 | 0 | 12.5 | 12.5 | 0 | 0 | 0 | 1 | 8
048076_04807601 | 0 | 0 | 2 | 1 | 0 | 0 | 0 | 0 | 0 | 0 | 0 | 12.5 | 12.5 | 0 | 0 | 0 | 1 | 9
048076_04807601 | 0 | 0 | 2 | 1 | 0 | 0 | 0 | 0 | 0 | 0 | 0 | 12.5 | 12.5 | 0 | 0 | 0 | 1 | 10
048078_04807801 | 0 | 8 | 0 | 7 | 11.8521 | 0 | 11.8521 | 0.97205 | 0 | 0.97205 | 25 | 0 | 25 | 0 | 0 | 0 | 1 | 0
048078_04807801 | 0 | 8 | 0 | 7 | 0 | 0 | 0 | 0 | 0 | 0 | 25 | 0 | 25 | 0 | 0 | 0 | 1 | 1
048078_04807801 | 0 | 8 | 0 | 7 | 0 | 0 | 0 | 0 | 0 | 0 | 25 | 0 | 25 | 0 | 0 | 0 | 1 | 2
048078_04807801 | 0 | 8 | 0 | 7 | 0 | 0 | 0 | 0 | 0 | 0 | 25 | 0 | 25 | 0 | 0 | 0 | 1 | 3
048078_04807801 | 0 | 8 | 0 | 7 | 0 | 0 | 0 | 0 | 0 | 0 | 25 | 0 | 25 | 0 | 0 | 0 | 1 | 4
048078_04807801 | 0 | 8 | 0 | 7 | 0 | 0 | 0 | 0 | 0 | 0 | 25 | 0 | 25 | 0 | 0 | 0 | 1 | 5
048078_04807801 | 0 | 8 | 0 | 7 | 0 | 0 | 0 | 0 | 0 | 0 | 25 | 0 | 25 | 0 | 0 | 0 | 1 | 6
048078_04807801 | 0 | 8 | 0 | 7 | 0 | 0 | 0 | 0 | 0 | 0 | 25 | 0 | 25 | 0 | 0 | 0 | 1 | 7
048078_04807801 | 0 | 8 | 0 | 7 | 0 | 0 | 0 | 0 | 0 | 0 | 25 | 0 | 25 | 0 | 0 | 0 | 1 | 8
048078_04807801 | 0 | 8 | 0 | 7 | 0 | 0 | 0 | 0 | 0 | 0 | 25 | 0 | 25 | 0 | 0 | 0 | 1 | 9
048078_04807801 | 0 | 8 | 0 | 7 | 0 | 0 | 0 | 0 | 0 | 0 | 25 | 0 | 25 | 0 | 0 | 0 | 1 | 10
048080_048081 | 0 | 5 | 3 | 3 | 9.4728 | 9.4728 | 9.4728 | 0.77691 | 0.77691 | 0.77691 | 19.9812 | 19.9812 | 19.9812 | 0 | 0 | 0 | 1 | 0
048080_048081 | 0 | 5 | 3 | 3 | 0 | 0 | 0 | 0 | 0 | 0 | 19.9812 | 19.9812 | 19.9812 | 0 | 0 | 0 | 1 | 1
048080_048081 | 0 | 5 | 3 | 3 | 0 | 0 | 0 | 0 | 0 | 0 | 19.9812 | 19.9812 | 19.9812 | 0 | 0 | 0 | 1 | 2
048080_048081 | 0 | 5 | 3 | 3 | 0 | 0 | 0 | 0 | 0 | 0 | 19.9812 | 19.9812 | 19.9812 | 0 | 0 | 0 | 1 | 3
048080_048081 | 0 | 5 | 3 | 3 | 0 | 0 | 0 | 0 | 0 | 0 | 19.9812 | 19.9812 | 19.9812 | 0 | 0 | 0 | 1 | 4
048080_048081 | 0 | 5 | 3 | 3 | 0 | 0 | 0 | 0 | 0 | 0 | 19.9812 | 19.9812 | 19.9812 | 0 | 0 | 0 | 1 | 5
048080_048081 | 0 | 5 | 3 | 3 | 0 | 0 | 0 | 0 | 0 | 0 | 19.9812 | 19.9812 | 19.9812 | 0 | 0 | 0 | 1 | 6
048080_048081 | 0 | 5 | 3 | 3 | 0 | 0 | 0 | 0 | 0 | 0 | 19.9812 | 19.9812 | 19.9812 | 0 | 0 | 0 | 1 | 7
048080_048081 | 0 | 5 | 3 | 3 | 0 | 0 | 0 | 0 | 0 | 0 | 19.9812 | 19.9812 | 19.9812 | 0 | 0 | 0 | 1 | 8
048080_048081 | 0 | 5 | 3 | 3 | 0 | 0 | 0 | 0 | 0 | 0 | 19.9812 | 19.9812 | 19.9812 | 0 | 0 | 0 | 1 | 9
048080_048081 | 0 | 5 | 3 | 3 | 0 | 0 | 0 | 0 | 0 | 0 | 19.9812 | 19.9812 | 19.9812 | 0 | 0 | 0 | 1 | 10
0480801_0480802 | 0 | 0 | 4 | 3 | 0 | 17.7997 | 17.7997 | 0 | 1.4598 | 1.4598 | 0 | 37.5453 | 37.5453 | 0 | 0 | 0 | 1 | 0
0480801_0480802 | 0 | 0 | 4 | 3 | 0 | 0 | 0 | 0 | 0 | 0 | 0 | 37.5453 | 37.5453 | 0 | 0 | 0 | 1 | 1
0480801_0480802 | 0 | 0 | 4 | 3 | 0 | 0 | 0 | 0 | 0 | 0 | 0 | 37.5453 | 37.5453 | 0 | 0 | 0 | 1 | 2
0480801_0480802 | 0 | 0 | 4 | 3 | 0 | 0 | 0 | 0 | 0 | 0 | 0 | 37.5453 | 37.5453 | 0 | 0 | 0 | 1 | 3
0480801_0480802 | 0 | 0 | 4 | 3 | 0 | 0 | 0 | 0 | 0 | 0 | 0 | 37.5453 | 37.5453 | 0 | 0 | 0 | 1 | 4
0480801_0480802 | 0 | 0 | 4 | 3 | 0 | 0 | 0 | 0 | 0 | 0 | 0 | 37.5453 | 37.5453 | 0 | 0 | 0 | 1 | 5
0480801_0480802 | 0 | 0 | 4 | 3 | 0 | 0 | 0 | 0 | 0 | 0 | 0 | 37.5453 | 37.5453 | 0 | 0 | 0 | 1 | 6
0480801_0480802 | 0 | 0 | 4 | 3 | 0 | 0 | 0 | 0 | 0 | 0 | 0 | 37.5453 | 37.5453 | 0 | 0 | 0 | 1 | 7
0480801_0480802 | 0 | 0 | 4 | 3 | 0 | 0 | 0 | 0 | 0 | 0 | 0 | 37.5453 | 37.5453 | 0 | 0 | 0 | 1 | 8
0480801_0480802 | 0 | 0 | 4 | 3 | 0 | 0 | 0 | 0 | 0 | 0 | 0 | 37.5453 | 37.5453 | 0 | 0 | 0 | 1 | 9
0480801_0480802 | 0 | 0 | 4 | 3 | 0 | 0 | 0 | 0 | 0 | 0 | 0 | 37.5453 | 37.5453 | 0 | 0 | 0 | 1 | 10
048082_04808201 | 0 | 12 | 0 | 12 | 5.9198 | 0 | 5.9198 | 0.48551 | 0 | 0.48551 | 12.4868 | 0 | 12.4868 | 0 | 0 | 0 | 1 | 0
048082_04808201 | 0 | 12 | 0 | 12 | 0 | 0 | 0 | 0 | 0 | 0 | 12.4868 | 0 | 12.4868 | 0 | 0 | 0 | 1 | 1
048082_04808201 | 0 | 12 | 0 | 12 | 0 | 0 | 0 | 0 | 0 | 0 | 12.4868 | 0 | 12.4868 | 0 | 0 | 0 | 1 | 2
048082_04808201 | 0 | 12 | 0 | 12 | 0 | 0 | 0 | 0 | 0 | 0 | 12.4868 | 0 | 12.4868 | 0 | 0 | 0 | 1 | 3
048082_04808201 | 0 | 12 | 0 | 12 | 0 | 0 | 0 | 0 | 0 | 0 | 12.4868 | 0 | 12.4868 | 0 | 0 | 0 | 1 | 4
048082_04808201 | 0 | 12 | 0 | 12 | 0 | 0 | 0 | 0 | 0 | 0 | 12.4868 | 0 | 12.4868 | 0 | 0 | 0 | 1 | 5
048082_04808201 | 0 | 12 | 0 | 12 | 0 | 0 | 0 | 0 | 0 | 0 | 12.4868 | 0 | 12.4868 | 0 | 0 | 0 | 1 | 6
048082_04808201 | 0 | 12 | 0 | 12 | 0 | 0 | 0 | 0 | 0 | 0 | 12.4868 | 0 | 12.4868 | 0 | 0 | 0 | 1 | 7
048082_04808201 | 0 | 12 | 0 | 12 | 0 | 0 | 0 | 0 | 0 | 0 | 12.4868 | 0 | 12.4868 | 0 | 0 | 0 | 1 | 8
048082_04808201 | 0 | 12 | 0 | 12 | 0 | 0 | 0 | 0 | 0 | 0 | 12.4868 | 0 | 12.4868 | 0 | 0 | 0 | 1 | 9
048082_04808201 | 0 | 12 | 0 | 12 | 0 | 0 | 0 | 0 | 0 | 0 | 12.4868 | 0 | 12.4868 | 0 | 0 | 0 | 1 | 10
04808202_04808203 | 0 | 0 | 5 | 5 | 0 | 11.8396 | 11.8396 | 0 | 0.97103 | 0.97103 | 0 | 24.9736 | 24.9736 | 0 | 0 | 0 | 1 | 0
04808202_04808203 | 0 | 0 | 5 | 5 | 0 | 0 | 0 | 0 | 0 | 0 | 0 | 24.9736 | 24.9736 | 0 | 0 | 0 | 1 | 1
04808202_04808203 | 0 | 0 | 5 | 5 | 0 | 0 | 0 | 0 | 0 | 0 | 0 | 24.9736 | 24.9736 | 0 | 0 | 0 | 1 | 2
04808202_04808203 | 0 | 0 | 5 | 5 | 0 | 0 | 0 | 0 | 0 | 0 | 0 | 24.9736 | 24.9736 | 0 | 0 | 0 | 1 | 3
04808202_04808203 | 0 | 0 | 5 | 5 | 0 | 0 | 0 | 0 | 0 | 0 | 0 | 24.9736 | 24.9736 | 0 | 0 | 0 | 1 | 4
04808202_04808203 | 0 | 0 | 5 | 5 | 0 | 0 | 0 | 0 | 0 | 0 | 0 | 24.9736 | 24.9736 | 0 | 0 | 0 | 1 | 5
04808202_04808203 | 0 | 0 | 5 | 5 | 0 | 0 | 0 | 0 | 0 | 0 | 0 | 24.9736 | 24.9736 | 0 | 0 | 0 | 1 | 6
04808202_04808203 | 0 | 0 | 5 | 5 | 0 | 0 | 0 | 0 | 0 | 0 | 0 | 24.9736 | 24.9736 | 0 | 0 | 0 | 1 | 7
04808202_04808203 | 0 | 0 | 5 | 5 | 0 | 0 | 0 | 0 | 0 | 0 | 0 | 24.9736 | 24.9736 | 0 | 0 | 0 | 1 | 8
04808202_04808203 | 0 | 0 | 5 | 5 | 0 | 0 | 0 | 0 | 0 | 0 | 0 | 24.9736 | 24.9736 | 0 | 0 | 0 | 1 | 9
04808202_04808203 | 0 | 0 | 5 | 5 | 0 | 0 | 0 | 0 | 0 | 0 | 0 | 24.9736 | 24.9736 | 0 | 0 | 0 | 1 | 10
04808206_04808207 | 0 | 5 | 0 | 5 | 11.8396 | 0 | 11.8396 | 0.97103 | 0 | 0.97103 | 24.9736 | 0 | 24.9736 | 0 | 0 | 0 | 1 | 0
04808206_04808207 | 0 | 5 | 0 | 5 | 0 | 0 | 0 | 0 | 0 | 0 | 24.9736 | 0 | 24.9736 | 0 | 0 | 0 | 1 | 1
04808206_04808207 | 0 | 5 | 0 | 5 | 0 | 0 | 0 | 0 | 0 | 0 | 24.9736 | 0 | 24.9736 | 0 | 0 | 0 | 1 | 2
04808206_04808207 | 0 | 5 | 0 | 5 | 0 | 0 | 0 | 0 | 0 | 0 | 24.9736 | 0 | 24.9736 | 0 | 0 | 0 | 1 | 3
04808206_04808207 | 0 | 5 | 0 | 5 | 0 | 0 | 0 | 0 | 0 | 0 | 24.9736 | 0 | 24.9736 | 0 | 0 | 0 | 1 | 4
04808206_04808207 | 0 | 5 | 0 | 5 | 0 | 0 | 0 | 0 | 0 | 0 | 24.9736 | 0 | 24.9736 | 0 | 0 | 0 | 1 | 5
04808206_04808207 | 0 | 5 | 0 | 5 | 0 | 0 | 0 | 0 | 0 | 0 | 24.9736 | 0 | 24.9736 | 0 | 0 | 0 | 1 | 6
04808206_04808207 | 0 | 5 | 0 | 5 | 0 | 0 | 0 | 0 | 0 | 0 | 24.9736 | 0 | 24.9736 | 0 | 0 | 0 | 1 | 7
04808206_04808207 | 0 | 5 | 0 | 5 | 0 | 0 | 0 | 0 | 0 | 0 | 24.9736 | 0 | 24.9736 | 0 | 0 | 0 | 1 | 8
04808206_04808207 | 0 | 5 | 0 | 5 | 0 | 0 | 0 | 0 | 0 | 0 | 24.9736 | 0 | 24.9736 | 0 | 0 | 0 | 1 | 9
04808206_04808207 | 0 | 5 | 0 | 5 | 0 | 0 | 0 | 0 | 0 | 0 | 24.9736 | 0 | 24.9736 | 0 | 0 | 0 | 1 | 10
04808212_04808213 | 0 | 13 | 13 | 0 | 11.8396 | 11.8396 | 0 | 0.97103 | 0.97103 | 0 | 24.9736 | 24.9736 | 0 | 0 | 0 | 0 | 1 | 0
04808212_04808213 | 0 | 13 | 13 | 0 | 0 | 0 | 0 | 0 | 0 | 0 | 24.9736 | 24.9736 | 0 | 0 | 0 | 0 | 1 | 1
04808212_04808213 | 0 | 13 | 13 | 0 | 0 | 0 | 0 | 0 | 0 | 0 | 24.9736 | 24.9736 | 0 | 0 | 0 | 0 | 1 | 2
04808212_04808213 | 0 | 13 | 13 | 0 | 0 | 0 | 0 | 0 | 0 | 0 | 24.9736 | 24.9736 | 0 | 0 | 0 | 0 | 1 | 3
04808212_04808213 | 0 | 13 | 13 | 0 | 0 | 0 | 0 | 0 | 0 | 0 | 24.9736 | 24.9736 | 0 | 0 | 0 | 0 | 1 | 4
04808212_04808213 | 0 | 13 | 13 | 0 | 0 | 0 | 0 | 0 | 0 | 0 | 24.9736 | 24.9736 | 0 | 0 | 0 | 0 | 1 | 5
04808212_04808213 | 0 | 13 | 13 | 0 | 0 | 0 | 0 | 0 | 0 | 0 | 24.9736 | 24.9736 | 0 | 0 | 0 | 0 | 1 | 6
04808212_04808213 | 0 | 13 | 13 | 0 | 0 | 0 | 0 | 0 | 0 | 0 | 24.9736 | 24.9736 | 0 | 0 | 0 | 0 | 1 | 7
04808212_04808213 | 0 | 13 | 13 | 0 | 0 | 0 | 0 | 0 | 0 | 0 | 24.9736 | 24.9736 | 0 | 0 | 0 | 0 | 1 | 8
04808212_04808213 | 0 | 13 | 13 | 0 | 0 | 0 | 0 | 0 | 0 | 0 | 24.9736 | 24.9736 | 0 | 0 | 0 | 0 | 1 | 9
04808212_04808213 | 0 | 13 | 13 | 0 | 0 | 0 | 0 | 0 | 0 | 0 | 24.9736 | 24.9736 | 0 | 0 | 0 | 0 | 1 | 10
04808218_04808219 | 0 | 9 | 9 | 0 | 5.9261 | 5.9261 | 0 | 0.48603 | 0.48603 | 0 | 12.5 | 12.5 | 0 | 0 | 0 | 0 | 1 | 0
04808218_04808219 | 0 | 9 | 9 | 0 | 0 | 0 | 0 | 0 | 0 | 0 | 12.5 | 12.5 | 0 | 0 | 0 | 0 | 1 | 1
04808218_04808219 | 0 | 9 | 9 | 0 | 0 | 0 | 0 | 0 | 0 | 0 | 12.5 | 12.5 | 0 | 0 | 0 | 0 | 1 | 2
04808218_04808219 | 0 | 9 | 9 | 0 | 0 | 0 | 0 | 0 | 0 | 0 | 12.5 | 12.5 | 0 | 0 | 0 | 0 | 1 | 3
04808218_04808219 | 0 | 9 | 9 | 0 | 0 | 0 | 0 | 0 | 0 | 0 | 12.5 | 12.5 | 0 | 0 | 0 | 0 | 1 | 4
04808218_04808219 | 0 | 9 | 9 | 0 | 0 | 0 | 0 | 0 | 0 | 0 | 12.5 | 12.5 | 0 | 0 | 0 | 0 | 1 | 5
04808218_04808219 | 0 | 9 | 9 | 0 | 0 | 0 | 0 | 0 | 0 | 0 | 12.5 | 12.5 | 0 | 0 | 0 | 0 | 1 | 6
04808218_04808219 | 0 | 9 | 9 | 0 | 0 | 0 | 0 | 0 | 0 | 0 | 12.5 | 12.5 | 0 | 0 | 0 | 0 | 1 | 7
04808218_04808219 | 0 | 9 | 9 | 0 | 0 | 0 | 0 | 0 | 0 | 0 | 12.5 | 12.5 | 0 | 0 | 0 | 0 | 1 | 8
04808218_04808219 | 0 | 9 | 9 | 0 | 0 | 0 | 0 | 0 | 0 | 0 | 12.5 | 12.5 | 0 | 0 | 0 | 0 | 1 | 9
04808218_04808219 | 0 | 9 | 9 | 0 | 0 | 0 | 0 | 0 | 0 | 0 | 12.5 | 12.5 | 0 | 0 | 0 | 0 | 1 | 10
04808220_04808221 | 0 | 0 | 0 | 0 | 5.9198 | 5.9198 | 0 | 0.48551 | 0.48551 | 0 | 12.4868 | 12.4868 | 0 | 0 | 0 | 0 | 1 | 0
04808220_04808221 | 0 | 0 | 0 | 0 | 0 | 0 | 0 | 0 | 0 | 0 | 12.4868 | 12.4868 | 0 | 0 | 0 | 0 | 1 | 1
04808220_04808221 | 0 | 0 | 0 | 0 | 0 | 0 | 0 | 0 | 0 | 0 | 12.4868 | 12.4868 | 0 | 0 | 0 | 0 | 1 | 2
04808220_04808221 | 0 | 0 | 0 | 0 | 0 | 0 | 0 | 0 | 0 | 0 | 12.4868 | 12.4868 | 0 | 0 | 0 | 0 | 1 | 3
04808220_04808221 | 0 | 0 | 0 | 0 | 0 | 0 | 0 | 0 | 0 | 0 | 12.4868 | 12.4868 | 0 | 0 | 0 | 0 | 1 | 4
04808220_04808221 | 0 | 0 | 0 | 0 | 0 | 0 | 0 | 0 | 0 | 0 | 12.4868 | 12.4868 | 0 | 0 | 0 | 0 | 1 | 5
04808220_04808221 | 0 | 0 | 0 | 0 | 0 | 0 | 0 | 0 | 0 | 0 | 12.4868 | 12.4868 | 0 | 0 | 0 | 0 | 1 | 6
04808220_04808221 | 0 | 0 | 0 | 0 | 0 | 0 | 0 | 0 | 0 | 0 | 12.4868 | 12.4868 | 0 | 0 | 0 | 0 | 1 | 7
04808220_04808221 | 0 | 0 | 0 | 0 | 0 | 0 | 0 | 0 | 0 | 0 | 12.4868 | 12.4868 | 0 | 0 | 0 | 0 | 1 | 8
04808220_04808221 | 0 | 0 | 0 | 0 | 0 | 0 | 0 | 0 | 0 | 0 | 12.4868 | 12.4868 | 0 | 0 | 0 | 0 | 1 | 9
04808220_04808221 | 0 | 0 | 0 | 0 | 0 | 0 | 0 | 0 | 0 | 0 | 12.4868 | 12.4868 | 0 | 0 | 0 | 0 | 1 | 10
04808222_04808223 | 0 | 6 | 6 | 0 | 5.9198 | 5.9198 | 0 | 0.48551 | 0.48551 | 0 | 12.4868 | 12.4868 | 0 | 0 | 0 | 0 | 1 | 0
04808222_04808223 | 0 | 6 | 6 | 0 | 0 | 0 | 0 | 0 | 0 | 0 | 12.4868 | 12.4868 | 0 | 0 | 0 | 0 | 1 | 1
04808222_04808223 | 0 | 6 | 6 | 0 | 0 | 0 | 0 | 0 | 0 | 0 | 12.4868 | 12.4868 | 0 | 0 | 0 | 0 | 1 | 2
04808222_04808223 | 0 | 6 | 6 | 0 | 0 | 0 | 0 | 0 | 0 | 0 | 12.4868 | 12.4868 | 0 | 0 | 0 | 0 | 1 | 3
04808222_04808223 | 0 | 6 | 6 | 0 | 0 | 0 | 0 | 0 | 0 | 0 | 12.4868 | 12.4868 | 0 | 0 | 0 | 0 | 1 | 4
04808222_04808223 | 0 | 6 | 6 | 0 | 0 | 0 | 0 | 0 | 0 | 0 | 12.4868 | 12.4868 | 0 | 0 | 0 | 0 | 1 | 5
04808222_04808223 | 0 | 6 | 6 | 0 | 0 | 0 | 0 | 0 | 0 | 0 | 12.4868 | 12.4868 | 0 | 0 | 0 | 0 | 1 | 6
04808222_04808223 | 0 | 6 | 6 | 0 | 0 | 0 | 0 | 0 | 0 | 0 | 12.4868 | 12.4868 | 0 | 0 | 0 | 0 | 1 | 7
04808222_04808223 | 0 | 6 | 6 | 0 | 0 | 0 | 0 | 0 | 0 | 0 | 12.4868 | 12.4868 | 0 | 0 | 0 | 0 | 1 | 8
04808222_04808223 | 0 | 6 | 6 | 0 | 0 | 0 | 0 | 0 | 0 | 0 | 12.4868 | 12.4868 | 0 | 0 | 0 | 0 | 1 | 9
04808222_04808223 | 0 | 6 | 6 | 0 | 0 | 0 | 0 | 0 | 0 | 0 | 12.4868 | 12.4868 | 0 | 0 | 0 | 0 | 1 | 10
04808223_04808224 | 0 | 0 | 0 | 0 | 7.131 | 0 | 0 | 0.58485 | 0 | 0 | 15.0416 | 0 | 0 | 0 | 0 | 0 | 1 | 0
04808223_04808224 | 0 | 0 | 0 | 0 | 0 | 0 | 0 | 0 | 0 | 0 | 15.0416 | 0 | 0 | 0 | 0 | 0 | 1 | 1
04808223_04808224 | 0 | 0 | 0 | 0 | 0 | 0 | 0 | 0 | 0 | 0 | 15.0416 | 0 | 0 | 0 | 0 | 0 | 1 | 2
04808223_04808224 | 0 | 0 | 0 | 0 | 0 | 0 | 0 | 0 | 0 | 0 | 15.0416 | 0 | 0 | 0 | 0 | 0 | 1 | 3
04808223_04808224 | 0 | 0 | 0 | 0 | 0 | 0 | 0 | 0 | 0 | 0 | 15.0416 | 0 | 0 | 0 | 0 | 0 | 1 | 4
04808223_04808224 | 0 | 0 | 0 | 0 | 0 | 0 | 0 | 0 | 0 | 0 | 15.0416 | 0 | 0 | 0 | 0 | 0 | 1 | 5
04808223_04808224 | 0 | 0 | 0 | 0 | 0 | 0 | 0 | 0 | 0 | 0 | 15.0416 | 0 | 0 | 0 | 0 | 0 | 1 | 6
04808223_04808224 | 0 | 0 | 0 | 0 | 0 | 0 | 0 | 0 | 0 | 0 | 15.0416 | 0 | 0 | 0 | 0 | 0 | 1 | 7
04808223_04808224 | 0 | 0 | 0 | 0 | 0 | 0 | 0 | 0 | 0 | 0 | 15.0416 | 0 | 0 | 0 | 0 | 0 | 1 | 8
04808223_04808224 | 0 | 0 | 0 | 0 | 0 | 0 | 0 | 0 | 0 | 0 | 15.0416 | 0 | 0 | 0 | 0 | 0 | 1 | 9
04808223_04808224 | 0 | 0 | 0 | 0 | 0 | 0 | 0 | 0 | 0 | 0 | 15.0416 | 0 | 0 | 0 | 0 | 0 | 1 | 10
04808227_04808228 | 0 | 7 | 7 | 0 | 3.578 | 3.578 | 0 | 0.29345 | 0.29345 | 0 | 7.5472 | 7.5472 | 0 | 0 | 0 | 0 | 1 | 0
04808227_04808228 | 0 | 7 | 7 | 0 | 0 | 0 | 0 | 0 | 0 | 0 | 7.5472 | 7.5472 | 0 | 0 | 0 | 0 | 1 | 1
04808227_04808228 | 0 | 7 | 7 | 0 | 0 | 0 | 0 | 0 | 0 | 0 | 7.5472 | 7.5472 | 0 | 0 | 0 | 0 | 1 | 2
04808227_04808228 | 0 | 7 | 7 | 0 | 0 | 0 | 0 | 0 | 0 | 0 | 7.5472 | 7.5472 | 0 | 0 | 0 | 0 | 1 | 3
04808227_04808228 | 0 | 7 | 7 | 0 | 0 | 0 | 0 | 0 | 0 | 0 | 7.5472 | 7.5472 | 0 | 0 | 0 | 0 | 1 | 4
04808227_04808228 | 0 | 7 | 7 | 0 | 0 | 0 | 0 | 0 | 0 | 0 | 7.5472 | 7.5472 | 0 | 0 | 0 | 0 | 1 | 5
04808227_04808228 | 0 | 7 | 7 | 0 | 0 | 0 | 0 | 0 | 0 | 0 | 7.5472 | 7.5472 | 0 | 0 | 0 | 0 | 1 | 6
04808227_04808228 | 0 | 7 | 7 | 0 | 0 | 0 | 0 | 0 | 0 | 0 | 7.5472 | 7.5472 | 0 | 0 | 0 | 0 | 1 | 7
04808227_04808228 | 0 | 7 | 7 | 0 | 0 | 0 | 0 | 0 | 0 | 0 | 7.5472 | 7.5472 | 0 | 0 | 0 | 0 | 1 | 8
04808227_04808228 | 0 | 7 | 7 | 0 | 0 | 0 | 0 | 0 | 0 | 0 | 7.5472 | 7.5472 | 0 | 0 | 0 | 0 | 1 | 9
04808227_04808228 | 0 | 7 | 7 | 0 | 0 | 0 | 0 | 0 | 0 | 0 | 7.5472 | 7.5472 | 0 | 0 | 0 | 0 | 1 | 10
04808231_04808232 | 0 | 10 | 9 | 0 | 5.9198 | 5.9198 | 0 | 0.48551 | 0.48551 | 0 | 12.4868 | 12.4868 | 0 | 0 | 0 | 0 | 1 | 0
04808231_04808232 | 0 | 10 | 9 | 0 | 0 | 0 | 0 | 0 | 0 | 0 | 12.4868 | 12.4868 | 0 | 0 | 0 | 0 | 1 | 1
04808231_04808232 | 0 | 10 | 9 | 0 | 0 | 0 | 0 | 0 | 0 | 0 | 12.4868 | 12.4868 | 0 | 0 | 0 | 0 | 1 | 2
04808231_04808232 | 0 | 10 | 9 | 0 | 0 | 0 | 0 | 0 | 0 | 0 | 12.4868 | 12.4868 | 0 | 0 | 0 | 0 | 1 | 3
04808231_04808232 | 0 | 10 | 9 | 0 | 0 | 0 | 0 | 0 | 0 | 0 | 12.4868 | 12.4868 | 0 | 0 | 0 | 0 | 1 | 4
04808231_04808232 | 0 | 10 | 9 | 0 | 0 | 0 | 0 | 0 | 0 | 0 | 12.4868 | 12.4868 | 0 | 0 | 0 | 0 | 1 | 5
04808231_04808232 | 0 | 10 | 9 | 0 | 0 | 0 | 0 | 0 | 0 | 0 | 12.4868 | 12.4868 | 0 | 0 | 0 | 0 | 1 | 6
04808231_04808232 | 0 | 10 | 9 | 0 | 0 | 0 | 0 | 0 | 0 | 0 | 12.4868 | 12.4868 | 0 | 0 | 0 | 0 | 1 | 7
04808231_04808232 | 0 | 10 | 9 | 0 | 0 | 0 | 0 | 0 | 0 | 0 | 12.4868 | 12.4868 | 0 | 0 | 0 | 0 | 1 | 8
04808231_04808232 | 0 | 10 | 9 | 0 | 0 | 0 | 0 | 0 | 0 | 0 | 12.4868 | 12.4868 | 0 | 0 | 0 | 0 | 1 | 9
04808231_04808232 | 0 | 10 | 9 | 0 | 0 | 0 | 0 | 0 | 0 | 0 | 12.4868 | 12.4868 | 0 | 0 | 0 | 0 | 1 | 10
04808235_04808236 | 0 | 10 | 10 | 0 | 5.9198 | 5.9198 | 0 | 0.48551 | 0.48551 | 0 | 12.4868 | 12.4868 | 0 | 0 | 0 | 0 | 1 | 0
04808235_04808236 | 0 | 10 | 10 | 0 | 0 | 0 | 0 | 0 | 0 | 0 | 12.4868 | 12.4868 | 0 | 0 | 0 | 0 | 1 | 1
04808235_04808236 | 0 | 10 | 10 | 0 | 0 | 0 | 0 | 0 | 0 | 0 | 12.4868 | 12.4868 | 0 | 0 | 0 | 0 | 1 | 2
04808235_04808236 | 0 | 10 | 10 | 0 | 0 | 0 | 0 | 0 | 0 | 0 | 12.4868 | 12.4868 | 0 | 0 | 0 | 0 | 1 | 3
04808235_04808236 | 0 | 10 | 10 | 0 | 0 | 0 | 0 | 0 | 0 | 0 | 12.4868 | 12.4868 | 0 | 0 | 0 | 0 | 1 | 4
04808235_04808236 | 0 | 10 | 10 | 0 | 0 | 0 | 0 | 0 | 0 | 0 | 12.4868 | 12.4868 | 0 | 0 | 0 | 0 | 1 | 5
04808235_04808236 | 0 | 10 | 10 | 0 | 0 | 0 | 0 | 0 | 0 | 0 | 12.4868 | 12.4868 | 0 | 0 | 0 | 0 | 1 | 6
04808235_04808236 | 0 | 10 | 10 | 0 | 0 | 0 | 0 | 0 | 0 | 0 | 12.4868 | 12.4868 | 0 | 0 | 0 | 0 | 1 | 7
04808235_04808236 | 0 | 10 | 10 | 0 | 0 | 0 | 0 | 0 | 0 | 0 | 12.4868 | 12.4868 | 0 | 0 | 0 | 0 | 1 | 8
04808235_04808236 | 0 | 10 | 10 | 0 | 0 | 0 | 0 | 0 | 0 | 0 | 12.4868 | 12.4868 | 0 | 0 | 0 | 0 | 1 | 9
04808235_04808236 | 0 | 10 | 10 | 0 | 0 | 0 | 0 | 0 | 0 | 0 | 12.4868 | 12.4868 | 0 | 0 | 0 | 0 | 1 | 10
04808238_04808239 | 0 | 0 | 8 | 8 | 0 | 11.8396 | 11.8396 | 0 | 0.97103 | 0.97103 | 0 | 24.9736 | 24.9736 | 0 | 0 | 0 | 1 | 0
04808238_04808239 | 0 | 0 | 8 | 8 | 0 | 0 | 0 | 0 | 0 | 0 | 0 | 24.9736 | 24.9736 | 0 | 0 | 0 | 1 | 1
04808238_04808239 | 0 | 0 | 8 | 8 | 0 | 0 | 0 | 0 | 0 | 0 | 0 | 24.9736 | 24.9736 | 0 | 0 | 0 | 1 | 2
04808238_04808239 | 0 | 0 | 8 | 8 | 0 | 0 | 0 | 0 | 0 | 0 | 0 | 24.9736 | 24.9736 | 0 | 0 | 0 | 1 | 3
04808238_04808239 | 0 | 0 | 8 | 8 | 0 | 0 | 0 | 0 | 0 | 0 | 0 | 24.9736 | 24.9736 | 0 | 0 | 0 | 1 | 4
04808238_04808239 | 0 | 0 | 8 | 8 | 0 | 0 | 0 | 0 | 0 | 0 | 0 | 24.9736 | 24.9736 | 0 | 0 | 0 | 1 | 5
04808238_04808239 | 0 | 0 | 8 | 8 | 0 | 0 | 0 | 0 | 0 | 0 | 0 | 24.9736 | 24.9736 | 0 | 0 | 0 | 1 | 6
04808238_04808239 | 0 | 0 | 8 | 8 | 0 | 0 | 0 | 0 | 0 | 0 | 0 | 24.9736 | 24.9736 | 0 | 0 | 0 | 1 | 7
04808238_04808239 | 0 | 0 | 8 | 8 | 0 | 0 | 0 | 0 | 0 | 0 | 0 | 24.9736 | 24.9736 | 0 | 0 | 0 | 1 | 8
04808238_04808239 | 0 | 0 | 8 | 8 | 0 | 0 | 0 | 0 | 0 | 0 | 0 | 24.9736 | 24.9736 | 0 | 0 | 0 | 1 | 9
04808238_04808239 | 0 | 0 | 8 | 8 | 0 | 0 | 0 | 0 | 0 | 0 | 0 | 24.9736 | 24.9736 | 0 | 0 | 0 | 1 | 10
048084_04808401 | 0 | 4 | 4 | 0 | 11.8396 | 11.8396 | 0 | 0.97103 | 0.97103 | 0 | 24.9736 | 24.9736 | 0 | 0 | 0 | 0 | 1 | 0
048084_04808401 | 0 | 4 | 4 | 0 | 0 | 0 | 0 | 0 | 0 | 0 | 24.9736 | 24.9736 | 0 | 0 | 0 | 0 | 1 | 1
048084_04808401 | 0 | 4 | 4 | 0 | 0 | 0 | 0 | 0 | 0 | 0 | 24.9736 | 24.9736 | 0 | 0 | 0 | 0 | 1 | 2
048084_04808401 | 0 | 4 | 4 | 0 | 0 | 0 | 0 | 0 | 0 | 0 | 24.9736 | 24.9736 | 0 | 0 | 0 | 0 | 1 | 3
048084_04808401 | 0 | 4 | 4 | 0 | 0 | 0 | 0 | 0 | 0 | 0 | 24.9736 | 24.9736 | 0 | 0 | 0 | 0 | 1 | 4
048084_04808401 | 0 | 4 | 4 | 0 | 0 | 0 | 0 | 0 | 0 | 0 | 24.9736 | 24.9736 | 0 | 0 | 0 | 0 | 1 | 5
048084_04808401 | 0 | 4 | 4 | 0 | 0 | 0 | 0 | 0 | 0 | 0 | 24.9736 | 24.9736 | 0 | 0 | 0 | 0 | 1 | 6
048084_04808401 | 0 | 4 | 4 | 0 | 0 | 0 | 0 | 0 | 0 | 0 | 24.9736 | 24.9736 | 0 | 0 | 0 | 0 | 1 | 7
048084_04808401 | 0 | 4 | 4 | 0 | 0 | 0 | 0 | 0 | 0 | 0 | 24.9736 | 24.9736 | 0 | 0 | 0 | 0 | 1 | 8
048084_04808401 | 0 | 4 | 4 | 0 | 0 | 0 | 0 | 0 | 0 | 0 | 24.9736 | 24.9736 | 0 | 0 | 0 | 0 | 1 | 9
048084_04808401 | 0 | 4 | 4 | 0 | 0 | 0 | 0 | 0 | 0 | 0 | 24.9736 | 24.9736 | 0 | 0 | 0 | 0 | 1 | 10
048085_04808501 | 0 | 14 | 0 | 13 | 11.8396 | 0 | 11.8396 | 0.97103 | 0 | 0.97103 | 24.9736 | 0 | 24.9736 | 0 | 0 | 0 | 1 | 0
048085_04808501 | 0 | 14 | 0 | 13 | 0 | 0 | 0 | 0 | 0 | 0 | 24.9736 | 0 | 24.9736 | 0 | 0 | 0 | 1 | 1
048085_04808501 | 0 | 14 | 0 | 13 | 0 | 0 | 0 | 0 | 0 | 0 | 24.9736 | 0 | 24.9736 | 0 | 0 | 0 | 1 | 2
048085_04808501 | 0 | 14 | 0 | 13 | 0 | 0 | 0 | 0 | 0 | 0 | 24.9736 | 0 | 24.9736 | 0 | 0 | 0 | 1 | 3
048085_04808501 | 0 | 14 | 0 | 13 | 0 | 0 | 0 | 0 | 0 | 0 | 24.9736 | 0 | 24.9736 | 0 | 0 | 0 | 1 | 4
048085_04808501 | 0 | 14 | 0 | 13 | 0 | 0 | 0 | 0 | 0 | 0 | 24.9736 | 0 | 24.9736 | 0 | 0 | 0 | 1 | 5
048085_04808501 | 0 | 14 | 0 | 13 | 0 | 0 | 0 | 0 | 0 | 0 | 24.9736 | 0 | 24.9736 | 0 | 0 | 0 | 1 | 6
048085_04808501 | 0 | 14 | 0 | 13 | 0 | 0 | 0 | 0 | 0 | 0 | 24.9736 | 0 | 24.9736 | 0 | 0 | 0 | 1 | 7
048085_04808501 | 0 | 14 | 0 | 13 | 0 | 0 | 0 | 0 | 0 | 0 | 24.9736 | 0 | 24.9736 | 0 | 0 | 0 | 1 | 8
048085_04808501 | 0 | 14 | 0 | 13 | 0 | 0 | 0 | 0 | 0 | 0 | 24.9736 | 0 | 24.9736 | 0 | 0 | 0 | 1 | 9
048085_04808501 | 0 | 14 | 0 | 13 | 0 | 0 | 0 | 0 | 0 | 0 | 24.9736 | 0 | 24.9736 | 0 | 0 | 0 | 1 | 10
048085_04808506 | 0 | 0 | 13 | 13 | 0 | 11.8396 | 11.8396 | 0 | 0.97103 | 0.97103 | 0 | 24.9736 | 24.9736 | 0 | 0 | 0 | 1 | 0
048085_04808506 | 0 | 0 | 13 | 13 | 0 | 0 | 0 | 0 | 0 | 0 | 0 | 24.9736 | 24.9736 | 0 | 0 | 0 | 1 | 1
048085_04808506 | 0 | 0 | 13 | 13 | 0 | 0 | 0 | 0 | 0 | 0 | 0 | 24.9736 | 24.9736 | 0 | 0 | 0 | 1 | 2
048085_04808506 | 0 | 0 | 13 | 13 | 0 | 0 | 0 | 0 | 0 | 0 | 0 | 24.9736 | 24.9736 | 0 | 0 | 0 | 1 | 3
048085_04808506 | 0 | 0 | 13 | 13 | 0 | 0 | 0 | 0 | 0 | 0 | 0 | 24.9736 | 24.9736 | 0 | 0 | 0 | 1 | 4
048085_04808506 | 0 | 0 | 13 | 13 | 0 | 0 | 0 | 0 | 0 | 0 | 0 | 24.9736 | 24.9736 | 0 | 0 | 0 | 1 | 5
048085_04808506 | 0 | 0 | 13 | 13 | 0 | 0 | 0 | 0 | 0 | 0 | 0 | 24.9736 | 24.9736 | 0 | 0 | 0 | 1 | 6
048085_04808506 | 0 | 0 | 13 | 13 | 0 | 0 | 0 | 0 | 0 | 0 | 0 | 24.9736 | 24.9736 | 0 | 0 | 0 | 1 | 7
048085_04808506 | 0 | 0 | 13 | 13 | 0 | 0 | 0 | 0 | 0 | 0 | 0 | 24.9736 | 24.9736 | 0 | 0 | 0 | 1 | 8
048085_04808506 | 0 | 0 | 13 | 13 | 0 | 0 | 0 | 0 | 0 | 0 | 0 | 24.9736 | 24.9736 | 0 | 0 | 0 | 1 | 9
048085_04808506 | 0 | 0 | 13 | 13 | 0 | 0 | 0 | 0 | 0 | 0 | 0 | 24.9736 | 24.9736 | 0 | 0 | 0 | 1 | 10
04808502_04808503 | 0 | 10 | 0 | 9 | 11.8396 | 0 | 11.8396 | 0.97103 | 0 | 0.97103 | 24.9736 | 0 | 24.9736 | 0 | 0 | 0 | 1 | 0
04808502_04808503 | 0 | 10 | 0 | 9 | 0 | 0 | 0 | 0 | 0 | 0 | 24.9736 | 0 | 24.9736 | 0 | 0 | 0 | 1 | 1
04808502_04808503 | 0 | 10 | 0 | 9 | 0 | 0 | 0 | 0 | 0 | 0 | 24.9736 | 0 | 24.9736 | 0 | 0 | 0 | 1 | 2
04808502_04808503 | 0 | 10 | 0 | 9 | 0 | 0 | 0 | 0 | 0 | 0 | 24.9736 | 0 | 24.9736 | 0 | 0 | 0 | 1 | 3
04808502_04808503 | 0 | 10 | 0 | 9 | 0 | 0 | 0 | 0 | 0 | 0 | 24.9736 | 0 | 24.9736 | 0 | 0 | 0 | 1 | 4
04808502_04808503 | 0 | 10 | 0 | 9 | 0 | 0 | 0 | 0 | 0 | 0 | 24.9736 | 0 | 24.9736 | 0 | 0 | 0 | 1 | 5
04808502_04808503 | 0 | 10 | 0 | 9 | 0 | 0 | 0 | 0 | 0 | 0 | 24.9736 | 0 | 24.9736 | 0 | 0 | 0 | 1 | 6
04808502_04808503 | 0 | 10 | 0 | 9 | 0 | 0 | 0 | 0 | 0 | 0 | 24.9736 | 0 | 24.9736 | 0 | 0 | 0 | 1 | 7
04808502_04808503 | 0 | 10 | 0 | 9 | 0 | 0 | 0 | 0 | 0 | 0 | 24.9736 | 0 | 24.9736 | 0 | 0 | 0 | 1 | 8
04808502_04808503 | 0 | 10 | 0 | 9 | 0 | 0 | 0 | 0 | 0 | 0 | 24.9736 | 0 | 24.9736 | 0 | 0 | 0 | 1 | 9
04808502_04808503 | 0 | 10 | 0 | 9 | 0 | 0 | 0 | 0 | 0 | 0 | 24.9736 | 0 | 24.9736 | 0 | 0 | 0 | 1 | 10
04808503_04808504 | 0 | 27 | 0 | 27 | 17.7997 | 0 | 17.7997 | 1.4598 | 0 | 1.4598 | 37.5453 | 0 | 37.5453 | 0 | 0 | 0 | 1 | 0
04808503_04808504 | 0 | 27 | 0 | 27 | 0 | 0 | 0 | 0 | 0 | 0 | 37.5453 | 0 | 37.5453 | 0 | 0 | 0 | 1 | 1
04808503_04808504 | 0 | 27 | 0 | 27 | 0 | 0 | 0 | 0 | 0 | 0 | 37.5453 | 0 | 37.5453 | 0 | 0 | 0 | 1 | 2
04808503_04808504 | 0 | 27 | 0 | 27 | 0 | 0 | 0 | 0 | 0 | 0 | 37.5453 | 0 | 37.5453 | 0 | 0 | 0 | 1 | 3
04808503_04808504 | 0 | 27 | 0 | 27 | 0 | 0 | 0 | 0 | 0 | 0 | 37.5453 | 0 | 37.5453 | 0 | 0 | 0 | 1 | 4
04808503_04808504 | 0 | 27 | 0 | 27 | 0 | 0 | 0 | 0 | 0 | 0 | 37.5453 | 0 | 37.5453 | 0 | 0 | 0 | 1 | 5
04808503_04808504 | 0 | 27 | 0 | 27 | 0 | 0 | 0 | 0 | 0 | 0 | 37.5453 | 0 | 37.5453 | 0 | 0 | 0 | 1 | 6
04808503_04808504 | 0 | 27 | 0 | 27 | 0 | 0 | 0 | 0 | 0 | 0 | 37.5453 | 0 | 37.5453 | 0 | 0 | 0 | 1 | 7
04808503_04808504 | 0 | 27 | 0 | 27 | 0 | 0 | 0 | 0 | 0 | 0 | 37.5453 | 0 | 37.5453 | 0 | 0 | 0 | 1 | 8
04808503_04808504 | 0 | 27 | 0 | 27 | 0 | 0 | 0 | 0 | 0 | 0 | 37.5453 | 0 | 37.5453 | 0 | 0 | 0 | 1 | 9
04808503_04808504 | 0 | 27 | 0 | 27 | 0 | 0 | 0 | 0 | 0 | 0 | 37.5453 | 0 | 37.5453 | 0 | 0 | 0 | 1 | 10
04808509_04808510 | 0 | 0 | 13 | 12 | 0 | 5.9198 | 5.9198 | 0 | 0.48551 | 0.48551 | 0 | 12.4868 | 12.4868 | 0 | 0 | 0 | 1 | 0
04808509_04808510 | 0 | 0 | 13 | 12 | 0 | 0 | 0 | 0 | 0 | 0 | 0 | 12.4868 | 12.4868 | 0 | 0 | 0 | 1 | 1
04808509_04808510 | 0 | 0 | 13 | 12 | 0 | 0 | 0 | 0 | 0 | 0 | 0 | 12.4868 | 12.4868 | 0 | 0 | 0 | 1 | 2
04808509_04808510 | 0 | 0 | 13 | 12 | 0 | 0 | 0 | 0 | 0 | 0 | 0 | 12.4868 | 12.4868 | 0 | 0 | 0 | 1 | 3
04808509_04808510 | 0 | 0 | 13 | 12 | 0 | 0 | 0 | 0 | 0 | 0 | 0 | 12.4868 | 12.4868 | 0 | 0 | 0 | 1 | 4
04808509_04808510 | 0 | 0 | 13 | 12 | 0 | 0 | 0 | 0 | 0 | 0 | 0 | 12.4868 | 12.4868 | 0 | 0 | 0 | 1 | 5
04808509_04808510 | 0 | 0 | 13 | 12 | 0 | 0 | 0 | 0 | 0 | 0 | 0 | 12.4868 | 12.4868 | 0 | 0 | 0 | 1 | 6
04808509_04808510 | 0 | 0 | 13 | 12 | 0 | 0 | 0 | 0 | 0 | 0 | 0 | 12.4868 | 12.4868 | 0 | 0 | 0 | 1 | 7
04808509_04808510 | 0 | 0 | 13 | 12 | 0 | 0 | 0 | 0 | 0 | 0 | 0 | 12.4868 | 12.4868 | 0 | 0 | 0 | 1 | 8
04808509_04808510 | 0 | 0 | 13 | 12 | 0 | 0 | 0 | 0 | 0 | 0 | 0 | 12.4868 | 12.4868 | 0 | 0 | 0 | 1 | 9
04808509_04808510 | 0 | 0 | 13 | 12 | 0 | 0 | 0 | 0 | 0 | 0 | 0 | 12.4868 | 12.4868 | 0 | 0 | 0 | 1 | 10
04808511_04808512 | 0 | 0 | 8 | 7 | 0 | 5.9198 | 5.9198 | 0 | 0.48551 | 0.48551 | 0 | 12.4868 | 12.4868 | 0 | 0 | 0 | 1 | 0
04808511_04808512 | 0 | 0 | 8 | 7 | 0 | 0 | 0 | 0 | 0 | 0 | 0 | 12.4868 | 12.4868 | 0 | 0 | 0 | 1 | 1
04808511_04808512 | 0 | 0 | 8 | 7 | 0 | 0 | 0 | 0 | 0 | 0 | 0 | 12.4868 | 12.4868 | 0 | 0 | 0 | 1 | 2
04808511_04808512 | 0 | 0 | 8 | 7 | 0 | 0 | 0 | 0 | 0 | 0 | 0 | 12.4868 | 12.4868 | 0 | 0 | 0 | 1 | 3
04808511_04808512 | 0 | 0 | 8 | 7 | 0 | 0 | 0 | 0 | 0 | 0 | 0 | 12.4868 | 12.4868 | 0 | 0 | 0 | 1 | 4
04808511_04808512 | 0 | 0 | 8 | 7 | 0 | 0 | 0 | 0 | 0 | 0 | 0 | 12.4868 | 12.4868 | 0 | 0 | 0 | 1 | 5
04808511_04808512 | 0 | 0 | 8 | 7 | 0 | 0 | 0 | 0 | 0 | 0 | 0 | 12.4868 | 12.4868 | 0 | 0 | 0 | 1 | 6
04808511_04808512 | 0 | 0 | 8 | 7 | 0 | 0 | 0 | 0 | 0 | 0 | 0 | 12.4868 | 12.4868 | 0 | 0 | 0 | 1 | 7
04808511_04808512 | 0 | 0 | 8 | 7 | 0 | 0 | 0 | 0 | 0 | 0 | 0 | 12.4868 | 12.4868 | 0 | 0 | 0 | 1 | 8
04808511_04808512 | 0 | 0 | 8 | 7 | 0 | 0 | 0 | 0 | 0 | 0 | 0 | 12.4868 | 12.4868 | 0 | 0 | 0 | 1 | 9
04808511_04808512 | 0 | 0 | 8 | 7 | 0 | 0 | 0 | 0 | 0 | 0 | 0 | 12.4868 | 12.4868 | 0 | 0 | 0 | 1 | 10
04808514_04808515 | 0 | 0 | 14 | 14 | 0 | 17.7997 | 17.7997 | 0 | 1.4598 | 1.4598 | 0 | 37.5453 | 37.5453 | 0 | 0 | 0 | 1 | 0
04808514_04808515 | 0 | 0 | 14 | 14 | 0 | 0 | 0 | 0 | 0 | 0 | 0 | 37.5453 | 37.5453 | 0 | 0 | 0 | 1 | 1
04808514_04808515 | 0 | 0 | 14 | 14 | 0 | 0 | 0 | 0 | 0 | 0 | 0 | 37.5453 | 37.5453 | 0 | 0 | 0 | 1 | 2
04808514_04808515 | 0 | 0 | 14 | 14 | 0 | 0 | 0 | 0 | 0 | 0 | 0 | 37.5453 | 37.5453 | 0 | 0 | 0 | 1 | 3
04808514_04808515 | 0 | 0 | 14 | 14 | 0 | 0 | 0 | 0 | 0 | 0 | 0 | 37.5453 | 37.5453 | 0 | 0 | 0 | 1 | 4
04808514_04808515 | 0 | 0 | 14 | 14 | 0 | 0 | 0 | 0 | 0 | 0 | 0 | 37.5453 | 37.5453 | 0 | 0 | 0 | 1 | 5
04808514_04808515 | 0 | 0 | 14 | 14 | 0 | 0 | 0 | 0 | 0 | 0 | 0 | 37.5453 | 37.5453 | 0 | 0 | 0 | 1 | 6
04808514_04808515 | 0 | 0 | 14 | 14 | 0 | 0 | 0 | 0 | 0 | 0 | 0 | 37.5453 | 37.5453 | 0 | 0 | 0 | 1 | 7
04808514_04808515 | 0 | 0 | 14 | 14 | 0 | 0 | 0 | 0 | 0 | 0 | 0 | 37.5453 | 37.5453 | 0 | 0 | 0 | 1 | 8
04808514_04808515 | 0 | 0 | 14 | 14 | 0 | 0 | 0 | 0 | 0 | 0 | 0 | 37.5453 | 37.5453 | 0 | 0 | 0 | 1 | 9
04808514_04808515 | 0 | 0 | 14 | 14 | 0 | 0 | 0 | 0 | 0 | 0 | 0 | 37.5453 | 37.5453 | 0 | 0 | 0 | 1 | 10
04808518_04808519 | 0 | 0 | 17 | 16 | 0 | 5.9198 | 5.9198 | 0 | 0.48551 | 0.48551 | 0 | 12.4868 | 12.4868 | 0 | 0 | 0 | 1 | 0
04808518_04808519 | 0 | 0 | 17 | 16 | 0 | 0 | 0 | 0 | 0 | 0 | 0 | 12.4868 | 12.4868 | 0 | 0 | 0 | 1 | 1
04808518_04808519 | 0 | 0 | 17 | 16 | 0 | 0 | 0 | 0 | 0 | 0 | 0 | 12.4868 | 12.4868 | 0 | 0 | 0 | 1 | 2
04808518_04808519 | 0 | 0 | 17 | 16 | 0 | 0 | 0 | 0 | 0 | 0 | 0 | 12.4868 | 12.4868 | 0 | 0 | 0 | 1 | 3
04808518_04808519 | 0 | 0 | 17 | 16 | 0 | 0 | 0 | 0 | 0 | 0 | 0 | 12.4868 | 12.4868 | 0 | 0 | 0 | 1 | 4
04808518_04808519 | 0 | 0 | 17 | 16 | 0 | 0 | 0 | 0 | 0 | 0 | 0 | 12.4868 | 12.4868 | 0 | 0 | 0 | 1 | 5
04808518_04808519 | 0 | 0 | 17 | 16 | 0 | 0 | 0 | 0 | 0 | 0 | 0 | 12.4868 | 12.4868 | 0 | 0 | 0 | 1 | 6
04808518_04808519 | 0 | 0 | 17 | 16 | 0 | 0 | 0 | 0 | 0 | 0 | 0 | 12.4868 | 12.4868 | 0 | 0 | 0 | 1 | 7
04808518_04808519 | 0 | 0 | 17 | 16 | 0 | 0 | 0 | 0 | 0 | 0 | 0 | 12.4868 | 12.4868 | 0 | 0 | 0 | 1 | 8
04808518_04808519 | 0 | 0 | 17 | 16 | 0 | 0 | 0 | 0 | 0 | 0 | 0 | 12.4868 | 12.4868 | 0 | 0 | 0 | 1 | 9
04808518_04808519 | 0 | 0 | 17 | 16 | 0 | 0 | 0 | 0 | 0 | 0 | 0 | 12.4868 | 12.4868 | 0 | 0 | 0 | 1 | 10
04808521_04808522 | 0 | 0 | 16 | 16 | 0 | 5.9198 | 5.9198 | 0 | 0.48551 | 0.48551 | 0 | 12.4868 | 12.4868 | 0 | 0 | 0 | 1 | 0
04808521_04808522 | 0 | 0 | 16 | 16 | 0 | 0 | 0 | 0 | 0 | 0 | 0 | 12.4868 | 12.4868 | 0 | 0 | 0 | 1 | 1
04808521_04808522 | 0 | 0 | 16 | 16 | 0 | 0 | 0 | 0 | 0 | 0 | 0 | 12.4868 | 12.4868 | 0 | 0 | 0 | 1 | 2
04808521_04808522 | 0 | 0 | 16 | 16 | 0 | 0 | 0 | 0 | 0 | 0 | 0 | 12.4868 | 12.4868 | 0 | 0 | 0 | 1 | 3
04808521_04808522 | 0 | 0 | 16 | 16 | 0 | 0 | 0 | 0 | 0 | 0 | 0 | 12.4868 | 12.4868 | 0 | 0 | 0 | 1 | 4
04808521_04808522 | 0 | 0 | 16 | 16 | 0 | 0 | 0 | 0 | 0 | 0 | 0 | 12.4868 | 12.4868 | 0 | 0 | 0 | 1 | 5
04808521_04808522 | 0 | 0 | 16 | 16 | 0 | 0 | 0 | 0 | 0 | 0 | 0 | 12.4868 | 12.4868 | 0 | 0 | 0 | 1 | 6
04808521_04808522 | 0 | 0 | 16 | 16 | 0 | 0 | 0 | 0 | 0 | 0 | 0 | 12.4868 | 12.4868 | 0 | 0 | 0 | 1 | 7
04808521_04808522 | 0 | 0 | 16 | 16 | 0 | 0 | 0 | 0 | 0 | 0 | 0 | 12.4868 | 12.4868 | 0 | 0 | 0 | 1 | 8
04808521_04808522 | 0 | 0 | 16 | 16 | 0 | 0 | 0 | 0 | 0 | 0 | 0 | 12.4868 | 12.4868 | 0 | 0 | 0 | 1 | 9
04808521_04808522 | 0 | 0 | 16 | 16 | 0 | 0 | 0 | 0 | 0 | 0 | 0 | 12.4868 | 12.4868 | 0 | 0 | 0 | 1 | 10
048086_048087 | 0 | 0 | 7 | 7 | 0 | 5.9198 | 5.9198 | 0 | 0.48551 | 0.48551 | 0 | 12.4868 | 12.4868 | 0 | 0 | 0 | 1 | 0
048086_048087 | 0 | 0 | 7 | 7 | 0 | 0 | 0 | 0 | 0 | 0 | 0 | 12.4868 | 12.4868 | 0 | 0 | 0 | 1 | 1
048086_048087 | 0 | 0 | 7 | 7 | 0 | 0 | 0 | 0 | 0 | 0 | 0 | 12.4868 | 12.4868 | 0 | 0 | 0 | 1 | 2
048086_048087 | 0 | 0 | 7 | 7 | 0 | 0 | 0 | 0 | 0 | 0 | 0 | 12.4868 | 12.4868 | 0 | 0 | 0 | 1 | 3
048086_048087 | 0 | 0 | 7 | 7 | 0 | 0 | 0 | 0 | 0 | 0 | 0 | 12.4868 | 12.4868 | 0 | 0 | 0 | 1 | 4
048086_048087 | 0 | 0 | 7 | 7 | 0 | 0 | 0 | 0 | 0 | 0 | 0 | 12.4868 | 12.4868 | 0 | 0 | 0 | 1 | 5
048086_048087 | 0 | 0 | 7 | 7 | 0 | 0 | 0 | 0 | 0 | 0 | 0 | 12.4868 | 12.4868 | 0 | 0 | 0 | 1 | 6
048086_048087 | 0 | 0 | 7 | 7 | 0 | 0 | 0 | 0 | 0 | 0 | 0 | 12.4868 | 12.4868 | 0 | 0 | 0 | 1 | 7
048086_048087 | 0 | 0 | 7 | 7 | 0 | 0 | 0 | 0 | 0 | 0 | 0 | 12.4868 | 12.4868 | 0 | 0 | 0 | 1 | 8
048086_048087 | 0 | 0 | 7 | 7 | 0 | 0 | 0 | 0 | 0 | 0 | 0 | 12.4868 | 12.4868 | 0 | 0 | 0 | 1 | 9
048086_048087 | 0 | 0 | 7 | 7 | 0 | 0 | 0 | 0 | 0 | 0 | 0 | 12.4868 | 12.4868 | 0 | 0 | 0 | 1 | 10
04808801_04808802 | 0 | 0 | 10 | 10 | 0 | 5.9198 | 5.9198 | 0 | 0.48551 | 0.48551 | 0 | 12.4868 | 12.4868 | 0 | 0 | 0 | 1 | 0
04808801_04808802 | 0 | 0 | 10 | 10 | 0 | 0 | 0 | 0 | 0 | 0 | 0 | 12.4868 | 12.4868 | 0 | 0 | 0 | 1 | 1
04808801_04808802 | 0 | 0 | 10 | 10 | 0 | 0 | 0 | 0 | 0 | 0 | 0 | 12.4868 | 12.4868 | 0 | 0 | 0 | 1 | 2
04808801_04808802 | 0 | 0 | 10 | 10 | 0 | 0 | 0 | 0 | 0 | 0 | 0 | 12.4868 | 12.4868 | 0 | 0 | 0 | 1 | 3
04808801_04808802 | 0 | 0 | 10 | 10 | 0 | 0 | 0 | 0 | 0 | 0 | 0 | 12.4868 | 12.4868 | 0 | 0 | 0 | 1 | 4
04808801_04808802 | 0 | 0 | 10 | 10 | 0 | 0 | 0 | 0 | 0 | 0 | 0 | 12.4868 | 12.4868 | 0 | 0 | 0 | 1 | 5
04808801_04808802 | 0 | 0 | 10 | 10 | 0 | 0 | 0 | 0 | 0 | 0 | 0 | 12.4868 | 12.4868 | 0 | 0 | 0 | 1 | 6
04808801_04808802 | 0 | 0 | 10 | 10 | 0 | 0 | 0 | 0 | 0 | 0 | 0 | 12.4868 | 12.4868 | 0 | 0 | 0 | 1 | 7
04808801_04808802 | 0 | 0 | 10 | 10 | 0 | 0 | 0 | 0 | 0 | 0 | 0 | 12.4868 | 12.4868 | 0 | 0 | 0 | 1 | 8
04808801_04808802 | 0 | 0 | 10 | 10 | 0 | 0 | 0 | 0 | 0 | 0 | 0 | 12.4868 | 12.4868 | 0 | 0 | 0 | 1 | 9
04808801_04808802 | 0 | 0 | 10 | 10 | 0 | 0 | 0 | 0 | 0 | 0 | 0 | 12.4868 | 12.4868 | 0 | 0 | 0 | 1 | 10
04808804_04808805 | 0 | 0 | 32 | 31 | 0 | 5.9261 | 5.9261 | 0 | 0.48603 | 0.48603 | 0 | 12.5 | 12.5 | 0 | 0 | 0 | 1 | 0
04808804_04808805 | 0 | 0 | 32 | 31 | 0 | 0 | 0 | 0 | 0 | 0 | 0 | 12.5 | 12.5 | 0 | 0 | 0 | 1 | 1
04808804_04808805 | 0 | 0 | 32 | 31 | 0 | 0 | 0 | 0 | 0 | 0 | 0 | 12.5 | 12.5 | 0 | 0 | 0 | 1 | 2
04808804_04808805 | 0 | 0 | 32 | 31 | 0 | 0 | 0 | 0 | 0 | 0 | 0 | 12.5 | 12.5 | 0 | 0 | 0 | 1 | 3
04808804_04808805 | 0 | 0 | 32 | 31 | 0 | 0 | 0 | 0 | 0 | 0 | 0 | 12.5 | 12.5 | 0 | 0 | 0 | 1 | 4
04808804_04808805 | 0 | 0 | 32 | 31 | 0 | 0 | 0 | 0 | 0 | 0 | 0 | 12.5 | 12.5 | 0 | 0 | 0 | 1 | 5
04808804_04808805 | 0 | 0 | 32 | 31 | 0 | 0 | 0 | 0 | 0 | 0 | 0 | 12.5 | 12.5 | 0 | 0 | 0 | 1 | 6
04808804_04808805 | 0 | 0 | 32 | 31 | 0 | 0 | 0 | 0 | 0 | 0 | 0 | 12.5 | 12.5 | 0 | 0 | 0 | 1 | 7
04808804_04808805 | 0 | 0 | 32 | 31 | 0 | 0 | 0 | 0 | 0 | 0 | 0 | 12.5 | 12.5 | 0 | 0 | 0 | 1 | 8
04808804_04808805 | 0 | 0 | 32 | 31 | 0 | 0 | 0 | 0 | 0 | 0 | 0 | 12.5 | 12.5 | 0 | 0 | 0 | 1 | 9
04808804_04808805 | 0 | 0 | 32 | 31 | 0 | 0 | 0 | 0 | 0 | 0 | 0 | 12.5 | 12.5 | 0 | 0 | 0 | 1 | 10
04808A_04809 | 0 | 0 | 3 | 3 | 0 | 11.8396 | 11.8396 | 0 | 0.97103 | 0.97103 | 0 | 24.9736 | 24.9736 | 0 | 0 | 0 | 1 | 0
04808A_04809 | 0 | 0 | 3 | 3 | 0 | 0 | 0 | 0 | 0 | 0 | 0 | 24.9736 | 24.9736 | 0 | 0 | 0 | 1 | 1
04808A_04809 | 0 | 0 | 3 | 3 | 0 | 0 | 0 | 0 | 0 | 0 | 0 | 24.9736 | 24.9736 | 0 | 0 | 0 | 1 | 2
04808A_04809 | 0 | 0 | 3 | 3 | 0 | 0 | 0 | 0 | 0 | 0 | 0 | 24.9736 | 24.9736 | 0 | 0 | 0 | 1 | 3
04808A_04809 | 0 | 0 | 3 | 3 | 0 | 0 | 0 | 0 | 0 | 0 | 0 | 24.9736 | 24.9736 | 0 | 0 | 0 | 1 | 4
04808A_04809 | 0 | 0 | 3 | 3 | 0 | 0 | 0 | 0 | 0 | 0 | 0 | 24.9736 | 24.9736 | 0 | 0 | 0 | 1 | 5
04808A_04809 | 0 | 0 | 3 | 3 | 0 | 0 | 0 | 0 | 0 | 0 | 0 | 24.9736 | 24.9736 | 0 | 0 | 0 | 1 | 6
04808A_04809 | 0 | 0 | 3 | 3 | 0 | 0 | 0 | 0 | 0 | 0 | 0 | 24.9736 | 24.9736 | 0 | 0 | 0 | 1 | 7
04808A_04809 | 0 | 0 | 3 | 3 | 0 | 0 | 0 | 0 | 0 | 0 | 0 | 24.9736 | 24.9736 | 0 | 0 | 0 | 1 | 8
04808A_04809 | 0 | 0 | 3 | 3 | 0 | 0 | 0 | 0 | 0 | 0 | 0 | 24.9736 | 24.9736 | 0 | 0 | 0 | 1 | 9
04808A_04809 | 0 | 0 | 3 | 3 | 0 | 0 | 0 | 0 | 0 | 0 | 0 | 24.9736 | 24.9736 | 0 | 0 | 0 | 1 | 10
048091_04809101 | 0 | 6 | 6 | 0 | 5.9198 | 5.9198 | 0 | 0.48551 | 0.48551 | 0 | 12.4868 | 12.4868 | 0 | 0 | 0 | 0 | 1 | 0
048091_04809101 | 0 | 6 | 6 | 0 | 0 | 0 | 0 | 0 | 0 | 0 | 12.4868 | 12.4868 | 0 | 0 | 0 | 0 | 1 | 1
048091_04809101 | 0 | 6 | 6 | 0 | 0 | 0 | 0 | 0 | 0 | 0 | 12.4868 | 12.4868 | 0 | 0 | 0 | 0 | 1 | 2
048091_04809101 | 0 | 6 | 6 | 0 | 0 | 0 | 0 | 0 | 0 | 0 | 12.4868 | 12.4868 | 0 | 0 | 0 | 0 | 1 | 3
048091_04809101 | 0 | 6 | 6 | 0 | 0 | 0 | 0 | 0 | 0 | 0 | 12.4868 | 12.4868 | 0 | 0 | 0 | 0 | 1 | 4
048091_04809101 | 0 | 6 | 6 | 0 | 0 | 0 | 0 | 0 | 0 | 0 | 12.4868 | 12.4868 | 0 | 0 | 0 | 0 | 1 | 5
048091_04809101 | 0 | 6 | 6 | 0 | 0 | 0 | 0 | 0 | 0 | 0 | 12.4868 | 12.4868 | 0 | 0 | 0 | 0 | 1 | 6
048091_04809101 | 0 | 6 | 6 | 0 | 0 | 0 | 0 | 0 | 0 | 0 | 12.4868 | 12.4868 | 0 | 0 | 0 | 0 | 1 | 7
048091_04809101 | 0 | 6 | 6 | 0 | 0 | 0 | 0 | 0 | 0 | 0 | 12.4868 | 12.4868 | 0 | 0 | 0 | 0 | 1 | 8
048091_04809101 | 0 | 6 | 6 | 0 | 0 | 0 | 0 | 0 | 0 | 0 | 12.4868 | 12.4868 | 0 | 0 | 0 | 0 | 1 | 9
048091_04809101 | 0 | 6 | 6 | 0 | 0 | 0 | 0 | 0 | 0 | 0 | 12.4868 | 12.4868 | 0 | 0 | 0 | 0 | 1 | 10
04809102_04809103 | 0 | 13 | 13 | 0 | 5.9198 | 5.9198 | 0 | 0.48551 | 0.48551 | 0 | 12.4868 | 12.4868 | 0 | 0 | 0 | 0 | 1 | 0
04809102_04809103 | 0 | 13 | 13 | 0 | 0 | 0 | 0 | 0 | 0 | 0 | 12.4868 | 12.4868 | 0 | 0 | 0 | 0 | 1 | 1
04809102_04809103 | 0 | 13 | 13 | 0 | 0 | 0 | 0 | 0 | 0 | 0 | 12.4868 | 12.4868 | 0 | 0 | 0 | 0 | 1 | 2
04809102_04809103 | 0 | 13 | 13 | 0 | 0 | 0 | 0 | 0 | 0 | 0 | 12.4868 | 12.4868 | 0 | 0 | 0 | 0 | 1 | 3
04809102_04809103 | 0 | 13 | 13 | 0 | 0 | 0 | 0 | 0 | 0 | 0 | 12.4868 | 12.4868 | 0 | 0 | 0 | 0 | 1 | 4
04809102_04809103 | 0 | 13 | 13 | 0 | 0 | 0 | 0 | 0 | 0 | 0 | 12.4868 | 12.4868 | 0 | 0 | 0 | 0 | 1 | 5
04809102_04809103 | 0 | 13 | 13 | 0 | 0 | 0 | 0 | 0 | 0 | 0 | 12.4868 | 12.4868 | 0 | 0 | 0 | 0 | 1 | 6
04809102_04809103 | 0 | 13 | 13 | 0 | 0 | 0 | 0 | 0 | 0 | 0 | 12.4868 | 12.4868 | 0 | 0 | 0 | 0 | 1 | 7
04809102_04809103 | 0 | 13 | 13 | 0 | 0 | 0 | 0 | 0 | 0 | 0 | 12.4868 | 12.4868 | 0 | 0 | 0 | 0 | 1 | 8
04809102_04809103 | 0 | 13 | 13 | 0 | 0 | 0 | 0 | 0 | 0 | 0 | 12.4868 | 12.4868 | 0 | 0 | 0 | 0 | 1 | 9
04809102_04809103 | 0 | 13 | 13 | 0 | 0 | 0 | 0 | 0 | 0 | 0 | 12.4868 | 12.4868 | 0 | 0 | 0 | 0 | 1 | 10
04809106_04809107 | 0 | 18 | 18 | 0 | 5.9198 | 5.9198 | 0 | 0.48551 | 0.48551 | 0 | 12.4868 | 12.4868 | 0 | 0 | 0 | 0 | 1 | 0
04809106_04809107 | 0 | 18 | 18 | 0 | 0 | 0 | 0 | 0 | 0 | 0 | 12.4868 | 12.4868 | 0 | 0 | 0 | 0 | 1 | 1
04809106_04809107 | 0 | 18 | 18 | 0 | 0 | 0 | 0 | 0 | 0 | 0 | 12.4868 | 12.4868 | 0 | 0 | 0 | 0 | 1 | 2
04809106_04809107 | 0 | 18 | 18 | 0 | 0 | 0 | 0 | 0 | 0 | 0 | 12.4868 | 12.4868 | 0 | 0 | 0 | 0 | 1 | 3
04809106_04809107 | 0 | 18 | 18 | 0 | 0 | 0 | 0 | 0 | 0 | 0 | 12.4868 | 12.4868 | 0 | 0 | 0 | 0 | 1 | 4
04809106_04809107 | 0 | 18 | 18 | 0 | 0 | 0 | 0 | 0 | 0 | 0 | 12.4868 | 12.4868 | 0 | 0 | 0 | 0 | 1 | 5
04809106_04809107 | 0 | 18 | 18 | 0 | 0 | 0 | 0 | 0 | 0 | 0 | 12.4868 | 12.4868 | 0 | 0 | 0 | 0 | 1 | 6
04809106_04809107 | 0 | 18 | 18 | 0 | 0 | 0 | 0 | 0 | 0 | 0 | 12.4868 | 12.4868 | 0 | 0 | 0 | 0 | 1 | 7
04809106_04809107 | 0 | 18 | 18 | 0 | 0 | 0 | 0 | 0 | 0 | 0 | 12.4868 | 12.4868 | 0 | 0 | 0 | 0 | 1 | 8
04809106_04809107 | 0 | 18 | 18 | 0 | 0 | 0 | 0 | 0 | 0 | 0 | 12.4868 | 12.4868 | 0 | 0 | 0 | 0 | 1 | 9
04809106_04809107 | 0 | 18 | 18 | 0 | 0 | 0 | 0 | 0 | 0 | 0 | 12.4868 | 12.4868 | 0 | 0 | 0 | 0 | 1 | 10
04809109_04809110 | 0 | 9 | 8 | 0 | 5.9261 | 5.9261 | 0 | 0.48603 | 0.48603 | 0 | 12.5 | 12.5 | 0 | 0 | 0 | 0 | 1 | 0
04809109_04809110 | 0 | 9 | 8 | 0 | 0 | 0 | 0 | 0 | 0 | 0 | 12.5 | 12.5 | 0 | 0 | 0 | 0 | 1 | 1
04809109_04809110 | 0 | 9 | 8 | 0 | 0 | 0 | 0 | 0 | 0 | 0 | 12.5 | 12.5 | 0 | 0 | 0 | 0 | 1 | 2
04809109_04809110 | 0 | 9 | 8 | 0 | 0 | 0 | 0 | 0 | 0 | 0 | 12.5 | 12.5 | 0 | 0 | 0 | 0 | 1 | 3
04809109_04809110 | 0 | 9 | 8 | 0 | 0 | 0 | 0 | 0 | 0 | 0 | 12.5 | 12.5 | 0 | 0 | 0 | 0 | 1 | 4
04809109_04809110 | 0 | 9 | 8 | 0 | 0 | 0 | 0 | 0 | 0 | 0 | 12.5 | 12.5 | 0 | 0 | 0 | 0 | 1 | 5
04809109_04809110 | 0 | 9 | 8 | 0 | 0 | 0 | 0 | 0 | 0 | 0 | 12.5 | 12.5 | 0 | 0 | 0 | 0 | 1 | 6
04809109_04809110 | 0 | 9 | 8 | 0 | 0 | 0 | 0 | 0 | 0 | 0 | 12.5 | 12.5 | 0 | 0 | 0 | 0 | 1 | 7
04809109_04809110 | 0 | 9 | 8 | 0 | 0 | 0 | 0 | 0 | 0 | 0 | 12.5 | 12.5 | 0 | 0 | 0 | 0 | 1 | 8
04809109_04809110 | 0 | 9 | 8 | 0 | 0 | 0 | 0 | 0 | 0 | 0 | 12.5 | 12.5 | 0 | 0 | 0 | 0 | 1 | 9
04809109_04809110 | 0 | 9 | 8 | 0 | 0 | 0 | 0 | 0 | 0 | 0 | 12.5 | 12.5 | 0 | 0 | 0 | 0 | 1 | 10
04809111_04809112 | 0 | 5 | 5 | 0 | 5.9198 | 5.9198 | 0 | 0.48551 | 0.48551 | 0 | 12.4868 | 12.4868 | 0 | 0 | 0 | 0 | 1 | 0
04809111_04809112 | 0 | 5 | 5 | 0 | 0 | 0 | 0 | 0 | 0 | 0 | 12.4868 | 12.4868 | 0 | 0 | 0 | 0 | 1 | 1
04809111_04809112 | 0 | 5 | 5 | 0 | 0 | 0 | 0 | 0 | 0 | 0 | 12.4868 | 12.4868 | 0 | 0 | 0 | 0 | 1 | 2
04809111_04809112 | 0 | 5 | 5 | 0 | 0 | 0 | 0 | 0 | 0 | 0 | 12.4868 | 12.4868 | 0 | 0 | 0 | 0 | 1 | 3
04809111_04809112 | 0 | 5 | 5 | 0 | 0 | 0 | 0 | 0 | 0 | 0 | 12.4868 | 12.4868 | 0 | 0 | 0 | 0 | 1 | 4
04809111_04809112 | 0 | 5 | 5 | 0 | 0 | 0 | 0 | 0 | 0 | 0 | 12.4868 | 12.4868 | 0 | 0 | 0 | 0 | 1 | 5
04809111_04809112 | 0 | 5 | 5 | 0 | 0 | 0 | 0 | 0 | 0 | 0 | 12.4868 | 12.4868 | 0 | 0 | 0 | 0 | 1 | 6
04809111_04809112 | 0 | 5 | 5 | 0 | 0 | 0 | 0 | 0 | 0 | 0 | 12.4868 | 12.4868 | 0 | 0 | 0 | 0 | 1 | 7
04809111_04809112 | 0 | 5 | 5 | 0 | 0 | 0 | 0 | 0 | 0 | 0 | 12.4868 | 12.4868 | 0 | 0 | 0 | 0 | 1 | 8
04809111_04809112 | 0 | 5 | 5 | 0 | 0 | 0 | 0 | 0 | 0 | 0 | 12.4868 | 12.4868 | 0 | 0 | 0 | 0 | 1 | 9
04809111_04809112 | 0 | 5 | 5 | 0 | 0 | 0 | 0 | 0 | 0 | 0 | 12.4868 | 12.4868 | 0 | 0 | 0 | 0 | 1 | 10
04809113_04809114 | 0 | 5 | 4 | 0 | 5.9198 | 5.9198 | 0 | 0.48551 | 0.48551 | 0 | 12.4868 | 12.4868 | 0 | 0 | 0 | 0 | 1 | 0
04809113_04809114 | 0 | 5 | 4 | 0 | 0 | 0 | 0 | 0 | 0 | 0 | 12.4868 | 12.4868 | 0 | 0 | 0 | 0 | 1 | 1
04809113_04809114 | 0 | 5 | 4 | 0 | 0 | 0 | 0 | 0 | 0 | 0 | 12.4868 | 12.4868 | 0 | 0 | 0 | 0 | 1 | 2
04809113_04809114 | 0 | 5 | 4 | 0 | 0 | 0 | 0 | 0 | 0 | 0 | 12.4868 | 12.4868 | 0 | 0 | 0 | 0 | 1 | 3
04809113_04809114 | 0 | 5 | 4 | 0 | 0 | 0 | 0 | 0 | 0 | 0 | 12.4868 | 12.4868 | 0 | 0 | 0 | 0 | 1 | 4
04809113_04809114 | 0 | 5 | 4 | 0 | 0 | 0 | 0 | 0 | 0 | 0 | 12.4868 | 12.4868 | 0 | 0 | 0 | 0 | 1 | 5
04809113_04809114 | 0 | 5 | 4 | 0 | 0 | 0 | 0 | 0 | 0 | 0 | 12.4868 | 12.4868 | 0 | 0 | 0 | 0 | 1 | 6
04809113_04809114 | 0 | 5 | 4 | 0 | 0 | 0 | 0 | 0 | 0 | 0 | 12.4868 | 12.4868 | 0 | 0 | 0 | 0 | 1 | 7
04809113_04809114 | 0 | 5 | 4 | 0 | 0 | 0 | 0 | 0 | 0 | 0 | 12.4868 | 12.4868 | 0 | 0 | 0 | 0 | 1 | 8
04809113_04809114 | 0 | 5 | 4 | 0 | 0 | 0 | 0 | 0 | 0 | 0 | 12.4868 | 12.4868 | 0 | 0 | 0 | 0 | 1 | 9
04809113_04809114 | 0 | 5 | 4 | 0 | 0 | 0 | 0 | 0 | 0 | 0 | 12.4868 | 12.4868 | 0 | 0 | 0 | 0 | 1 | 10
04809115_04809116 | 0 | 5 | 4 | 0 | 5.9198 | 5.9198 | 0 | 0.48551 | 0.48551 | 0 | 12.4868 | 12.4868 | 0 | 0 | 0 | 0 | 1 | 0
04809115_04809116 | 0 | 5 | 4 | 0 | 0 | 0 | 0 | 0 | 0 | 0 | 12.4868 | 12.4868 | 0 | 0 | 0 | 0 | 1 | 1
04809115_04809116 | 0 | 5 | 4 | 0 | 0 | 0 | 0 | 0 | 0 | 0 | 12.4868 | 12.4868 | 0 | 0 | 0 | 0 | 1 | 2
04809115_04809116 | 0 | 5 | 4 | 0 | 0 | 0 | 0 | 0 | 0 | 0 | 12.4868 | 12.4868 | 0 | 0 | 0 | 0 | 1 | 3
04809115_04809116 | 0 | 5 | 4 | 0 | 0 | 0 | 0 | 0 | 0 | 0 | 12.4868 | 12.4868 | 0 | 0 | 0 | 0 | 1 | 4
04809115_04809116 | 0 | 5 | 4 | 0 | 0 | 0 | 0 | 0 | 0 | 0 | 12.4868 | 12.4868 | 0 | 0 | 0 | 0 | 1 | 5
04809115_04809116 | 0 | 5 | 4 | 0 | 0 | 0 | 0 | 0 | 0 | 0 | 12.4868 | 12.4868 | 0 | 0 | 0 | 0 | 1 | 6
04809115_04809116 | 0 | 5 | 4 | 0 | 0 | 0 | 0 | 0 | 0 | 0 | 12.4868 | 12.4868 | 0 | 0 | 0 | 0 | 1 | 7
04809115_04809116 | 0 | 5 | 4 | 0 | 0 | 0 | 0 | 0 | 0 | 0 | 12.4868 | 12.4868 | 0 | 0 | 0 | 0 | 1 | 8
04809115_04809116 | 0 | 5 | 4 | 0 | 0 | 0 | 0 | 0 | 0 | 0 | 12.4868 | 12.4868 | 0 | 0 | 0 | 0 | 1 | 9
04809115_04809116 | 0 | 5 | 4 | 0 | 0 | 0 | 0 | 0 | 0 | 0 | 12.4868 | 12.4868 | 0 | 0 | 0 | 0 | 1 | 10
04809118_04809122 | 0 | 6 | 5 | 0 | 5.9198 | 5.9198 | 0 | 0.48551 | 0.48551 | 0 | 12.4868 | 12.4868 | 0 | 0 | 0 | 0 | 1 | 0
04809118_04809122 | 0 | 6 | 5 | 0 | 0 | 0 | 0 | 0 | 0 | 0 | 12.4868 | 12.4868 | 0 | 0 | 0 | 0 | 1 | 1
04809118_04809122 | 0 | 6 | 5 | 0 | 0 | 0 | 0 | 0 | 0 | 0 | 12.4868 | 12.4868 | 0 | 0 | 0 | 0 | 1 | 2
04809118_04809122 | 0 | 6 | 5 | 0 | 0 | 0 | 0 | 0 | 0 | 0 | 12.4868 | 12.4868 | 0 | 0 | 0 | 0 | 1 | 3
04809118_04809122 | 0 | 6 | 5 | 0 | 0 | 0 | 0 | 0 | 0 | 0 | 12.4868 | 12.4868 | 0 | 0 | 0 | 0 | 1 | 4
04809118_04809122 | 0 | 6 | 5 | 0 | 0 | 0 | 0 | 0 | 0 | 0 | 12.4868 | 12.4868 | 0 | 0 | 0 | 0 | 1 | 5
04809118_04809122 | 0 | 6 | 5 | 0 | 0 | 0 | 0 | 0 | 0 | 0 | 12.4868 | 12.4868 | 0 | 0 | 0 | 0 | 1 | 6
04809118_04809122 | 0 | 6 | 5 | 0 | 0 | 0 | 0 | 0 | 0 | 0 | 12.4868 | 12.4868 | 0 | 0 | 0 | 0 | 1 | 7
04809118_04809122 | 0 | 6 | 5 | 0 | 0 | 0 | 0 | 0 | 0 | 0 | 12.4868 | 12.4868 | 0 | 0 | 0 | 0 | 1 | 8
04809118_04809122 | 0 | 6 | 5 | 0 | 0 | 0 | 0 | 0 | 0 | 0 | 12.4868 | 12.4868 | 0 | 0 | 0 | 0 | 1 | 9
04809118_04809122 | 0 | 6 | 5 | 0 | 0 | 0 | 0 | 0 | 0 | 0 | 12.4868 | 12.4868 | 0 | 0 | 0 | 0 | 1 | 10
04809119_04809120 | 0 | 12 | 12 | 0 | 5.9198 | 5.9198 | 0 | 0.48551 | 0.48551 | 0 | 12.4868 | 12.4868 | 0 | 0 | 0 | 0 | 1 | 0
04809119_04809120 | 0 | 12 | 12 | 0 | 0 | 0 | 0 | 0 | 0 | 0 | 12.4868 | 12.4868 | 0 | 0 | 0 | 0 | 1 | 1
04809119_04809120 | 0 | 12 | 12 | 0 | 0 | 0 | 0 | 0 | 0 | 0 | 12.4868 | 12.4868 | 0 | 0 | 0 | 0 | 1 | 2
04809119_04809120 | 0 | 12 | 12 | 0 | 0 | 0 | 0 | 0 | 0 | 0 | 12.4868 | 12.4868 | 0 | 0 | 0 | 0 | 1 | 3
04809119_04809120 | 0 | 12 | 12 | 0 | 0 | 0 | 0 | 0 | 0 | 0 | 12.4868 | 12.4868 | 0 | 0 | 0 | 0 | 1 | 4
04809119_04809120 | 0 | 12 | 12 | 0 | 0 | 0 | 0 | 0 | 0 | 0 | 12.4868 | 12.4868 | 0 | 0 | 0 | 0 | 1 | 5
04809119_04809120 | 0 | 12 | 12 | 0 | 0 | 0 | 0 | 0 | 0 | 0 | 12.4868 | 12.4868 | 0 | 0 | 0 | 0 | 1 | 6
04809119_04809120 | 0 | 12 | 12 | 0 | 0 | 0 | 0 | 0 | 0 | 0 | 12.4868 | 12.4868 | 0 | 0 | 0 | 0 | 1 | 7
04809119_04809120 | 0 | 12 | 12 | 0 | 0 | 0 | 0 | 0 | 0 | 0 | 12.4868 | 12.4868 | 0 | 0 | 0 | 0 | 1 | 8
04809119_04809120 | 0 | 12 | 12 | 0 | 0 | 0 | 0 | 0 | 0 | 0 | 12.4868 | 12.4868 | 0 | 0 | 0 | 0 | 1 | 9
04809119_04809120 | 0 | 12 | 12 | 0 | 0 | 0 | 0 | 0 | 0 | 0 | 12.4868 | 12.4868 | 0 | 0 | 0 | 0 | 1 | 10
04809402_04809403 | 0 | 28 | 0 | 27 | 11.8396 | 0 | 11.8396 | 0.97103 | 0 | 0.97103 | 24.9736 | 0 | 24.9736 | 0 | 0 | 0 | 1 | 0
04809402_04809403 | 0 | 28 | 0 | 27 | 0 | 0 | 0 | 0 | 0 | 0 | 24.9736 | 0 | 24.9736 | 0 | 0 | 0 | 1 | 1
04809402_04809403 | 0 | 28 | 0 | 27 | 0 | 0 | 0 | 0 | 0 | 0 | 24.9736 | 0 | 24.9736 | 0 | 0 | 0 | 1 | 2
04809402_04809403 | 0 | 28 | 0 | 27 | 0 | 0 | 0 | 0 | 0 | 0 | 24.9736 | 0 | 24.9736 | 0 | 0 | 0 | 1 | 3
04809402_04809403 | 0 | 28 | 0 | 27 | 0 | 0 | 0 | 0 | 0 | 0 | 24.9736 | 0 | 24.9736 | 0 | 0 | 0 | 1 | 4
04809402_04809403 | 0 | 28 | 0 | 27 | 0 | 0 | 0 | 0 | 0 | 0 | 24.9736 | 0 | 24.9736 | 0 | 0 | 0 | 1 | 5
04809402_04809403 | 0 | 28 | 0 | 27 | 0 | 0 | 0 | 0 | 0 | 0 | 24.9736 | 0 | 24.9736 | 0 | 0 | 0 | 1 | 6
04809402_04809403 | 0 | 28 | 0 | 27 | 0 | 0 | 0 | 0 | 0 | 0 | 24.9736 | 0 | 24.9736 | 0 | 0 | 0 | 1 | 7
04809402_04809403 | 0 | 28 | 0 | 27 | 0 | 0 | 0 | 0 | 0 | 0 | 24.9736 | 0 | 24.9736 | 0 | 0 | 0 | 1 | 8
04809402_04809403 | 0 | 28 | 0 | 27 | 0 | 0 | 0 | 0 | 0 | 0 | 24.9736 | 0 | 24.9736 | 0 | 0 | 0 | 1 | 9
04809402_04809403 | 0 | 28 | 0 | 27 | 0 | 0 | 0 | 0 | 0 | 0 | 24.9736 | 0 | 24.9736 | 0 | 0 | 0 | 1 | 10
04809405_04809406 | 0 | 6 | 0 | 5 | 5.9198 | 0 | 5.9198 | 0.48551 | 0 | 0.48551 | 12.4868 | 0 | 12.4868 | 0 | 0 | 0 | 1 | 0
04809405_04809406 | 0 | 6 | 0 | 5 | 0 | 0 | 0 | 0 | 0 | 0 | 12.4868 | 0 | 12.4868 | 0 | 0 | 0 | 1 | 1
04809405_04809406 | 0 | 6 | 0 | 5 | 0 | 0 | 0 | 0 | 0 | 0 | 12.4868 | 0 | 12.4868 | 0 | 0 | 0 | 1 | 2
04809405_04809406 | 0 | 6 | 0 | 5 | 0 | 0 | 0 | 0 | 0 | 0 | 12.4868 | 0 | 12.4868 | 0 | 0 | 0 | 1 | 3
04809405_04809406 | 0 | 6 | 0 | 5 | 0 | 0 | 0 | 0 | 0 | 0 | 12.4868 | 0 | 12.4868 | 0 | 0 | 0 | 1 | 4
04809405_04809406 | 0 | 6 | 0 | 5 | 0 | 0 | 0 | 0 | 0 | 0 | 12.4868 | 0 | 12.4868 | 0 | 0 | 0 | 1 | 5
04809405_04809406 | 0 | 6 | 0 | 5 | 0 | 0 | 0 | 0 | 0 | 0 | 12.4868 | 0 | 12.4868 | 0 | 0 | 0 | 1 | 6
04809405_04809406 | 0 | 6 | 0 | 5 | 0 | 0 | 0 | 0 | 0 | 0 | 12.4868 | 0 | 12.4868 | 0 | 0 | 0 | 1 | 7
04809405_04809406 | 0 | 6 | 0 | 5 | 0 | 0 | 0 | 0 | 0 | 0 | 12.4868 | 0 | 12.4868 | 0 | 0 | 0 | 1 | 8
04809405_04809406 | 0 | 6 | 0 | 5 | 0 | 0 | 0 | 0 | 0 | 0 | 12.4868 | 0 | 12.4868 | 0 | 0 | 0 | 1 | 9
04809405_04809406 | 0 | 6 | 0 | 5 | 0 | 0 | 0 | 0 | 0 | 0 | 12.4868 | 0 | 12.4868 | 0 | 0 | 0 | 1 | 10
04809406_04809407 | 0 | 5 | 0 | 5 | 5.9198 | 0 | 5.9198 | 0.48551 | 0 | 0.48551 | 12.4868 | 0 | 12.4868 | 0 | 0 | 0 | 1 | 0
04809406_04809407 | 0 | 5 | 0 | 5 | 0 | 0 | 0 | 0 | 0 | 0 | 12.4868 | 0 | 12.4868 | 0 | 0 | 0 | 1 | 1
04809406_04809407 | 0 | 5 | 0 | 5 | 0 | 0 | 0 | 0 | 0 | 0 | 12.4868 | 0 | 12.4868 | 0 | 0 | 0 | 1 | 2
04809406_04809407 | 0 | 5 | 0 | 5 | 0 | 0 | 0 | 0 | 0 | 0 | 12.4868 | 0 | 12.4868 | 0 | 0 | 0 | 1 | 3
04809406_04809407 | 0 | 5 | 0 | 5 | 0 | 0 | 0 | 0 | 0 | 0 | 12.4868 | 0 | 12.4868 | 0 | 0 | 0 | 1 | 4
04809406_04809407 | 0 | 5 | 0 | 5 | 0 | 0 | 0 | 0 | 0 | 0 | 12.4868 | 0 | 12.4868 | 0 | 0 | 0 | 1 | 5
04809406_04809407 | 0 | 5 | 0 | 5 | 0 | 0 | 0 | 0 | 0 | 0 | 12.4868 | 0 | 12.4868 | 0 | 0 | 0 | 1 | 6
04809406_04809407 | 0 | 5 | 0 | 5 | 0 | 0 | 0 | 0 | 0 | 0 | 12.4868 | 0 | 12.4868 | 0 | 0 | 0 | 1 | 7
04809406_04809407 | 0 | 5 | 0 | 5 | 0 | 0 | 0 | 0 | 0 | 0 | 12.4868 | 0 | 12.4868 | 0 | 0 | 0 | 1 | 8
04809406_04809407 | 0 | 5 | 0 | 5 | 0 | 0 | 0 | 0 | 0 | 0 | 12.4868 | 0 | 12.4868 | 0 | 0 | 0 | 1 | 9
04809406_04809407 | 0 | 5 | 0 | 5 | 0 | 0 | 0 | 0 | 0 | 0 | 12.4868 | 0 | 12.4868 | 0 | 0 | 0 | 1 | 10
04809409_04809410 | 0 | 7 | 0 | 7 | 5.9198 | 0 | 5.9198 | 0.48551 | 0 | 0.48551 | 12.4868 | 0 | 12.4868 | 0 | 0 | 0 | 1 | 0
04809409_04809410 | 0 | 7 | 0 | 7 | 0 | 0 | 0 | 0 | 0 | 0 | 12.4868 | 0 | 12.4868 | 0 | 0 | 0 | 1 | 1
04809409_04809410 | 0 | 7 | 0 | 7 | 0 | 0 | 0 | 0 | 0 | 0 | 12.4868 | 0 | 12.4868 | 0 | 0 | 0 | 1 | 2
04809409_04809410 | 0 | 7 | 0 | 7 | 0 | 0 | 0 | 0 | 0 | 0 | 12.4868 | 0 | 12.4868 | 0 | 0 | 0 | 1 | 3
04809409_04809410 | 0 | 7 | 0 | 7 | 0 | 0 | 0 | 0 | 0 | 0 | 12.4868 | 0 | 12.4868 | 0 | 0 | 0 | 1 | 4
04809409_04809410 | 0 | 7 | 0 | 7 | 0 | 0 | 0 | 0 | 0 | 0 | 12.4868 | 0 | 12.4868 | 0 | 0 | 0 | 1 | 5
04809409_04809410 | 0 | 7 | 0 | 7 | 0 | 0 | 0 | 0 | 0 | 0 | 12.4868 | 0 | 12.4868 | 0 | 0 | 0 | 1 | 6
04809409_04809410 | 0 | 7 | 0 | 7 | 0 | 0 | 0 | 0 | 0 | 0 | 12.4868 | 0 | 12.4868 | 0 | 0 | 0 | 1 | 7
04809409_04809410 | 0 | 7 | 0 | 7 | 0 | 0 | 0 | 0 | 0 | 0 | 12.4868 | 0 | 12.4868 | 0 | 0 | 0 | 1 | 8
04809409_04809410 | 0 | 7 | 0 | 7 | 0 | 0 | 0 | 0 | 0 | 0 | 12.4868 | 0 | 12.4868 | 0 | 0 | 0 | 1 | 9
04809409_04809410 | 0 | 7 | 0 | 7 | 0 | 0 | 0 | 0 | 0 | 0 | 12.4868 | 0 | 12.4868 | 0 | 0 | 0 | 1 | 10
048094A_04809404 | 0 | 6 | 0 | 6 | 5.9198 | 0 | 5.9198 | 0.48551 | 0 | 0.48551 | 12.4868 | 0 | 12.4868 | 0 | 0 | 0 | 1 | 0
048094A_04809404 | 0 | 6 | 0 | 6 | 0 | 0 | 0 | 0 | 0 | 0 | 12.4868 | 0 | 12.4868 | 0 | 0 | 0 | 1 | 1
048094A_04809404 | 0 | 6 | 0 | 6 | 0 | 0 | 0 | 0 | 0 | 0 | 12.4868 | 0 | 12.4868 | 0 | 0 | 0 | 1 | 2
048094A_04809404 | 0 | 6 | 0 | 6 | 0 | 0 | 0 | 0 | 0 | 0 | 12.4868 | 0 | 12.4868 | 0 | 0 | 0 | 1 | 3
048094A_04809404 | 0 | 6 | 0 | 6 | 0 | 0 | 0 | 0 | 0 | 0 | 12.4868 | 0 | 12.4868 | 0 | 0 | 0 | 1 | 4
048094A_04809404 | 0 | 6 | 0 | 6 | 0 | 0 | 0 | 0 | 0 | 0 | 12.4868 | 0 | 12.4868 | 0 | 0 | 0 | 1 | 5
048094A_04809404 | 0 | 6 | 0 | 6 | 0 | 0 | 0 | 0 | 0 | 0 | 12.4868 | 0 | 12.4868 | 0 | 0 | 0 | 1 | 6
048094A_04809404 | 0 | 6 | 0 | 6 | 0 | 0 | 0 | 0 | 0 | 0 | 12.4868 | 0 | 12.4868 | 0 | 0 | 0 | 1 | 7
048094A_04809404 | 0 | 6 | 0 | 6 | 0 | 0 | 0 | 0 | 0 | 0 | 12.4868 | 0 | 12.4868 | 0 | 0 | 0 | 1 | 8
048094A_04809404 | 0 | 6 | 0 | 6 | 0 | 0 | 0 | 0 | 0 | 0 | 12.4868 | 0 | 12.4868 | 0 | 0 | 0 | 1 | 9
048094A_04809404 | 0 | 6 | 0 | 6 | 0 | 0 | 0 | 0 | 0 | 0 | 12.4868 | 0 | 12.4868 | 0 | 0 | 0 | 1 | 10
04809603_04809604 | 0 | 8 | 0 | 7 | 5.9198 | 0 | 5.9198 | 0.48551 | 0 | 0.48551 | 12.4868 | 0 | 12.4868 | 0 | 0 | 0 | 1 | 0
04809603_04809604 | 0 | 8 | 0 | 7 | 0 | 0 | 0 | 0 | 0 | 0 | 12.4868 | 0 | 12.4868 | 0 | 0 | 0 | 1 | 1
04809603_04809604 | 0 | 8 | 0 | 7 | 0 | 0 | 0 | 0 | 0 | 0 | 12.4868 | 0 | 12.4868 | 0 | 0 | 0 | 1 | 2
04809603_04809604 | 0 | 8 | 0 | 7 | 0 | 0 | 0 | 0 | 0 | 0 | 12.4868 | 0 | 12.4868 | 0 | 0 | 0 | 1 | 3
04809603_04809604 | 0 | 8 | 0 | 7 | 0 | 0 | 0 | 0 | 0 | 0 | 12.4868 | 0 | 12.4868 | 0 | 0 | 0 | 1 | 4
04809603_04809604 | 0 | 8 | 0 | 7 | 0 | 0 | 0 | 0 | 0 | 0 | 12.4868 | 0 | 12.4868 | 0 | 0 | 0 | 1 | 5
04809603_04809604 | 0 | 8 | 0 | 7 | 0 | 0 | 0 | 0 | 0 | 0 | 12.4868 | 0 | 12.4868 | 0 | 0 | 0 | 1 | 6
04809603_04809604 | 0 | 8 | 0 | 7 | 0 | 0 | 0 | 0 | 0 | 0 | 12.4868 | 0 | 12.4868 | 0 | 0 | 0 | 1 | 7
04809603_04809604 | 0 | 8 | 0 | 7 | 0 | 0 | 0 | 0 | 0 | 0 | 12.4868 | 0 | 12.4868 | 0 | 0 | 0 | 1 | 8
04809603_04809604 | 0 | 8 | 0 | 7 | 0 | 0 | 0 | 0 | 0 | 0 | 12.4868 | 0 | 12.4868 | 0 | 0 | 0 | 1 | 9
04809603_04809604 | 0 | 8 | 0 | 7 | 0 | 0 | 0 | 0 | 0 | 0 | 12.4868 | 0 | 12.4868 | 0 | 0 | 0 | 1 | 10
04809607_04809608 | 0 | 8 | 0 | 7 | 5.9261 | 0 | 5.9261 | 0.48603 | 0 | 0.48603 | 12.5 | 0 | 12.5 | 0 | 0 | 0 | 1 | 0
04809607_04809608 | 0 | 8 | 0 | 7 | 0 | 0 | 0 | 0 | 0 | 0 | 12.5 | 0 | 12.5 | 0 | 0 | 0 | 1 | 1
04809607_04809608 | 0 | 8 | 0 | 7 | 0 | 0 | 0 | 0 | 0 | 0 | 12.5 | 0 | 12.5 | 0 | 0 | 0 | 1 | 2
04809607_04809608 | 0 | 8 | 0 | 7 | 0 | 0 | 0 | 0 | 0 | 0 | 12.5 | 0 | 12.5 | 0 | 0 | 0 | 1 | 3
04809607_04809608 | 0 | 8 | 0 | 7 | 0 | 0 | 0 | 0 | 0 | 0 | 12.5 | 0 | 12.5 | 0 | 0 | 0 | 1 | 4
04809607_04809608 | 0 | 8 | 0 | 7 | 0 | 0 | 0 | 0 | 0 | 0 | 12.5 | 0 | 12.5 | 0 | 0 | 0 | 1 | 5
04809607_04809608 | 0 | 8 | 0 | 7 | 0 | 0 | 0 | 0 | 0 | 0 | 12.5 | 0 | 12.5 | 0 | 0 | 0 | 1 | 6
04809607_04809608 | 0 | 8 | 0 | 7 | 0 | 0 | 0 | 0 | 0 | 0 | 12.5 | 0 | 12.5 | 0 | 0 | 0 | 1 | 7
04809607_04809608 | 0 | 8 | 0 | 7 | 0 | 0 | 0 | 0 | 0 | 0 | 12.5 | 0 | 12.5 | 0 | 0 | 0 | 1 | 8
04809607_04809608 | 0 | 8 | 0 | 7 | 0 | 0 | 0 | 0 | 0 | 0 | 12.5 | 0 | 12.5 | 0 | 0 | 0 | 1 | 9
04809607_04809608 | 0 | 8 | 0 | 7 | 0 | 0 | 0 | 0 | 0 | 0 | 12.5 | 0 | 12.5 | 0 | 0 | 0 | 1 | 10
048096A_04809601 | 0 | 15 | 0 | 14 | 5.9198 | 0 | 5.9198 | 0.48551 | 0 | 0.48551 | 12.4868 | 0 | 12.4868 | 0 | 0 | 0 | 1 | 0
048096A_04809601 | 0 | 15 | 0 | 14 | 0 | 0 | 0 | 0 | 0 | 0 | 12.4868 | 0 | 12.4868 | 0 | 0 | 0 | 1 | 1
048096A_04809601 | 0 | 15 | 0 | 14 | 0 | 0 | 0 | 0 | 0 | 0 | 12.4868 | 0 | 12.4868 | 0 | 0 | 0 | 1 | 2
048096A_04809601 | 0 | 15 | 0 | 14 | 0 | 0 | 0 | 0 | 0 | 0 | 12.4868 | 0 | 12.4868 | 0 | 0 | 0 | 1 | 3
048096A_04809601 | 0 | 15 | 0 | 14 | 0 | 0 | 0 | 0 | 0 | 0 | 12.4868 | 0 | 12.4868 | 0 | 0 | 0 | 1 | 4
048096A_04809601 | 0 | 15 | 0 | 14 | 0 | 0 | 0 | 0 | 0 | 0 | 12.4868 | 0 | 12.4868 | 0 | 0 | 0 | 1 | 5
048096A_04809601 | 0 | 15 | 0 | 14 | 0 | 0 | 0 | 0 | 0 | 0 | 12.4868 | 0 | 12.4868 | 0 | 0 | 0 | 1 | 6
048096A_04809601 | 0 | 15 | 0 | 14 | 0 | 0 | 0 | 0 | 0 | 0 | 12.4868 | 0 | 12.4868 | 0 | 0 | 0 | 1 | 7
048096A_04809601 | 0 | 15 | 0 | 14 | 0 | 0 | 0 | 0 | 0 | 0 | 12.4868 | 0 | 12.4868 | 0 | 0 | 0 | 1 | 8
048096A_04809601 | 0 | 15 | 0 | 14 | 0 | 0 | 0 | 0 | 0 | 0 | 12.4868 | 0 | 12.4868 | 0 | 0 | 0 | 1 | 9
048096A_04809601 | 0 | 15 | 0 | 14 | 0 | 0 | 0 | 0 | 0 | 0 | 12.4868 | 0 | 12.4868 | 0 | 0 | 0 | 1 | 10
048096A_04809605 | 0 | 7 | 0 | 6 | 5.9198 | 0 | 5.9198 | 0.48551 | 0 | 0.48551 | 12.4868 | 0 | 12.4868 | 0 | 0 | 0 | 1 | 0
048096A_04809605 | 0 | 7 | 0 | 6 | 0 | 0 | 0 | 0 | 0 | 0 | 12.4868 | 0 | 12.4868 | 0 | 0 | 0 | 1 | 1
048096A_04809605 | 0 | 7 | 0 | 6 | 0 | 0 | 0 | 0 | 0 | 0 | 12.4868 | 0 | 12.4868 | 0 | 0 | 0 | 1 | 2
048096A_04809605 | 0 | 7 | 0 | 6 | 0 | 0 | 0 | 0 | 0 | 0 | 12.4868 | 0 | 12.4868 | 0 | 0 | 0 | 1 | 3
048096A_04809605 | 0 | 7 | 0 | 6 | 0 | 0 | 0 | 0 | 0 | 0 | 12.4868 | 0 | 12.4868 | 0 | 0 | 0 | 1 | 4
048096A_04809605 | 0 | 7 | 0 | 6 | 0 | 0 | 0 | 0 | 0 | 0 | 12.4868 | 0 | 12.4868 | 0 | 0 | 0 | 1 | 5
048096A_04809605 | 0 | 7 | 0 | 6 | 0 | 0 | 0 | 0 | 0 | 0 | 12.4868 | 0 | 12.4868 | 0 | 0 | 0 | 1 | 6
048096A_04809605 | 0 | 7 | 0 | 6 | 0 | 0 | 0 | 0 | 0 | 0 | 12.4868 | 0 | 12.4868 | 0 | 0 | 0 | 1 | 7
048096A_04809605 | 0 | 7 | 0 | 6 | 0 | 0 | 0 | 0 | 0 | 0 | 12.4868 | 0 | 12.4868 | 0 | 0 | 0 | 1 | 8
048096A_04809605 | 0 | 7 | 0 | 6 | 0 | 0 | 0 | 0 | 0 | 0 | 12.4868 | 0 | 12.4868 | 0 | 0 | 0 | 1 | 9
048096A_04809605 | 0 | 7 | 0 | 6 | 0 | 0 | 0 | 0 | 0 | 0 | 12.4868 | 0 | 12.4868 | 0 | 0 | 0 | 1 | 10
04809906_04809907 | 0 | 9 | 8 | 0 | 11.8396 | 11.8396 | 0 | 0.97103 | 0.97103 | 0 | 24.9736 | 24.9736 | 0 | 0 | 0 | 0 | 1 | 0
04809906_04809907 | 0 | 9 | 8 | 0 | 0 | 0 | 0 | 0 | 0 | 0 | 24.9736 | 24.9736 | 0 | 0 | 0 | 0 | 1 | 1
04809906_04809907 | 0 | 9 | 8 | 0 | 0 | 0 | 0 | 0 | 0 | 0 | 24.9736 | 24.9736 | 0 | 0 | 0 | 0 | 1 | 2
04809906_04809907 | 0 | 9 | 8 | 0 | 0 | 0 | 0 | 0 | 0 | 0 | 24.9736 | 24.9736 | 0 | 0 | 0 | 0 | 1 | 3
04809906_04809907 | 0 | 9 | 8 | 0 | 0 | 0 | 0 | 0 | 0 | 0 | 24.9736 | 24.9736 | 0 | 0 | 0 | 0 | 1 | 4
04809906_04809907 | 0 | 9 | 8 | 0 | 0 | 0 | 0 | 0 | 0 | 0 | 24.9736 | 24.9736 | 0 | 0 | 0 | 0 | 1 | 5
04809906_04809907 | 0 | 9 | 8 | 0 | 0 | 0 | 0 | 0 | 0 | 0 | 24.9736 | 24.9736 | 0 | 0 | 0 | 0 | 1 | 6
04809906_04809907 | 0 | 9 | 8 | 0 | 0 | 0 | 0 | 0 | 0 | 0 | 24.9736 | 24.9736 | 0 | 0 | 0 | 0 | 1 | 7
04809906_04809907 | 0 | 9 | 8 | 0 | 0 | 0 | 0 | 0 | 0 | 0 | 24.9736 | 24.9736 | 0 | 0 | 0 | 0 | 1 | 8
04809906_04809907 | 0 | 9 | 8 | 0 | 0 | 0 | 0 | 0 | 0 | 0 | 24.9736 | 24.9736 | 0 | 0 | 0 | 0 | 1 | 9
04809906_04809907 | 0 | 9 | 8 | 0 | 0 | 0 | 0 | 0 | 0 | 0 | 24.9736 | 24.9736 | 0 | 0 | 0 | 0 | 1 | 10
04809908_04809909 | 0 | 19 | 18 | 0 | 5.9198 | 5.9198 | 0 | 0.48551 | 0.48551 | 0 | 12.4868 | 12.4868 | 0 | 0 | 0 | 0 | 1 | 0
04809908_04809909 | 0 | 19 | 18 | 0 | 0 | 0 | 0 | 0 | 0 | 0 | 12.4868 | 12.4868 | 0 | 0 | 0 | 0 | 1 | 1
04809908_04809909 | 0 | 19 | 18 | 0 | 0 | 0 | 0 | 0 | 0 | 0 | 12.4868 | 12.4868 | 0 | 0 | 0 | 0 | 1 | 2
04809908_04809909 | 0 | 19 | 18 | 0 | 0 | 0 | 0 | 0 | 0 | 0 | 12.4868 | 12.4868 | 0 | 0 | 0 | 0 | 1 | 3
04809908_04809909 | 0 | 19 | 18 | 0 | 0 | 0 | 0 | 0 | 0 | 0 | 12.4868 | 12.4868 | 0 | 0 | 0 | 0 | 1 | 4
04809908_04809909 | 0 | 19 | 18 | 0 | 0 | 0 | 0 | 0 | 0 | 0 | 12.4868 | 12.4868 | 0 | 0 | 0 | 0 | 1 | 5
04809908_04809909 | 0 | 19 | 18 | 0 | 0 | 0 | 0 | 0 | 0 | 0 | 12.4868 | 12.4868 | 0 | 0 | 0 | 0 | 1 | 6
04809908_04809909 | 0 | 19 | 18 | 0 | 0 | 0 | 0 | 0 | 0 | 0 | 12.4868 | 12.4868 | 0 | 0 | 0 | 0 | 1 | 7
04809908_04809909 | 0 | 19 | 18 | 0 | 0 | 0 | 0 | 0 | 0 | 0 | 12.4868 | 12.4868 | 0 | 0 | 0 | 0 | 1 | 8
04809908_04809909 | 0 | 19 | 18 | 0 | 0 | 0 | 0 | 0 | 0 | 0 | 12.4868 | 12.4868 | 0 | 0 | 0 | 0 | 1 | 9
04809908_04809909 | 0 | 19 | 18 | 0 | 0 | 0 | 0 | 0 | 0 | 0 | 12.4868 | 12.4868 | 0 | 0 | 0 | 0 | 1 | 10
04809912_04809913 | 0 | 11 | 10 | 0 | 17.7997 | 17.7997 | 0 | 1.4598 | 1.4598 | 0 | 37.5453 | 37.5453 | 0 | 0 | 0 | 0 | 1 | 0
04809912_04809913 | 0 | 11 | 10 | 0 | 0 | 0 | 0 | 0 | 0 | 0 | 37.5453 | 37.5453 | 0 | 0 | 0 | 0 | 1 | 1
04809912_04809913 | 0 | 11 | 10 | 0 | 0 | 0 | 0 | 0 | 0 | 0 | 37.5453 | 37.5453 | 0 | 0 | 0 | 0 | 1 | 2
04809912_04809913 | 0 | 11 | 10 | 0 | 0 | 0 | 0 | 0 | 0 | 0 | 37.5453 | 37.5453 | 0 | 0 | 0 | 0 | 1 | 3
04809912_04809913 | 0 | 11 | 10 | 0 | 0 | 0 | 0 | 0 | 0 | 0 | 37.5453 | 37.5453 | 0 | 0 | 0 | 0 | 1 | 4
04809912_04809913 | 0 | 11 | 10 | 0 | 0 | 0 | 0 | 0 | 0 | 0 | 37.5453 | 37.5453 | 0 | 0 | 0 | 0 | 1 | 5
04809912_04809913 | 0 | 11 | 10 | 0 | 0 | 0 | 0 | 0 | 0 | 0 | 37.5453 | 37.5453 | 0 | 0 | 0 | 0 | 1 | 6
04809912_04809913 | 0 | 11 | 10 | 0 | 0 | 0 | 0 | 0 | 0 | 0 | 37.5453 | 37.5453 | 0 | 0 | 0 | 0 | 1 | 7
04809912_04809913 | 0 | 11 | 10 | 0 | 0 | 0 | 0 | 0 | 0 | 0 | 37.5453 | 37.5453 | 0 | 0 | 0 | 0 | 1 | 8
04809912_04809913 | 0 | 11 | 10 | 0 | 0 | 0 | 0 | 0 | 0 | 0 | 37.5453 | 37.5453 | 0 | 0 | 0 | 0 | 1 | 9
04809912_04809913 | 0 | 11 | 10 | 0 | 0 | 0 | 0 | 0 | 0 | 0 | 37.5453 | 37.5453 | 0 | 0 | 0 | 0 | 1 | 10
04809912_04809914 | 0 | 18 | 17 | 0 | 11.8396 | 11.8396 | 0 | 0.97103 | 0.97103 | 0 | 24.9736 | 24.9736 | 0 | 0 | 0 | 0 | 1 | 0
04809912_04809914 | 0 | 18 | 17 | 0 | 0 | 0 | 0 | 0 | 0 | 0 | 24.9736 | 24.9736 | 0 | 0 | 0 | 0 | 1 | 1
04809912_04809914 | 0 | 18 | 17 | 0 | 0 | 0 | 0 | 0 | 0 | 0 | 24.9736 | 24.9736 | 0 | 0 | 0 | 0 | 1 | 2
04809912_04809914 | 0 | 18 | 17 | 0 | 0 | 0 | 0 | 0 | 0 | 0 | 24.9736 | 24.9736 | 0 | 0 | 0 | 0 | 1 | 3
04809912_04809914 | 0 | 18 | 17 | 0 | 0 | 0 | 0 | 0 | 0 | 0 | 24.9736 | 24.9736 | 0 | 0 | 0 | 0 | 1 | 4
04809912_04809914 | 0 | 18 | 17 | 0 | 0 | 0 | 0 | 0 | 0 | 0 | 24.9736 | 24.9736 | 0 | 0 | 0 | 0 | 1 | 5
04809912_04809914 | 0 | 18 | 17 | 0 | 0 | 0 | 0 | 0 | 0 | 0 | 24.9736 | 24.9736 | 0 | 0 | 0 | 0 | 1 | 6
04809912_04809914 | 0 | 18 | 17 | 0 | 0 | 0 | 0 | 0 | 0 | 0 | 24.9736 | 24.9736 | 0 | 0 | 0 | 0 | 1 | 7
04809912_04809914 | 0 | 18 | 17 | 0 | 0 | 0 | 0 | 0 | 0 | 0 | 24.9736 | 24.9736 | 0 | 0 | 0 | 0 | 1 | 8
04809912_04809914 | 0 | 18 | 17 | 0 | 0 | 0 | 0 | 0 | 0 | 0 | 24.9736 | 24.9736 | 0 | 0 | 0 | 0 | 1 | 9
04809912_04809914 | 0 | 18 | 17 | 0 | 0 | 0 | 0 | 0 | 0 | 0 | 24.9736 | 24.9736 | 0 | 0 | 0 | 0 | 1 | 10
04809915_04809916 | 0 | 0 | 17 | 17 | 0 | 5.9198 | 5.9198 | 0 | 0.48551 | 0.48551 | 0 | 12.4868 | 12.4868 | 0 | 0 | 0 | 1 | 0
04809915_04809916 | 0 | 0 | 17 | 17 | 0 | 0 | 0 | 0 | 0 | 0 | 0 | 12.4868 | 12.4868 | 0 | 0 | 0 | 1 | 1
04809915_04809916 | 0 | 0 | 17 | 17 | 0 | 0 | 0 | 0 | 0 | 0 | 0 | 12.4868 | 12.4868 | 0 | 0 | 0 | 1 | 2
04809915_04809916 | 0 | 0 | 17 | 17 | 0 | 0 | 0 | 0 | 0 | 0 | 0 | 12.4868 | 12.4868 | 0 | 0 | 0 | 1 | 3
04809915_04809916 | 0 | 0 | 17 | 17 | 0 | 0 | 0 | 0 | 0 | 0 | 0 | 12.4868 | 12.4868 | 0 | 0 | 0 | 1 | 4
04809915_04809916 | 0 | 0 | 17 | 17 | 0 | 0 | 0 | 0 | 0 | 0 | 0 | 12.4868 | 12.4868 | 0 | 0 | 0 | 1 | 5
04809915_04809916 | 0 | 0 | 17 | 17 | 0 | 0 | 0 | 0 | 0 | 0 | 0 | 12.4868 | 12.4868 | 0 | 0 | 0 | 1 | 6
04809915_04809916 | 0 | 0 | 17 | 17 | 0 | 0 | 0 | 0 | 0 | 0 | 0 | 12.4868 | 12.4868 | 0 | 0 | 0 | 1 | 7
04809915_04809916 | 0 | 0 | 17 | 17 | 0 | 0 | 0 | 0 | 0 | 0 | 0 | 12.4868 | 12.4868 | 0 | 0 | 0 | 1 | 8
04809915_04809916 | 0 | 0 | 17 | 17 | 0 | 0 | 0 | 0 | 0 | 0 | 0 | 12.4868 | 12.4868 | 0 | 0 | 0 | 1 | 9
04809915_04809916 | 0 | 0 | 17 | 17 | 0 | 0 | 0 | 0 | 0 | 0 | 0 | 12.4868 | 12.4868 | 0 | 0 | 0 | 1 | 10
04809918_04809919 | 0 | 0 | 9 | 9 | 0 | 11.8396 | 11.8396 | 0 | 0.97103 | 0.97103 | 0 | 24.9736 | 24.9736 | 0 | 0 | 0 | 1 | 0
04809918_04809919 | 0 | 0 | 9 | 9 | 0 | 0 | 0 | 0 | 0 | 0 | 0 | 24.9736 | 24.9736 | 0 | 0 | 0 | 1 | 1
04809918_04809919 | 0 | 0 | 9 | 9 | 0 | 0 | 0 | 0 | 0 | 0 | 0 | 24.9736 | 24.9736 | 0 | 0 | 0 | 1 | 2
04809918_04809919 | 0 | 0 | 9 | 9 | 0 | 0 | 0 | 0 | 0 | 0 | 0 | 24.9736 | 24.9736 | 0 | 0 | 0 | 1 | 3
04809918_04809919 | 0 | 0 | 9 | 9 | 0 | 0 | 0 | 0 | 0 | 0 | 0 | 24.9736 | 24.9736 | 0 | 0 | 0 | 1 | 4
04809918_04809919 | 0 | 0 | 9 | 9 | 0 | 0 | 0 | 0 | 0 | 0 | 0 | 24.9736 | 24.9736 | 0 | 0 | 0 | 1 | 5
04809918_04809919 | 0 | 0 | 9 | 9 | 0 | 0 | 0 | 0 | 0 | 0 | 0 | 24.9736 | 24.9736 | 0 | 0 | 0 | 1 | 6
04809918_04809919 | 0 | 0 | 9 | 9 | 0 | 0 | 0 | 0 | 0 | 0 | 0 | 24.9736 | 24.9736 | 0 | 0 | 0 | 1 | 7
04809918_04809919 | 0 | 0 | 9 | 9 | 0 | 0 | 0 | 0 | 0 | 0 | 0 | 24.9736 | 24.9736 | 0 | 0 | 0 | 1 | 8
04809918_04809919 | 0 | 0 | 9 | 9 | 0 | 0 | 0 | 0 | 0 | 0 | 0 | 24.9736 | 24.9736 | 0 | 0 | 0 | 1 | 9
04809918_04809919 | 0 | 0 | 9 | 9 | 0 | 0 | 0 | 0 | 0 | 0 | 0 | 24.9736 | 24.9736 | 0 | 0 | 0 | 1 | 10
04809920_04809921 | 0 | 0 | 2 | 1 | 0 | 5.9198 | 5.9198 | 0 | 0.48551 | 0.48551 | 0 | 12.4868 | 12.4868 | 0 | 0 | 0 | 1 | 0
04809920_04809921 | 0 | 0 | 2 | 1 | 0 | 0 | 0 | 0 | 0 | 0 | 0 | 12.4868 | 12.4868 | 0 | 0 | 0 | 1 | 1
04809920_04809921 | 0 | 0 | 2 | 1 | 0 | 0 | 0 | 0 | 0 | 0 | 0 | 12.4868 | 12.4868 | 0 | 0 | 0 | 1 | 2
04809920_04809921 | 0 | 0 | 2 | 1 | 0 | 0 | 0 | 0 | 0 | 0 | 0 | 12.4868 | 12.4868 | 0 | 0 | 0 | 1 | 3
04809920_04809921 | 0 | 0 | 2 | 1 | 0 | 0 | 0 | 0 | 0 | 0 | 0 | 12.4868 | 12.4868 | 0 | 0 | 0 | 1 | 4
04809920_04809921 | 0 | 0 | 2 | 1 | 0 | 0 | 0 | 0 | 0 | 0 | 0 | 12.4868 | 12.4868 | 0 | 0 | 0 | 1 | 5
04809920_04809921 | 0 | 0 | 2 | 1 | 0 | 0 | 0 | 0 | 0 | 0 | 0 | 12.4868 | 12.4868 | 0 | 0 | 0 | 1 | 6
04809920_04809921 | 0 | 0 | 2 | 1 | 0 | 0 | 0 | 0 | 0 | 0 | 0 | 12.4868 | 12.4868 | 0 | 0 | 0 | 1 | 7
04809920_04809921 | 0 | 0 | 2 | 1 | 0 | 0 | 0 | 0 | 0 | 0 | 0 | 12.4868 | 12.4868 | 0 | 0 | 0 | 1 | 8
04809920_04809921 | 0 | 0 | 2 | 1 | 0 | 0 | 0 | 0 | 0 | 0 | 0 | 12.4868 | 12.4868 | 0 | 0 | 0 | 1 | 9
04809920_04809921 | 0 | 0 | 2 | 1 | 0 | 0 | 0 | 0 | 0 | 0 | 0 | 12.4868 | 12.4868 | 0 | 0 | 0 | 1 | 10
04809924_04809927 | 0 | 0 | 8 | 8 | 0 | 11.8521 | 11.8521 | 0 | 0.97205 | 0.97205 | 0 | 25 | 25 | 0 | 0 | 0 | 1 | 0
04809924_04809927 | 0 | 0 | 8 | 8 | 0 | 0 | 0 | 0 | 0 | 0 | 0 | 25 | 25 | 0 | 0 | 0 | 1 | 1
04809924_04809927 | 0 | 0 | 8 | 8 | 0 | 0 | 0 | 0 | 0 | 0 | 0 | 25 | 25 | 0 | 0 | 0 | 1 | 2
04809924_04809927 | 0 | 0 | 8 | 8 | 0 | 0 | 0 | 0 | 0 | 0 | 0 | 25 | 25 | 0 | 0 | 0 | 1 | 3
04809924_04809927 | 0 | 0 | 8 | 8 | 0 | 0 | 0 | 0 | 0 | 0 | 0 | 25 | 25 | 0 | 0 | 0 | 1 | 4
04809924_04809927 | 0 | 0 | 8 | 8 | 0 | 0 | 0 | 0 | 0 | 0 | 0 | 25 | 25 | 0 | 0 | 0 | 1 | 5
04809924_04809927 | 0 | 0 | 8 | 8 | 0 | 0 | 0 | 0 | 0 | 0 | 0 | 25 | 25 | 0 | 0 | 0 | 1 | 6
04809924_04809927 | 0 | 0 | 8 | 8 | 0 | 0 | 0 | 0 | 0 | 0 | 0 | 25 | 25 | 0 | 0 | 0 | 1 | 7
04809924_04809927 | 0 | 0 | 8 | 8 | 0 | 0 | 0 | 0 | 0 | 0 | 0 | 25 | 25 | 0 | 0 | 0 | 1 | 8
04809924_04809927 | 0 | 0 | 8 | 8 | 0 | 0 | 0 | 0 | 0 | 0 | 0 | 25 | 25 | 0 | 0 | 0 | 1 | 9
04809924_04809927 | 0 | 0 | 8 | 8 | 0 | 0 | 0 | 0 | 0 | 0 | 0 | 25 | 25 | 0 | 0 | 0 | 1 | 10
04809925_04809926 | 0 | 0 | 15 | 14 | 0 | 17.7997 | 17.7997 | 0 | 1.4598 | 1.4598 | 0 | 37.5453 | 37.5453 | 0 | 0 | 0 | 1 | 0
04809925_04809926 | 0 | 0 | 15 | 14 | 0 | 0 | 0 | 0 | 0 | 0 | 0 | 37.5453 | 37.5453 | 0 | 0 | 0 | 1 | 1
04809925_04809926 | 0 | 0 | 15 | 14 | 0 | 0 | 0 | 0 | 0 | 0 | 0 | 37.5453 | 37.5453 | 0 | 0 | 0 | 1 | 2
04809925_04809926 | 0 | 0 | 15 | 14 | 0 | 0 | 0 | 0 | 0 | 0 | 0 | 37.5453 | 37.5453 | 0 | 0 | 0 | 1 | 3
04809925_04809926 | 0 | 0 | 15 | 14 | 0 | 0 | 0 | 0 | 0 | 0 | 0 | 37.5453 | 37.5453 | 0 | 0 | 0 | 1 | 4
04809925_04809926 | 0 | 0 | 15 | 14 | 0 | 0 | 0 | 0 | 0 | 0 | 0 | 37.5453 | 37.5453 | 0 | 0 | 0 | 1 | 5
04809925_04809926 | 0 | 0 | 15 | 14 | 0 | 0 | 0 | 0 | 0 | 0 | 0 | 37.5453 | 37.5453 | 0 | 0 | 0 | 1 | 6
04809925_04809926 | 0 | 0 | 15 | 14 | 0 | 0 | 0 | 0 | 0 | 0 | 0 | 37.5453 | 37.5453 | 0 | 0 | 0 | 1 | 7
04809925_04809926 | 0 | 0 | 15 | 14 | 0 | 0 | 0 | 0 | 0 | 0 | 0 | 37.5453 | 37.5453 | 0 | 0 | 0 | 1 | 8
04809925_04809926 | 0 | 0 | 15 | 14 | 0 | 0 | 0 | 0 | 0 | 0 | 0 | 37.5453 | 37.5453 | 0 | 0 | 0 | 1 | 9
04809925_04809926 | 0 | 0 | 15 | 14 | 0 | 0 | 0 | 0 | 0 | 0 | 0 | 37.5453 | 37.5453 | 0 | 0 | 0 | 1 | 10
04809929_04809930 | 0 | 0 | 12 | 11 | 0 | 5.9198 | 5.9198 | 0 | 0.48551 | 0.48551 | 0 | 12.4868 | 12.4868 | 0 | 0 | 0 | 1 | 0
04809929_04809930 | 0 | 0 | 12 | 11 | 0 | 0 | 0 | 0 | 0 | 0 | 0 | 12.4868 | 12.4868 | 0 | 0 | 0 | 1 | 1
04809929_04809930 | 0 | 0 | 12 | 11 | 0 | 0 | 0 | 0 | 0 | 0 | 0 | 12.4868 | 12.4868 | 0 | 0 | 0 | 1 | 2
04809929_04809930 | 0 | 0 | 12 | 11 | 0 | 0 | 0 | 0 | 0 | 0 | 0 | 12.4868 | 12.4868 | 0 | 0 | 0 | 1 | 3
04809929_04809930 | 0 | 0 | 12 | 11 | 0 | 0 | 0 | 0 | 0 | 0 | 0 | 12.4868 | 12.4868 | 0 | 0 | 0 | 1 | 4
04809929_04809930 | 0 | 0 | 12 | 11 | 0 | 0 | 0 | 0 | 0 | 0 | 0 | 12.4868 | 12.4868 | 0 | 0 | 0 | 1 | 5
04809929_04809930 | 0 | 0 | 12 | 11 | 0 | 0 | 0 | 0 | 0 | 0 | 0 | 12.4868 | 12.4868 | 0 | 0 | 0 | 1 | 6
04809929_04809930 | 0 | 0 | 12 | 11 | 0 | 0 | 0 | 0 | 0 | 0 | 0 | 12.4868 | 12.4868 | 0 | 0 | 0 | 1 | 7
04809929_04809930 | 0 | 0 | 12 | 11 | 0 | 0 | 0 | 0 | 0 | 0 | 0 | 12.4868 | 12.4868 | 0 | 0 | 0 | 1 | 8
04809929_04809930 | 0 | 0 | 12 | 11 | 0 | 0 | 0 | 0 | 0 | 0 | 0 | 12.4868 | 12.4868 | 0 | 0 | 0 | 1 | 9
04809929_04809930 | 0 | 0 | 12 | 11 | 0 | 0 | 0 | 0 | 0 | 0 | 0 | 12.4868 | 12.4868 | 0 | 0 | 0 | 1 | 10
04809941_04809942 | 0 | 11 | 0 | 10 | 11.8521 | 0 | 11.8521 | 0.97205 | 0 | 0.97205 | 25 | 0 | 25 | 0 | 0 | 0 | 1 | 0
04809941_04809942 | 0 | 11 | 0 | 10 | 0 | 0 | 0 | 0 | 0 | 0 | 25 | 0 | 25 | 0 | 0 | 0 | 1 | 1
04809941_04809942 | 0 | 11 | 0 | 10 | 0 | 0 | 0 | 0 | 0 | 0 | 25 | 0 | 25 | 0 | 0 | 0 | 1 | 2
04809941_04809942 | 0 | 11 | 0 | 10 | 0 | 0 | 0 | 0 | 0 | 0 | 25 | 0 | 25 | 0 | 0 | 0 | 1 | 3
04809941_04809942 | 0 | 11 | 0 | 10 | 0 | 0 | 0 | 0 | 0 | 0 | 25 | 0 | 25 | 0 | 0 | 0 | 1 | 4
04809941_04809942 | 0 | 11 | 0 | 10 | 0 | 0 | 0 | 0 | 0 | 0 | 25 | 0 | 25 | 0 | 0 | 0 | 1 | 5
04809941_04809942 | 0 | 11 | 0 | 10 | 0 | 0 | 0 | 0 | 0 | 0 | 25 | 0 | 25 | 0 | 0 | 0 | 1 | 6
04809941_04809942 | 0 | 11 | 0 | 10 | 0 | 0 | 0 | 0 | 0 | 0 | 25 | 0 | 25 | 0 | 0 | 0 | 1 | 7
04809941_04809942 | 0 | 11 | 0 | 10 | 0 | 0 | 0 | 0 | 0 | 0 | 25 | 0 | 25 | 0 | 0 | 0 | 1 | 8
04809941_04809942 | 0 | 11 | 0 | 10 | 0 | 0 | 0 | 0 | 0 | 0 | 25 | 0 | 25 | 0 | 0 | 0 | 1 | 9
04809941_04809942 | 0 | 11 | 0 | 10 | 0 | 0 | 0 | 0 | 0 | 0 | 25 | 0 | 25 | 0 | 0 | 0 | 1 | 10
04809943_04809944 | 0 | 12 | 0 | 11 | 5.9198 | 0 | 5.9198 | 0.48551 | 0 | 0.48551 | 12.4868 | 0 | 12.4868 | 0 | 0 | 0 | 1 | 0
04809943_04809944 | 0 | 12 | 0 | 11 | 0 | 0 | 0 | 0 | 0 | 0 | 12.4868 | 0 | 12.4868 | 0 | 0 | 0 | 1 | 1
04809943_04809944 | 0 | 12 | 0 | 11 | 0 | 0 | 0 | 0 | 0 | 0 | 12.4868 | 0 | 12.4868 | 0 | 0 | 0 | 1 | 2
04809943_04809944 | 0 | 12 | 0 | 11 | 0 | 0 | 0 | 0 | 0 | 0 | 12.4868 | 0 | 12.4868 | 0 | 0 | 0 | 1 | 3
04809943_04809944 | 0 | 12 | 0 | 11 | 0 | 0 | 0 | 0 | 0 | 0 | 12.4868 | 0 | 12.4868 | 0 | 0 | 0 | 1 | 4
04809943_04809944 | 0 | 12 | 0 | 11 | 0 | 0 | 0 | 0 | 0 | 0 | 12.4868 | 0 | 12.4868 | 0 | 0 | 0 | 1 | 5
04809943_04809944 | 0 | 12 | 0 | 11 | 0 | 0 | 0 | 0 | 0 | 0 | 12.4868 | 0 | 12.4868 | 0 | 0 | 0 | 1 | 6
04809943_04809944 | 0 | 12 | 0 | 11 | 0 | 0 | 0 | 0 | 0 | 0 | 12.4868 | 0 | 12.4868 | 0 | 0 | 0 | 1 | 7
04809943_04809944 | 0 | 12 | 0 | 11 | 0 | 0 | 0 | 0 | 0 | 0 | 12.4868 | 0 | 12.4868 | 0 | 0 | 0 | 1 | 8
04809943_04809944 | 0 | 12 | 0 | 11 | 0 | 0 | 0 | 0 | 0 | 0 | 12.4868 | 0 | 12.4868 | 0 | 0 | 0 | 1 | 9
04809943_04809944 | 0 | 12 | 0 | 11 | 0 | 0 | 0 | 0 | 0 | 0 | 12.4868 | 0 | 12.4868 | 0 | 0 | 0 | 1 | 10
04809945_04809946 | 0 | 0 | 0 | 34 | 0 | 0 | 11.8521 | 0 | 0 | 0.97205 | 0 | 0 | 25 | 0 | 0 | 0 | 1 | 0
04809945_04809946 | 0 | 0 | 0 | 34 | 0 | 0 | 0 | 0 | 0 | 0 | 0 | 0 | 25 | 0 | 0 | 0 | 1 | 1
04809945_04809946 | 0 | 0 | 0 | 34 | 0 | 0 | 0 | 0 | 0 | 0 | 0 | 0 | 25 | 0 | 0 | 0 | 1 | 2
04809945_04809946 | 0 | 0 | 0 | 34 | 0 | 0 | 0 | 0 | 0 | 0 | 0 | 0 | 25 | 0 | 0 | 0 | 1 | 3
04809945_04809946 | 0 | 0 | 0 | 34 | 0 | 0 | 0 | 0 | 0 | 0 | 0 | 0 | 25 | 0 | 0 | 0 | 1 | 4
04809945_04809946 | 0 | 0 | 0 | 34 | 0 | 0 | 0 | 0 | 0 | 0 | 0 | 0 | 25 | 0 | 0 | 0 | 1 | 5
04809945_04809946 | 0 | 0 | 0 | 34 | 0 | 0 | 0 | 0 | 0 | 0 | 0 | 0 | 25 | 0 | 0 | 0 | 1 | 6
04809945_04809946 | 0 | 0 | 0 | 34 | 0 | 0 | 0 | 0 | 0 | 0 | 0 | 0 | 25 | 0 | 0 | 0 | 1 | 7
04809945_04809946 | 0 | 0 | 0 | 34 | 0 | 0 | 0 | 0 | 0 | 0 | 0 | 0 | 25 | 0 | 0 | 0 | 1 | 8
04809945_04809946 | 0 | 0 | 0 | 34 | 0 | 0 | 0 | 0 | 0 | 0 | 0 | 0 | 25 | 0 | 0 | 0 | 1 | 9
04809945_04809946 | 0 | 0 | 0 | 34 | 0 | 0 | 0 | 0 | 0 | 0 | 0 | 0 | 25 | 0 | 0 | 0 | 1 | 10
048099A_04809903 | 0 | 17 | 0 | 16 | 11.8396 | 0 | 11.8396 | 0.97103 | 0 | 0.97103 | 24.9736 | 0 | 24.9736 | 0 | 0 | 0 | 1 | 0
048099A_04809903 | 0 | 17 | 0 | 16 | 0 | 0 | 0 | 0 | 0 | 0 | 24.9736 | 0 | 24.9736 | 0 | 0 | 0 | 1 | 1
048099A_04809903 | 0 | 17 | 0 | 16 | 0 | 0 | 0 | 0 | 0 | 0 | 24.9736 | 0 | 24.9736 | 0 | 0 | 0 | 1 | 2
048099A_04809903 | 0 | 17 | 0 | 16 | 0 | 0 | 0 | 0 | 0 | 0 | 24.9736 | 0 | 24.9736 | 0 | 0 | 0 | 1 | 3
048099A_04809903 | 0 | 17 | 0 | 16 | 0 | 0 | 0 | 0 | 0 | 0 | 24.9736 | 0 | 24.9736 | 0 | 0 | 0 | 1 | 4
048099A_04809903 | 0 | 17 | 0 | 16 | 0 | 0 | 0 | 0 | 0 | 0 | 24.9736 | 0 | 24.9736 | 0 | 0 | 0 | 1 | 5
048099A_04809903 | 0 | 17 | 0 | 16 | 0 | 0 | 0 | 0 | 0 | 0 | 24.9736 | 0 | 24.9736 | 0 | 0 | 0 | 1 | 6
048099A_04809903 | 0 | 17 | 0 | 16 | 0 | 0 | 0 | 0 | 0 | 0 | 24.9736 | 0 | 24.9736 | 0 | 0 | 0 | 1 | 7
048099A_04809903 | 0 | 17 | 0 | 16 | 0 | 0 | 0 | 0 | 0 | 0 | 24.9736 | 0 | 24.9736 | 0 | 0 | 0 | 1 | 8
048099A_04809903 | 0 | 17 | 0 | 16 | 0 | 0 | 0 | 0 | 0 | 0 | 24.9736 | 0 | 24.9736 | 0 | 0 | 0 | 1 | 9
048099A_04809903 | 0 | 17 | 0 | 16 | 0 | 0 | 0 | 0 | 0 | 0 | 24.9736 | 0 | 24.9736 | 0 | 0 | 0 | 1 | 10
048099B_04809932 | 0 | 27 | 0 | 0 | 5.9198 | 0 | 0 | 0.48551 | 0 | 0 | 12.4868 | 0 | 0 | 0 | 0 | 0 | 1 | 0
048099B_04809932 | 0 | 27 | 0 | 0 | 0 | 0 | 0 | 0 | 0 | 0 | 12.4868 | 0 | 0 | 0 | 0 | 0 | 1 | 1
048099B_04809932 | 0 | 27 | 0 | 0 | 0 | 0 | 0 | 0 | 0 | 0 | 12.4868 | 0 | 0 | 0 | 0 | 0 | 1 | 2
048099B_04809932 | 0 | 27 | 0 | 0 | 0 | 0 | 0 | 0 | 0 | 0 | 12.4868 | 0 | 0 | 0 | 0 | 0 | 1 | 3
048099B_04809932 | 0 | 27 | 0 | 0 | 0 | 0 | 0 | 0 | 0 | 0 | 12.4868 | 0 | 0 | 0 | 0 | 0 | 1 | 4
048099B_04809932 | 0 | 27 | 0 | 0 | 0 | 0 | 0 | 0 | 0 | 0 | 12.4868 | 0 | 0 | 0 | 0 | 0 | 1 | 5
048099B_04809932 | 0 | 27 | 0 | 0 | 0 | 0 | 0 | 0 | 0 | 0 | 12.4868 | 0 | 0 | 0 | 0 | 0 | 1 | 6
048099B_04809932 | 0 | 27 | 0 | 0 | 0 | 0 | 0 | 0 | 0 | 0 | 12.4868 | 0 | 0 | 0 | 0 | 0 | 1 | 7
048099B_04809932 | 0 | 27 | 0 | 0 | 0 | 0 | 0 | 0 | 0 | 0 | 12.4868 | 0 | 0 | 0 | 0 | 0 | 1 | 8
048099B_04809932 | 0 | 27 | 0 | 0 | 0 | 0 | 0 | 0 | 0 | 0 | 12.4868 | 0 | 0 | 0 | 0 | 0 | 1 | 9
048099B_04809932 | 0 | 27 | 0 | 0 | 0 | 0 | 0 | 0 | 0 | 0 | 12.4868 | 0 | 0 | 0 | 0 | 0 | 1 | 10

## InstMymMeter
SectionId | Phase1Value | Phase2Value | Phase3Value | Phase1Value2 | Phase2Value2 | Phase3Value2 | CalibSAIFI | CalibSAIDI_Hr | CalibMAIFI | ContinuousCurrentRating | EmergencyCurrentRating | MeterIsOpen | UseDemandAsLoad | YearNumber
0480_04801 | 379 | 379 | 379 | -99 | -99 | -99 | 1 | 4 | 3 | 0 | 0 | 0 | 1 | 0
0480_04801 | 381 | 381 | 381 | -99 | -99 | -99 | 1 | 4 | 3 | 0 | 0 | 0 | 1 | 1
0480_04801 | 383 | 383 | 383 | -99 | -99 | -99 | 1 | 4 | 3 | 0 | 0 | 0 | 1 | 2
0480_04801 | 385 | 385 | 385 | -99 | -99 | -99 | 1 | 4 | 3 | 0 | 0 | 0 | 1 | 3
0480_04801 | 387 | 387 | 387 | -99 | -99 | -99 | 1 | 4 | 3 | 0 | 0 | 0 | 1 | 4
0480_04801 | 389 | 389 | 389 | -99 | -99 | -99 | 1 | 4 | 3 | 0 | 0 | 0 | 1 | 5
0480_04801 | 391 | 391 | 391 | -99 | -99 | -99 | 1 | 4 | 3 | 0 | 0 | 0 | 1 | 6
0480_04801 | 393 | 393 | 393 | -99 | -99 | -99 | 1 | 4 | 3 | 0 | 0 | 0 | 1 | 7
0480_04801 | 395 | 395 | 395 | -99 | -99 | -99 | 1 | 4 | 3 | 0 | 0 | 0 | 1 | 8
0480_04801 | 397 | 397 | 397 | -99 | -99 | -99 | 1 | 4 | 3 | 0 | 0 | 0 | 1 | 9
0480_04801 | 399 | 399 | 399 | -99 | -99 | -99 | 1 | 4 | 3 | 0 | 0 | 0 | 1 | 10
SW 048035_048035A | 0 | 0 | 0 | 95 | 95 | 95 | 2 | 4 | 5 | 0 | 0 | 0 | 1 | 0
SW 048035_048035A | 0 | 0 | 0 | 95 | 95 | 95 | 2 | 4 | 5 | 0 | 0 | 0 | 1 | 1
SW 048035_048035A | 0 | 0 | 0 | 95 | 95 | 95 | 2 | 4 | 5 | 0 | 0 | 0 | 1 | 2
SW 048035_048035A | 0 | 0 | 0 | 95 | 95 | 95 | 2 | 4 | 5 | 0 | 0 | 0 | 1 | 3
SW 048035_048035A | 0 | 0 | 0 | 95 | 95 | 95 | 2 | 4 | 5 | 0 | 0 | 0 | 1 | 4
SW 048035_048035A | 0 | 0 | 0 | 95 | 95 | 95 | 2 | 4 | 5 | 0 | 0 | 0 | 1 | 5
SW 048035_048035A | 0 | 0 | 0 | 95 | 95 | 95 | 2 | 4 | 5 | 0 | 0 | 0 | 1 | 6
SW 048035_048035A | 0 | 0 | 0 | 95 | 95 | 95 | 2 | 4 | 5 | 0 | 0 | 0 | 1 | 7
SW 048035_048035A | 0 | 0 | 0 | 95 | 95 | 95 | 2 | 4 | 5 | 0 | 0 | 0 | 1 | 8
SW 048035_048035A | 0 | 0 | 0 | 95 | 95 | 95 | 2 | 4 | 5 | 0 | 0 | 0 | 1 | 9
SW 048035_048035A | 0 | 0 | 0 | 95 | 95 | 95 | 2 | 4 | 5 | 0 | 0 | 0 | 1 | 10
SW 048035B_048035 | 0 | 0 | 0 | 95 | 95 | 95 | 2 | 4 | 5 | 0 | 0 | 0 | 1 | 0
SW 048035B_048035 | 0 | 0 | 0 | 95 | 95 | 95 | 2 | 4 | 5 | 0 | 0 | 0 | 1 | 1
SW 048035B_048035 | 0 | 0 | 0 | 95 | 95 | 95 | 2 | 4 | 5 | 0 | 0 | 0 | 1 | 2
SW 048035B_048035 | 0 | 0 | 0 | 95 | 95 | 95 | 2 | 4 | 5 | 0 | 0 | 0 | 1 | 3
SW 048035B_048035 | 0 | 0 | 0 | 95 | 95 | 95 | 2 | 4 | 5 | 0 | 0 | 0 | 1 | 4
SW 048035B_048035 | 0 | 0 | 0 | 95 | 95 | 95 | 2 | 4 | 5 | 0 | 0 | 0 | 1 | 5
SW 048035B_048035 | 0 | 0 | 0 | 95 | 95 | 95 | 2 | 4 | 5 | 0 | 0 | 0 | 1 | 6
SW 048035B_048035 | 0 | 0 | 0 | 95 | 95 | 95 | 2 | 4 | 5 | 0 | 0 | 0 | 1 | 7
SW 048035B_048035 | 0 | 0 | 0 | 95 | 95 | 95 | 2 | 4 | 5 | 0 | 0 | 0 | 1 | 8
SW 048035B_048035 | 0 | 0 | 0 | 95 | 95 | 95 | 2 | 4 | 5 | 0 | 0 | 0 | 1 | 9
SW 048035B_048035 | 0 | 0 | 0 | 95 | 95 | 95 | 2 | 4 | 5 | 0 | 0 | 0 | 1 | 10
SW 048050_048050A | 0 | 0 | 0 | 95 | 95 | 95 | 2 | 4 | 5 | 0 | 0 | 0 | 1 | 0
SW 048050_048050A | 0 | 0 | 0 | 95 | 95 | 95 | 2 | 4 | 5 | 0 | 0 | 0 | 1 | 1
SW 048050_048050A | 0 | 0 | 0 | 95 | 95 | 95 | 2 | 4 | 5 | 0 | 0 | 0 | 1 | 2
SW 048050_048050A | 0 | 0 | 0 | 95 | 95 | 95 | 2 | 4 | 5 | 0 | 0 | 0 | 1 | 3
SW 048050_048050A | 0 | 0 | 0 | 95 | 95 | 95 | 2 | 4 | 5 | 0 | 0 | 0 | 1 | 4
SW 048050_048050A | 0 | 0 | 0 | 95 | 95 | 95 | 2 | 4 | 5 | 0 | 0 | 0 | 1 | 5
SW 048050_048050A | 0 | 0 | 0 | 95 | 95 | 95 | 2 | 4 | 5 | 0 | 0 | 0 | 1 | 6
SW 048050_048050A | 0 | 0 | 0 | 95 | 95 | 95 | 2 | 4 | 5 | 0 | 0 | 0 | 1 | 7
SW 048050_048050A | 0 | 0 | 0 | 95 | 95 | 95 | 2 | 4 | 5 | 0 | 0 | 0 | 1 | 8
SW 048050_048050A | 0 | 0 | 0 | 95 | 95 | 95 | 2 | 4 | 5 | 0 | 0 | 0 | 1 | 9
SW 048050_048050A | 0 | 0 | 0 | 95 | 95 | 95 | 2 | 4 | 5 | 0 | 0 | 0 | 1 | 10
SW 048050B_048050 | 0 | 0 | 0 | 95 | 95 | 95 | 2 | 4 | 5 | 0 | 0 | 0 | 1 | 0
SW 048050B_048050 | 0 | 0 | 0 | 95 | 95 | 95 | 2 | 4 | 5 | 0 | 0 | 0 | 1 | 1
SW 048050B_048050 | 0 | 0 | 0 | 95 | 95 | 95 | 2 | 4 | 5 | 0 | 0 | 0 | 1 | 2
SW 048050B_048050 | 0 | 0 | 0 | 95 | 95 | 95 | 2 | 4 | 5 | 0 | 0 | 0 | 1 | 3
SW 048050B_048050 | 0 | 0 | 0 | 95 | 95 | 95 | 2 | 4 | 5 | 0 | 0 | 0 | 1 | 4
SW 048050B_048050 | 0 | 0 | 0 | 95 | 95 | 95 | 2 | 4 | 5 | 0 | 0 | 0 | 1 | 5
SW 048050B_048050 | 0 | 0 | 0 | 95 | 95 | 95 | 2 | 4 | 5 | 0 | 0 | 0 | 1 | 6
SW 048050B_048050 | 0 | 0 | 0 | 95 | 95 | 95 | 2 | 4 | 5 | 0 | 0 | 0 | 1 | 7
SW 048050B_048050 | 0 | 0 | 0 | 95 | 95 | 95 | 2 | 4 | 5 | 0 | 0 | 0 | 1 | 8
SW 048050B_048050 | 0 | 0 | 0 | 95 | 95 | 95 | 2 | 4 | 5 | 0 | 0 | 0 | 1 | 9
SW 048050B_048050 | 0 | 0 | 0 | 95 | 95 | 95 | 2 | 4 | 5 | 0 | 0 | 0 | 1 | 10
SW 04808240_00519902 | 0 | 0 | 0 | 95 | 95 | 95 | 2 | 4 | 5 | 0 | 0 | 0 | 1 | 0
SW 04808240_00519902 | 0 | 0 | 0 | 95 | 95 | 95 | 2 | 4 | 5 | 0 | 0 | 0 | 1 | 1
SW 04808240_00519902 | 0 | 0 | 0 | 95 | 95 | 95 | 2 | 4 | 5 | 0 | 0 | 0 | 1 | 2
SW 04808240_00519902 | 0 | 0 | 0 | 95 | 95 | 95 | 2 | 4 | 5 | 0 | 0 | 0 | 1 | 3
SW 04808240_00519902 | 0 | 0 | 0 | 95 | 95 | 95 | 2 | 4 | 5 | 0 | 0 | 0 | 1 | 4
SW 04808240_00519902 | 0 | 0 | 0 | 95 | 95 | 95 | 2 | 4 | 5 | 0 | 0 | 0 | 1 | 5
SW 04808240_00519902 | 0 | 0 | 0 | 95 | 95 | 95 | 2 | 4 | 5 | 0 | 0 | 0 | 1 | 6
SW 04808240_00519902 | 0 | 0 | 0 | 95 | 95 | 95 | 2 | 4 | 5 | 0 | 0 | 0 | 1 | 7
SW 04808240_00519902 | 0 | 0 | 0 | 95 | 95 | 95 | 2 | 4 | 5 | 0 | 0 | 0 | 1 | 8
SW 04808240_00519902 | 0 | 0 | 0 | 95 | 95 | 95 | 2 | 4 | 5 | 0 | 0 | 0 | 1 | 9
SW 04808240_00519902 | 0 | 0 | 0 | 95 | 95 | 95 | 2 | 4 | 5 | 0 | 0 | 0 | 1 | 10
SW 04808240A_04808240 | 0 | 0 | 0 | 95 | 95 | 95 | 2 | 4 | 5 | 0 | 0 | 0 | 1 | 0
SW 04808240A_04808240 | 0 | 0 | 0 | 95 | 95 | 95 | 2 | 4 | 5 | 0 | 0 | 0 | 1 | 1
SW 04808240A_04808240 | 0 | 0 | 0 | 95 | 95 | 95 | 2 | 4 | 5 | 0 | 0 | 0 | 1 | 2
SW 04808240A_04808240 | 0 | 0 | 0 | 95 | 95 | 95 | 2 | 4 | 5 | 0 | 0 | 0 | 1 | 3
SW 04808240A_04808240 | 0 | 0 | 0 | 95 | 95 | 95 | 2 | 4 | 5 | 0 | 0 | 0 | 1 | 4
SW 04808240A_04808240 | 0 | 0 | 0 | 95 | 95 | 95 | 2 | 4 | 5 | 0 | 0 | 0 | 1 | 5
SW 04808240A_04808240 | 0 | 0 | 0 | 95 | 95 | 95 | 2 | 4 | 5 | 0 | 0 | 0 | 1 | 6
SW 04808240A_04808240 | 0 | 0 | 0 | 95 | 95 | 95 | 2 | 4 | 5 | 0 | 0 | 0 | 1 | 7
SW 04808240A_04808240 | 0 | 0 | 0 | 95 | 95 | 95 | 2 | 4 | 5 | 0 | 0 | 0 | 1 | 8
SW 04808240A_04808240 | 0 | 0 | 0 | 95 | 95 | 95 | 2 | 4 | 5 | 0 | 0 | 0 | 1 | 9
SW 04808240A_04808240 | 0 | 0 | 0 | 95 | 95 | 95 | 2 | 4 | 5 | 0 | 0 | 0 | 1 | 10
SW 048093_048093A | 0 | 0 | 0 | 95 | 95 | 95 | 2 | 4 | 5 | 0 | 0 | 0 | 1 | 0
SW 048093_048093A | 0 | 0 | 0 | 95 | 95 | 95 | 2 | 4 | 5 | 0 | 0 | 0 | 1 | 1
SW 048093_048093A | 0 | 0 | 0 | 95 | 95 | 95 | 2 | 4 | 5 | 0 | 0 | 0 | 1 | 2
SW 048093_048093A | 0 | 0 | 0 | 95 | 95 | 95 | 2 | 4 | 5 | 0 | 0 | 0 | 1 | 3
SW 048093_048093A | 0 | 0 | 0 | 95 | 95 | 95 | 2 | 4 | 5 | 0 | 0 | 0 | 1 | 4
SW 048093_048093A | 0 | 0 | 0 | 95 | 95 | 95 | 2 | 4 | 5 | 0 | 0 | 0 | 1 | 5
SW 048093_048093A | 0 | 0 | 0 | 95 | 95 | 95 | 2 | 4 | 5 | 0 | 0 | 0 | 1 | 6
SW 048093_048093A | 0 | 0 | 0 | 95 | 95 | 95 | 2 | 4 | 5 | 0 | 0 | 0 | 1 | 7
SW 048093_048093A | 0 | 0 | 0 | 95 | 95 | 95 | 2 | 4 | 5 | 0 | 0 | 0 | 1 | 8
SW 048093_048093A | 0 | 0 | 0 | 95 | 95 | 95 | 2 | 4 | 5 | 0 | 0 | 0 | 1 | 9
SW 048093_048093A | 0 | 0 | 0 | 95 | 95 | 95 | 2 | 4 | 5 | 0 | 0 | 0 | 1 | 10
SW 048093B_048093 | 0 | 0 | 0 | 95 | 95 | 95 | 2 | 4 | 5 | 0 | 0 | 0 | 1 | 0
SW 048093B_048093 | 0 | 0 | 0 | 95 | 95 | 95 | 2 | 4 | 5 | 0 | 0 | 0 | 1 | 1
SW 048093B_048093 | 0 | 0 | 0 | 95 | 95 | 95 | 2 | 4 | 5 | 0 | 0 | 0 | 1 | 2
SW 048093B_048093 | 0 | 0 | 0 | 95 | 95 | 95 | 2 | 4 | 5 | 0 | 0 | 0 | 1 | 3
SW 048093B_048093 | 0 | 0 | 0 | 95 | 95 | 95 | 2 | 4 | 5 | 0 | 0 | 0 | 1 | 4
SW 048093B_048093 | 0 | 0 | 0 | 95 | 95 | 95 | 2 | 4 | 5 | 0 | 0 | 0 | 1 | 5
SW 048093B_048093 | 0 | 0 | 0 | 95 | 95 | 95 | 2 | 4 | 5 | 0 | 0 | 0 | 1 | 6
SW 048093B_048093 | 0 | 0 | 0 | 95 | 95 | 95 | 2 | 4 | 5 | 0 | 0 | 0 | 1 | 7
SW 048093B_048093 | 0 | 0 | 0 | 95 | 95 | 95 | 2 | 4 | 5 | 0 | 0 | 0 | 1 | 8
SW 048093B_048093 | 0 | 0 | 0 | 95 | 95 | 95 | 2 | 4 | 5 | 0 | 0 | 0 | 1 | 9
SW 048093B_048093 | 0 | 0 | 0 | 95 | 95 | 95 | 2 | 4 | 5 | 0 | 0 | 0 | 1 | 10

## InstPrimaryTransformers
SectionId | UniqueDeviceId | ConnectedPhases | TransformerType | TapSetting | NearFromNode | HighSideNearFromNode | HighSideGroundingResistance | LowSideGroundingResistance | HighSideGroundingReactance | LowSideGroundingReactance | HighSideConnectionCode | LowSideConnectionCode | SustFailuresPrYear | TempFailuresPrYear | SustFailRepairTime_Hr | SustFailRepairCost_MU | LTCIsGangOperated | GangOperatingPhase | LTCInManualMode | LTCTapPosPh1 | LTCTapPosPh2 | LTCTapPosPh3 | LTCFwdVoltSettingPh1 | LTCFwdVoltSettingPh2 | LTCFwdVoltSettingPh3 | LTCFwdBWSettingPh1 | LTCFwdBWSettingPh2 | LTCFwdBWSettingPh3 | LTCFwdRDialPhase1 | LTCFwdXDialPhase1 | LTCFwdRDialPhase2 | LTCFwdXDialPhase2 | LTCFwdRDialPhase3 | LTCFwdXDialPhase3 | LTCTapLimActive | LTCTapLimHigh | LTCTapLimLow | TertIncidentSectId1 | TertIncidentSectId2 | TertIncidentSectId3 | TertConnectCode | EnergizeYear | RetireYear | FirstHouseActive | FirstHouseHighVoltage | FirstHouseLowVoltage | LocationLink | NetProtEnabled | NetProtIsAuto | NetProtIsOpen | Note_ | AMSLink | UseInstanceImpedance | PercentImpedance | PercentResistance | NomKvMode | SpecNomKv
04804902_04804902A | 480-340SD | XYZ | 50 HO | 1 | 0 | 1 | 0 | 0 | 0 | 0 | D | YG | 0 | 0 | 0 | 0 | 0 | X | 0 | 0 | 0 | 0 | 0 | 0 | 0 | 0 | 0 | 0 | 0 | 0 | 0 | 0 | 0 | 0 | 0 | 0 | 0 | * | * | * | YG | 0 | 100 | 0 | 0 | 0 | * | 0 | 0 | 0 |  |  | 0 | 0 | 0 | C | 4.16

## InstSection
SectionId | FeederId | FromNodeId | ToNodeId | SectionPhases | Description | PhaseConductorId | NeutralConductorId | PhaseToPhaseSpacing_MUL | PhaseToNeutralSpacing_MUL | AveHeightAboveGround_MUL | PercentDistLoadConstImpedance | PercentDistLoadConstCurrent | PercentSpotLoadConstImpedance | PercentSpotLoadConstCurrent | SectionLength_MUL | PercentLoadGrowthRate | MappingLink | LoadConnectionPhaseGnd | UseEquivSpacing | IdenticalPhaseConductors | PhaseConductor2Id | PhaseConductor3Id | PositionCode | ConfigurationId | IsContingency | UseSectAmpRating | AmpRating | DistLoadCustZone | SpotLoadCustZone | UseDistCustZone | UseSpotCustZone | UseCustClassDistLoadIzpq | UseCustClassSpotLoadIzpq | ExposureZone | MitiZone | GrowthZone | FromElbowOrBayStatus | ToElbowOrBayStatus | ElbowOrBayAmpRating | DuctBankId | DuctBankInst | DuctBankCircuit | UseDuctBankAmpRating | UseDuctBankConfiguration | SpotLoadIsOff | EnergizeYear | RetireYear | LoadCategory | NeutIsGrounded | HideMapResults | Note_ | LocationLink | AMSLink | Monitor | ExpFactPermFail | ExpFactTempFail | ExpFactRepair
0480_04801 | 0480 | 0480 | 04801 | XYZN | 480 TO M1983469400 | 1000AXLPEP | 1000AXLPEP | 37 | 37 | 40 | 80 | 0 | 30 | 0 | 467 | 0 | 0 | 1 | 1 | 1 | Unknown | Unknown | 0 | Unknown | 0 | 0 | 0 | Unknown | Unknown | 0 | 0 | 0 | 0 | Unknown | Unknown | Unknown | N | N | 0 | Unknown |  | 0 | 0 | 0 | 0 | 0 | 100 | 0 | 0 | 0 |  | * |  |  | 1 | 1 | 1
04801_04802 | 0480 | 04801 | 04802 | XYZN | M1983469400 TO M1984069380 | 1000AXLPEP | 1000 XLPECN-PEJ AL | 37 | 37 | 40 | 80 | 0 | 30 | 0 | 206 | 0 | 0 | 1 | 1 | 1 | 1000AXLPEP | 1000AXLPEP | 0 | Unknown | 0 | 0 | 0 | Unknown | Unknown | 0 | 0 | 0 | 0 | Unknown | Unknown | Unknown | N | N | 0 | Unknown |  | 0 | 0 | 0 | 0 | 0 | 100 | 0 | 0 | 0 |  | * |  |  | 1 | 1 | 1
048010_048011 | 0480 | 048010 | 048011 | XYZN | P832372 TO P931483 | 3-1033A_G | 3-1033A_G | 37 | 37 | 40 | 80 | 0 | 30 | 0 | 148.7 | 0 | 0 | 1 | 1 | 1 | Unknown | Unknown | 0 | Unknown | 0 | 0 | 0 | Unknown | Unknown | 0 | 0 | 0 | 0 | Unknown | Unknown | Unknown | N | N | 0 | Unknown |  | 0 | 0 | 0 | 0 | 0 | 100 | 0 | 0 | 0 |  | * |  |  | 1 | 1 | 1
0480100_0480101 | 0480 | 0480100 | 0480101 | XYZN | P37316 TO P37315 | 3-1/0_CU_C | 3-1\0_CU_C | 37 | 37 | 40 | 80 | 0 | 30 | 0 | 121.6 | 0 | 0 | 1 | 1 | 1 | Unknown | Unknown | 0 | Unknown | 0 | 0 | 0 | Unknown | Unknown | 0 | 0 | 0 | 0 | Unknown | Unknown | Unknown | N | N | 0 | Unknown |  | 0 | 0 | 0 | 0 | 0 | 100 | 0 | 0 | 0 |  | * |  |  | 1 | 1 | 1
0480101_0480102 | 0480 | 0480101 | 0480102 | XYZN | P37315 TO P2102169273 | 3-1/0_CU_C | 3-1\0_CU_C | 37 | 37 | 40 | 80 | 0 | 30 | 0 | 100.8 | 0 | 0 | 1 | 1 | 1 | Unknown | Unknown | 0 | Unknown | 0 | 0 | 0 | Unknown | Unknown | 0 | 0 | 0 | 0 | Unknown | Unknown | Unknown | N | N | 0 | Unknown |  | 0 | 0 | 0 | 0 | 0 | 100 | 0 | 0 | 0 |  | * |  |  | 1 | 1 | 1
0480102_0480103 | 0480 | 0480102 | 0480103 | XYZN | P2102169273 TO P37314 | 3-1/0_CU_C | 3-1\0_CU_C | 37 | 37 | 40 | 80 | 0 | 30 | 0 | 120.8 | 0 | 0 | 1 | 1 | 1 | Unknown | Unknown | 0 | Unknown | 0 | 0 | 0 | Unknown | Unknown | 0 | 0 | 0 | 0 | Unknown | Unknown | Unknown | N | N | 0 | Unknown |  | 0 | 0 | 0 | 0 | 0 | 100 | 0 | 0 | 0 |  | * |  |  | 1 | 1 | 1
0480103_0480104 | 0480 | 0480103 | 0480104 | XYZN | P37314 TO P37313 | 3-1/0_CU_C | 3-1\0_CU_C | 37 | 37 | 40 | 80 | 0 | 30 | 0 | 98.6 | 0 | 0 | 1 | 1 | 1 | Unknown | Unknown | 0 | Unknown | 0 | 0 | 0 | Unknown | Unknown | 0 | 0 | 0 | 0 | Unknown | Unknown | Unknown | N | N | 0 | Unknown |  | 0 | 0 | 0 | 0 | 0 | 100 | 0 | 0 | 0 |  | * |  |  | 1 | 1 | 1
0480104_0480105 | 0480 | 0480104 | 0480105 | XYZN | P37313 TO P37312 | 3-1/0_CU_C | 3-1\0_CU_C | 37 | 37 | 40 | 80 | 0 | 30 | 0 | 99.6 | 0 | 0 | 1 | 1 | 1 | Unknown | Unknown | 0 | Unknown | 0 | 0 | 0 | Unknown | Unknown | 0 | 0 | 0 | 0 | Unknown | Unknown | Unknown | N | N | 0 | Unknown |  | 0 | 0 | 0 | 0 | 0 | 100 | 0 | 0 | 0 |  | * |  |  | 1 | 1 | 1
0480105_0480106 | 0480 | 0480105 | 0480106 | XYZN | P37312 TO P37311 | 3-1/0_CU_C | 3-1\0_CU_C | 37 | 37 | 40 | 80 | 0 | 30 | 0 | 106.4 | 0 | 0 | 1 | 1 | 1 | Unknown | Unknown | 0 | Unknown | 0 | 0 | 0 | Unknown | Unknown | 0 | 0 | 0 | 0 | Unknown | Unknown | Unknown | N | N | 0 | Unknown |  | 0 | 0 | 0 | 0 | 0 | 100 | 0 | 0 | 0 |  | * |  |  | 1 | 1 | 1
0480105_0480118 | 0480 | 0480105 | 0480118 | XYZN | P37312 TO P739965 | 3-#4_CU_C | 3-#4_CU_C | 37 | 37 | 40 | 80 | 0 | 30 | 0 | 208 | 0 | 0 | 1 | 1 | 1 | Unknown | Unknown | 0 | Unknown | 0 | 0 | 0 | Unknown | Unknown | 0 | 0 | 0 | 0 | Unknown | Unknown | Unknown | N | N | 0 | Unknown |  | 0 | 0 | 0 | 0 | 0 | 100 | 0 | 0 | 0 |  | * |  |  | 1 | 1 | 1
0480105A_0480109 | 0480 | 0480105A | 0480109 | XYZN | P37312 TO P739959 | 3-#4_CU_C | 3-#4_CU_C | 37 | 37 | 40 | 80 | 0 | 30 | 0 | 171.4 | 0 | 0 | 1 | 1 | 1 | Unknown | Unknown | 0 | Unknown | 0 | 0 | 0 | Unknown | Unknown | 0 | 0 | 0 | 0 | Unknown | Unknown | Unknown | N | N | 0 | Unknown |  | 0 | 0 | 0 | 0 | 0 | 100 | 0 | 0 | 0 |  | * |  |  | 1 | 1 | 1
0480106_0480107 | 0480 | 0480106 | 0480107 | XYZN | P37311 TO 480-445GB | 3-1/0_CU_C | 3-1\0_CU_C | 37 | 37 | 40 | 80 | 0 | 30 | 0 | 80.8 | 0 | 0 | 1 | 1 | 1 | Unknown | Unknown | 0 | Unknown | 0 | 0 | 0 | Unknown | Unknown | 0 | 0 | 0 | 0 | Unknown | Unknown | Unknown | N | N | 0 | Unknown |  | 0 | 0 | 0 | 0 | 0 | 100 | 0 | 0 | 0 |  | * |  |  | 1 | 1 | 1
0480107_0480108 | 0480 | 0480107 | 0480108 | XYZN | 480-445GB TO 52-T3-480 | 3-1/0_CU_C | 3-1\0_CU_C | 37 | 37 | 40 | 80 | 0 | 30 | 0 | 126.6 | 0 | 0 | 1 | 1 | 1 | Unknown | Unknown | 0 | Unknown | 0 | 0 | 0 | Unknown | Unknown | 0 | 0 | 0 | 0 | Unknown | Unknown | Unknown | N | N | 0 | Unknown |  | 0 | 0 | 0 | 0 | 0 | 100 | 0 | 0 | 0 |  | * |  |  | 1 | 1 | 1
0480109_0480110 | 0480 | 0480109 | 0480110 | XYZN | P739959 TO P739984 | 3-#4_CU_C | 3-#4_CU_C | 37 | 37 | 40 | 80 | 0 | 30 | 0 | 98.6 | 0 | 0 | 1 | 1 | 1 | Unknown | Unknown | 0 | Unknown | 0 | 0 | 0 | Unknown | Unknown | 0 | 0 | 0 | 0 | Unknown | Unknown | Unknown | N | N | 0 | Unknown |  | 0 | 0 | 0 | 0 | 0 | 100 | 0 | 0 | 0 |  | * |  |  | 1 | 1 | 1
048011_048012 | 0480 | 048011 | 048012 | XYZN | P931483 TO P2002769421 | 3-1033A_G | 3-1033A_G | 37 | 37 | 40 | 80 | 0 | 30 | 0 | 146.7 | 0 | 0 | 1 | 1 | 1 | Unknown | Unknown | 0 | Unknown | 0 | 0 | 0 | Unknown | Unknown | 0 | 0 | 0 | 0 | Unknown | Unknown | Unknown | N | N | 0 | Unknown |  | 0 | 0 | 0 | 0 | 0 | 100 | 0 | 0 | 0 |  | * |  |  | 1 | 1 | 1
0480110_0480111 | 0480 | 0480110 | 0480111 | XYZN | P739984 TO P739976 | 3-#4_CU_C | 3-#4_CU_C | 37 | 37 | 40 | 80 | 0 | 30 | 0 | 112.2 | 0 | 0 | 1 | 1 | 1 | Unknown | Unknown | 0 | Unknown | 0 | 0 | 0 | Unknown | Unknown | 0 | 0 | 0 | 0 | Unknown | Unknown | Unknown | N | N | 0 | Unknown |  | 0 | 0 | 0 | 0 | 0 | 100 | 0 | 0 | 0 |  | * |  |  | 1 | 1 | 1
0480111_0480112 | 0480 | 0480111 | 0480112 | XY N | P739976 TO P739975 | 3-#4_CU_B | 3-#4_CU_B | 37 | 37 | 40 | 80 | 0 | 30 | 0 | 113 | 0 | 0 | 1 | 1 | 1 | Unknown | Unknown | 0 | Unknown | 0 | 0 | 0 | Unknown | Unknown | 0 | 0 | 0 | 0 | Unknown | Unknown | Unknown | N | N | 0 | Unknown |  | 0 | 0 | 0 | 0 | 0 | 100 | 0 | 0 | 0 |  | * |  |  | 1 | 1 | 1
0480111_0480116 | 0480 | 0480111 | 0480116 | YZN | P739976 TO P733434 | 3-#4_CU_B | 3-#4_CU_B | 37 | 37 | 40 | 80 | 0 | 30 | 0 | 35.6 | 0 | 0 | 1 | 1 | 1 | Unknown | Unknown | 0 | Unknown | 0 | 0 | 0 | Unknown | Unknown | 0 | 0 | 0 | 0 | Unknown | Unknown | Unknown | N | N | 0 | Unknown |  | 0 | 0 | 0 | 0 | 0 | 100 | 0 | 0 | 0 |  | * |  |  | 1 | 1 | 1
0480112_0480113 | 0480 | 0480112 | 0480113 | XY N | P739975 TO P739974 | 3-#4_CU_B | 3-#4_CU_B | 37 | 37 | 40 | 80 | 0 | 30 | 0 | 50 | 0 | 0 | 1 | 1 | 1 | Unknown | Unknown | 0 | Unknown | 0 | 0 | 0 | Unknown | Unknown | 0 | 0 | 0 | 0 | Unknown | Unknown | Unknown | N | N | 0 | Unknown |  | 0 | 0 | 0 | 0 | 0 | 100 | 0 | 0 | 0 |  | * |  |  | 1 | 1 | 1
0480113_0480114 | 0480 | 0480113 | 0480114 | XY N | P739974 TO P739967 | 3-#4_CU_B | 3-#4_CU_B | 37 | 37 | 40 | 80 | 0 | 30 | 0 | 100.2 | 0 | 0 | 1 | 1 | 1 | Unknown | Unknown | 0 | Unknown | 0 | 0 | 0 | Unknown | Unknown | 0 | 0 | 0 | 0 | Unknown | Unknown | Unknown | N | N | 0 | Unknown |  | 0 | 0 | 0 | 0 | 0 | 100 | 0 | 0 | 0 |  | * |  |  | 1 | 1 | 1
0480114_0480115 | 0480 | 0480114 | 0480115 | XY N | P739967 TO P739960 | 3-#4_CU_B | 3-#4_CU_B | 37 | 37 | 40 | 80 | 0 | 30 | 0 | 54.2 | 0 | 0 | 1 | 1 | 1 | Unknown | Unknown | 0 | Unknown | 0 | 0 | 0 | Unknown | Unknown | 0 | 0 | 0 | 0 | Unknown | Unknown | Unknown | N | N | 0 | Unknown |  | 0 | 0 | 0 | 0 | 0 | 100 | 0 | 0 | 0 |  | * |  |  | 1 | 1 | 1
0480116_0480117 | 0480 | 0480116 | 0480117 | YZN | P733434 TO P739978 | 3-#4_CU_B | 3-#4_CU_B | 37 | 37 | 40 | 80 | 0 | 30 | 0 | 160.2 | 0 | 0 | 1 | 1 | 1 | Unknown | Unknown | 0 | Unknown | 0 | 0 | 0 | Unknown | Unknown | 0 | 0 | 0 | 0 | Unknown | Unknown | Unknown | N | N | 0 | Unknown |  | 0 | 0 | 0 | 0 | 0 | 100 | 0 | 0 | 0 |  | * |  |  | 1 | 1 | 1
0480118A_0480119 | 0480 | 0480118A | 0480119 | XYZN | P739965 TO H2099969214 | 4/0CU_PECN | 4\0CU_PECN | 37 | 37 | 40 | 80 | 0 | 30 | 0 | 329 | 0 | 0 | 1 | 1 | 1 | Unknown | Unknown | 0 | Unknown | 0 | 0 | 0 | Unknown | Unknown | 0 | 0 | 0 | 0 | Unknown | Unknown | Unknown | N | N | 0 | Unknown |  | 0 | 0 | 0 | 0 | 0 | 100 | 0 | 0 | 0 |  | * |  |  | 1 | 1 | 1
0480119_0480120 | 0480 | 0480119 | 0480120 | ZN | H2099969214 TO D2101669225 | #2_CU_PECN | #2_CU_PECN | 37 | 37 | 40 | 80 | 0 | 30 | 0 | 222 | 0 | 0 | 1 | 1 | 1 | Unknown | Unknown | 0 | Unknown | 0 | 0 | 0 | Unknown | Unknown | 0 | 0 | 0 | 0 | Unknown | Unknown | Unknown | N | N | 0 | Unknown |  | 0 | 0 | 0 | 0 | 0 | 100 | 0 | 0 | 0 |  | * |  |  | 1 | 1 | 1
0480119_0480121 | 0480 | 0480119 | 0480121 | X N | H2099969214 TO D2098969206 | #2_CU_PECN | #2_CU_PECN | 37 | 37 | 40 | 80 | 0 | 30 | 0 | 208 | 0 | 0 | 1 | 1 | 1 | Unknown | Unknown | 0 | Unknown | 0 | 0 | 0 | Unknown | Unknown | 0 | 0 | 0 | 0 | Unknown | Unknown | Unknown | N | N | 0 | Unknown |  | 0 | 0 | 0 | 0 | 0 | 100 | 0 | 0 | 0 |  | * |  |  | 1 | 1 | 1
0480119_0480122 | 0480 | 0480119 | 0480122 | XYZN | H2099969214 TO H2095469181 | 4/0CU_PECN | 4\0CU_PECN | 37 | 37 | 40 | 80 | 0 | 30 | 0 | 673 | 0 | 0 | 1 | 1 | 1 | Unknown | Unknown | 0 | Unknown | 0 | 0 | 0 | Unknown | Unknown | 0 | 0 | 0 | 0 | Unknown | Unknown | Unknown | N | N | 0 | Unknown |  | 0 | 0 | 0 | 0 | 0 | 100 | 0 | 0 | 0 |  | * |  |  | 1 | 1 | 1
048012_04801201 | 0480 | 048012 | 04801201 | X ZN | P2002769421 TO P2003069427 | 3-#4_CU_B | 3-#4_CU_B | 37 | 37 | 40 | 80 | 0 | 30 | 0 | 67.2 | 0 | 0 | 1 | 1 | 1 | Unknown | Unknown | 0 | Unknown | 0 | 0 | 0 | Unknown | Unknown | 0 | 0 | 0 | 0 | Unknown | Unknown | Unknown | N | N | 0 | Unknown |  | 0 | 0 | 0 | 0 | 0 | 100 | 0 | 0 | 0 |  | * |  |  | 1 | 1 | 1
048012_048013 | 0480 | 048012 | 048013 | XYZN | P2002769421 TO P2004169424 | 3-1033A_G | 3-1033A_G | 37 | 37 | 40 | 80 | 0 | 30 | 0 | 232.4 | 0 | 0 | 1 | 1 | 1 | Unknown | Unknown | 0 | Unknown | 0 | 0 | 0 | Unknown | Unknown | 0 | 0 | 0 | 0 | Unknown | Unknown | Unknown | N | N | 0 | Unknown |  | 0 | 0 | 0 | 0 | 0 | 100 | 0 | 0 | 0 |  | * |  |  | 1 | 1 | 1
04801201A_04801202 | 0480 | 04801201A | 04801202 | X ZN | P2003069427 TO D2001769435 | #4_CU_PECN | #4_CU_PECN | 37 | 37 | 40 | 80 | 0 | 30 | 0 | 292 | 0 | 0 | 1 | 1 | 1 | Unknown | Unknown | 0 | Unknown | 0 | 0 | 0 | Unknown | Unknown | 0 | 0 | 0 | 0 | Unknown | Unknown | Unknown | N | N | 0 | Unknown |  | 0 | 0 | 0 | 0 | 0 | 100 | 0 | 0 | 0 |  | * |  |  | 1 | 1 | 1
04801202_04801203 | 0480 | 04801202 | 04801203 | X ZN | D2001769435 TO D2000769455 | #4_CU_PECN | #4_CU_PECN | 37 | 37 | 40 | 80 | 0 | 30 | 0 | 252 | 0 | 0 | 1 | 1 | 1 | Unknown | Unknown | 0 | Unknown | 0 | 0 | 0 | Unknown | Unknown | 0 | 0 | 0 | 0 | Unknown | Unknown | Unknown | N | N | 0 | Unknown |  | 0 | 0 | 0 | 0 | 0 | 100 | 0 | 0 | 0 |  | * |  |  | 1 | 1 | 1
04801203_04801204 | 0480 | 04801203 | 04801204 | X ZN | D2000769455 TO CG199999 | CG Device Conductor 1500A | CG Device Conductor 1500A | 37 | 37 | 40 | 80 | 0 | 30 | 0 | 10 | 0 | 0 | 1 | 1 | 1 | CG Device Conductor 1500A | CG Device Conductor 1500A | 0 | Unknown | 0 | 0 | 0 | Unknown | Unknown | 0 | 0 | 0 | 0 | Unknown | Unknown | Unknown | N | N | 0 | Unknown |  | 0 | 0 | 0 | 0 | 0 | 100 | 0 | 0 | 0 |  | * |  |  | 1 | 1 | 1
0480122_0480123 | 0480 | 0480122 | 0480123 | XYZN | H2095469181 TO P838949 | #2_CU_PECN | #2_CU_PECN | 37 | 37 | 40 | 80 | 0 | 30 | 0 | 280 | 0 | 0 | 1 | 1 | 1 | Unknown | Unknown | 0 | Unknown | 0 | 0 | 0 | Unknown | Unknown | 0 | 0 | 0 | 0 | Unknown | Unknown | Unknown | N | N | 0 | Unknown |  | 0 | 0 | 0 | 0 | 0 | 100 | 0 | 0 | 0 |  | * |  |  | 1 | 1 | 1
0480122_0480128 | 0480 | 0480122 | 0480128 | ZN | H2095469181 TO D2095669182 | #2_CU_PECN | #2_CU_PECN | 37 | 37 | 40 | 80 | 0 | 30 | 0 | 111 | 0 | 0 | 1 | 1 | 1 | Unknown | Unknown | 0 | Unknown | 0 | 0 | 0 | Unknown | Unknown | 0 | 0 | 0 | 0 | Unknown | Unknown | Unknown | N | N | 0 | Unknown |  | 0 | 0 | 0 | 0 | 0 | 100 | 0 | 0 | 0 |  | * |  |  | 1 | 1 | 1
0480122_0480129 | 0480 | 0480122 | 0480129 | XYZN | H2095469181 TO P838951 | #2_CU_PECN | #2_CU_PECN | 37 | 37 | 40 | 80 | 0 | 30 | 0 | 232 | 0 | 0 | 1 | 1 | 1 | Unknown | Unknown | 0 | Unknown | 0 | 0 | 0 | Unknown | Unknown | 0 | 0 | 0 | 0 | Unknown | Unknown | Unknown | N | N | 0 | Unknown |  | 0 | 0 | 0 | 0 | 0 | 100 | 0 | 0 | 0 |  | * |  |  | 1 | 1 | 1
0480122_0480135 | 0480 | 0480122 | 0480135 | XYZN | H2095469181 TO H2091969155 | 4/0CU_PECN | 4\0CU_PECN | 37 | 37 | 40 | 80 | 0 | 30 | 0 | 454 | 0 | 0 | 1 | 1 | 1 | Unknown | Unknown | 0 | Unknown | 0 | 0 | 0 | Unknown | Unknown | 0 | 0 | 0 | 0 | Unknown | Unknown | Unknown | N | N | 0 | Unknown |  | 0 | 0 | 0 | 0 | 0 | 100 | 0 | 0 | 0 |  | * |  |  | 1 | 1 | 1
0480123A_0480124 | 0480 | 0480123A | 0480124 | XYZN | P838949 TO P838948 | 3-#4_CU_C | 3-#4_CU_C | 37 | 37 | 40 | 80 | 0 | 30 | 0 | 39.4 | 0 | 0 | 1 | 1 | 1 | Unknown | Unknown | 0 | Unknown | 0 | 0 | 0 | Unknown | Unknown | 0 | 0 | 0 | 0 | Unknown | Unknown | Unknown | N | N | 0 | Unknown |  | 0 | 0 | 0 | 0 | 0 | 100 | 0 | 0 | 0 |  | * |  |  | 1 | 1 | 1
0480124_0480125 | 0480 | 0480124 | 0480125 | XYZN | P838948 TO P933739 | 3-#4_CU_C | 3-#4_CU_C | 37 | 37 | 40 | 80 | 0 | 30 | 0 | 126.6 | 0 | 0 | 1 | 1 | 1 | Unknown | Unknown | 0 | Unknown | 0 | 0 | 0 | Unknown | Unknown | 0 | 0 | 0 | 0 | Unknown | Unknown | Unknown | N | N | 0 | Unknown |  | 0 | 0 | 0 | 0 | 0 | 100 | 0 | 0 | 0 |  | * |  |  | 1 | 1 | 1
0480125_0480126 | 0480 | 0480125 | 0480126 | XYZN | P933739 TO P933738 | 3-#6_CU_C | 3-#6_CU_C | 37 | 37 | 40 | 80 | 0 | 30 | 0 | 85 | 0 | 0 | 1 | 1 | 1 | Unknown | Unknown | 0 | Unknown | 0 | 0 | 0 | Unknown | Unknown | 0 | 0 | 0 | 0 | Unknown | Unknown | Unknown | N | N | 0 | Unknown |  | 0 | 0 | 0 | 0 | 0 | 100 | 0 | 0 | 0 |  | * |  |  | 1 | 1 | 1
0480126_0480127 | 0480 | 0480126 | 0480127 | XYZN | P933738 TO P933737 | 3-#6_CU_C | 3-#6_CU_C | 37 | 37 | 40 | 80 | 0 | 30 | 0 | 100.2 | 0 | 0 | 1 | 1 | 1 | Unknown | Unknown | 0 | Unknown | 0 | 0 | 0 | Unknown | Unknown | 0 | 0 | 0 | 0 | Unknown | Unknown | Unknown | N | N | 0 | Unknown |  | 0 | 0 | 0 | 0 | 0 | 100 | 0 | 0 | 0 |  | * |  |  | 1 | 1 | 1
0480127_048091A | 0480 | 0480127 | 048091A | XYZN | P933737 TO 480480 | 3-#6_CU_C | 3-#6_CU_C | 37 | 37 | 40 | 80 | 0 | 30 | 0 | 112.8 | 0 | 0 | 1 | 1 | 1 | Unknown | Unknown | 0 | Unknown | 0 | 0 | 0 | Unknown | Unknown | 0 | 0 | 0 | 0 | Unknown | Unknown | Unknown | N | N | 0 | Unknown |  | 0 | 0 | 0 | 0 | 0 | 100 | 0 | 0 | 0 |  | * |  |  | 1 | 1 | 1
0480129A_0480130 | 0480 | 0480129A | 0480130 | XYZN | P838951 TO P733612 | 3-#4_CU_C | 3-#4_CU_C | 37 | 37 | 40 | 80 | 0 | 30 | 0 | 127.2 | 0 | 0 | 1 | 1 | 1 | Unknown | Unknown | 0 | Unknown | 0 | 0 | 0 | Unknown | Unknown | 0 | 0 | 0 | 0 | Unknown | Unknown | Unknown | N | N | 0 | Unknown |  | 0 | 0 | 0 | 0 | 0 | 100 | 0 | 0 | 0 |  | * |  |  | 1 | 1 | 1
048013_04801301 | 0480 | 048013 | 04801301 | XYZN | P2004169424 TO CG199999 | CG Device Conductor 1500A | CG Device Conductor 1500A | 37 | 37 | 40 | 80 | 0 | 30 | 0 | 10 | 0 | 0 | 1 | 1 | 1 | CG Device Conductor 1500A | CG Device Conductor 1500A | 0 | Unknown | 0 | 0 | 0 | Unknown | Unknown | 0 | 0 | 0 | 0 | Unknown | Unknown | Unknown | N | N | 0 | Unknown |  | 0 | 0 | 0 | 0 | 0 | 100 | 0 | 0 | 0 |  | * |  |  | 1 | 1 | 1
048013_048014 | 0480 | 048013 | 048014 | XYZN | P2004169424 TO P931482 | 3-1033A_G | 3-1033A_G | 37 | 37 | 40 | 80 | 0 | 30 | 0 | 132.4 | 0 | 0 | 1 | 1 | 1 | Unknown | Unknown | 0 | Unknown | 0 | 0 | 0 | Unknown | Unknown | 0 | 0 | 0 | 0 | Unknown | Unknown | Unknown | N | N | 0 | Unknown |  | 0 | 0 | 0 | 0 | 0 | 100 | 0 | 0 | 0 |  | * |  |  | 1 | 1 | 1
0480130_0480131 | 0480 | 0480130 | 0480131 | XYZN | P733612 TO P838952 | 3-#4_CU_C | 3-#4_CU_C | 37 | 37 | 40 | 80 | 0 | 30 | 0 | 122.2 | 0 | 0 | 1 | 1 | 1 | Unknown | Unknown | 0 | Unknown | 0 | 0 | 0 | Unknown | Unknown | 0 | 0 | 0 | 0 | Unknown | Unknown | Unknown | N | N | 0 | Unknown |  | 0 | 0 | 0 | 0 | 0 | 100 | 0 | 0 | 0 |  | * |  |  | 1 | 1 | 1
0480131_0480132 | 0480 | 0480131 | 0480132 | XYZN | P838952 TO P838953 | 3-#4_CU_C | 3-#4_CU_C | 37 | 37 | 40 | 80 | 0 | 30 | 0 | 27.2 | 0 | 0 | 1 | 1 | 1 | Unknown | Unknown | 0 | Unknown | 0 | 0 | 0 | Unknown | Unknown | 0 | 0 | 0 | 0 | Unknown | Unknown | Unknown | N | N | 0 | Unknown |  | 0 | 0 | 0 | 0 | 0 | 100 | 0 | 0 | 0 |  | * |  |  | 1 | 1 | 1
0480132_0480133 | 0480 | 0480132 | 0480133 | XYZN | P838953 TO P838954 | 3-#4_CU_C | 3-#4_CU_C | 37 | 37 | 40 | 80 | 0 | 30 | 0 | 48 | 0 | 0 | 1 | 1 | 1 | Unknown | Unknown | 0 | Unknown | 0 | 0 | 0 | Unknown | Unknown | 0 | 0 | 0 | 0 | Unknown | Unknown | Unknown | N | N | 0 | Unknown |  | 0 | 0 | 0 | 0 | 0 | 100 | 0 | 0 | 0 |  | * |  |  | 1 | 1 | 1
0480133A_0480134 | 0480 | 0480133A | 0480134 | XYZN | P838954 TO D2098069250 | 1C#2SAPECN | 1C#2SAPECN | 37 | 37 | 40 | 80 | 0 | 30 | 0 | 73 | 0 | 0 | 1 | 1 | 1 | Unknown | Unknown | 0 | Unknown | 0 | 0 | 0 | Unknown | Unknown | 0 | 0 | 0 | 0 | Unknown | Unknown | Unknown | N | N | 0 | Unknown |  | 0 | 0 | 0 | 0 | 0 | 100 | 0 | 0 | 0 |  | * |  |  | 1 | 1 | 1
0480135_0480136 | 0480 | 0480135 | 0480136 | ZN | H2091969155 TO D2092269157 | 1C#2SAPECN | 1C#2SAPECN | 37 | 37 | 40 | 80 | 0 | 30 | 0 | 107 | 0 | 0 | 1 | 1 | 1 | Unknown | Unknown | 0 | Unknown | 0 | 0 | 0 | Unknown | Unknown | 0 | 0 | 0 | 0 | Unknown | Unknown | Unknown | N | N | 0 | Unknown |  | 0 | 0 | 0 | 0 | 0 | 100 | 0 | 0 | 0 |  | * |  |  | 1 | 1 | 1
0480135_0480137 | 0480 | 0480135 | 0480137 | XYZN | H2091969155 TO P838963 | 1C#2SAPECN | 1C#2SAPECN | 37 | 37 | 40 | 80 | 0 | 30 | 0 | 167 | 0 | 0 | 1 | 1 | 1 | Unknown | Unknown | 0 | Unknown | 0 | 0 | 0 | Unknown | Unknown | 0 | 0 | 0 | 0 | Unknown | Unknown | Unknown | N | N | 0 | Unknown |  | 0 | 0 | 0 | 0 | 0 | 100 | 0 | 0 | 0 |  | * |  |  | 1 | 1 | 1
0480135_0480142 | 0480 | 0480135 | 0480142 | XYZN | H2091969155 TO H2087669116 | 1C#2SAPECN | 1C#2SAPECN | 37 | 37 | 40 | 80 | 0 | 30 | 0 | 611 | 0 | 0 | 1 | 1 | 1 | Unknown | Unknown | 0 | Unknown | 0 | 0 | 0 | Unknown | Unknown | 0 | 0 | 0 | 0 | Unknown | Unknown | Unknown | N | N | 0 | Unknown |  | 0 | 0 | 0 | 0 | 0 | 100 | 0 | 0 | 0 |  | * |  |  | 1 | 1 | 1
0480137A_0480138 | 0480 | 0480137A | 0480138 | XYZN | P838963 TO P838962 | 3-#4_CU_C | 3-#4_CU_C | 37 | 37 | 40 | 80 | 0 | 30 | 0 | 42.8 | 0 | 0 | 1 | 1 | 1 | Unknown | Unknown | 0 | Unknown | 0 | 0 | 0 | Unknown | Unknown | 0 | 0 | 0 | 0 | Unknown | Unknown | Unknown | N | N | 0 | Unknown |  | 0 | 0 | 0 | 0 | 0 | 100 | 0 | 0 | 0 |  | * |  |  | 1 | 1 | 1
0480138_0480139 | 0480 | 0480138 | 0480139 | XYZN | P838962 TO P838960 | 3-#4_CU_C | 3-#4_CU_C | 37 | 37 | 40 | 80 | 0 | 30 | 0 | 128.4 | 0 | 0 | 1 | 1 | 1 | Unknown | Unknown | 0 | Unknown | 0 | 0 | 0 | Unknown | Unknown | 0 | 0 | 0 | 0 | Unknown | Unknown | Unknown | N | N | 0 | Unknown |  | 0 | 0 | 0 | 0 | 0 | 100 | 0 | 0 | 0 |  | * |  |  | 1 | 1 | 1
0480139_0480140 | 0480 | 0480139 | 0480140 | XYZN | P838960 TO P838961 | 3-#4_CU_C | 3-#4_CU_C | 37 | 37 | 40 | 80 | 0 | 30 | 0 | 47.4 | 0 | 0 | 1 | 1 | 1 | Unknown | Unknown | 0 | Unknown | 0 | 0 | 0 | Unknown | Unknown | 0 | 0 | 0 | 0 | Unknown | Unknown | Unknown | N | N | 0 | Unknown |  | 0 | 0 | 0 | 0 | 0 | 100 | 0 | 0 | 0 |  | * |  |  | 1 | 1 | 1
0480139_0480141 | 0480 | 0480139 | 0480141 | XYZN | P838960 TO P733604 | 3-#4_CU_C | 3-#4_CU_C | 37 | 37 | 40 | 80 | 0 | 30 | 0 | 111.5 | 0 | 0 | 1 | 1 | 1 | Unknown | Unknown | 0 | Unknown | 0 | 0 | 0 | Unknown | Unknown | 0 | 0 | 0 | 0 | Unknown | Unknown | Unknown | N | N | 0 | Unknown |  | 0 | 0 | 0 | 0 | 0 | 100 | 0 | 0 | 0 |  | * |  |  | 1 | 1 | 1
048014_04801401 | 0480 | 048014 | 04801401 | XYZN | P931482 TO P735172 | 3-#4_CU_C | 3-#4_CU_C | 37 | 37 | 40 | 80 | 0 | 30 | 0 | 112 | 0 | 0 | 1 | 1 | 1 | Unknown | Unknown | 0 | Unknown | 0 | 0 | 0 | Unknown | Unknown | 0 | 0 | 0 | 0 | Unknown | Unknown | Unknown | N | N | 0 | Unknown |  | 0 | 0 | 0 | 0 | 0 | 100 | 0 | 0 | 0 |  | * |  |  | 1 | 1 | 1
048014_048015 | 0480 | 048014 | 048015 | XYZN | P931482 TO P931471 | 3-1033A_G | 3-1033A_G | 37 | 37 | 40 | 80 | 0 | 30 | 0 | 156 | 0 | 0 | 1 | 1 | 1 | Unknown | Unknown | 0 | Unknown | 0 | 0 | 0 | Unknown | Unknown | 0 | 0 | 0 | 0 | Unknown | Unknown | Unknown | N | N | 0 | Unknown |  | 0 | 0 | 0 | 0 | 0 | 100 | 0 | 0 | 0 |  | * |  |  | 1 | 1 | 1
04801401_04801402 | 0480 | 04801401 | 04801402 | XYZN | P735172 TO P931481 | 3-#4_CU_C | 3-#4_CU_C | 37 | 37 | 40 | 80 | 0 | 30 | 0 | 84 | 0 | 0 | 1 | 1 | 1 | Unknown | Unknown | 0 | Unknown | 0 | 0 | 0 | Unknown | Unknown | 0 | 0 | 0 | 0 | Unknown | Unknown | Unknown | N | N | 0 | Unknown |  | 0 | 0 | 0 | 0 | 0 | 100 | 0 | 0 | 0 |  | * |  |  | 1 | 1 | 1
04801402_04801403 | 0480 | 04801402 | 04801403 | XYZN | P931481 TO P931480 | 3-#4_CU_C | 3-#4_CU_C | 37 | 37 | 40 | 80 | 0 | 30 | 0 | 220.3 | 0 | 0 | 1 | 1 | 1 | Unknown | Unknown | 0 | Unknown | 0 | 0 | 0 | Unknown | Unknown | 0 | 0 | 0 | 0 | Unknown | Unknown | Unknown | N | N | 0 | Unknown |  | 0 | 0 | 0 | 0 | 0 | 100 | 0 | 0 | 0 |  | * |  |  | 1 | 1 | 1
04801403_04801404 | 0480 | 04801403 | 04801404 | XYZN | P931480 TO P931479 | 3-#4_CU_C | 3-#4_CU_C | 37 | 37 | 40 | 80 | 0 | 30 | 0 | 98.5 | 0 | 0 | 1 | 1 | 1 | Unknown | Unknown | 0 | Unknown | 0 | 0 | 0 | Unknown | Unknown | 0 | 0 | 0 | 0 | Unknown | Unknown | Unknown | N | N | 0 | Unknown |  | 0 | 0 | 0 | 0 | 0 | 100 | 0 | 0 | 0 |  | * |  |  | 1 | 1 | 1
04801404_04801405 | 0480 | 04801404 | 04801405 | XYZN | P931479 TO P931478 | 3-#4_CU_C | 3-#4_CU_C | 37 | 37 | 40 | 80 | 0 | 30 | 0 | 89.3 | 0 | 0 | 1 | 1 | 1 | Unknown | Unknown | 0 | Unknown | 0 | 0 | 0 | Unknown | Unknown | 0 | 0 | 0 | 0 | Unknown | Unknown | Unknown | N | N | 0 | Unknown |  | 0 | 0 | 0 | 0 | 0 | 100 | 0 | 0 | 0 |  | * |  |  | 1 | 1 | 1
04801405_04801406 | 0480 | 04801405 | 04801406 | XYZN | P931478 TO P931477 | 3-#4_CU_C | 3-#4_CU_C | 37 | 37 | 40 | 80 | 0 | 30 | 0 | 114.8 | 0 | 0 | 1 | 1 | 1 | Unknown | Unknown | 0 | Unknown | 0 | 0 | 0 | Unknown | Unknown | 0 | 0 | 0 | 0 | Unknown | Unknown | Unknown | N | N | 0 | Unknown |  | 0 | 0 | 0 | 0 | 0 | 100 | 0 | 0 | 0 |  | * |  |  | 1 | 1 | 1
04801406_04801407 | 0480 | 04801406 | 04801407 | XYZN | P931477 TO P33042 | 3-#4_CU_C | 3-#4_CU_C | 37 | 37 | 40 | 80 | 0 | 30 | 0 | 83.2 | 0 | 0 | 1 | 1 | 1 | Unknown | Unknown | 0 | Unknown | 0 | 0 | 0 | Unknown | Unknown | 0 | 0 | 0 | 0 | Unknown | Unknown | Unknown | N | N | 0 | Unknown |  | 0 | 0 | 0 | 0 | 0 | 100 | 0 | 0 | 0 |  | * |  |  | 1 | 1 | 1
04801407A_04801408 | 0480 | 04801407A | 04801408 | XYZN | P33042 TO H101126 | 2/0AL_PECN | 2\0AL_PECN | 37 | 37 | 40 | 80 | 0 | 30 | 0 | 90 | 0 | 0 | 1 | 1 | 1 | Unknown | Unknown | 0 | Unknown | 0 | 0 | 0 | Unknown | Unknown | 0 | 0 | 0 | 0 | Unknown | Unknown | Unknown | N | N | 0 | Unknown |  | 0 | 0 | 0 | 0 | 0 | 100 | 0 | 0 | 0 |  | * |  |  | 1 | 1 | 1
04801408_04801409 | 0480 | 04801408 | 04801409 | XYZN | H101126 TO H101125 | 2/0AL_PECN | 2\0AL_PECN | 37 | 37 | 40 | 80 | 0 | 30 | 0 | 484 | 0 | 0 | 1 | 1 | 1 | Unknown | Unknown | 0 | Unknown | 0 | 0 | 0 | Unknown | Unknown | 0 | 0 | 0 | 0 | Unknown | Unknown | Unknown | N | N | 0 | Unknown |  | 0 | 0 | 0 | 0 | 0 | 100 | 0 | 0 | 0 |  | * |  |  | 1 | 1 | 1
04801409_04801410 | 0480 | 04801409 | 04801410 | YZN | H101125 TO D101309 | 1C#2SAPECN | 1C#2SAPECN | 37 | 37 | 40 | 80 | 0 | 30 | 0 | 238 | 0 | 0 | 1 | 1 | 1 | Unknown | Unknown | 0 | Unknown | 0 | 0 | 0 | Unknown | Unknown | 0 | 0 | 0 | 0 | Unknown | Unknown | Unknown | N | N | 0 | Unknown |  | 0 | 0 | 0 | 0 | 0 | 100 | 0 | 0 | 0 |  | * |  |  | 1 | 1 | 1
04801409_04801411 | 0480 | 04801409 | 04801411 | XYZN | H101125 TO H101123 | 2/0AL_PECN | 2\0AL_PECN | 37 | 37 | 40 | 80 | 0 | 30 | 0 | 439 | 0 | 0 | 1 | 1 | 1 | Unknown | Unknown | 0 | Unknown | 0 | 0 | 0 | Unknown | Unknown | 0 | 0 | 0 | 0 | Unknown | Unknown | Unknown | N | N | 0 | Unknown |  | 0 | 0 | 0 | 0 | 0 | 100 | 0 | 0 | 0 |  | * |  |  | 1 | 1 | 1
04801411_04801412 | 0480 | 04801411 | 04801412 | X ZN | H101123 TO H126018 | 1C#2SAPECN | 1C#2SAPECN | 37 | 37 | 40 | 80 | 0 | 30 | 0 | 379 | 0 | 0 | 1 | 1 | 1 | Unknown | Unknown | 0 | Unknown | 0 | 0 | 0 | Unknown | Unknown | 0 | 0 | 0 | 0 | Unknown | Unknown | Unknown | N | N | 0 | Unknown |  | 0 | 0 | 0 | 0 | 0 | 100 | 0 | 0 | 0 |  | * |  |  | 1 | 1 | 1
04801411_04801417 | 0480 | 04801411 | 04801417 | YZN | H101123 TO D101308 | 1C#2SAPECN | 1C#2SAPECN | 37 | 37 | 40 | 80 | 0 | 30 | 0 | 163 | 0 | 0 | 1 | 1 | 1 | Unknown | Unknown | 0 | Unknown | 0 | 0 | 0 | Unknown | Unknown | 0 | 0 | 0 | 0 | Unknown | Unknown | Unknown | N | N | 0 | Unknown |  | 0 | 0 | 0 | 0 | 0 | 100 | 0 | 0 | 0 |  | * |  |  | 1 | 1 | 1
04801411_04801419 | 0480 | 04801411 | 04801419 | XYZN | H101123 TO H101122 | 2/0AL_PECN | 2\0AL_PECN | 37 | 37 | 40 | 80 | 0 | 30 | 0 | 414 | 0 | 0 | 1 | 1 | 1 | Unknown | Unknown | 0 | Unknown | 0 | 0 | 0 | Unknown | Unknown | 0 | 0 | 0 | 0 | Unknown | Unknown | Unknown | N | N | 0 | Unknown |  | 0 | 0 | 0 | 0 | 0 | 100 | 0 | 0 | 0 |  | * |  |  | 1 | 1 | 1
04801412_04801413 | 0480 | 04801412 | 04801413 | X ZN | H126018 TO P735176 | 2/0AL_PECN | 2\0AL_PECN | 37 | 37 | 40 | 80 | 0 | 30 | 0 | 91 | 0 | 0 | 1 | 1 | 1 | Unknown | Unknown | 0 | Unknown | 0 | 0 | 0 | Unknown | Unknown | 0 | 0 | 0 | 0 | Unknown | Unknown | Unknown | N | N | 0 | Unknown |  | 0 | 0 | 0 | 0 | 0 | 100 | 0 | 0 | 0 |  | * |  |  | 1 | 1 | 1
04801413A_04801414 | 0480 | 04801413A | 04801414 | X ZN | P735176 TO P2005569310 | 3-#4_CU_B | 3-#4_CU_B | 37 | 37 | 40 | 80 | 0 | 30 | 0 | 97.5 | 0 | 0 | 1 | 1 | 1 | Unknown | Unknown | 0 | Unknown | 0 | 0 | 0 | Unknown | Unknown | 0 | 0 | 0 | 0 | Unknown | Unknown | Unknown | N | N | 0 | Unknown |  | 0 | 0 | 0 | 0 | 0 | 100 | 0 | 0 | 0 |  | * |  |  | 1 | 1 | 1
04801414_04801415 | 0480 | 04801414 | 04801415 | X ZN | P2005569310 TO P931486 | 3-#4_CU_B | 3-#4_CU_B | 37 | 37 | 40 | 80 | 0 | 30 | 0 | 205.9 | 0 | 0 | 1 | 1 | 1 | Unknown | Unknown | 0 | Unknown | 0 | 0 | 0 | Unknown | Unknown | 0 | 0 | 0 | 0 | Unknown | Unknown | Unknown | N | N | 0 | Unknown |  | 0 | 0 | 0 | 0 | 0 | 100 | 0 | 0 | 0 |  | * |  |  | 1 | 1 | 1
04801415_04801416 | 0480 | 04801415 | 04801416 | X ZN | P931486 TO P931485 | 3-#4_CU_B | 3-#4_CU_B | 37 | 37 | 40 | 80 | 0 | 30 | 0 | 150.4 | 0 | 0 | 1 | 1 | 1 | Unknown | Unknown | 0 | Unknown | 0 | 0 | 0 | Unknown | Unknown | 0 | 0 | 0 | 0 | Unknown | Unknown | Unknown | N | N | 0 | Unknown |  | 0 | 0 | 0 | 0 | 0 | 100 | 0 | 0 | 0 |  | * |  |  | 1 | 1 | 1
04801417_04801418 | 0480 | 04801417 | 04801418 | YZN | D101308 TO CG199999 | CG Device Conductor 1500A | CG Device Conductor 1500A | 37 | 37 | 40 | 80 | 0 | 30 | 0 | 10 | 0 | 0 | 1 | 1 | 1 | CG Device Conductor 1500A | CG Device Conductor 1500A | 0 | Unknown | 0 | 0 | 0 | Unknown | Unknown | 0 | 0 | 0 | 0 | Unknown | Unknown | Unknown | N | N | 0 | Unknown |  | 0 | 0 | 0 | 0 | 0 | 100 | 0 | 0 | 0 |  | * |  |  | 1 | 1 | 1
04801419_04801420 | 0480 | 04801419 | 04801420 | XYZN | H101122 TO H101121 | 2/0AL_PECN | 2\0AL_PECN | 37 | 37 | 40 | 80 | 0 | 30 | 0 | 342 | 0 | 0 | 1 | 1 | 1 | Unknown | Unknown | 0 | Unknown | 0 | 0 | 0 | Unknown | Unknown | 0 | 0 | 0 | 0 | Unknown | Unknown | Unknown | N | N | 0 | Unknown |  | 0 | 0 | 0 | 0 | 0 | 100 | 0 | 0 | 0 |  | * |  |  | 1 | 1 | 1
0480142_0480143 | 0480 | 0480142 | 0480143 | ZN | H2087669116 TO D2089169127 | 1C#2SAPECN | 1C#2SAPECN | 37 | 37 | 40 | 80 | 0 | 30 | 0 | 232 | 0 | 0 | 1 | 1 | 1 | Unknown | Unknown | 0 | Unknown | 0 | 0 | 0 | Unknown | Unknown | 0 | 0 | 0 | 0 | Unknown | Unknown | Unknown | N | N | 0 | Unknown |  | 0 | 0 | 0 | 0 | 0 | 100 | 0 | 0 | 0 |  | * |  |  | 1 | 1 | 1
0480142_0480144 | 0480 | 0480142 | 0480144 | Y N | H2087669116 TO D2086669108 | 1C#2SAPECN | 1C#2SAPECN | 37 | 37 | 40 | 80 | 0 | 30 | 0 | 187 | 0 | 0 | 1 | 1 | 1 | Unknown | Unknown | 0 | Unknown | 0 | 0 | 0 | Unknown | Unknown | 0 | 0 | 0 | 0 | Unknown | Unknown | Unknown | N | N | 0 | Unknown |  | 0 | 0 | 0 | 0 | 0 | 100 | 0 | 0 | 0 |  | * |  |  | 1 | 1 | 1
0480142_0480145 | 0480 | 0480142 | 0480145 | X N | H2087669116 TO D2085969102 | 1C#2SAPECN | 1C#2SAPECN | 37 | 37 | 40 | 80 | 0 | 30 | 0 | 289 | 0 | 0 | 1 | 1 | 1 | Unknown | Unknown | 0 | Unknown | 0 | 0 | 0 | Unknown | Unknown | 0 | 0 | 0 | 0 | Unknown | Unknown | Unknown | N | N | 0 | Unknown |  | 0 | 0 | 0 | 0 | 0 | 100 | 0 | 0 | 0 |  | * |  |  | 1 | 1 | 1
04801420_04801421 | 0480 | 04801420 | 04801421 | X ZN | H101121 TO D101307 | 1C#2SAPECN | 1C#2SAPECN | 37 | 37 | 40 | 80 | 0 | 30 | 0 | 208 | 0 | 0 | 1 | 1 | 1 | Unknown | Unknown | 0 | Unknown | 0 | 0 | 0 | Unknown | Unknown | 0 | 0 | 0 | 0 | Unknown | Unknown | Unknown | N | N | 0 | Unknown |  | 0 | 0 | 0 | 0 | 0 | 100 | 0 | 0 | 0 |  | * |  |  | 1 | 1 | 1
04801420_04801422 | 0480 | 04801420 | 04801422 | XY N | H101121 TO P1991169304 | 1C#2SAPECN | 1C#2SAPECN | 37 | 37 | 40 | 80 | 0 | 30 | 0 | 220 | 0 | 0 | 1 | 1 | 1 | Unknown | Unknown | 0 | Unknown | 0 | 0 | 0 | Unknown | Unknown | 0 | 0 | 0 | 0 | Unknown | Unknown | Unknown | N | N | 0 | Unknown |  | 0 | 0 | 0 | 0 | 0 | 100 | 0 | 0 | 0 |  | * |  |  | 1 | 1 | 1
04801422A_04801423 | 0480 | 04801422A | 04801423 | XY N | P1991169304 TO P832364 | 3-#6_CU_B | 3-#6_CU_B | 37 | 37 | 40 | 80 | 0 | 30 | 0 | 150.1 | 0 | 0 | 1 | 1 | 1 | Unknown | Unknown | 0 | Unknown | 0 | 0 | 0 | Unknown | Unknown | 0 | 0 | 0 | 0 | Unknown | Unknown | Unknown | N | N | 0 | Unknown |  | 0 | 0 | 0 | 0 | 0 | 100 | 0 | 0 | 0 |  | * |  |  | 1 | 1 | 1
04801423_04801424 | 0480 | 04801423 | 04801424 | XY N | P832364 TO P832373 | 3-#6_CU_B | 3-#6_CU_B | 37 | 37 | 40 | 80 | 0 | 30 | 0 | 303.9 | 0 | 0 | 1 | 1 | 1 | Unknown | Unknown | 0 | Unknown | 0 | 0 | 0 | Unknown | Unknown | 0 | 0 | 0 | 0 | Unknown | Unknown | Unknown | N | N | 0 | Unknown |  | 0 | 0 | 0 | 0 | 0 | 100 | 0 | 0 | 0 |  | * |  |  | 1 | 1 | 1
04801424_04801425 | 0480 | 04801424 | 04801425 | XY N | P832373 TO P832367 | 3-#6_CU_B | 3-#6_CU_B | 37 | 37 | 40 | 80 | 0 | 30 | 0 | 143.6 | 0 | 0 | 1 | 1 | 1 | Unknown | Unknown | 0 | Unknown | 0 | 0 | 0 | Unknown | Unknown | 0 | 0 | 0 | 0 | Unknown | Unknown | Unknown | N | N | 0 | Unknown |  | 0 | 0 | 0 | 0 | 0 | 100 | 0 | 0 | 0 |  | * |  |  | 1 | 1 | 1
04801425_04801426 | 0480 | 04801425 | 04801426 | XY N | P832367 TO P832368 | 3-#6_CU_B | 3-#6_CU_B | 37 | 37 | 40 | 80 | 0 | 30 | 0 | 200.4 | 0 | 0 | 1 | 1 | 1 | Unknown | Unknown | 0 | Unknown | 0 | 0 | 0 | Unknown | Unknown | 0 | 0 | 0 | 0 | Unknown | Unknown | Unknown | N | N | 0 | Unknown |  | 0 | 0 | 0 | 0 | 0 | 100 | 0 | 0 | 0 |  | * |  |  | 1 | 1 | 1
048015_04801501 | 0480 | 048015 | 04801501 | XYZN | P931471 TO P735171 | 3-#4_CU_C | 3-#4_CU_C | 37 | 37 | 40 | 80 | 0 | 30 | 0 | 112.1 | 0 | 0 | 1 | 1 | 1 | Unknown | Unknown | 0 | Unknown | 0 | 0 | 0 | Unknown | Unknown | 0 | 0 | 0 | 0 | Unknown | Unknown | Unknown | N | N | 0 | Unknown |  | 0 | 0 | 0 | 0 | 0 | 100 | 0 | 0 | 0 |  | * |  |  | 1 | 1 | 1
048015_04801504 | 0480 | 048015 | 04801504 | XYZN | P931471 TO P931476 | 3-#4_CU_C | 3-#4_CU_C | 37 | 37 | 40 | 80 | 0 | 30 | 0 | 60.4 | 0 | 0 | 1 | 1 | 1 | Unknown | Unknown | 0 | Unknown | 0 | 0 | 0 | Unknown | Unknown | 0 | 0 | 0 | 0 | Unknown | Unknown | Unknown | N | N | 0 | Unknown |  | 0 | 0 | 0 | 0 | 0 | 100 | 0 | 0 | 0 |  | * |  |  | 1 | 1 | 1
048015_048016 | 0480 | 048015 | 048016 | XYZN | P931471 TO 480-70CF | 3-1033A_G | 3-1033A_G | 37 | 37 | 40 | 80 | 0 | 30 | 0 | 159.4 | 0 | 0 | 1 | 1 | 1 | 3-1033A_G | 3-1033A_G | 0 | Unknown | 0 | 0 | 0 | Unknown | Unknown | 0 | 0 | 0 | 0 | Unknown | Unknown | Unknown | N | N | 0 | Unknown |  | 0 | 0 | 0 | 0 | 0 | 100 | 0 | 0 | 0 |  | * |  |  | 1 | 1 | 1
04801501_04801502 | 0480 | 04801501 | 04801502 | XYZN | P735171 TO P931472 | 3-#4_CU_C | 3-#4_CU_C | 37 | 37 | 40 | 80 | 0 | 30 | 0 | 202.5 | 0 | 0 | 1 | 1 | 1 | Unknown | Unknown | 0 | Unknown | 0 | 0 | 0 | Unknown | Unknown | 0 | 0 | 0 | 0 | Unknown | Unknown | Unknown | N | N | 0 | Unknown |  | 0 | 0 | 0 | 0 | 0 | 100 | 0 | 0 | 0 |  | * |  |  | 1 | 1 | 1
04801502_04801503 | 0480 | 04801502 | 04801503 | XYZN | P931472 TO CG199999 | CG Device Conductor 1500A | CG Device Conductor 1500A | 37 | 37 | 40 | 80 | 0 | 30 | 0 | 10 | 0 | 0 | 1 | 1 | 1 | CG Device Conductor 1500A | CG Device Conductor 1500A | 0 | Unknown | 0 | 0 | 0 | Unknown | Unknown | 0 | 0 | 0 | 0 | Unknown | Unknown | Unknown | N | N | 0 | Unknown |  | 0 | 0 | 0 | 0 | 0 | 100 | 0 | 0 | 0 |  | * |  |  | 1 | 1 | 1
048016_048017 | 0480 | 048016 | 048017 | XYZN | 480-70CF TO P931425 | 3-1033A_G | 3-1033A_G | 37 | 37 | 40 | 80 | 0 | 30 | 0 | 184.5 | 0 | 0 | 1 | 1 | 1 | Unknown | Unknown | 0 | Unknown | 0 | 0 | 0 | Unknown | Unknown | 0 | 0 | 0 | 0 | Unknown | Unknown | Unknown | N | N | 0 | Unknown |  | 0 | 0 | 0 | 0 | 0 | 100 | 0 | 0 | 0 |  | * |  |  | 1 | 1 | 1
048017_04801701 | 0480 | 048017 | 04801701 | YZN | P931425 TO P931427 | 3-#4_CU_B | 3-#4_CU_B | 37 | 37 | 40 | 80 | 0 | 30 | 0 | 112.3 | 0 | 0 | 1 | 1 | 1 | Unknown | Unknown | 0 | Unknown | 0 | 0 | 0 | Unknown | Unknown | 0 | 0 | 0 | 0 | Unknown | Unknown | Unknown | N | N | 0 | Unknown |  | 0 | 0 | 0 | 0 | 0 | 100 | 0 | 0 | 0 |  | * |  |  | 1 | 1 | 1
048017_048018 | 0480 | 048017 | 048018 | XYZN | P931425 TO P931399 | 3-1033A_G | 3-1033A_G | 37 | 37 | 40 | 80 | 0 | 30 | 0 | 130.1 | 0 | 0 | 1 | 1 | 1 | Unknown | Unknown | 0 | Unknown | 0 | 0 | 0 | Unknown | Unknown | 0 | 0 | 0 | 0 | Unknown | Unknown | Unknown | N | N | 0 | Unknown |  | 0 | 0 | 0 | 0 | 0 | 100 | 0 | 0 | 0 |  | * |  |  | 1 | 1 | 1
04801701_04801702 | 0480 | 04801701 | 04801702 | YZN | P931427 TO P931432 | 3-#4_CU_B | 3-#4_CU_B | 37 | 37 | 40 | 80 | 0 | 30 | 0 | 202.3 | 0 | 0 | 1 | 1 | 1 | Unknown | Unknown | 0 | Unknown | 0 | 0 | 0 | Unknown | Unknown | 0 | 0 | 0 | 0 | Unknown | Unknown | Unknown | N | N | 0 | Unknown |  | 0 | 0 | 0 | 0 | 0 | 100 | 0 | 0 | 0 |  | * |  |  | 1 | 1 | 1
04801702_04801703 | 0480 | 04801702 | 04801703 | YZN | P931432 TO P931431 | 3-#4_CU_B | 3-#4_CU_B | 37 | 37 | 40 | 80 | 0 | 30 | 0 | 198.9 | 0 | 0 | 1 | 1 | 1 | Unknown | Unknown | 0 | Unknown | 0 | 0 | 0 | Unknown | Unknown | 0 | 0 | 0 | 0 | Unknown | Unknown | Unknown | N | N | 0 | Unknown |  | 0 | 0 | 0 | 0 | 0 | 100 | 0 | 0 | 0 |  | * |  |  | 1 | 1 | 1
048018_048019 | 0480 | 048018 | 048019 | XYZN | P931399 TO P2014169447 | 3-1033A_G | 3-1033A_G | 37 | 37 | 40 | 80 | 0 | 30 | 0 | 225.8 | 0 | 0 | 1 | 1 | 1 | Unknown | Unknown | 0 | Unknown | 0 | 0 | 0 | Unknown | Unknown | 0 | 0 | 0 | 0 | Unknown | Unknown | Unknown | N | N | 0 | Unknown |  | 0 | 0 | 0 | 0 | 0 | 100 | 0 | 0 | 0 |  | * |  |  | 1 | 1 | 1
048019_048020 | 0480 | 048019 | 048020 | XYZN | P2014169447 TO P931428 | 3-1033A_G | 3-1033A_G | 37 | 37 | 40 | 80 | 0 | 30 | 0 | 162 | 0 | 0 | 1 | 1 | 1 | Unknown | Unknown | 0 | Unknown | 0 | 0 | 0 | Unknown | Unknown | 0 | 0 | 0 | 0 | Unknown | Unknown | Unknown | N | N | 0 | Unknown |  | 0 | 0 | 0 | 0 | 0 | 100 | 0 | 0 | 0 |  | * |  |  | 1 | 1 | 1
04801901_04801902 | 0480 | 04801901 | 04801902 | X ZN | P105036 TO P105322 | 3-#4_CU_B | 3-#4_CU_B | 37 | 37 | 40 | 80 | 0 | 30 | 0 | 201.3 | 0 | 0 | 1 | 1 | 1 | Unknown | Unknown | 0 | Unknown | 0 | 0 | 0 | Unknown | Unknown | 0 | 0 | 0 | 0 | Unknown | Unknown | Unknown | N | N | 0 | Unknown |  | 0 | 0 | 0 | 0 | 0 | 100 | 0 | 0 | 0 |  | * |  |  | 1 | 1 | 1
04801902_04801903 | 0480 | 04801902 | 04801903 | X ZN | P105322 TO CG199999 | 1000AXLPEP | 1000AXLPEP | 37 | 37 | 40 | 80 | 0 | 30 | 0 | 10 | 0 | 0 | 1 | 1 | 1 | 1000AXLPEP | 1000AXLPEP | 0 | Unknown | 0 | 0 | 0 | Unknown | Unknown | 0 | 0 | 0 | 0 | Unknown | Unknown | Unknown | N | N | 0 | Unknown |  | 0 | 0 | 0 | 0 | 0 | 100 | 0 | 0 | 0 |  | * |  |  | 1 | 1 | 1
048019A_04801901 | 0480 | 048019A | 04801901 | X ZN | P2014169447 TO P105036 | 3-#4_CU_B | 3-#4_CU_B | 37 | 37 | 40 | 80 | 0 | 30 | 0 | 218.3 | 0 | 0 | 1 | 1 | 1 | Unknown | Unknown | 0 | Unknown | 0 | 0 | 0 | Unknown | Unknown | 0 | 0 | 0 | 0 | Unknown | Unknown | Unknown | N | N | 0 | Unknown |  | 0 | 0 | 0 | 0 | 0 | 100 | 0 | 0 | 0 |  | * |  |  | 1 | 1 | 1
04802_0480201 | 0480 | 04802 | 0480201 | XYZN | M1984069380 TO M1983469400 | 2/0AL_PECN | 2\0AL_PECN | 37 | 37 | 40 | 80 | 0 | 30 | 0 | 206 | 0 | 0 | 1 | 1 | 1 | Unknown | Unknown | 0 | Unknown | 0 | 0 | 0 | Unknown | Unknown | 0 | 0 | 0 | 0 | Unknown | Unknown | Unknown | N | N | 0 | Unknown |  | 0 | 0 | 0 | 0 | 0 | 100 | 0 | 0 | 0 |  | * |  |  | 1 | 1 | 1
04802_04803 | 0480 | 04802 | 04803 | XYZN | M1984069380 TO M1989269392 | 1000AXLPEP | 1000AXLPEP | 37 | 37 | 40 | 80 | 0 | 30 | 0 | 581 | 0 | 0 | 1 | 1 | 1 | Unknown | Unknown | 0 | Unknown | 0 | 0 | 0 | Unknown | Unknown | 0 | 0 | 0 | 0 | Unknown | Unknown | Unknown | N | N | 0 | Unknown |  | 0 | 0 | 0 | 0 | 0 | 100 | 0 | 0 | 0 |  | * |  |  | 1 | 1 | 1
048020_048021 | 0480 | 048020 | 048021 | XYZN | P931428 TO P931429 | 3-1033A_G | 3-1033A_G | 37 | 37 | 40 | 80 | 0 | 30 | 0 | 187.2 | 0 | 0 | 1 | 1 | 1 | Unknown | Unknown | 0 | Unknown | 0 | 0 | 0 | Unknown | Unknown | 0 | 0 | 0 | 0 | Unknown | Unknown | Unknown | N | N | 0 | Unknown |  | 0 | 0 | 0 | 0 | 0 | 100 | 0 | 0 | 0 |  | * |  |  | 1 | 1 | 1
0480201_0480202 | 0480 | 0480201 | 0480202 | XYZN | M1983469400 TO D108727 | 2/0AL_PECN | 2\0AL_PECN | 37 | 37 | 40 | 80 | 0 | 30 | 0 | 60 | 0 | 0 | 1 | 1 | 1 | Unknown | Unknown | 0 | Unknown | 0 | 0 | 0 | Unknown | Unknown | 0 | 0 | 0 | 0 | Unknown | Unknown | Unknown | N | N | 0 | Unknown |  | 0 | 0 | 0 | 0 | 0 | 100 | 0 | 0 | 0 |  | * |  |  | 1 | 1 | 1
0480202A_0480203 | 0480 | 0480202A | 0480203 | Y N | D108727 TO M1983469400 | 1C#2SAPECN | 1C#2SAPECN | 37 | 37 | 40 | 80 | 0 | 30 | 0 | 60 | 0 | 0 | 1 | 1 | 1 | Unknown | Unknown | 0 | Unknown | 0 | 0 | 0 | Unknown | Unknown | 0 | 0 | 0 | 0 | Unknown | Unknown | Unknown | N | N | 0 | Unknown |  | 0 | 0 | 0 | 0 | 0 | 100 | 0 | 0 | 0 |  | * |  |  | 1 | 1 | 1
0480202A_0480205 | 0480 | 0480202A | 0480205 | XYZN | D108727 TO D108728 | 1C#2SAPECN | 1C#2SAPECN | 37 | 37 | 40 | 80 | 0 | 30 | 0 | 330 | 0 | 0 | 1 | 1 | 1 | Unknown | Unknown | 0 | Unknown | 0 | 0 | 0 | Unknown | Unknown | 0 | 0 | 0 | 0 | Unknown | Unknown | Unknown | N | N | 0 | Unknown |  | 0 | 0 | 0 | 0 | 0 | 100 | 0 | 0 | 0 |  | * |  |  | 1 | 1 | 1
0480203_0480204 | 0480 | 0480203 | 0480204 | Y N | M1983469400 TO D1983469402 | 1C#2SAPECN | 1C#2SAPECN | 37 | 37 | 40 | 80 | 0 | 30 | 0 | 88 | 0 | 0 | 1 | 1 | 1 | Unknown | Unknown | 0 | Unknown | 0 | 0 | 0 | Unknown | Unknown | 0 | 0 | 0 | 0 | Unknown | Unknown | Unknown | N | N | 0 | Unknown |  | 0 | 0 | 0 | 0 | 0 | 100 | 0 | 0 | 0 |  | * |  |  | 1 | 1 | 1
048021_04802101 | 0480 | 048021 | 04802101 | YZN | P931429 TO P931436 | 3-#4_CU_B | 3-#4_CU_B | 37 | 37 | 40 | 80 | 0 | 30 | 0 | 116.1 | 0 | 0 | 1 | 1 | 1 | Unknown | Unknown | 0 | Unknown | 0 | 0 | 0 | Unknown | Unknown | 0 | 0 | 0 | 0 | Unknown | Unknown | Unknown | N | N | 0 | Unknown |  | 0 | 0 | 0 | 0 | 0 | 100 | 0 | 0 | 0 |  | * |  |  | 1 | 1 | 1
048021_048022 | 0480 | 048021 | 048022 | XYZN | P931429 TO P931433 | 3-1033A_G | 3-1033A_G | 37 | 37 | 40 | 80 | 0 | 30 | 0 | 132.7 | 0 | 0 | 1 | 1 | 1 | Unknown | Unknown | 0 | Unknown | 0 | 0 | 0 | Unknown | Unknown | 0 | 0 | 0 | 0 | Unknown | Unknown | Unknown | N | N | 0 | Unknown |  | 0 | 0 | 0 | 0 | 0 | 100 | 0 | 0 | 0 |  | * |  |  | 1 | 1 | 1
04802101_04802102 | 0480 | 04802101 | 04802102 | YZN | P931436 TO P931406 | 3-#4_CU_B | 3-#4_CU_B | 37 | 37 | 40 | 80 | 0 | 30 | 0 | 102.1 | 0 | 0 | 1 | 1 | 1 | Unknown | Unknown | 0 | Unknown | 0 | 0 | 0 | Unknown | Unknown | 0 | 0 | 0 | 0 | Unknown | Unknown | Unknown | N | N | 0 | Unknown |  | 0 | 0 | 0 | 0 | 0 | 100 | 0 | 0 | 0 |  | * |  |  | 1 | 1 | 1
04802102_04802103 | 0480 | 04802102 | 04802103 | YZN | P931406 TO P931407 | 3-#2_CU_B | 3-#2_CU_B | 37 | 37 | 40 | 80 | 0 | 30 | 0 | 99.9 | 0 | 0 | 1 | 1 | 1 | 3-#2_CU_B | 3-#2_CU_B | 0 | Unknown | 0 | 0 | 0 | Unknown | Unknown | 0 | 0 | 0 | 0 | Unknown | Unknown | Unknown | N | N | 0 | Unknown |  | 0 | 0 | 0 | 0 | 0 | 100 | 0 | 0 | 0 |  | * |  |  | 1 | 1 | 1
04802103_04802104 | 0480 | 04802103 | 04802104 | YZN | P931407 TO P931405 | 3-#4_CU_B | 3-#4_CU_B | 37 | 37 | 40 | 80 | 0 | 30 | 0 | 101.4 | 0 | 0 | 1 | 1 | 1 | Unknown | Unknown | 0 | Unknown | 0 | 0 | 0 | Unknown | Unknown | 0 | 0 | 0 | 0 | Unknown | Unknown | Unknown | N | N | 0 | Unknown |  | 0 | 0 | 0 | 0 | 0 | 100 | 0 | 0 | 0 |  | * |  |  | 1 | 1 | 1
04802104_04802105 | 0480 | 04802104 | 04802105 | YZN | P931405 TO P931404 | 3-#4_CU_B | 3-#4_CU_B | 37 | 37 | 40 | 80 | 0 | 30 | 0 | 97.7 | 0 | 0 | 1 | 1 | 1 | Unknown | Unknown | 0 | Unknown | 0 | 0 | 0 | Unknown | Unknown | 0 | 0 | 0 | 0 | Unknown | Unknown | Unknown | N | N | 0 | Unknown |  | 0 | 0 | 0 | 0 | 0 | 100 | 0 | 0 | 0 |  | * |  |  | 1 | 1 | 1
04802105_04802106 | 0480 | 04802105 | 04802106 | YZN | P931404 TO P735163 | 3-#4_CU_B | 3-#4_CU_B | 37 | 37 | 40 | 80 | 0 | 30 | 0 | 103.1 | 0 | 0 | 1 | 1 | 1 | Unknown | Unknown | 0 | Unknown | 0 | 0 | 0 | Unknown | Unknown | 0 | 0 | 0 | 0 | Unknown | Unknown | Unknown | N | N | 0 | Unknown |  | 0 | 0 | 0 | 0 | 0 | 100 | 0 | 0 | 0 |  | * |  |  | 1 | 1 | 1
048022_048023 | 0480 | 048022 | 048023 | XYZN | P931433 TO P931402 | 3-1033A_G | 3-1033A_G | 37 | 37 | 40 | 80 | 0 | 30 | 0 | 70.6 | 0 | 0 | 1 | 1 | 1 | Unknown | Unknown | 0 | Unknown | 0 | 0 | 0 | Unknown | Unknown | 0 | 0 | 0 | 0 | Unknown | Unknown | Unknown | N | N | 0 | Unknown |  | 0 | 0 | 0 | 0 | 0 | 100 | 0 | 0 | 0 |  | * |  |  | 1 | 1 | 1
048023_048024 | 0480 | 048023 | 048024 | XYZN | P931402 TO P931744 | 3-1033A_G | 3-1033A_G | 37 | 37 | 40 | 80 | 0 | 30 | 0 | 140.5 | 0 | 0 | 1 | 1 | 1 | 3-1033A_G | 3-1033A_G | 0 | Unknown | 0 | 0 | 0 | Unknown | Unknown | 0 | 0 | 0 | 0 | Unknown | Unknown | Unknown | N | N | 0 | Unknown |  | 0 | 0 | 0 | 0 | 0 | 100 | 0 | 0 | 0 |  | * |  |  | 1 | 1 | 1
04802301_04802302 | 0480 | 04802301 | 04802302 | XY N | P931401 TO P931403 | 3-#4_CU_B | 3-#4_CU_B | 37 | 37 | 40 | 80 | 0 | 30 | 0 | 151.6 | 0 | 0 | 1 | 1 | 1 | Unknown | Unknown | 0 | Unknown | 0 | 0 | 0 | Unknown | Unknown | 0 | 0 | 0 | 0 | Unknown | Unknown | Unknown | N | N | 0 | Unknown |  | 0 | 0 | 0 | 0 | 0 | 100 | 0 | 0 | 0 |  | * |  |  | 1 | 1 | 1
04802301_04802307 | 0480 | 04802301 | 04802307 | XY N | P931401 TO P931400 | 3-#6_CU_B | 3-#6_CU_B | 37 | 37 | 40 | 80 | 0 | 30 | 0 | 110.9 | 0 | 0 | 1 | 1 | 1 | Unknown | Unknown | 0 | Unknown | 0 | 0 | 0 | Unknown | Unknown | 0 | 0 | 0 | 0 | Unknown | Unknown | Unknown | N | N | 0 | Unknown |  | 0 | 0 | 0 | 0 | 0 | 100 | 0 | 0 | 0 |  | * |  |  | 1 | 1 | 1
04802302_04802303 | 0480 | 04802302 | 04802303 | XY N | P931403 TO P931743 | 3-#4_CU_B | 3-#4_CU_B | 37 | 37 | 40 | 80 | 0 | 30 | 0 | 102.4 | 0 | 0 | 1 | 1 | 1 | Unknown | Unknown | 0 | Unknown | 0 | 0 | 0 | Unknown | Unknown | 0 | 0 | 0 | 0 | Unknown | Unknown | Unknown | N | N | 0 | Unknown |  | 0 | 0 | 0 | 0 | 0 | 100 | 0 | 0 | 0 |  | * |  |  | 1 | 1 | 1
04802303_04802304 | 0480 | 04802303 | 04802304 | XY N | P931743 TO P931742 | 3-#6_CU_B | 3-#6_CU_B | 37 | 37 | 40 | 80 | 0 | 30 | 0 | 204.8 | 0 | 0 | 1 | 1 | 1 | Unknown | Unknown | 0 | Unknown | 0 | 0 | 0 | Unknown | Unknown | 0 | 0 | 0 | 0 | Unknown | Unknown | Unknown | N | N | 0 | Unknown |  | 0 | 0 | 0 | 0 | 0 | 100 | 0 | 0 | 0 |  | * |  |  | 1 | 1 | 1
04802304_04802305 | 0480 | 04802304 | 04802305 | XY N | P931742 TO P2020569382 | 3-#6_CU_B | 3-#6_CU_B | 37 | 37 | 40 | 80 | 0 | 30 | 0 | 100.9 | 0 | 0 | 1 | 1 | 1 | Unknown | Unknown | 0 | Unknown | 0 | 0 | 0 | Unknown | Unknown | 0 | 0 | 0 | 0 | Unknown | Unknown | Unknown | N | N | 0 | Unknown |  | 0 | 0 | 0 | 0 | 0 | 100 | 0 | 0 | 0 |  | * |  |  | 1 | 1 | 1
04802305_04802306 | 0480 | 04802305 | 04802306 | XY N | P2020569382 TO P931714 | 3-#6_CU_B | 3-#6_CU_B | 37 | 37 | 40 | 80 | 0 | 30 | 0 | 179.1 | 0 | 0 | 1 | 1 | 1 | Unknown | Unknown | 0 | Unknown | 0 | 0 | 0 | Unknown | Unknown | 0 | 0 | 0 | 0 | Unknown | Unknown | Unknown | N | N | 0 | Unknown |  | 0 | 0 | 0 | 0 | 0 | 100 | 0 | 0 | 0 |  | * |  |  | 1 | 1 | 1
04802307_04802308 | 0480 | 04802307 | 04802308 | XY N | P931400 TO P931420 | 3-#6_CU_B | 3-#6_CU_B | 37 | 37 | 40 | 80 | 0 | 30 | 0 | 114 | 0 | 0 | 1 | 1 | 1 | Unknown | Unknown | 0 | Unknown | 0 | 0 | 0 | Unknown | Unknown | 0 | 0 | 0 | 0 | Unknown | Unknown | Unknown | N | N | 0 | Unknown |  | 0 | 0 | 0 | 0 | 0 | 100 | 0 | 0 | 0 |  | * |  |  | 1 | 1 | 1
04802308_04802309 | 0480 | 04802308 | 04802309 | XY N | P931420 TO P931395 | 3-#6_CU_B | 3-#6_CU_B | 37 | 37 | 40 | 80 | 0 | 30 | 0 | 112.1 | 0 | 0 | 1 | 1 | 1 | Unknown | Unknown | 0 | Unknown | 0 | 0 | 0 | Unknown | Unknown | 0 | 0 | 0 | 0 | Unknown | Unknown | Unknown | N | N | 0 | Unknown |  | 0 | 0 | 0 | 0 | 0 | 100 | 0 | 0 | 0 |  | * |  |  | 1 | 1 | 1
04802309_04802310 | 0480 | 04802309 | 04802310 | XY N | P931395 TO P931396 | 3-#6_CU_B | 3-#6_CU_B | 37 | 37 | 40 | 80 | 0 | 30 | 0 | 151.1 | 0 | 0 | 1 | 1 | 1 | Unknown | Unknown | 0 | Unknown | 0 | 0 | 0 | Unknown | Unknown | 0 | 0 | 0 | 0 | Unknown | Unknown | Unknown | N | N | 0 | Unknown |  | 0 | 0 | 0 | 0 | 0 | 100 | 0 | 0 | 0 |  | * |  |  | 1 | 1 | 1
04802310_04802311 | 0480 | 04802310 | 04802311 | XY N | P931396 TO P931397 | 3-#6_CU_B | 3-#6_CU_B | 37 | 37 | 40 | 80 | 0 | 30 | 0 | 209.3 | 0 | 0 | 1 | 1 | 1 | Unknown | Unknown | 0 | Unknown | 0 | 0 | 0 | Unknown | Unknown | 0 | 0 | 0 | 0 | Unknown | Unknown | Unknown | N | N | 0 | Unknown |  | 0 | 0 | 0 | 0 | 0 | 100 | 0 | 0 | 0 |  | * |  |  | 1 | 1 | 1
04802311_04802312 | 0480 | 04802311 | 04802312 | XY N | P931397 TO P931422 | 3-#6_CU_B | 3-#6_CU_B | 37 | 37 | 40 | 80 | 0 | 30 | 0 | 196.3 | 0 | 0 | 1 | 1 | 1 | Unknown | Unknown | 0 | Unknown | 0 | 0 | 0 | Unknown | Unknown | 0 | 0 | 0 | 0 | Unknown | Unknown | Unknown | N | N | 0 | Unknown |  | 0 | 0 | 0 | 0 | 0 | 100 | 0 | 0 | 0 |  | * |  |  | 1 | 1 | 1
04802312_04802313 | 0480 | 04802312 | 04802313 | XY N | P931422 TO P931398 | 3-#6_CU_B | 3-#6_CU_B | 37 | 37 | 40 | 80 | 0 | 30 | 0 | 179.3 | 0 | 0 | 1 | 1 | 1 | Unknown | Unknown | 0 | Unknown | 0 | 0 | 0 | Unknown | Unknown | 0 | 0 | 0 | 0 | Unknown | Unknown | Unknown | N | N | 0 | Unknown |  | 0 | 0 | 0 | 0 | 0 | 100 | 0 | 0 | 0 |  | * |  |  | 1 | 1 | 1
04802313_04802314 | 0480 | 04802313 | 04802314 | XY N | P931398 TO P931423 | 3-#6_CU_B | 3-#6_CU_B | 37 | 37 | 40 | 80 | 0 | 30 | 0 | 146.3 | 0 | 0 | 1 | 1 | 1 | Unknown | Unknown | 0 | Unknown | 0 | 0 | 0 | Unknown | Unknown | 0 | 0 | 0 | 0 | Unknown | Unknown | Unknown | N | N | 0 | Unknown |  | 0 | 0 | 0 | 0 | 0 | 100 | 0 | 0 | 0 |  | * |  |  | 1 | 1 | 1
04802314_04802315 | 0480 | 04802314 | 04802315 | XY N | P931423 TO P931449 | 3-#6_CU_B | 3-#6_CU_B | 37 | 37 | 40 | 80 | 0 | 30 | 0 | 87.7 | 0 | 0 | 1 | 1 | 1 | Unknown | Unknown | 0 | Unknown | 0 | 0 | 0 | Unknown | Unknown | 0 | 0 | 0 | 0 | Unknown | Unknown | Unknown | N | N | 0 | Unknown |  | 0 | 0 | 0 | 0 | 0 | 100 | 0 | 0 | 0 |  | * |  |  | 1 | 1 | 1
04802315_04802316 | 0480 | 04802315 | 04802316 | XY N | P931449 TO P931448 | 3-#6_CU_B | 3-#6_CU_B | 37 | 37 | 40 | 80 | 0 | 30 | 0 | 178.3 | 0 | 0 | 1 | 1 | 1 | Unknown | Unknown | 0 | Unknown | 0 | 0 | 0 | Unknown | Unknown | 0 | 0 | 0 | 0 | Unknown | Unknown | Unknown | N | N | 0 | Unknown |  | 0 | 0 | 0 | 0 | 0 | 100 | 0 | 0 | 0 |  | * |  |  | 1 | 1 | 1
04802315_04802327 | 0480 | 04802315 | 04802327 | XY N | P931449 TO P931468 | 3-#6_CU_B | 3-#6_CU_B | 37 | 37 | 40 | 80 | 0 | 30 | 0 | 126.4 | 0 | 0 | 1 | 1 | 1 | Unknown | Unknown | 0 | Unknown | 0 | 0 | 0 | Unknown | Unknown | 0 | 0 | 0 | 0 | Unknown | Unknown | Unknown | N | N | 0 | Unknown |  | 0 | 0 | 0 | 0 | 0 | 100 | 0 | 0 | 0 |  | * |  |  | 1 | 1 | 1
04802316_04802317 | 0480 | 04802316 | 04802317 | XY N | P931448 TO P839177 | 3-#6_CU_B | 3-#6_CU_B | 37 | 37 | 40 | 80 | 0 | 30 | 0 | 154.5 | 0 | 0 | 1 | 1 | 1 | Unknown | Unknown | 0 | Unknown | 0 | 0 | 0 | Unknown | Unknown | 0 | 0 | 0 | 0 | Unknown | Unknown | Unknown | N | N | 0 | Unknown |  | 0 | 0 | 0 | 0 | 0 | 100 | 0 | 0 | 0 |  | * |  |  | 1 | 1 | 1
04802317_04802318 | 0480 | 04802317 | 04802318 | XY N | P839177 TO P931391 | 3-#6_CU_B | 3-#6_CU_B | 37 | 37 | 40 | 80 | 0 | 30 | 0 | 163 | 0 | 0 | 1 | 1 | 1 | Unknown | Unknown | 0 | Unknown | 0 | 0 | 0 | Unknown | Unknown | 0 | 0 | 0 | 0 | Unknown | Unknown | Unknown | N | N | 0 | Unknown |  | 0 | 0 | 0 | 0 | 0 | 100 | 0 | 0 | 0 |  | * |  |  | 1 | 1 | 1
04802317_04802322 | 0480 | 04802317 | 04802322 | XY N | P839177 TO P732365 | 3-#6_CU_B | 3-#6_CU_B | 37 | 37 | 40 | 80 | 0 | 30 | 0 | 179 | 0 | 0 | 1 | 1 | 1 | Unknown | Unknown | 0 | Unknown | 0 | 0 | 0 | Unknown | Unknown | 0 | 0 | 0 | 0 | Unknown | Unknown | Unknown | N | N | 0 | Unknown |  | 0 | 0 | 0 | 0 | 0 | 100 | 0 | 0 | 0 |  | * |  |  | 1 | 1 | 1
04802318_04802319 | 0480 | 04802318 | 04802319 | XY N | P931391 TO P931419 | 3-#6_CU_B | 3-#6_CU_B | 37 | 37 | 40 | 80 | 0 | 30 | 0 | 156 | 0 | 0 | 1 | 1 | 1 | Unknown | Unknown | 0 | Unknown | 0 | 0 | 0 | Unknown | Unknown | 0 | 0 | 0 | 0 | Unknown | Unknown | Unknown | N | N | 0 | Unknown |  | 0 | 0 | 0 | 0 | 0 | 100 | 0 | 0 | 0 |  | * |  |  | 1 | 1 | 1
04802319_04802320 | 0480 | 04802319 | 04802320 | XY N | P931419 TO P931445 | 3-#6_CU_B | 3-#6_CU_B | 37 | 37 | 40 | 80 | 0 | 30 | 0 | 101.9 | 0 | 0 | 1 | 1 | 1 | Unknown | Unknown | 0 | Unknown | 0 | 0 | 0 | Unknown | Unknown | 0 | 0 | 0 | 0 | Unknown | Unknown | Unknown | N | N | 0 | Unknown |  | 0 | 0 | 0 | 0 | 0 | 100 | 0 | 0 | 0 |  | * |  |  | 1 | 1 | 1
04802320A_04802321 | 0480 | 04802320A | 04802321 | XY N | P931445 TO D2000169499 | #4_CU_PECN | #4_CU_PECN | 37 | 37 | 40 | 80 | 0 | 30 | 0 | 251 | 0 | 0 | 1 | 1 | 1 | Unknown | Unknown | 0 | Unknown | 0 | 0 | 0 | Unknown | Unknown | 0 | 0 | 0 | 0 | Unknown | Unknown | Unknown | N | N | 0 | Unknown |  | 0 | 0 | 0 | 0 | 0 | 100 | 0 | 0 | 0 |  | * |  |  | 1 | 1 | 1
04802322_04802323 | 0480 | 04802322 | 04802323 | XY N | P732365 TO P839130 | 3-#6_CU_B | 3-#6_CU_B | 37 | 37 | 40 | 80 | 0 | 30 | 0 | 202.8 | 0 | 0 | 1 | 1 | 1 | Unknown | Unknown | 0 | Unknown | 0 | 0 | 0 | Unknown | Unknown | 0 | 0 | 0 | 0 | Unknown | Unknown | Unknown | N | N | 0 | Unknown |  | 0 | 0 | 0 | 0 | 0 | 100 | 0 | 0 | 0 |  | * |  |  | 1 | 1 | 1
04802323_04802324 | 0480 | 04802323 | 04802324 | XY N | P839130 TO P839180 | 3-#6_CU_B | 3-#6_CU_B | 37 | 37 | 40 | 80 | 0 | 30 | 0 | 218.8 | 0 | 0 | 1 | 1 | 1 | Unknown | Unknown | 0 | Unknown | 0 | 0 | 0 | Unknown | Unknown | 0 | 0 | 0 | 0 | Unknown | Unknown | Unknown | N | N | 0 | Unknown |  | 0 | 0 | 0 | 0 | 0 | 100 | 0 | 0 | 0 |  | * |  |  | 1 | 1 | 1
04802323_04802326 | 0480 | 04802323 | 04802326 | XY N | P839130 TO P839140 | 3-#4_CU_B | 3-#4_CU_B | 37 | 37 | 40 | 80 | 0 | 30 | 0 | 61 | 0 | 0 | 1 | 1 | 1 | Unknown | Unknown | 0 | Unknown | 0 | 0 | 0 | Unknown | Unknown | 0 | 0 | 0 | 0 | Unknown | Unknown | Unknown | N | N | 0 | Unknown |  | 0 | 0 | 0 | 0 | 0 | 100 | 0 | 0 | 0 |  | * |  |  | 1 | 1 | 1
04802324_04802325 | 0480 | 04802324 | 04802325 | XY N | P839180 TO P2014669514 | 3-#6_CU_B | 3-#6_CU_B | 37 | 37 | 40 | 80 | 0 | 30 | 0 | 132.7 | 0 | 0 | 1 | 1 | 1 | Unknown | Unknown | 0 | Unknown | 0 | 0 | 0 | Unknown | Unknown | 0 | 0 | 0 | 0 | Unknown | Unknown | Unknown | N | N | 0 | Unknown |  | 0 | 0 | 0 | 0 | 0 | 100 | 0 | 0 | 0 |  | * |  |  | 1 | 1 | 1
048023A_04802301 | 0480 | 048023A | 04802301 | XY N | P931402 TO P931401 | 3-#6_CU_B | 3-#6_CU_B | 37 | 37 | 40 | 80 | 0 | 30 | 0 | 40.3 | 0 | 0 | 1 | 1 | 1 | Unknown | Unknown | 0 | Unknown | 0 | 0 | 0 | Unknown | Unknown | 0 | 0 | 0 | 0 | Unknown | Unknown | Unknown | N | N | 0 | Unknown |  | 0 | 0 | 0 | 0 | 0 | 100 | 0 | 0 | 0 |  | * |  |  | 1 | 1 | 1
048024_04802401 | 0480 | 048024 | 04802401 | XYZN | P931744 TO CG199999 | CG Device Conductor 1500A | CG Device Conductor 1500A | 37 | 37 | 40 | 80 | 0 | 30 | 0 | 10 | 0 | 0 | 1 | 1 | 1 | CG Device Conductor 1500A | CG Device Conductor 1500A | 0 | Unknown | 0 | 0 | 0 | Unknown | Unknown | 0 | 0 | 0 | 0 | Unknown | Unknown | Unknown | N | N | 0 | Unknown |  | 0 | 0 | 0 | 0 | 0 | 100 | 0 | 0 | 0 |  | * |  |  | 1 | 1 | 1
048024_048025 | 0480 | 048024 | 048025 | XYZN | P931744 TO P931749 | 3-1033A_G | 3-1033A_G | 37 | 37 | 40 | 80 | 0 | 30 | 0 | 145.8 | 0 | 0 | 1 | 1 | 1 | Unknown | Unknown | 0 | Unknown | 0 | 0 | 0 | Unknown | Unknown | 0 | 0 | 0 | 0 | Unknown | Unknown | Unknown | N | N | 0 | Unknown |  | 0 | 0 | 0 | 0 | 0 | 100 | 0 | 0 | 0 |  | * |  |  | 1 | 1 | 1
048025_04802501 | 0480 | 048025 | 04802501 | XY N | P931749 TO P931701 | 3-#6_CU_B | 3-#6_CU_B | 37 | 37 | 40 | 80 | 0 | 30 | 0 | 136.8 | 0 | 0 | 1 | 1 | 1 | Unknown | Unknown | 0 | Unknown | 0 | 0 | 0 | Unknown | Unknown | 0 | 0 | 0 | 0 | Unknown | Unknown | Unknown | N | N | 0 | Unknown |  | 0 | 0 | 0 | 0 | 0 | 100 | 0 | 0 | 0 |  | * |  |  | 1 | 1 | 1
048025_04802504 | 0480 | 048025 | 04802504 | X ZN | P931749 TO P931704 | 3-#6_CU_B | 3-#6_CU_B | 37 | 37 | 40 | 80 | 0 | 30 | 0 | 165.2 | 0 | 0 | 1 | 1 | 1 | Unknown | Unknown | 0 | Unknown | 0 | 0 | 0 | Unknown | Unknown | 0 | 0 | 0 | 0 | Unknown | Unknown | Unknown | N | N | 0 | Unknown |  | 0 | 0 | 0 | 0 | 0 | 100 | 0 | 0 | 0 |  | * |  |  | 1 | 1 | 1
048025_048026 | 0480 | 048025 | 048026 | XYZN | P931749 TO P931712 | 3-1033A_G | 3-1033A_G | 37 | 37 | 40 | 80 | 0 | 30 | 0 | 113.5 | 0 | 0 | 1 | 1 | 1 | Unknown | Unknown | 0 | Unknown | 0 | 0 | 0 | Unknown | Unknown | 0 | 0 | 0 | 0 | Unknown | Unknown | Unknown | N | N | 0 | Unknown |  | 0 | 0 | 0 | 0 | 0 | 100 | 0 | 0 | 0 |  | * |  |  | 1 | 1 | 1
04802501_04802502 | 0480 | 04802501 | 04802502 | XY N | P931701 TO P931705 | 3-#6_CU_B | 3-#6_CU_B | 37 | 37 | 40 | 80 | 0 | 30 | 0 | 100.2 | 0 | 0 | 1 | 1 | 1 | Unknown | Unknown | 0 | Unknown | 0 | 0 | 0 | Unknown | Unknown | 0 | 0 | 0 | 0 | Unknown | Unknown | Unknown | N | N | 0 | Unknown |  | 0 | 0 | 0 | 0 | 0 | 100 | 0 | 0 | 0 |  | * |  |  | 1 | 1 | 1
04802502_04802503 | 0480 | 04802502 | 04802503 | XY N | P931705 TO P839193 | 3-#6_CU_B | 3-#6_CU_B | 37 | 37 | 40 | 80 | 0 | 30 | 0 | 178.8 | 0 | 0 | 1 | 1 | 1 | Unknown | Unknown | 0 | Unknown | 0 | 0 | 0 | Unknown | Unknown | 0 | 0 | 0 | 0 | Unknown | Unknown | Unknown | N | N | 0 | Unknown |  | 0 | 0 | 0 | 0 | 0 | 100 | 0 | 0 | 0 |  | * |  |  | 1 | 1 | 1
04802504_04802505 | 0480 | 04802504 | 04802505 | X ZN | P931704 TO P931710 | 3-#6_CU_B | 3-#6_CU_B | 37 | 37 | 40 | 80 | 0 | 30 | 0 | 161.5 | 0 | 0 | 1 | 1 | 1 | Unknown | Unknown | 0 | Unknown | 0 | 0 | 0 | Unknown | Unknown | 0 | 0 | 0 | 0 | Unknown | Unknown | Unknown | N | N | 0 | Unknown |  | 0 | 0 | 0 | 0 | 0 | 100 | 0 | 0 | 0 |  | * |  |  | 1 | 1 | 1
04802505_04802506 | 0480 | 04802505 | 04802506 | X ZN | P931710 TO P931700 | 3-#6_CU_B | 3-#6_CU_B | 37 | 37 | 40 | 80 | 0 | 30 | 0 | 123.5 | 0 | 0 | 1 | 1 | 1 | Unknown | Unknown | 0 | Unknown | 0 | 0 | 0 | Unknown | Unknown | 0 | 0 | 0 | 0 | Unknown | Unknown | Unknown | N | N | 0 | Unknown |  | 0 | 0 | 0 | 0 | 0 | 100 | 0 | 0 | 0 |  | * |  |  | 1 | 1 | 1
04802506_04802507 | 0480 | 04802506 | 04802507 | X ZN | P931700 TO P931747 | 3-#6_CU_B | 3-#6_CU_B | 37 | 37 | 40 | 80 | 0 | 30 | 0 | 118.4 | 0 | 0 | 1 | 1 | 1 | Unknown | Unknown | 0 | Unknown | 0 | 0 | 0 | Unknown | Unknown | 0 | 0 | 0 | 0 | Unknown | Unknown | Unknown | N | N | 0 | Unknown |  | 0 | 0 | 0 | 0 | 0 | 100 | 0 | 0 | 0 |  | * |  |  | 1 | 1 | 1
048026_048027 | 0480 | 048026 | 048027 | XYZN | P931712 TO 480-7 | 3-1033A_G | 3-1033A_G | 37 | 37 | 40 | 80 | 0 | 30 | 0 | 135.4 | 0 | 0 | 1 | 1 | 1 | Unknown | Unknown | 0 | Unknown | 0 | 0 | 0 | Unknown | Unknown | 0 | 0 | 0 | 0 | Unknown | Unknown | Unknown | N | N | 0 | Unknown |  | 0 | 0 | 0 | 0 | 0 | 100 | 0 | 0 | 0 |  | * |  |  | 1 | 1 | 1
048027A_048028 | 0480 | 048027A | 048028 | XYZN | 480-7 TO P931697 | 3-1033A_G | 3-1033A_G | 37 | 37 | 40 | 80 | 0 | 30 | 0 | 83.2 | 0 | 0 | 1 | 1 | 1 | Unknown | Unknown | 0 | Unknown | 0 | 0 | 0 | Unknown | Unknown | 0 | 0 | 0 | 0 | Unknown | Unknown | Unknown | N | N | 0 | Unknown |  | 0 | 0 | 0 | 0 | 0 | 100 | 0 | 0 | 0 |  | * |  |  | 1 | 1 | 1
048028_04802801 | 0480 | 048028 | 04802801 | YZN | P931697 TO P2027569463 | 3-#4_CU_B | 3-#4_CU_B | 37 | 37 | 40 | 80 | 0 | 30 | 0 | 166.2 | 0 | 0 | 1 | 1 | 1 | Unknown | Unknown | 0 | Unknown | 0 | 0 | 0 | Unknown | Unknown | 0 | 0 | 0 | 0 | Unknown | Unknown | Unknown | N | N | 0 | Unknown |  | 0 | 0 | 0 | 0 | 0 | 100 | 0 | 0 | 0 |  | * |  |  | 1 | 1 | 1
048028_048029 | 0480 | 048028 | 048029 | XYZN | P931697 TO P104554 | 3-1033A_G | 3-1033A_G | 37 | 37 | 40 | 80 | 0 | 30 | 0 | 137.3 | 0 | 0 | 1 | 1 | 1 | Unknown | Unknown | 0 | Unknown | 0 | 0 | 0 | Unknown | Unknown | 0 | 0 | 0 | 0 | Unknown | Unknown | Unknown | N | N | 0 | Unknown |  | 0 | 0 | 0 | 0 | 0 | 100 | 0 | 0 | 0 |  | * |  |  | 1 | 1 | 1
04802801_04802802 | 0480 | 04802801 | 04802802 | YZN | P2027569463 TO P2027969368 | 3-#4_CU_B | 3-#4_CU_B | 37 | 37 | 40 | 80 | 0 | 30 | 0 | 162 | 0 | 0 | 1 | 1 | 1 | Unknown | Unknown | 0 | Unknown | 0 | 0 | 0 | Unknown | Unknown | 0 | 0 | 0 | 0 | Unknown | Unknown | Unknown | N | N | 0 | Unknown |  | 0 | 0 | 0 | 0 | 0 | 100 | 0 | 0 | 0 |  | * |  |  | 1 | 1 | 1
04802802_04802803 | 0480 | 04802802 | 04802803 | YZN | P2027969368 TO P931698 | 3-#4_CU_B | 3-#4_CU_B | 37 | 37 | 40 | 80 | 0 | 30 | 0 | 119.1 | 0 | 0 | 1 | 1 | 1 | Unknown | Unknown | 0 | Unknown | 0 | 0 | 0 | Unknown | Unknown | 0 | 0 | 0 | 0 | Unknown | Unknown | Unknown | N | N | 0 | Unknown |  | 0 | 0 | 0 | 0 | 0 | 100 | 0 | 0 | 0 |  | * |  |  | 1 | 1 | 1
04802803_04802804 | 0480 | 04802803 | 04802804 | YZN | P931698 TO P931699 | 3-#4_CU_B | 3-#4_CU_B | 37 | 37 | 40 | 80 | 0 | 30 | 0 | 119.1 | 0 | 0 | 1 | 1 | 1 | Unknown | Unknown | 0 | Unknown | 0 | 0 | 0 | Unknown | Unknown | 0 | 0 | 0 | 0 | Unknown | Unknown | Unknown | N | N | 0 | Unknown |  | 0 | 0 | 0 | 0 | 0 | 100 | 0 | 0 | 0 |  | * |  |  | 1 | 1 | 1
04802804_04802805 | 0480 | 04802804 | 04802805 | YZN | P931699 TO P931702 | 3-#4_CU_B | 3-#4_CU_B | 37 | 37 | 40 | 80 | 0 | 30 | 0 | 121.6 | 0 | 0 | 1 | 1 | 1 | Unknown | Unknown | 0 | Unknown | 0 | 0 | 0 | Unknown | Unknown | 0 | 0 | 0 | 0 | Unknown | Unknown | Unknown | N | N | 0 | Unknown |  | 0 | 0 | 0 | 0 | 0 | 100 | 0 | 0 | 0 |  | * |  |  | 1 | 1 | 1
048029_048030 | 0480 | 048029 | 048030 | XYZN | P104554 TO P2026769504 | 3-1033A_G | 3-1033A_G | 37 | 37 | 40 | 80 | 0 | 30 | 0 | 101 | 0 | 0 | 1 | 1 | 1 | Unknown | Unknown | 0 | Unknown | 0 | 0 | 0 | Unknown | Unknown | 0 | 0 | 0 | 0 | Unknown | Unknown | Unknown | N | N | 0 | Unknown |  | 0 | 0 | 0 | 0 | 0 | 100 | 0 | 0 | 0 |  | * |  |  | 1 | 1 | 1
04803_04804 | 0480 | 04803 | 04804 | XYZN | M1989269392 TO 480-1 | 1000AXLPEP | 1000AXLPEP | 37 | 37 | 40 | 80 | 0 | 30 | 0 | 136 | 0 | 0 | 1 | 1 | 1 | Unknown | Unknown | 0 | Unknown | 0 | 0 | 0 | Unknown | Unknown | 0 | 0 | 0 | 0 | Unknown | Unknown | Unknown | N | N | 0 | Unknown |  | 0 | 0 | 0 | 0 | 0 | 100 | 0 | 0 | 0 |  | * |  |  | 1 | 1 | 1
048030_048031 | 0480 | 048030 | 048031 | XYZN | P2026769504 TO P839197 | 3-1033A_G | 3-1033A_G | 37 | 37 | 40 | 80 | 0 | 30 | 0 | 127.6 | 0 | 0 | 1 | 1 | 1 | Unknown | Unknown | 0 | Unknown | 0 | 0 | 0 | Unknown | Unknown | 0 | 0 | 0 | 0 | Unknown | Unknown | Unknown | N | N | 0 | Unknown |  | 0 | 0 | 0 | 0 | 0 | 100 | 0 | 0 | 0 |  | * |  |  | 1 | 1 | 1
048031_048032 | 0480 | 048031 | 048032 | XYZN | P839197 TO P839244 | 3-1033A_G | 3-1033A_G | 37 | 37 | 40 | 80 | 0 | 30 | 0 | 160.3 | 0 | 0 | 1 | 1 | 1 | Unknown | Unknown | 0 | Unknown | 0 | 0 | 0 | Unknown | Unknown | 0 | 0 | 0 | 0 | Unknown | Unknown | Unknown | N | N | 0 | Unknown |  | 0 | 0 | 0 | 0 | 0 | 100 | 0 | 0 | 0 |  | * |  |  | 1 | 1 | 1
048032_04803201 | 0480 | 048032 | 04803201 | XYZN | P839244 TO CG199999 | CG Device Conductor 1500A | CG Device Conductor 1500A | 37 | 37 | 40 | 80 | 0 | 30 | 0 | 10 | 0 | 0 | 1 | 1 | 1 | CG Device Conductor 1500A | CG Device Conductor 1500A | 0 | Unknown | 0 | 0 | 0 | Unknown | Unknown | 0 | 0 | 0 | 0 | Unknown | Unknown | Unknown | N | N | 0 | Unknown |  | 0 | 0 | 0 | 0 | 0 | 100 | 0 | 0 | 0 |  | * |  |  | 1 | 1 | 1
048032_048033 | 0480 | 048032 | 048033 | XYZN | P839244 TO P835606 | 3-1033A_G | 3-1033A_G | 37 | 37 | 40 | 80 | 0 | 30 | 0 | 157.2 | 0 | 0 | 1 | 1 | 1 | Unknown | Unknown | 0 | Unknown | 0 | 0 | 0 | Unknown | Unknown | 0 | 0 | 0 | 0 | Unknown | Unknown | Unknown | N | N | 0 | Unknown |  | 0 | 0 | 0 | 0 | 0 | 100 | 0 | 0 | 0 |  | * |  |  | 1 | 1 | 1
048033_048034 | 0480 | 048033 | 048034 | XYZN | P835606 TO P839241 | 3-1033A_G | 3-1033A_G | 37 | 37 | 40 | 80 | 0 | 30 | 0 | 168.3 | 0 | 0 | 1 | 1 | 1 | Unknown | Unknown | 0 | Unknown | 0 | 0 | 0 | Unknown | Unknown | 0 | 0 | 0 | 0 | Unknown | Unknown | Unknown | N | N | 0 | Unknown |  | 0 | 0 | 0 | 0 | 0 | 100 | 0 | 0 | 0 |  | * |  |  | 1 | 1 | 1
048034_04803401 | 0480 | 048034 | 04803401 | XYZN | P839241 TO CG199999 | CG Device Conductor 1500A | CG Device Conductor 1500A | 37 | 37 | 40 | 80 | 0 | 30 | 0 | 10 | 0 | 0 | 1 | 1 | 1 | CG Device Conductor 1500A | CG Device Conductor 1500A | 0 | Unknown | 0 | 0 | 0 | Unknown | Unknown | 0 | 0 | 0 | 0 | Unknown | Unknown | Unknown | N | N | 0 | Unknown |  | 0 | 0 | 0 | 0 | 0 | 100 | 0 | 0 | 0 |  | * |  |  | 1 | 1 | 1
048034_048035B | 0480 | 048034 | 048035B | XYZN | P839241 TO 480-34 | 3-1033A_G | 3-1033A_G | 37 | 37 | 40 | 80 | 0 | 30 | 0 | 170.5 | 0 | 0 | 1 | 1 | 1 | 3-1033A_G | 3-1033A_G | 0 | Unknown | 0 | 0 | 0 | Unknown | Unknown | 0 | 0 | 0 | 0 | Unknown | Unknown | Unknown | N | N | 0 | Unknown |  | 0 | 0 | 0 | 0 | 0 | 100 | 0 | 0 | 0 |  | * |  |  | 1 | 1 | 1
048035A_048036 | 0480 | 048035A | 048036 | XYZN | 480-35 TO H2034269524 | 1000AXLPEP | 1000AXLPEP | 37 | 37 | 40 | 80 | 0 | 30 | 0 | 87 | 0 | 0 | 1 | 1 | 1 | 1000AXLPEP | 1000AXLPEP | 0 | Unknown | 0 | 0 | 0 | Unknown | Unknown | 0 | 0 | 0 | 0 | Unknown | Unknown | Unknown | N | N | 0 | Unknown |  | 0 | 0 | 0 | 0 | 0 | 100 | 0 | 0 | 0 |  | * |  |  | 1 | 1 | 1
048036_048037B | 0480 | 048036 | 048037B | XYZN | H2034269524 TO 480-14 | 1000AXLPEP | 1000AXLPEP | 37 | 37 | 40 | 80 | 0 | 30 | 0 | 203 | 0 | 0 | 1 | 1 | 1 | Unknown | Unknown | 0 | Unknown | 0 | 0 | 0 | Unknown | Unknown | 0 | 0 | 0 | 0 | Unknown | Unknown | Unknown | N | N | 0 | Unknown |  | 0 | 0 | 0 | 0 | 0 | 100 | 0 | 0 | 0 |  | * |  |  | 1 | 1 | 1
04803601A_04803602 | 0480 | 04803601A | 04803602 | XYZN | P2036869529 TO 480-238GB | 3-3/0AL_C | 3-3\0AL_C | 37 | 37 | 40 | 80 | 0 | 30 | 0 | 152.1 | 0 | 0 | 1 | 1 | 1 | Unknown | Unknown | 0 | Unknown | 0 | 0 | 0 | Unknown | Unknown | 0 | 0 | 0 | 0 | Unknown | Unknown | Unknown | N | N | 0 | Unknown |  | 0 | 0 | 0 | 0 | 0 | 100 | 0 | 0 | 0 |  | * |  |  | 1 | 1 | 1
04803602_04803603 | 0480 | 04803602 | 04803603 | XYZN | 480-238GB TO P2038569585 | 3-3/0AL_C | 3-3\0AL_C | 37 | 37 | 40 | 80 | 0 | 30 | 0 | 160.3 | 0 | 0 | 1 | 1 | 1 | Unknown | Unknown | 0 | Unknown | 0 | 0 | 0 | Unknown | Unknown | 0 | 0 | 0 | 0 | Unknown | Unknown | Unknown | N | N | 0 | Unknown |  | 0 | 0 | 0 | 0 | 0 | 100 | 0 | 0 | 0 |  | * |  |  | 1 | 1 | 1
04803603_04803604 | 0480 | 04803603 | 04803604 | XYZN | P2038569585 TO P835601 | 3-3/0AL_C | 3-3\0AL_C | 37 | 37 | 40 | 80 | 0 | 30 | 0 | 125 | 0 | 0 | 1 | 1 | 1 | Unknown | Unknown | 0 | Unknown | 0 | 0 | 0 | Unknown | Unknown | 0 | 0 | 0 | 0 | Unknown | Unknown | Unknown | N | N | 0 | Unknown |  | 0 | 0 | 0 | 0 | 0 | 100 | 0 | 0 | 0 |  | * |  |  | 1 | 1 | 1
04803604_04803605 | 0480 | 04803604 | 04803605 | XYZN | P835601 TO P835595 | 3-3/0AL_C | 3-3\0AL_C | 37 | 37 | 40 | 80 | 0 | 30 | 0 | 150.1 | 0 | 0 | 1 | 1 | 1 | Unknown | Unknown | 0 | Unknown | 0 | 0 | 0 | Unknown | Unknown | 0 | 0 | 0 | 0 | Unknown | Unknown | Unknown | N | N | 0 | Unknown |  | 0 | 0 | 0 | 0 | 0 | 100 | 0 | 0 | 0 |  | * |  |  | 1 | 1 | 1
04803605_04803606 | 0480 | 04803605 | 04803606 | XYZN | P835595 TO P835596 | 3-3/0AL_C | 3-3\0AL_C | 37 | 37 | 40 | 80 | 0 | 30 | 0 | 163.2 | 0 | 0 | 1 | 1 | 1 | Unknown | Unknown | 0 | Unknown | 0 | 0 | 0 | Unknown | Unknown | 0 | 0 | 0 | 0 | Unknown | Unknown | Unknown | N | N | 0 | Unknown |  | 0 | 0 | 0 | 0 | 0 | 100 | 0 | 0 | 0 |  | * |  |  | 1 | 1 | 1
04803606_04803607 | 0480 | 04803606 | 04803607 | XYZN | P835596 TO P835599 | 3-3/0AL_C | 3-3\0AL_C | 37 | 37 | 40 | 80 | 0 | 30 | 0 | 153.3 | 0 | 0 | 1 | 1 | 1 | Unknown | Unknown | 0 | Unknown | 0 | 0 | 0 | Unknown | Unknown | 0 | 0 | 0 | 0 | Unknown | Unknown | Unknown | N | N | 0 | Unknown |  | 0 | 0 | 0 | 0 | 0 | 100 | 0 | 0 | 0 |  | * |  |  | 1 | 1 | 1
04803607_04803608 | 0480 | 04803607 | 04803608 | XY N | P835599 TO P835602 | 3-#4_CU_B | 3-#4_CU_B | 37 | 37 | 40 | 80 | 0 | 30 | 0 | 156.4 | 0 | 0 | 1 | 1 | 1 | Unknown | Unknown | 0 | Unknown | 0 | 0 | 0 | Unknown | Unknown | 0 | 0 | 0 | 0 | Unknown | Unknown | Unknown | N | N | 0 | Unknown |  | 0 | 0 | 0 | 0 | 0 | 100 | 0 | 0 | 0 |  | * |  |  | 1 | 1 | 1
04803607_04803609 | 0480 | 04803607 | 04803609 | YZN | P835599 TO P835600 | 3-#4_CU_B | 3-#4_CU_B | 37 | 37 | 40 | 80 | 0 | 30 | 0 | 148.7 | 0 | 0 | 1 | 1 | 1 | Unknown | Unknown | 0 | Unknown | 0 | 0 | 0 | Unknown | Unknown | 0 | 0 | 0 | 0 | Unknown | Unknown | Unknown | N | N | 0 | Unknown |  | 0 | 0 | 0 | 0 | 0 | 100 | 0 | 0 | 0 |  | * |  |  | 1 | 1 | 1
048037B_04803601 | 0480 | 048037B | 04803601 | XYZN | 480-14 TO P2036869529 | 2/0AL_PECN | 2\0AL_PECN | 37 | 37 | 40 | 80 | 0 | 30 | 0 | 115 | 0 | 0 | 1 | 1 | 1 | Unknown | Unknown | 0 | Unknown | 0 | 0 | 0 | Unknown | Unknown | 0 | 0 | 0 | 0 | Unknown | Unknown | Unknown | N | N | 0 | Unknown |  | 0 | 0 | 0 | 0 | 0 | 100 | 0 | 0 | 0 |  | * |  |  | 1 | 1 | 1
048037C_048038 | 0480 | 048037C | 048038 | XYZN | 480-15 TO H2035669495 | 1000AXLPEP | 1000AXLPEP | 37 | 37 | 40 | 80 | 0 | 30 | 0 | 308 | 0 | 0 | 1 | 1 | 1 | Unknown | Unknown | 0 | Unknown | 0 | 0 | 0 | Unknown | Unknown | 0 | 0 | 0 | 0 | Unknown | Unknown | Unknown | N | N | 0 | Unknown |  | 0 | 0 | 0 | 0 | 0 | 100 | 0 | 0 | 0 |  | * |  |  | 1 | 1 | 1
048038_04803801 | 0480 | 048038 | 04803801 | XYZN | H2035669495 | 2/0AL_PECN | 2\0AL_PECN | 37 | 37 | 40 | 80 | 0 | 30 | 0 | 10 | 0 | 0 | 1 | 1 | 1 | Unknown | Unknown | 0 | Unknown | 0 | 0 | 0 | Unknown | Unknown | 0 | 0 | 0 | 0 | Unknown | Unknown | Unknown | N | N | 0 | Unknown |  | 0 | 0 | 0 | 0 | 0 | 100 | 0 | 0 | 0 |  | * |  |  | 1 | 1 | 1
048038_048039 | 0480 | 048038 | 048039 | XYZN | H2035669495 TO H2035069430 | 1000AXLPEP | 1000AXLPEP | 37 | 37 | 40 | 80 | 0 | 30 | 0 | 589 | 0 | 0 | 1 | 1 | 1 | Unknown | Unknown | 0 | Unknown | 0 | 0 | 0 | Unknown | Unknown | 0 | 0 | 0 | 0 | Unknown | Unknown | Unknown | N | N | 0 | Unknown |  | 0 | 0 | 0 | 0 | 0 | 100 | 0 | 0 | 0 |  | * |  |  | 1 | 1 | 1
04803801_04803802 | 0480 | 04803801 | 04803802 | XYZN | H2035669495 TO D2035069479 | 2/0AL_PECN | 2\0AL_PECN | 37 | 37 | 40 | 80 | 0 | 30 | 0 | 147 | 0 | 0 | 1 | 1 | 1 | Unknown | Unknown | 0 | Unknown | 0 | 0 | 0 | Unknown | Unknown | 0 | 0 | 0 | 0 | Unknown | Unknown | Unknown | N | N | 0 | Unknown |  | 0 | 0 | 0 | 0 | 0 | 100 | 0 | 0 | 0 |  | * |  |  | 1 | 1 | 1
04803801A_04803810 | 0480 | 04803801A | 04803810 | Y N | H2035669495 TO D2035669500 | 1C#2SAPECN | 1C#2SAPECN | 37 | 37 | 40 | 80 | 0 | 30 | 0 | 93 | 0 | 0 | 1 | 1 | 1 | Unknown | Unknown | 0 | Unknown | 0 | 0 | 0 | Unknown | Unknown | 0 | 0 | 0 | 0 | Unknown | Unknown | Unknown | N | N | 0 | Unknown |  | 0 | 0 | 0 | 0 | 0 | 100 | 0 | 0 | 0 |  | * |  |  | 1 | 1 | 1
04803802A_04803803 | 0480 | 04803802A | 04803803 | XYZN | D2035069479 TO H2035069477 | 2/0AL_PECN | 2\0AL_PECN | 37 | 37 | 40 | 80 | 0 | 30 | 0 | 182 | 0 | 0 | 1 | 1 | 1 | Unknown | Unknown | 0 | Unknown | 0 | 0 | 0 | Unknown | Unknown | 0 | 0 | 0 | 0 | Unknown | Unknown | Unknown | N | N | 0 | Unknown |  | 0 | 0 | 0 | 0 | 0 | 100 | 0 | 0 | 0 |  | * |  |  | 1 | 1 | 1
04803803_04803804 | 0480 | 04803803 | 04803804 | X ZN | H2035069477 TO D2033469460 | 2ALPECNPID | 2ALPECNPID | 37 | 37 | 40 | 80 | 0 | 30 | 0 | 251.2 | 0 | 0 | 1 | 1 | 1 | Unknown | Unknown | 0 | Unknown | 0 | 0 | 0 | Unknown | Unknown | 0 | 0 | 0 | 0 | Unknown | Unknown | Unknown | N | N | 0 | Unknown |  | 0 | 0 | 0 | 0 | 0 | 100 | 0 | 0 | 0 |  | * |  |  | 1 | 1 | 1
04803804_04803805 | 0480 | 04803804 | 04803805 | X ZN | D2033469460 TO CG199999 | CG Device Conductor 1500A | CG Device Conductor 1500A | 37 | 37 | 40 | 80 | 0 | 30 | 0 | 10 | 0 | 0 | 1 | 1 | 1 | CG Device Conductor 1500A | CG Device Conductor 1500A | 0 | Unknown | 0 | 0 | 0 | Unknown | Unknown | 0 | 0 | 0 | 0 | Unknown | Unknown | Unknown | N | N | 0 | Unknown |  | 0 | 0 | 0 | 0 | 0 | 100 | 0 | 0 | 0 |  | * |  |  | 1 | 1 | 1
04803804_04803806 | 0480 | 04803804 | 04803806 | X ZN | D2033469460 TO D2029969425 | 2ALPECNPID | 2ALPECNPID | 37 | 37 | 40 | 80 | 0 | 30 | 0 | 516 | 0 | 0 | 1 | 1 | 1 | Unknown | Unknown | 0 | Unknown | 0 | 0 | 0 | Unknown | Unknown | 0 | 0 | 0 | 0 | Unknown | Unknown | Unknown | N | N | 0 | Unknown |  | 0 | 0 | 0 | 0 | 0 | 100 | 0 | 0 | 0 |  | * |  |  | 1 | 1 | 1
04803806_04803807 | 0480 | 04803806 | 04803807 | X ZN | D2029969425 TO CG199999 | 1000AXLPEP | 1000 XLPECN-PEJ AL | 37 | 37 | 40 | 80 | 0 | 30 | 0 | 10 | 0 | 0 | 1 | 1 | 1 | 1000AXLPEP | 1000AXLPEP | 0 | Unknown | 0 | 0 | 0 | Unknown | Unknown | 0 | 0 | 0 | 0 | Unknown | Unknown | Unknown | N | N | 0 | Unknown |  | 0 | 0 | 0 | 0 | 0 | 100 | 0 | 0 | 0 |  | * |  |  | 1 | 1 | 1
04803806_04803808 | 0480 | 04803806 | 04803808 | X ZN | D2029969425 TO D2029069409 | 1C#2SAPECN | 1C#2SAPECN | 37 | 37 | 40 | 80 | 0 | 30 | 0 | 347 | 0 | 0 | 1 | 1 | 1 | Unknown | Unknown | 0 | Unknown | 0 | 0 | 0 | Unknown | Unknown | 0 | 0 | 0 | 0 | Unknown | Unknown | Unknown | N | N | 0 | Unknown |  | 0 | 0 | 0 | 0 | 0 | 100 | 0 | 0 | 0 |  | * |  |  | 1 | 1 | 1
04803808_04803809 | 0480 | 04803808 | 04803809 | X ZN | D2029069409 TO D2031269438 | 1C#2SAPECN | 1C#2SAPECN | 37 | 37 | 40 | 80 | 0 | 30 | 0 | 503 | 0 | 0 | 1 | 1 | 1 | Unknown | Unknown | 0 | Unknown | 0 | 0 | 0 | Unknown | Unknown | 0 | 0 | 0 | 0 | Unknown | Unknown | Unknown | N | N | 0 | Unknown |  | 0 | 0 | 0 | 0 | 0 | 100 | 0 | 0 | 0 |  | * |  |  | 1 | 1 | 1
048039_04803901 | 0480 | 048039 | 04803901 | YZN | H2035069430 TO P237102 | 1C#2SAPECN | 1C#2SAPECN | 37 | 37 | 40 | 80 | 0 | 30 | 0 | 107 | 0 | 0 | 1 | 1 | 1 | Unknown | Unknown | 0 | Unknown | 0 | 0 | 0 | Unknown | Unknown | 0 | 0 | 0 | 0 | Unknown | Unknown | Unknown | N | N | 0 | Unknown |  | 0 | 0 | 0 | 0 | 0 | 100 | 0 | 0 | 0 |  | * |  |  | 1 | 1 | 1
048039_04803904 | 0480 | 048039 | 04803904 | X ZN | H2035069430 | 1C#2SAPECN | 1C#2SAPECN | 37 | 37 | 40 | 80 | 0 | 30 | 0 | 10 | 0 | 0 | 1 | 1 | 1 | Unknown | Unknown | 0 | Unknown | 0 | 0 | 0 | Unknown | Unknown | 0 | 0 | 0 | 0 | Unknown | Unknown | Unknown | N | N | 0 | Unknown |  | 0 | 0 | 0 | 0 | 0 | 100 | 0 | 0 | 0 |  | * |  |  | 1 | 1 | 1
048039_048040 | 0480 | 048039 | 048040 | XYZN | H2035069430 TO H111048 | 1000AXLPEP | 1000AXLPEP | 37 | 37 | 40 | 80 | 0 | 30 | 0 | 317 | 0 | 0 | 1 | 1 | 1 | Unknown | Unknown | 0 | Unknown | 0 | 0 | 0 | Unknown | Unknown | 0 | 0 | 0 | 0 | Unknown | Unknown | Unknown | N | N | 0 | Unknown |  | 0 | 0 | 0 | 0 | 0 | 100 | 0 | 0 | 0 |  | * |  |  | 1 | 1 | 1
04803901A_04803902 | 0480 | 04803901A | 04803902 | YZN | P237102 TO P37013 | 3-#4_CU_B | 3-#4_CU_B | 37 | 37 | 40 | 80 | 0 | 30 | 0 | 65.5 | 0 | 0 | 1 | 1 | 1 | Unknown | Unknown | 0 | Unknown | 0 | 0 | 0 | Unknown | Unknown | 0 | 0 | 0 | 0 | Unknown | Unknown | Unknown | N | N | 0 | Unknown |  | 0 | 0 | 0 | 0 | 0 | 100 | 0 | 0 | 0 |  | * |  |  | 1 | 1 | 1
04803902_04803903 | 0480 | 04803902 | 04803903 | YZN | P37013 TO P37014 | 3-#4_CU_B | 3-#4_CU_B | 37 | 37 | 40 | 80 | 0 | 30 | 0 | 125.7 | 0 | 0 | 1 | 1 | 1 | Unknown | Unknown | 0 | Unknown | 0 | 0 | 0 | Unknown | Unknown | 0 | 0 | 0 | 0 | Unknown | Unknown | Unknown | N | N | 0 | Unknown |  | 0 | 0 | 0 | 0 | 0 | 100 | 0 | 0 | 0 |  | * |  |  | 1 | 1 | 1
04803904A_04803905 | 0480 | 04803904A | 04803905 | X N | H2035069430 TO D121427 | 1C#2SAPECN | 1C#2SAPECN | 37 | 37 | 40 | 80 | 0 | 30 | 0 | 54 | 0 | 0 | 1 | 1 | 1 | Unknown | Unknown | 0 | Unknown | 0 | 0 | 0 | Unknown | Unknown | 0 | 0 | 0 | 0 | Unknown | Unknown | Unknown | N | N | 0 | Unknown |  | 0 | 0 | 0 | 0 | 0 | 100 | 0 | 0 | 0 |  | * |  |  | 1 | 1 | 1
04803904B_04803906 | 0480 | 04803904B | 04803906 | ZN | H2035069430 TO D2035069442 | 1C#2SAPECN | 1C#2SAPECN | 37 | 37 | 40 | 80 | 0 | 30 | 0 | 76 | 0 | 0 | 1 | 1 | 1 | Unknown | Unknown | 0 | Unknown | 0 | 0 | 0 | Unknown | Unknown | 0 | 0 | 0 | 0 | Unknown | Unknown | Unknown | N | N | 0 | Unknown |  | 0 | 0 | 0 | 0 | 0 | 100 | 0 | 0 | 0 |  | * |  |  | 1 | 1 | 1
048040_04804001 | 0480 | 048040 | 04804001 | XYZN | H111048 TO D121426 | 2/0AL_PECN | 2\0AL_PECN | 37 | 37 | 40 | 80 | 0 | 30 | 0 | 59 | 0 | 0 | 1 | 1 | 1 | Unknown | Unknown | 0 | Unknown | 0 | 0 | 0 | Unknown | Unknown | 0 | 0 | 0 | 0 | Unknown | Unknown | Unknown | N | N | 0 | Unknown |  | 0 | 0 | 0 | 0 | 0 | 100 | 0 | 0 | 0 |  | * |  |  | 1 | 1 | 1
048040_048041 | 0480 | 048040 | 048041 | XYZN | H111048 TO H111049 | 1000AXLPEP | 1000AXLPEP | 37 | 37 | 40 | 80 | 0 | 30 | 0 | 573 | 0 | 0 | 1 | 1 | 1 | Unknown | Unknown | 0 | Unknown | 0 | 0 | 0 | Unknown | Unknown | 0 | 0 | 0 | 0 | Unknown | Unknown | Unknown | N | N | 0 | Unknown |  | 0 | 0 | 0 | 0 | 0 | 100 | 0 | 0 | 0 |  | * |  |  | 1 | 1 | 1
04804001A_04804002 | 0480 | 04804001A | 04804002 | XYZN | D121426 TO H111048 | 2/0AL_PECN | 2\0AL_PECN | 37 | 37 | 40 | 80 | 0 | 30 | 0 | 59 | 0 | 0 | 1 | 1 | 1 | Unknown | Unknown | 0 | Unknown | 0 | 0 | 0 | Unknown | Unknown | 0 | 0 | 0 | 0 | Unknown | Unknown | Unknown | N | N | 0 | Unknown |  | 0 | 0 | 0 | 0 | 0 | 100 | 0 | 0 | 0 |  | * |  |  | 1 | 1 | 1
04804002_04804003 | 0480 | 04804002 | 04804003 | XYZN | H111048 TO D204354 | 1C#2SAPECN | 1C#2SAPECN | 37 | 37 | 40 | 80 | 0 | 30 | 0 | 135 | 0 | 0 | 1 | 1 | 1 | Unknown | Unknown | 0 | Unknown | 0 | 0 | 0 | Unknown | Unknown | 0 | 0 | 0 | 0 | Unknown | Unknown | Unknown | N | N | 0 | Unknown |  | 0 | 0 | 0 | 0 | 0 | 100 | 0 | 0 | 0 |  | * |  |  | 1 | 1 | 1
04804002_04804004 | 0480 | 04804002 | 04804004 | XYZN | H111048 TO D121425 | 1C#2SAPECN | 1C#2SAPECN | 37 | 37 | 40 | 80 | 0 | 30 | 0 | 394 | 0 | 0 | 1 | 1 | 1 | Unknown | Unknown | 0 | Unknown | 0 | 0 | 0 | Unknown | Unknown | 0 | 0 | 0 | 0 | Unknown | Unknown | Unknown | N | N | 0 | Unknown |  | 0 | 0 | 0 | 0 | 0 | 100 | 0 | 0 | 0 |  | * |  |  | 1 | 1 | 1
04804002_04804005 | 0480 | 04804002 | 04804005 | Y N | H111048 TO H111047 | 1C#2SAPECN | 1C#2SAPECN | 37 | 37 | 40 | 80 | 0 | 30 | 0 | 455 | 0 | 0 | 1 | 1 | 1 | Unknown | Unknown | 0 | Unknown | 0 | 0 | 0 | Unknown | Unknown | 0 | 0 | 0 | 0 | Unknown | Unknown | Unknown | N | N | 0 | Unknown |  | 0 | 0 | 0 | 0 | 0 | 100 | 0 | 0 | 0 |  | * |  |  | 1 | 1 | 1
04804005_04804007 | 0480 | 04804005 | 04804007 | Y N | H111047 TO H111046 | 1C#2SAPECN | 1C#2SAPECN | 37 | 37 | 40 | 80 | 0 | 30 | 0 | 566 | 0 | 0 | 1 | 1 | 1 | Unknown | Unknown | 0 | Unknown | 0 | 0 | 0 | Unknown | Unknown | 0 | 0 | 0 | 0 | Unknown | Unknown | Unknown | N | N | 0 | Unknown |  | 0 | 0 | 0 | 0 | 0 | 100 | 0 | 0 | 0 |  | * |  |  | 1 | 1 | 1
04804005A_04804006 | 0480 | 04804005A | 04804006 | Y N | H111047 TO D121424 | 1C#2SAPECN | 1C#2SAPECN | 37 | 37 | 40 | 80 | 0 | 30 | 0 | 145 | 0 | 0 | 1 | 1 | 1 | Unknown | Unknown | 0 | Unknown | 0 | 0 | 0 | Unknown | Unknown | 0 | 0 | 0 | 0 | Unknown | Unknown | Unknown | N | N | 0 | Unknown |  | 0 | 0 | 0 | 0 | 0 | 100 | 0 | 0 | 0 |  | * |  |  | 1 | 1 | 1
04804007_04804008 | 0480 | 04804007 | 04804008 | Y N | H111046 TO D121423 | 1C#2SAPECN | 1C#2SAPECN | 37 | 37 | 40 | 80 | 0 | 30 | 0 | 138 | 0 | 0 | 1 | 1 | 1 | Unknown | Unknown | 0 | Unknown | 0 | 0 | 0 | Unknown | Unknown | 0 | 0 | 0 | 0 | Unknown | Unknown | Unknown | N | N | 0 | Unknown |  | 0 | 0 | 0 | 0 | 0 | 100 | 0 | 0 | 0 |  | * |  |  | 1 | 1 | 1
048041_048042A | 0480 | 048041 | 048042A | XYZN | H111049 TO 480-21 | 1000AXLPEP | 1000AXLPEP | 37 | 37 | 40 | 80 | 0 | 30 | 0 | 347 | 0 | 0 | 1 | 1 | 1 | Unknown | Unknown | 0 | Unknown | 0 | 0 | 0 | Unknown | Unknown | 0 | 0 | 0 | 0 | Unknown | Unknown | Unknown | N | N | 0 | Unknown |  | 0 | 0 | 0 | 0 | 0 | 100 | 0 | 0 | 0 |  | * |  |  | 1 | 1 | 1
04804201A_04804202 | 0480 | 04804201A | 04804202 | YZN | P237101 TO P37007 | 3-#4_CU_B | 3-#4_CU_B | 37 | 37 | 40 | 80 | 0 | 30 | 0 | 99 | 0 | 0 | 1 | 1 | 1 | Unknown | Unknown | 0 | Unknown | 0 | 0 | 0 | Unknown | Unknown | 0 | 0 | 0 | 0 | Unknown | Unknown | Unknown | N | N | 0 | Unknown |  | 0 | 0 | 0 | 0 | 0 | 100 | 0 | 0 | 0 |  | * |  |  | 1 | 1 | 1
04804201A_04804205 | 0480 | 04804201A | 04804205 | YZN | P237101 TO P37006 | 3-#4_CU_B | 3-#4_CU_B | 37 | 37 | 40 | 80 | 0 | 30 | 0 | 89.1 | 0 | 0 | 1 | 1 | 1 | Unknown | Unknown | 0 | Unknown | 0 | 0 | 0 | Unknown | Unknown | 0 | 0 | 0 | 0 | Unknown | Unknown | Unknown | N | N | 0 | Unknown |  | 0 | 0 | 0 | 0 | 0 | 100 | 0 | 0 | 0 |  | * |  |  | 1 | 1 | 1
04804202_04804203 | 0480 | 04804202 | 04804203 | YZN | P37007 TO P37008 | 3-#4_CU_B | 3-#4_CU_B | 37 | 37 | 40 | 80 | 0 | 30 | 0 | 75.4 | 0 | 0 | 1 | 1 | 1 | Unknown | Unknown | 0 | Unknown | 0 | 0 | 0 | Unknown | Unknown | 0 | 0 | 0 | 0 | Unknown | Unknown | Unknown | N | N | 0 | Unknown |  | 0 | 0 | 0 | 0 | 0 | 100 | 0 | 0 | 0 |  | * |  |  | 1 | 1 | 1
04804203_04804204 | 0480 | 04804203 | 04804204 | YZN | P37008 TO P37009 | 3-#4_CU_B | 3-#4_CU_B | 37 | 37 | 40 | 80 | 0 | 30 | 0 | 129.5 | 0 | 0 | 1 | 1 | 1 | Unknown | Unknown | 0 | Unknown | 0 | 0 | 0 | Unknown | Unknown | 0 | 0 | 0 | 0 | Unknown | Unknown | Unknown | N | N | 0 | Unknown |  | 0 | 0 | 0 | 0 | 0 | 100 | 0 | 0 | 0 |  | * |  |  | 1 | 1 | 1
04804205_04804206 | 0480 | 04804205 | 04804206 | YZN | P37006 TO P37005 | 3-#4_CU_B | 3-#4_CU_B | 37 | 37 | 40 | 80 | 0 | 30 | 0 | 151.9 | 0 | 0 | 1 | 1 | 1 | Unknown | Unknown | 0 | Unknown | 0 | 0 | 0 | Unknown | Unknown | 0 | 0 | 0 | 0 | Unknown | Unknown | Unknown | N | N | 0 | Unknown |  | 0 | 0 | 0 | 0 | 0 | 100 | 0 | 0 | 0 |  | * |  |  | 1 | 1 | 1
04804206_04804207 | 0480 | 04804206 | 04804207 | YZN | P37005 TO P2040769482 | 3-#4_CU_B | 3-#4_CU_B | 37 | 37 | 40 | 80 | 0 | 30 | 0 | 149.9 | 0 | 0 | 1 | 1 | 1 | Unknown | Unknown | 0 | Unknown | 0 | 0 | 0 | Unknown | Unknown | 0 | 0 | 0 | 0 | Unknown | Unknown | Unknown | N | N | 0 | Unknown |  | 0 | 0 | 0 | 0 | 0 | 100 | 0 | 0 | 0 |  | * |  |  | 1 | 1 | 1
048042B_048043 | 0480 | 048042B | 048043 | XYZN | 480-22 TO H111049 | 750APEPJ | 750APEPJ | 37 | 37 | 40 | 80 | 0 | 30 | 0 | 347 | 0 | 0 | 1 | 1 | 1 | Unknown | Unknown | 0 | Unknown | 0 | 0 | 0 | Unknown | Unknown | 0 | 0 | 0 | 0 | Unknown | Unknown | Unknown | N | N | 0 | Unknown |  | 0 | 0 | 0 | 0 | 0 | 100 | 0 | 0 | 0 |  | * |  |  | 1 | 1 | 1
048042D_04804201 | 0480 | 048042D | 04804201 | YZN | 480-23 TO P237101 | 1C#2SAPECN | 1C#2SAPECN | 37 | 37 | 40 | 80 | 0 | 30 | 0 | 346 | 0 | 0 | 1 | 1 | 1 | Unknown | Unknown | 0 | Unknown | 0 | 0 | 0 | Unknown | Unknown | 0 | 0 | 0 | 0 | Unknown | Unknown | Unknown | N | N | 0 | Unknown |  | 0 | 0 | 0 | 0 | 0 | 100 | 0 | 0 | 0 |  | * |  |  | 1 | 1 | 1
048043_048044 | 0480 | 048043 | 048044 | XYZN | H111049 TO H125117 | 1000AXLPEP | 1000 XLPECN-PEJ AL | 37 | 37 | 40 | 80 | 0 | 30 | 0 | 842 | 0 | 0 | 1 | 1 | 1 | 1000AXLPEP | 1000AXLPEP | 0 | Unknown | 0 | 0 | 0 | Unknown | Unknown | 0 | 0 | 0 | 0 | Unknown | Unknown | Unknown | N | N | 0 | Unknown |  | 0 | 0 | 0 | 0 | 0 | 100 | 0 | 0 | 0 |  | * |  |  | 1 | 1 | 1
048044_04804401 | 0480 | 048044 | 04804401 | XYZN | H125117 TO P931672 | 2/0AL_PECN | 2\0AL_PECN | 37 | 37 | 40 | 80 | 0 | 30 | 0 | 361 | 0 | 0 | 1 | 1 | 1 | Unknown | Unknown | 0 | Unknown | 0 | 0 | 0 | Unknown | Unknown | 0 | 0 | 0 | 0 | Unknown | Unknown | Unknown | N | N | 0 | Unknown |  | 0 | 0 | 0 | 0 | 0 | 100 | 0 | 0 | 0 |  | * |  |  | 1 | 1 | 1
048044_048045 | 0480 | 048044 | 048045 | XYZN | H125117 TO H125119 | 1000AXLPEP | 1000AXLPEP | 37 | 37 | 40 | 80 | 0 | 30 | 0 | 631 | 0 | 0 | 1 | 1 | 1 | Unknown | Unknown | 0 | Unknown | 0 | 0 | 0 | Unknown | Unknown | 0 | 0 | 0 | 0 | Unknown | Unknown | Unknown | N | N | 0 | Unknown |  | 0 | 0 | 0 | 0 | 0 | 100 | 0 | 0 | 0 |  | * |  |  | 1 | 1 | 1
04804401A_04804402 | 0480 | 04804401A | 04804402 | XYZN | P931672 TO P931671 | 3-#6_CU_C | 3-#6_CU_C | 37 | 37 | 40 | 80 | 0 | 30 | 0 | 137.5 | 0 | 0 | 1 | 1 | 1 | Unknown | Unknown | 0 | Unknown | 0 | 0 | 0 | Unknown | Unknown | 0 | 0 | 0 | 0 | Unknown | Unknown | Unknown | N | N | 0 | Unknown |  | 0 | 0 | 0 | 0 | 0 | 100 | 0 | 0 | 0 |  | * |  |  | 1 | 1 | 1
04804402_04804403 | 0480 | 04804402 | 04804403 | XYZN | P931671 TO P931673 | 3-#4_CU_C | 3-#4_CU_C | 37 | 37 | 40 | 80 | 0 | 30 | 0 | 164 | 0 | 0 | 1 | 1 | 1 | Unknown | Unknown | 0 | Unknown | 0 | 0 | 0 | Unknown | Unknown | 0 | 0 | 0 | 0 | Unknown | Unknown | Unknown | N | N | 0 | Unknown |  | 0 | 0 | 0 | 0 | 0 | 100 | 0 | 0 | 0 |  | * |  |  | 1 | 1 | 1
04804402_04804523 | 0480 | 04804402 | 04804523 | XYZN | P931671 TO P931670 | 3-#6_CU_C | 3-#6_CU_C | 37 | 37 | 40 | 80 | 0 | 30 | 0 | 75.6 | 0 | 0 | 1 | 1 | 1 | Unknown | Unknown | 0 | Unknown | 0 | 0 | 0 | Unknown | Unknown | 0 | 0 | 0 | 0 | Unknown | Unknown | Unknown | N | N | 0 | Unknown |  | 0 | 0 | 0 | 0 | 0 | 100 | 0 | 0 | 0 |  | * |  |  | 1 | 1 | 1
04804403_04804404 | 0480 | 04804403 | 04804404 | XYZN | P931673 TO P932791 | 3-#4_CU_C | 3-#4_CU_C | 37 | 37 | 40 | 80 | 0 | 30 | 0 | 121.3 | 0 | 0 | 1 | 1 | 1 | Unknown | Unknown | 0 | Unknown | 0 | 0 | 0 | Unknown | Unknown | 0 | 0 | 0 | 0 | Unknown | Unknown | Unknown | N | N | 0 | Unknown |  | 0 | 0 | 0 | 0 | 0 | 100 | 0 | 0 | 0 |  | * |  |  | 1 | 1 | 1
04804404_04804405 | 0480 | 04804404 | 04804405 | XYZN | P932791 TO P932793 | 3-#4_CU_C | 3-#4_CU_C | 37 | 37 | 40 | 80 | 0 | 30 | 0 | 136.8 | 0 | 0 | 1 | 1 | 1 | Unknown | Unknown | 0 | Unknown | 0 | 0 | 0 | Unknown | Unknown | 0 | 0 | 0 | 0 | Unknown | Unknown | Unknown | N | N | 0 | Unknown |  | 0 | 0 | 0 | 0 | 0 | 100 | 0 | 0 | 0 |  | * |  |  | 1 | 1 | 1
04804405_04804406 | 0480 | 04804405 | 04804406 | XYZN | P932793 TO P932792 | 3-#4_CU_C | 3-#4_CU_C | 37 | 37 | 40 | 80 | 0 | 30 | 0 | 139.7 | 0 | 0 | 1 | 1 | 1 | Unknown | Unknown | 0 | Unknown | 0 | 0 | 0 | Unknown | Unknown | 0 | 0 | 0 | 0 | Unknown | Unknown | Unknown | N | N | 0 | Unknown |  | 0 | 0 | 0 | 0 | 0 | 100 | 0 | 0 | 0 |  | * |  |  | 1 | 1 | 1
04804406_04804407 | 0480 | 04804406 | 04804407 | XYZN | P932792 TO P932794 | 3-#4_CU_C | 3-#4_CU_C | 37 | 37 | 40 | 80 | 0 | 30 | 0 | 142.9 | 0 | 0 | 1 | 1 | 1 | Unknown | Unknown | 0 | Unknown | 0 | 0 | 0 | Unknown | Unknown | 0 | 0 | 0 | 0 | Unknown | Unknown | Unknown | N | N | 0 | Unknown |  | 0 | 0 | 0 | 0 | 0 | 100 | 0 | 0 | 0 |  | * |  |  | 1 | 1 | 1
04804407_04804408 | 0480 | 04804407 | 04804408 | XYZN | P932794 TO P932790 | 3-#4_CU_C | 3-#4_CU_C | 37 | 37 | 40 | 80 | 0 | 30 | 0 | 93.4 | 0 | 0 | 1 | 1 | 1 | Unknown | Unknown | 0 | Unknown | 0 | 0 | 0 | Unknown | Unknown | 0 | 0 | 0 | 0 | Unknown | Unknown | Unknown | N | N | 0 | Unknown |  | 0 | 0 | 0 | 0 | 0 | 100 | 0 | 0 | 0 |  | * |  |  | 1 | 1 | 1
04804408_04804409 | 0480 | 04804408 | 04804409 | XYZN | P932790 TO P932777 | 3-#4_CU_C | 3-#4_CU_C | 37 | 37 | 40 | 80 | 0 | 30 | 0 | 193.2 | 0 | 0 | 1 | 1 | 1 | Unknown | Unknown | 0 | Unknown | 0 | 0 | 0 | Unknown | Unknown | 0 | 0 | 0 | 0 | Unknown | Unknown | Unknown | N | N | 0 | Unknown |  | 0 | 0 | 0 | 0 | 0 | 100 | 0 | 0 | 0 |  | * |  |  | 1 | 1 | 1
04804409A_04804410 | 0480 | 04804409A | 04804410 | XYZN | P932777 TO P932776 | 3-#4_CU_C | 3-#4_CU_C | 37 | 37 | 40 | 80 | 0 | 30 | 0 | 88.1 | 0 | 0 | 1 | 1 | 1 | Unknown | Unknown | 0 | Unknown | 0 | 0 | 0 | Unknown | Unknown | 0 | 0 | 0 | 0 | Unknown | Unknown | Unknown | N | N | 0 | Unknown |  | 0 | 0 | 0 | 0 | 0 | 100 | 0 | 0 | 0 |  | * |  |  | 1 | 1 | 1
04804410_04804411 | 0480 | 04804410 | 04804411 | YZN | P932776 TO P37026 | 3-#4_CU_B | 3-#4_CU_B | 37 | 37 | 40 | 80 | 0 | 30 | 0 | 120.5 | 0 | 0 | 1 | 1 | 1 | Unknown | Unknown | 0 | Unknown | 0 | 0 | 0 | Unknown | Unknown | 0 | 0 | 0 | 0 | Unknown | Unknown | Unknown | N | N | 0 | Unknown |  | 0 | 0 | 0 | 0 | 0 | 100 | 0 | 0 | 0 |  | * |  |  | 1 | 1 | 1
04804410_04804421 | 0480 | 04804410 | 04804421 | X ZN | P932776 TO P932795 | 3-#4_CU_B | 3-#4_CU_B | 37 | 37 | 40 | 80 | 0 | 30 | 0 | 158.3 | 0 | 0 | 1 | 1 | 1 | Unknown | Unknown | 0 | Unknown | 0 | 0 | 0 | Unknown | Unknown | 0 | 0 | 0 | 0 | Unknown | Unknown | Unknown | N | N | 0 | Unknown |  | 0 | 0 | 0 | 0 | 0 | 100 | 0 | 0 | 0 |  | * |  |  | 1 | 1 | 1
04804410_04804425 | 0480 | 04804410 | 04804425 | XYZN | P932776 TO P932775 | 3-#4_CU_C | 3-#4_CU_C | 37 | 37 | 40 | 80 | 0 | 30 | 0 | 134.5 | 0 | 0 | 1 | 1 | 1 | Unknown | Unknown | 0 | Unknown | 0 | 0 | 0 | Unknown | Unknown | 0 | 0 | 0 | 0 | Unknown | Unknown | Unknown | N | N | 0 | Unknown |  | 0 | 0 | 0 | 0 | 0 | 100 | 0 | 0 | 0 |  | * |  |  | 1 | 1 | 1
04804411_04804412 | 0480 | 04804411 | 04804412 | YZN | P37026 TO P37025 | 3-#4_CU_B | 3-#4_CU_B | 37 | 37 | 40 | 80 | 0 | 30 | 0 | 159.6 | 0 | 0 | 1 | 1 | 1 | Unknown | Unknown | 0 | Unknown | 0 | 0 | 0 | Unknown | Unknown | 0 | 0 | 0 | 0 | Unknown | Unknown | Unknown | N | N | 0 | Unknown |  | 0 | 0 | 0 | 0 | 0 | 100 | 0 | 0 | 0 |  | * |  |  | 1 | 1 | 1
04804412A_04804413 | 0480 | 04804412A | 04804413 | YZN | P37025 TO P37024 | 3-#4_CU_B | 3-#4_CU_B | 37 | 37 | 40 | 80 | 0 | 30 | 0 | 87.7 | 0 | 0 | 1 | 1 | 1 | Unknown | Unknown | 0 | Unknown | 0 | 0 | 0 | Unknown | Unknown | 0 | 0 | 0 | 0 | Unknown | Unknown | Unknown | N | N | 0 | Unknown |  | 0 | 0 | 0 | 0 | 0 | 100 | 0 | 0 | 0 |  | * |  |  | 1 | 1 | 1
04804413_04804414 | 0480 | 04804413 | 04804414 | YZN | P37024 TO P37023 | 3-#4_CU_B | 3-#4_CU_B | 37 | 37 | 40 | 80 | 0 | 30 | 0 | 136.1 | 0 | 0 | 1 | 1 | 1 | Unknown | Unknown | 0 | Unknown | 0 | 0 | 0 | Unknown | Unknown | 0 | 0 | 0 | 0 | Unknown | Unknown | Unknown | N | N | 0 | Unknown |  | 0 | 0 | 0 | 0 | 0 | 100 | 0 | 0 | 0 |  | * |  |  | 1 | 1 | 1
04804414_04804415 | 0480 | 04804414 | 04804415 | YZN | P37023 TO P37022 | 3-#4_CU_B | 3-#4_CU_B | 37 | 37 | 40 | 80 | 0 | 30 | 0 | 107.7 | 0 | 0 | 1 | 1 | 1 | Unknown | Unknown | 0 | Unknown | 0 | 0 | 0 | Unknown | Unknown | 0 | 0 | 0 | 0 | Unknown | Unknown | Unknown | N | N | 0 | Unknown |  | 0 | 0 | 0 | 0 | 0 | 100 | 0 | 0 | 0 |  | * |  |  | 1 | 1 | 1
04804415_04804416 | 0480 | 04804415 | 04804416 | YZN | P37022 TO P932800 | 3-#4_CU_B | 3-#4_CU_B | 37 | 37 | 40 | 80 | 0 | 30 | 0 | 105.9 | 0 | 0 | 1 | 1 | 1 | Unknown | Unknown | 0 | Unknown | 0 | 0 | 0 | Unknown | Unknown | 0 | 0 | 0 | 0 | Unknown | Unknown | Unknown | N | N | 0 | Unknown |  | 0 | 0 | 0 | 0 | 0 | 100 | 0 | 0 | 0 |  | * |  |  | 1 | 1 | 1
04804416_04804417 | 0480 | 04804416 | 04804417 | YZN | P932800 TO P932801 | 3-#4_CU_B | 3-#4_CU_B | 37 | 37 | 40 | 80 | 0 | 30 | 0 | 158.9 | 0 | 0 | 1 | 1 | 1 | Unknown | Unknown | 0 | Unknown | 0 | 0 | 0 | Unknown | Unknown | 0 | 0 | 0 | 0 | Unknown | Unknown | Unknown | N | N | 0 | Unknown |  | 0 | 0 | 0 | 0 | 0 | 100 | 0 | 0 | 0 |  | * |  |  | 1 | 1 | 1
04804417_04804418 | 0480 | 04804417 | 04804418 | YZN | P932801 TO CG199999 | CG Device Conductor 1500A | CG Device Conductor 1500A | 37 | 37 | 40 | 80 | 0 | 30 | 0 | 10 | 0 | 0 | 1 | 1 | 1 | CG Device Conductor 1500A | CG Device Conductor 1500A | 0 | Unknown | 0 | 0 | 0 | Unknown | Unknown | 0 | 0 | 0 | 0 | Unknown | Unknown | Unknown | N | N | 0 | Unknown |  | 0 | 0 | 0 | 0 | 0 | 100 | 0 | 0 | 0 |  | * |  |  | 1 | 1 | 1
04804417_04804419 | 0480 | 04804417 | 04804419 | YZN | P932801 TO P37018 | 3-#4_CU_B | 3-#4_CU_B | 37 | 37 | 40 | 80 | 0 | 30 | 0 | 177.3 | 0 | 0 | 1 | 1 | 1 | Unknown | Unknown | 0 | Unknown | 0 | 0 | 0 | Unknown | Unknown | 0 | 0 | 0 | 0 | Unknown | Unknown | Unknown | N | N | 0 | Unknown |  | 0 | 0 | 0 | 0 | 0 | 100 | 0 | 0 | 0 |  | * |  |  | 1 | 1 | 1
04804419_04804420 | 0480 | 04804419 | 04804420 | YZN | P37018 TO CG199999 | CG Device Conductor 1500A | CG Device Conductor 1500A | 37 | 37 | 40 | 80 | 0 | 30 | 0 | 10 | 0 | 0 | 1 | 1 | 1 | CG Device Conductor 1500A | CG Device Conductor 1500A | 0 | Unknown | 0 | 0 | 0 | Unknown | Unknown | 0 | 0 | 0 | 0 | Unknown | Unknown | Unknown | N | N | 0 | Unknown |  | 0 | 0 | 0 | 0 | 0 | 100 | 0 | 0 | 0 |  | * |  |  | 1 | 1 | 1
04804421A_04804422 | 0480 | 04804421A | 04804422 | X ZN | P932795 TO P932796 | 3-#4_CU_B | 3-#4_CU_B | 37 | 37 | 40 | 80 | 0 | 30 | 0 | 107.2 | 0 | 0 | 1 | 1 | 1 | Unknown | Unknown | 0 | Unknown | 0 | 0 | 0 | Unknown | Unknown | 0 | 0 | 0 | 0 | Unknown | Unknown | Unknown | N | N | 0 | Unknown |  | 0 | 0 | 0 | 0 | 0 | 100 | 0 | 0 | 0 |  | * |  |  | 1 | 1 | 1
04804422_04804423 | 0480 | 04804422 | 04804423 | X ZN | P932796 TO P932797 | 3-#4_CU_B | 3-#4_CU_B | 37 | 37 | 40 | 80 | 0 | 30 | 0 | 106.5 | 0 | 0 | 1 | 1 | 1 | Unknown | Unknown | 0 | Unknown | 0 | 0 | 0 | Unknown | Unknown | 0 | 0 | 0 | 0 | Unknown | Unknown | Unknown | N | N | 0 | Unknown |  | 0 | 0 | 0 | 0 | 0 | 100 | 0 | 0 | 0 |  | * |  |  | 1 | 1 | 1
04804423_04804424 | 0480 | 04804423 | 04804424 | X ZN | P932797 TO P932798 | 3-#4_CU_B | 3-#4_CU_B | 37 | 37 | 40 | 80 | 0 | 30 | 0 | 114.2 | 0 | 0 | 1 | 1 | 1 | Unknown | Unknown | 0 | Unknown | 0 | 0 | 0 | Unknown | Unknown | 0 | 0 | 0 | 0 | Unknown | Unknown | Unknown | N | N | 0 | Unknown |  | 0 | 0 | 0 | 0 | 0 | 100 | 0 | 0 | 0 |  | * |  |  | 1 | 1 | 1
04804425_04804426 | 0480 | 04804425 | 04804426 | XYZN | P932775 TO P932751 | 3-#4_CU_C | 3-#4_CU_C | 37 | 37 | 40 | 80 | 0 | 30 | 0 | 137.1 | 0 | 0 | 1 | 1 | 1 | Unknown | Unknown | 0 | Unknown | 0 | 0 | 0 | Unknown | Unknown | 0 | 0 | 0 | 0 | Unknown | Unknown | Unknown | N | N | 0 | Unknown |  | 0 | 0 | 0 | 0 | 0 | 100 | 0 | 0 | 0 |  | * |  |  | 1 | 1 | 1
04804426_04804427 | 0480 | 04804426 | 04804427 | XYZN | P932751 TO P932752 | 3-#4_CU_C | 3-#4_CU_C | 37 | 37 | 40 | 80 | 0 | 30 | 0 | 119.2 | 0 | 0 | 1 | 1 | 1 | Unknown | Unknown | 0 | Unknown | 0 | 0 | 0 | Unknown | Unknown | 0 | 0 | 0 | 0 | Unknown | Unknown | Unknown | N | N | 0 | Unknown |  | 0 | 0 | 0 | 0 | 0 | 100 | 0 | 0 | 0 |  | * |  |  | 1 | 1 | 1
04804427_04804441 | 0480 | 04804427 | 04804441 | XYZN | P932752 TO P932753 | 3-#4_CU_C | 3-#4_CU_C | 37 | 37 | 40 | 80 | 0 | 30 | 0 | 160.4 | 0 | 0 | 1 | 1 | 1 | Unknown | Unknown | 0 | Unknown | 0 | 0 | 0 | Unknown | Unknown | 0 | 0 | 0 | 0 | Unknown | Unknown | Unknown | N | N | 0 | Unknown |  | 0 | 0 | 0 | 0 | 0 | 100 | 0 | 0 | 0 |  | * |  |  | 1 | 1 | 1
04804427A_04804428 | 0480 | 04804427A | 04804428 | XY N | P932752 TO P932763 | 3-#4_CU_B | 3-#4_CU_B | 37 | 37 | 40 | 80 | 0 | 30 | 0 | 152.6 | 0 | 0 | 1 | 1 | 1 | Unknown | Unknown | 0 | Unknown | 0 | 0 | 0 | Unknown | Unknown | 0 | 0 | 0 | 0 | Unknown | Unknown | Unknown | N | N | 0 | Unknown |  | 0 | 0 | 0 | 0 | 0 | 100 | 0 | 0 | 0 |  | * |  |  | 1 | 1 | 1
04804428_04804429 | 0480 | 04804428 | 04804429 | XY N | P932763 TO P932804 | 3-#4_CU_B | 3-#4_CU_B | 37 | 37 | 40 | 80 | 0 | 30 | 0 | 115.7 | 0 | 0 | 1 | 1 | 1 | Unknown | Unknown | 0 | Unknown | 0 | 0 | 0 | Unknown | Unknown | 0 | 0 | 0 | 0 | Unknown | Unknown | Unknown | N | N | 0 | Unknown |  | 0 | 0 | 0 | 0 | 0 | 100 | 0 | 0 | 0 |  | * |  |  | 1 | 1 | 1
04804429_04804430 | 0480 | 04804429 | 04804430 | XY N | P932804 TO P2026369378 | 3-#4_CU_B | 3-#4_CU_B | 37 | 37 | 40 | 80 | 0 | 30 | 0 | 100.4 | 0 | 0 | 1 | 1 | 1 | Unknown | Unknown | 0 | Unknown | 0 | 0 | 0 | Unknown | Unknown | 0 | 0 | 0 | 0 | Unknown | Unknown | Unknown | N | N | 0 | Unknown |  | 0 | 0 | 0 | 0 | 0 | 100 | 0 | 0 | 0 |  | * |  |  | 1 | 1 | 1
04804429_04804436 | 0480 | 04804429 | 04804436 | XY N | P932804 TO P932805 | 3-#4_CU_B | 3-#4_CU_B | 37 | 37 | 40 | 80 | 0 | 30 | 0 | 114.2 | 0 | 0 | 1 | 1 | 1 | Unknown | Unknown | 0 | Unknown | 0 | 0 | 0 | Unknown | Unknown | 0 | 0 | 0 | 0 | Unknown | Unknown | Unknown | N | N | 0 | Unknown |  | 0 | 0 | 0 | 0 | 0 | 100 | 0 | 0 | 0 |  | * |  |  | 1 | 1 | 1
04804430_04804431 | 0480 | 04804430 | 04804431 | XY N | P2026369378 TO P932766 | 3-#4_CU_B | 3-#4_CU_B | 37 | 37 | 40 | 80 | 0 | 30 | 0 | 159.7 | 0 | 0 | 1 | 1 | 1 | Unknown | Unknown | 0 | Unknown | 0 | 0 | 0 | Unknown | Unknown | 0 | 0 | 0 | 0 | Unknown | Unknown | Unknown | N | N | 0 | Unknown |  | 0 | 0 | 0 | 0 | 0 | 100 | 0 | 0 | 0 |  | * |  |  | 1 | 1 | 1
04804431_04804432 | 0480 | 04804431 | 04804432 | XY N | P932766 TO P932771 | 3-#4_CU_B | 3-#4_CU_B | 37 | 37 | 40 | 80 | 0 | 30 | 0 | 134.4 | 0 | 0 | 1 | 1 | 1 | Unknown | Unknown | 0 | Unknown | 0 | 0 | 0 | Unknown | Unknown | 0 | 0 | 0 | 0 | Unknown | Unknown | Unknown | N | N | 0 | Unknown |  | 0 | 0 | 0 | 0 | 0 | 100 | 0 | 0 | 0 |  | * |  |  | 1 | 1 | 1
04804432_04804433 | 0480 | 04804432 | 04804433 | XY N | P932771 TO P932761 | 3-#4_CU_B | 3-#4_CU_B | 37 | 37 | 40 | 80 | 0 | 30 | 0 | 139.1 | 0 | 0 | 1 | 1 | 1 | Unknown | Unknown | 0 | Unknown | 0 | 0 | 0 | Unknown | Unknown | 0 | 0 | 0 | 0 | Unknown | Unknown | Unknown | N | N | 0 | Unknown |  | 0 | 0 | 0 | 0 | 0 | 100 | 0 | 0 | 0 |  | * |  |  | 1 | 1 | 1
04804433_04804434 | 0480 | 04804433 | 04804434 | XY N | P932761 TO P932762 | 3-#4_CU_B | 3-#4_CU_B | 37 | 37 | 40 | 80 | 0 | 30 | 0 | 127.6 | 0 | 0 | 1 | 1 | 1 | Unknown | Unknown | 0 | Unknown | 0 | 0 | 0 | Unknown | Unknown | 0 | 0 | 0 | 0 | Unknown | Unknown | Unknown | N | N | 0 | Unknown |  | 0 | 0 | 0 | 0 | 0 | 100 | 0 | 0 | 0 |  | * |  |  | 1 | 1 | 1
04804434_04804435 | 0480 | 04804434 | 04804435 | XY N | P932762 TO P932764 | 3-#4_CU_B | 3-#4_CU_B | 37 | 37 | 40 | 80 | 0 | 30 | 0 | 136.8 | 0 | 0 | 1 | 1 | 1 | Unknown | Unknown | 0 | Unknown | 0 | 0 | 0 | Unknown | Unknown | 0 | 0 | 0 | 0 | Unknown | Unknown | Unknown | N | N | 0 | Unknown |  | 0 | 0 | 0 | 0 | 0 | 100 | 0 | 0 | 0 |  | * |  |  | 1 | 1 | 1
04804436_04804437 | 0480 | 04804436 | 04804437 | XY N | P932805 TO P932772 | 3-#4_CU_B | 3-#4_CU_B | 37 | 37 | 40 | 80 | 0 | 30 | 0 | 84 | 0 | 0 | 1 | 1 | 1 | Unknown | Unknown | 0 | Unknown | 0 | 0 | 0 | Unknown | Unknown | 0 | 0 | 0 | 0 | Unknown | Unknown | Unknown | N | N | 0 | Unknown |  | 0 | 0 | 0 | 0 | 0 | 100 | 0 | 0 | 0 |  | * |  |  | 1 | 1 | 1
04804437_04804438 | 0480 | 04804437 | 04804438 | XY N | P932772 TO P106791 | 3-#4_CU_B | 3-#4_CU_B | 37 | 37 | 40 | 80 | 0 | 30 | 0 | 148.9 | 0 | 0 | 1 | 1 | 1 | Unknown | Unknown | 0 | Unknown | 0 | 0 | 0 | Unknown | Unknown | 0 | 0 | 0 | 0 | Unknown | Unknown | Unknown | N | N | 0 | Unknown |  | 0 | 0 | 0 | 0 | 0 | 100 | 0 | 0 | 0 |  | * |  |  | 1 | 1 | 1
04804438_04804439 | 0480 | 04804438 | 04804439 | XY N | P106791 TO P932773 | 3-#4_CU_B | 3-#4_CU_B | 37 | 37 | 40 | 80 | 0 | 30 | 0 | 160.1 | 0 | 0 | 1 | 1 | 1 | Unknown | Unknown | 0 | Unknown | 0 | 0 | 0 | Unknown | Unknown | 0 | 0 | 0 | 0 | Unknown | Unknown | Unknown | N | N | 0 | Unknown |  | 0 | 0 | 0 | 0 | 0 | 100 | 0 | 0 | 0 |  | * |  |  | 1 | 1 | 1
04804439_04804440 | 0480 | 04804439 | 04804440 | XY N | P932773 TO P106790 | 3-#4_CU_B | 3-#4_CU_B | 37 | 37 | 40 | 80 | 0 | 30 | 0 | 132.4 | 0 | 0 | 1 | 1 | 1 | Unknown | Unknown | 0 | Unknown | 0 | 0 | 0 | Unknown | Unknown | 0 | 0 | 0 | 0 | Unknown | Unknown | Unknown | N | N | 0 | Unknown |  | 0 | 0 | 0 | 0 | 0 | 100 | 0 | 0 | 0 |  | * |  |  | 1 | 1 | 1
04804441_04804442 | 0480 | 04804441 | 04804442 | XYZN | P932753 TO P932774 | 3-#4_CU_C | 3-#4_CU_C | 37 | 37 | 40 | 80 | 0 | 30 | 0 | 149.5 | 0 | 0 | 1 | 1 | 1 | Unknown | Unknown | 0 | Unknown | 0 | 0 | 0 | Unknown | Unknown | 0 | 0 | 0 | 0 | Unknown | Unknown | Unknown | N | N | 0 | Unknown |  | 0 | 0 | 0 | 0 | 0 | 100 | 0 | 0 | 0 |  | * |  |  | 1 | 1 | 1
04804442_04804443 | 0480 | 04804442 | 04804443 | XYZN | P932774 TO P932754 | 3-#4_CU_C | 3-#4_CU_C | 37 | 37 | 40 | 80 | 0 | 30 | 0 | 136.1 | 0 | 0 | 1 | 1 | 1 | Unknown | Unknown | 0 | Unknown | 0 | 0 | 0 | Unknown | Unknown | 0 | 0 | 0 | 0 | Unknown | Unknown | Unknown | N | N | 0 | Unknown |  | 0 | 0 | 0 | 0 | 0 | 100 | 0 | 0 | 0 |  | * |  |  | 1 | 1 | 1
04804443_04804444 | 0480 | 04804443 | 04804444 | XYZN | P932754 TO P932755 | 3-#4_CU_C | 3-#4_CU_C | 37 | 37 | 40 | 80 | 0 | 30 | 0 | 155.9 | 0 | 0 | 1 | 1 | 1 | Unknown | Unknown | 0 | Unknown | 0 | 0 | 0 | Unknown | Unknown | 0 | 0 | 0 | 0 | Unknown | Unknown | Unknown | N | N | 0 | Unknown |  | 0 | 0 | 0 | 0 | 0 | 100 | 0 | 0 | 0 |  | * |  |  | 1 | 1 | 1
04804444_04804445 | 0480 | 04804444 | 04804445 | XYZN | P932755 TO CG199999 | CG Device Conductor 1500A | CG Device Conductor 1500A | 37 | 37 | 40 | 80 | 0 | 30 | 0 | 10 | 0 | 0 | 1 | 1 | 1 | CG Device Conductor 1500A | CG Device Conductor 1500A | 0 | Unknown | 0 | 0 | 0 | Unknown | Unknown | 0 | 0 | 0 | 0 | Unknown | Unknown | Unknown | N | N | 0 | Unknown |  | 0 | 0 | 0 | 0 | 0 | 100 | 0 | 0 | 0 |  | * |  |  | 1 | 1 | 1
04804444_04804446 | 0480 | 04804444 | 04804446 | XYZN | P932755 TO P932756 | 3-#4_CU_C | 3-#4_CU_C | 37 | 37 | 40 | 80 | 0 | 30 | 0 | 140.9 | 0 | 0 | 1 | 1 | 1 | Unknown | Unknown | 0 | Unknown | 0 | 0 | 0 | Unknown | Unknown | 0 | 0 | 0 | 0 | Unknown | Unknown | Unknown | N | N | 0 | Unknown |  | 0 | 0 | 0 | 0 | 0 | 100 | 0 | 0 | 0 |  | * |  |  | 1 | 1 | 1
04804446_04804447 | 0480 | 04804446 | 04804447 | XYZN | P932756 TO P932759 | 3-#4_CU_C | 3-#4_CU_C | 37 | 37 | 40 | 80 | 0 | 30 | 0 | 146.7 | 0 | 0 | 1 | 1 | 1 | Unknown | Unknown | 0 | Unknown | 0 | 0 | 0 | Unknown | Unknown | 0 | 0 | 0 | 0 | Unknown | Unknown | Unknown | N | N | 0 | Unknown |  | 0 | 0 | 0 | 0 | 0 | 100 | 0 | 0 | 0 |  | * |  |  | 1 | 1 | 1
04804447_04804448 | 0480 | 04804447 | 04804448 | XYZN | P932759 TO P931382 | 3-#4_CU_C | 3-#4_CU_C | 37 | 37 | 40 | 80 | 0 | 30 | 0 | 158 | 0 | 0 | 1 | 1 | 1 | Unknown | Unknown | 0 | Unknown | 0 | 0 | 0 | Unknown | Unknown | 0 | 0 | 0 | 0 | Unknown | Unknown | Unknown | N | N | 0 | Unknown |  | 0 | 0 | 0 | 0 | 0 | 100 | 0 | 0 | 0 |  | * |  |  | 1 | 1 | 1
04804448_04804449 | 0480 | 04804448 | 04804449 | XYZN | P931382 TO P931383 | 3-#4_CU_C | 3-#4_CU_C | 37 | 37 | 40 | 80 | 0 | 30 | 0 | 165.5 | 0 | 0 | 1 | 1 | 1 | Unknown | Unknown | 0 | Unknown | 0 | 0 | 0 | Unknown | Unknown | 0 | 0 | 0 | 0 | Unknown | Unknown | Unknown | N | N | 0 | Unknown |  | 0 | 0 | 0 | 0 | 0 | 100 | 0 | 0 | 0 |  | * |  |  | 1 | 1 | 1
04804448_04804491 | 0480 | 04804448 | 04804491 | XYZN | P931382 TO P931381 | 3-#4_CU_C | 3-#4_CU_C | 37 | 37 | 40 | 80 | 0 | 30 | 0 | 120.8 | 0 | 0 | 1 | 1 | 1 | Unknown | Unknown | 0 | Unknown | 0 | 0 | 0 | Unknown | Unknown | 0 | 0 | 0 | 0 | Unknown | Unknown | Unknown | N | N | 0 | Unknown |  | 0 | 0 | 0 | 0 | 0 | 100 | 0 | 0 | 0 |  | * |  |  | 1 | 1 | 1
04804449_04804450 | 0480 | 04804449 | 04804450 | XYZN | P931383 TO CG199999 | CG Device Conductor 1500A | CG Device Conductor 1500A | 37 | 37 | 40 | 80 | 0 | 30 | 0 | 10 | 0 | 0 | 1 | 1 | 1 | CG Device Conductor 1500A | CG Device Conductor 1500A | 0 | Unknown | 0 | 0 | 0 | Unknown | Unknown | 0 | 0 | 0 | 0 | Unknown | Unknown | Unknown | N | N | 0 | Unknown |  | 0 | 0 | 0 | 0 | 0 | 100 | 0 | 0 | 0 |  | * |  |  | 1 | 1 | 1
04804449_04804451 | 0480 | 04804449 | 04804451 | XYZN | P931383 TO P931385 | 3-#4_CU_C | 3-#4_CU_C | 37 | 37 | 40 | 80 | 0 | 30 | 0 | 219.8 | 0 | 0 | 1 | 1 | 1 | Unknown | Unknown | 0 | Unknown | 0 | 0 | 0 | Unknown | Unknown | 0 | 0 | 0 | 0 | Unknown | Unknown | Unknown | N | N | 0 | Unknown |  | 0 | 0 | 0 | 0 | 0 | 100 | 0 | 0 | 0 |  | * |  |  | 1 | 1 | 1
04804451_04804452 | 0480 | 04804451 | 04804452 | XYZN | P931385 TO P931384 | 3-#4_CU_C | 3-#4_CU_C | 37 | 37 | 40 | 80 | 0 | 30 | 0 | 154 | 0 | 0 | 1 | 1 | 1 | Unknown | Unknown | 0 | Unknown | 0 | 0 | 0 | Unknown | Unknown | 0 | 0 | 0 | 0 | Unknown | Unknown | Unknown | N | N | 0 | Unknown |  | 0 | 0 | 0 | 0 | 0 | 100 | 0 | 0 | 0 |  | * |  |  | 1 | 1 | 1
04804452_04804453 | 0480 | 04804452 | 04804453 | XYZN | P931384 TO P735102 | 3-#4_CU_C | 3-#4_CU_C | 37 | 37 | 40 | 80 | 0 | 30 | 0 | 48.3 | 0 | 0 | 1 | 1 | 1 | Unknown | Unknown | 0 | Unknown | 0 | 0 | 0 | Unknown | Unknown | 0 | 0 | 0 | 0 | Unknown | Unknown | Unknown | N | N | 0 | Unknown |  | 0 | 0 | 0 | 0 | 0 | 100 | 0 | 0 | 0 |  | * |  |  | 1 | 1 | 1
04804453_04804454 | 0480 | 04804453 | 04804454 | XYZN | P735102 TO P2011276929 | 3-#4_CU_C | 3-#4_CU_C | 37 | 37 | 40 | 80 | 0 | 30 | 0 | 116.3 | 0 | 0 | 1 | 1 | 1 | Unknown | Unknown | 0 | Unknown | 0 | 0 | 0 | Unknown | Unknown | 0 | 0 | 0 | 0 | Unknown | Unknown | Unknown | N | N | 0 | Unknown |  | 0 | 0 | 0 | 0 | 0 | 100 | 0 | 0 | 0 |  | * |  |  | 1 | 1 | 1
04804454_04804455 | 0480 | 04804454 | 04804455 | XY N | P2011276929 TO P931386 | 3-#4_CU_B | 3-#4_CU_B | 37 | 37 | 40 | 80 | 0 | 30 | 0 | 119.3 | 0 | 0 | 1 | 1 | 1 | Unknown | Unknown | 0 | Unknown | 0 | 0 | 0 | Unknown | Unknown | 0 | 0 | 0 | 0 | Unknown | Unknown | Unknown | N | N | 0 | Unknown |  | 0 | 0 | 0 | 0 | 0 | 100 | 0 | 0 | 0 |  | * |  |  | 1 | 1 | 1
04804454_04804460 | 0480 | 04804454 | 04804460 | XYZN | P2011276929 TO P2011962924 | 3-#4_CU_C | 3-#4_CU_C | 37 | 37 | 40 | 80 | 0 | 30 | 0 | 58.7 | 0 | 0 | 1 | 1 | 1 | Unknown | Unknown | 0 | Unknown | 0 | 0 | 0 | Unknown | Unknown | 0 | 0 | 0 | 0 | Unknown | Unknown | Unknown | N | N | 0 | Unknown |  | 0 | 0 | 0 | 0 | 0 | 100 | 0 | 0 | 0 |  | * |  |  | 1 | 1 | 1
04804455_04804456 | 0480 | 04804455 | 04804456 | XY N | P931386 TO P2010969294 | 3-#4_CU_B | 3-#4_CU_B | 37 | 37 | 40 | 80 | 0 | 30 | 0 | 149.9 | 0 | 0 | 1 | 1 | 1 | Unknown | Unknown | 0 | Unknown | 0 | 0 | 0 | Unknown | Unknown | 0 | 0 | 0 | 0 | Unknown | Unknown | Unknown | N | N | 0 | Unknown |  | 0 | 0 | 0 | 0 | 0 | 100 | 0 | 0 | 0 |  | * |  |  | 1 | 1 | 1
04804456_04804457 | 0480 | 04804456 | 04804457 | XY N | P2010969294 TO P2009469290 | 3-#4_CU_B | 3-#4_CU_B | 37 | 37 | 40 | 80 | 0 | 30 | 0 | 162.3 | 0 | 0 | 1 | 1 | 1 | Unknown | Unknown | 0 | Unknown | 0 | 0 | 0 | Unknown | Unknown | 0 | 0 | 0 | 0 | Unknown | Unknown | Unknown | N | N | 0 | Unknown |  | 0 | 0 | 0 | 0 | 0 | 100 | 0 | 0 | 0 |  | * |  |  | 1 | 1 | 1
04804457_04804458 | 0480 | 04804457 | 04804458 | XY N | P2009469290 TO P931457 | 3-#4_CU_B | 3-#4_CU_B | 37 | 37 | 40 | 80 | 0 | 30 | 0 | 146.8 | 0 | 0 | 1 | 1 | 1 | Unknown | Unknown | 0 | Unknown | 0 | 0 | 0 | Unknown | Unknown | 0 | 0 | 0 | 0 | Unknown | Unknown | Unknown | N | N | 0 | Unknown |  | 0 | 0 | 0 | 0 | 0 | 100 | 0 | 0 | 0 |  | * |  |  | 1 | 1 | 1
04804458_04804459 | 0480 | 04804458 | 04804459 | XY N | P931457 TO P931441 | 3-#4_CU_B | 3-#4_CU_B | 37 | 37 | 40 | 80 | 0 | 30 | 0 | 141.4 | 0 | 0 | 1 | 1 | 1 | Unknown | Unknown | 0 | Unknown | 0 | 0 | 0 | Unknown | Unknown | 0 | 0 | 0 | 0 | Unknown | Unknown | Unknown | N | N | 0 | Unknown |  | 0 | 0 | 0 | 0 | 0 | 100 | 0 | 0 | 0 |  | * |  |  | 1 | 1 | 1
04804460_04804461 | 0480 | 04804460 | 04804461 | YZN | P2011962924 TO P931362 | 3-#4_CU_B | 3-#4_CU_B | 37 | 37 | 40 | 80 | 0 | 30 | 0 | 170.3 | 0 | 0 | 1 | 1 | 1 | Unknown | Unknown | 0 | Unknown | 0 | 0 | 0 | Unknown | Unknown | 0 | 0 | 0 | 0 | Unknown | Unknown | Unknown | N | N | 0 | Unknown |  | 0 | 0 | 0 | 0 | 0 | 100 | 0 | 0 | 0 |  | * |  |  | 1 | 1 | 1
04804460_04804470 | 0480 | 04804460 | 04804470 | XYZN | P2011962924 TO P108304 | 3-#4_CU_C | 3-#4_CU_C | 37 | 37 | 40 | 80 | 0 | 30 | 0 | 65.7 | 0 | 0 | 1 | 1 | 1 | Unknown | Unknown | 0 | Unknown | 0 | 0 | 0 | Unknown | Unknown | 0 | 0 | 0 | 0 | Unknown | Unknown | Unknown | N | N | 0 | Unknown |  | 0 | 0 | 0 | 0 | 0 | 100 | 0 | 0 | 0 |  | * |  |  | 1 | 1 | 1
04804461_04804462 | 0480 | 04804461 | 04804462 | YZN | P931362 TO P931408 | 3-#4_CU_B | 3-#4_CU_B | 37 | 37 | 40 | 80 | 0 | 30 | 0 | 222.6 | 0 | 0 | 1 | 1 | 1 | Unknown | Unknown | 0 | Unknown | 0 | 0 | 0 | Unknown | Unknown | 0 | 0 | 0 | 0 | Unknown | Unknown | Unknown | N | N | 0 | Unknown |  | 0 | 0 | 0 | 0 | 0 | 100 | 0 | 0 | 0 |  | * |  |  | 1 | 1 | 1
04804462_04804463 | 0480 | 04804462 | 04804463 | YZN | P931408 TO P931411 | 3-#4_CU_B | 3-#4_CU_B | 37 | 37 | 40 | 80 | 0 | 30 | 0 | 136.6 | 0 | 0 | 1 | 1 | 1 | Unknown | Unknown | 0 | Unknown | 0 | 0 | 0 | Unknown | Unknown | 0 | 0 | 0 | 0 | Unknown | Unknown | Unknown | N | N | 0 | Unknown |  | 0 | 0 | 0 | 0 | 0 | 100 | 0 | 0 | 0 |  | * |  |  | 1 | 1 | 1
04804462_04804468 | 0480 | 04804462 | 04804468 | YZN | P931408 TO P104542 | 3-#4_CU_B | 3-#4_CU_B | 37 | 37 | 40 | 80 | 0 | 30 | 0 | 179.5 | 0 | 0 | 1 | 1 | 1 | Unknown | Unknown | 0 | Unknown | 0 | 0 | 0 | Unknown | Unknown | 0 | 0 | 0 | 0 | Unknown | Unknown | Unknown | N | N | 0 | Unknown |  | 0 | 0 | 0 | 0 | 0 | 100 | 0 | 0 | 0 |  | * |  |  | 1 | 1 | 1
04804463_04804464 | 0480 | 04804463 | 04804464 | YZN | P931411 TO P931413 | 3-#4_CU_B | 3-#4_CU_B | 37 | 37 | 40 | 80 | 0 | 30 | 0 | 132.2 | 0 | 0 | 1 | 1 | 1 | Unknown | Unknown | 0 | Unknown | 0 | 0 | 0 | Unknown | Unknown | 0 | 0 | 0 | 0 | Unknown | Unknown | Unknown | N | N | 0 | Unknown |  | 0 | 0 | 0 | 0 | 0 | 100 | 0 | 0 | 0 |  | * |  |  | 1 | 1 | 1
04804464_04804465 | 0480 | 04804464 | 04804465 | YZN | P931413 TO P931416 | 3-#4_CU_B | 3-#4_CU_B | 37 | 37 | 40 | 80 | 0 | 30 | 0 | 132.7 | 0 | 0 | 1 | 1 | 1 | Unknown | Unknown | 0 | Unknown | 0 | 0 | 0 | Unknown | Unknown | 0 | 0 | 0 | 0 | Unknown | Unknown | Unknown | N | N | 0 | Unknown |  | 0 | 0 | 0 | 0 | 0 | 100 | 0 | 0 | 0 |  | * |  |  | 1 | 1 | 1
04804465_04804466 | 0480 | 04804465 | 04804466 | YZN | P931416 TO P931418 | 3-#4_CU_B | 3-#4_CU_B | 37 | 37 | 40 | 80 | 0 | 30 | 0 | 127.1 | 0 | 0 | 1 | 1 | 1 | Unknown | Unknown | 0 | Unknown | 0 | 0 | 0 | Unknown | Unknown | 0 | 0 | 0 | 0 | Unknown | Unknown | Unknown | N | N | 0 | Unknown |  | 0 | 0 | 0 | 0 | 0 | 100 | 0 | 0 | 0 |  | * |  |  | 1 | 1 | 1
04804466_04804467 | 0480 | 04804466 | 04804467 | YZN | P931418 TO P931450 | 3-#4_CU_B | 3-#4_CU_B | 37 | 37 | 40 | 80 | 0 | 30 | 0 | 131.2 | 0 | 0 | 1 | 1 | 1 | Unknown | Unknown | 0 | Unknown | 0 | 0 | 0 | Unknown | Unknown | 0 | 0 | 0 | 0 | Unknown | Unknown | Unknown | N | N | 0 | Unknown |  | 0 | 0 | 0 | 0 | 0 | 100 | 0 | 0 | 0 |  | * |  |  | 1 | 1 | 1
04804468_04804469 | 0480 | 04804468 | 04804469 | YZN | P104542 TO P931360 | 3-#4_CU_B | 3-#4_CU_B | 37 | 37 | 40 | 80 | 0 | 30 | 0 | 130.3 | 0 | 0 | 1 | 1 | 1 | Unknown | Unknown | 0 | Unknown | 0 | 0 | 0 | Unknown | Unknown | 0 | 0 | 0 | 0 | Unknown | Unknown | Unknown | N | N | 0 | Unknown |  | 0 | 0 | 0 | 0 | 0 | 100 | 0 | 0 | 0 |  | * |  |  | 1 | 1 | 1
04804470_04804471 | 0480 | 04804470 | 04804471 | X ZN | P108304 TO P104537 | 3-#4_CU_B | 3-#4_CU_B | 37 | 37 | 40 | 80 | 0 | 30 | 0 | 239.7 | 0 | 0 | 1 | 1 | 1 | Unknown | Unknown | 0 | Unknown | 0 | 0 | 0 | Unknown | Unknown | 0 | 0 | 0 | 0 | Unknown | Unknown | Unknown | N | N | 0 | Unknown |  | 0 | 0 | 0 | 0 | 0 | 100 | 0 | 0 | 0 |  | * |  |  | 1 | 1 | 1
04804470_04804472 | 0480 | 04804470 | 04804472 | XYZN | P108304 TO 480-24 | 3-#4_CU_C | 3-#4_CU_C | 37 | 37 | 40 | 80 | 0 | 30 | 0 | 109.2 | 0 | 0 | 1 | 1 | 1 | Unknown | Unknown | 0 | Unknown | 0 | 0 | 0 | Unknown | Unknown | 0 | 0 | 0 | 0 | Unknown | Unknown | Unknown | N | N | 0 | Unknown |  | 0 | 0 | 0 | 0 | 0 | 100 | 0 | 0 | 0 |  | * |  |  | 1 | 1 | 1
04804472A_04804473 | 0480 | 04804472A | 04804473 | XYZN | 480-24 TO H109221 | 350ALPEPJ | 350ALPEPJ | 37 | 37 | 40 | 80 | 0 | 30 | 0 | 242 | 0 | 0 | 1 | 1 | 1 | Unknown | Unknown | 0 | Unknown | 0 | 0 | 0 | Unknown | Unknown | 0 | 0 | 0 | 0 | Unknown | Unknown | Unknown | N | N | 0 | Unknown |  | 0 | 0 | 0 | 0 | 0 | 100 | 0 | 0 | 0 |  | * |  |  | 1 | 1 | 1
04804473_04804474 | 0480 | 04804473 | 04804474 | XYZN | H109221 TO H109220 | 350ALPEPJ | 350ALPEPJ | 37 | 37 | 40 | 80 | 0 | 30 | 0 | 634 | 0 | 0 | 1 | 1 | 1 | Unknown | Unknown | 0 | Unknown | 0 | 0 | 0 | Unknown | Unknown | 0 | 0 | 0 | 0 | Unknown | Unknown | Unknown | N | N | 0 | Unknown |  | 0 | 0 | 0 | 0 | 0 | 100 | 0 | 0 | 0 |  | * |  |  | 1 | 1 | 1
04804473_04804483 | 0480 | 04804473 | 04804483 | XYZN | H109221 TO D129999 | 2/0AL_PECN | 2\0AL_PECN | 37 | 37 | 40 | 80 | 0 | 30 | 0 | 57 | 0 | 0 | 1 | 1 | 1 | Unknown | Unknown | 0 | Unknown | 0 | 0 | 0 | Unknown | Unknown | 0 | 0 | 0 | 0 | Unknown | Unknown | Unknown | N | N | 0 | Unknown |  | 0 | 0 | 0 | 0 | 0 | 100 | 0 | 0 | 0 |  | * |  |  | 1 | 1 | 1
04804474_04804475 | 0480 | 04804474 | 04804475 | XYZN | H109220 TO D116548 | 2/0AL_PECN | 2\0AL_PECN | 37 | 37 | 40 | 80 | 0 | 30 | 0 | 51 | 0 | 0 | 1 | 1 | 1 | Unknown | Unknown | 0 | Unknown | 0 | 0 | 0 | Unknown | Unknown | 0 | 0 | 0 | 0 | Unknown | Unknown | Unknown | N | N | 0 | Unknown |  | 0 | 0 | 0 | 0 | 0 | 100 | 0 | 0 | 0 |  | * |  |  | 1 | 1 | 1
04804475A_04804476 | 0480 | 04804475A | 04804476 | XYZN | D116548 TO H109220 | 2/0AL_PECN | 2\0AL_PECN | 37 | 37 | 40 | 80 | 0 | 30 | 0 | 51 | 0 | 0 | 1 | 1 | 1 | Unknown | Unknown | 0 | Unknown | 0 | 0 | 0 | Unknown | Unknown | 0 | 0 | 0 | 0 | Unknown | Unknown | Unknown | N | N | 0 | Unknown |  | 0 | 0 | 0 | 0 | 0 | 100 | 0 | 0 | 0 |  | * |  |  | 1 | 1 | 1
04804476_04804477 | 0480 | 04804476 | 04804477 | XYZN | H109220 TO D127855 | 1C#2SAPECN | 1C#2SAPECN | 37 | 37 | 40 | 80 | 0 | 30 | 0 | 286 | 0 | 0 | 1 | 1 | 1 | Unknown | Unknown | 0 | Unknown | 0 | 0 | 0 | Unknown | Unknown | 0 | 0 | 0 | 0 | Unknown | Unknown | Unknown | N | N | 0 | Unknown |  | 0 | 0 | 0 | 0 | 0 | 100 | 0 | 0 | 0 |  | * |  |  | 1 | 1 | 1
04804476_04804479 | 0480 | 04804476 | 04804479 | XYZN | H109220 TO H109353 | 1C#2SAPECN | 1C#2SAPECN | 37 | 37 | 40 | 80 | 0 | 30 | 0 | 436 | 0 | 0 | 1 | 1 | 1 | Unknown | Unknown | 0 | Unknown | 0 | 0 | 0 | Unknown | Unknown | 0 | 0 | 0 | 0 | Unknown | Unknown | Unknown | N | N | 0 | Unknown |  | 0 | 0 | 0 | 0 | 0 | 100 | 0 | 0 | 0 |  | * |  |  | 1 | 1 | 1
04804476_04804482 | 0480 | 04804476 | 04804482 | XYZN | H109220 TO D130422 | 1C#2SAPECN | 1C#2SAPECN | 37 | 37 | 40 | 80 | 0 | 30 | 0 | 378 | 0 | 0 | 1 | 1 | 1 | Unknown | Unknown | 0 | Unknown | 0 | 0 | 0 | Unknown | Unknown | 0 | 0 | 0 | 0 | Unknown | Unknown | Unknown | N | N | 0 | Unknown |  | 0 | 0 | 0 | 0 | 0 | 100 | 0 | 0 | 0 |  | * |  |  | 1 | 1 | 1
04804477_04804478 | 0480 | 04804477 | 04804478 | XYZN | D127855 TO D122729 | 1C#2SAPECN | 1C#2SAPECN | 37 | 37 | 40 | 80 | 0 | 30 | 0 | 45 | 0 | 0 | 1 | 1 | 1 | Unknown | Unknown | 0 | Unknown | 0 | 0 | 0 | Unknown | Unknown | 0 | 0 | 0 | 0 | Unknown | Unknown | Unknown | N | N | 0 | Unknown |  | 0 | 0 | 0 | 0 | 0 | 100 | 0 | 0 | 0 |  | * |  |  | 1 | 1 | 1
04804479_04804480 | 0480 | 04804479 | 04804480 | XYZN | H109353 TO H1961869301 | 1C#2SAPECN | 1C#2SAPECN | 37 | 37 | 40 | 80 | 0 | 30 | 0 | 371 | 0 | 0 | 1 | 1 | 1 | Unknown | Unknown | 0 | Unknown | 0 | 0 | 0 | Unknown | Unknown | 0 | 0 | 0 | 0 | Unknown | Unknown | Unknown | N | N | 0 | Unknown |  | 0 | 0 | 0 | 0 | 0 | 100 | 0 | 0 | 0 |  | * |  |  | 1 | 1 | 1
04804480_04804481 | 0480 | 04804480 | 04804481 | XYZN | H1961869301 TO D1961869313 | 2/0AL_PECN | 2\0AL_PECN | 37 | 37 | 40 | 80 | 0 | 30 | 0 | 154 | 0 | 0 | 1 | 1 | 1 | Unknown | Unknown | 0 | Unknown | 0 | 0 | 0 | Unknown | Unknown | 0 | 0 | 0 | 0 | Unknown | Unknown | Unknown | N | N | 0 | Unknown |  | 0 | 0 | 0 | 0 | 0 | 100 | 0 | 0 | 0 |  | * |  |  | 1 | 1 | 1
04804483A_04804484 | 0480 | 04804483A | 04804484 | XYZN | D129999 TO H109221 | 2/0AL_PECN | 2\0AL_PECN | 37 | 37 | 40 | 80 | 0 | 30 | 0 | 57 | 0 | 0 | 1 | 1 | 1 | Unknown | Unknown | 0 | Unknown | 0 | 0 | 0 | Unknown | Unknown | 0 | 0 | 0 | 0 | Unknown | Unknown | Unknown | N | N | 0 | Unknown |  | 0 | 0 | 0 | 0 | 0 | 100 | 0 | 0 | 0 |  | * |  |  | 1 | 1 | 1
04804484_04804485 | 0480 | 04804484 | 04804485 | XYZN | H109221 | 2/0AL_PECN | 2\0AL_PECN | 37 | 37 | 40 | 80 | 0 | 30 | 0 | 10 | 0 | 0 | 1 | 1 | 1 | Unknown | Unknown | 0 | Unknown | 0 | 0 | 0 | Unknown | Unknown | 0 | 0 | 0 | 0 | Unknown | Unknown | Unknown | N | N | 0 | Unknown |  | 0 | 0 | 0 | 0 | 0 | 100 | 0 | 0 | 0 |  | * |  |  | 1 | 1 | 1
04804484_04804489 | 0480 | 04804484 | 04804489 | XYZN | H109221 TO D2014369279 | 1C#2SAPECN | 1C#2SAPECN | 37 | 37 | 40 | 80 | 0 | 30 | 0 | 156 | 0 | 0 | 1 | 1 | 1 | Unknown | Unknown | 0 | Unknown | 0 | 0 | 0 | Unknown | Unknown | 0 | 0 | 0 | 0 | Unknown | Unknown | Unknown | N | N | 0 | Unknown |  | 0 | 0 | 0 | 0 | 0 | 100 | 0 | 0 | 0 |  | * |  |  | 1 | 1 | 1
04804484_04804490 | 0480 | 04804484 | 04804490 | XYZN | H109221 TO D119639 | 1C#2SAPECN | 1C#2SAPECN | 37 | 37 | 40 | 80 | 0 | 30 | 0 | 130 | 0 | 0 | 1 | 1 | 1 | Unknown | Unknown | 0 | Unknown | 0 | 0 | 0 | Unknown | Unknown | 0 | 0 | 0 | 0 | Unknown | Unknown | Unknown | N | N | 0 | Unknown |  | 0 | 0 | 0 | 0 | 0 | 100 | 0 | 0 | 0 |  | * |  |  | 1 | 1 | 1
04804485_04804486 | 0480 | 04804485 | 04804486 | XYZN | H109221 TO H109220 | 1C#2SAPECN | 1C#2SAPECN | 37 | 37 | 40 | 80 | 0 | 30 | 0 | 634 | 0 | 0 | 1 | 1 | 1 | Unknown | Unknown | 0 | Unknown | 0 | 0 | 0 | Unknown | Unknown | 0 | 0 | 0 | 0 | Unknown | Unknown | Unknown | N | N | 0 | Unknown |  | 0 | 0 | 0 | 0 | 0 | 100 | 0 | 0 | 0 |  | * |  |  | 1 | 1 | 1
04804485_04804488 | 0480 | 04804485 | 04804488 | XYZN | H109221 TO D130011 | 1C#2SAPECN | 1C#2SAPECN | 37 | 37 | 40 | 80 | 0 | 30 | 0 | 190 | 0 | 0 | 1 | 1 | 1 | Unknown | Unknown | 0 | Unknown | 0 | 0 | 0 | Unknown | Unknown | 0 | 0 | 0 | 0 | Unknown | Unknown | Unknown | N | N | 0 | Unknown |  | 0 | 0 | 0 | 0 | 0 | 100 | 0 | 0 | 0 |  | * |  |  | 1 | 1 | 1
04804486_04804487 | 0480 | 04804486 | 04804487 | XYZN | H109220 TO D118613 | 2/0AL_PECN | 2\0AL_PECN | 37 | 37 | 40 | 80 | 0 | 30 | 0 | 87 | 0 | 0 | 1 | 1 | 1 | Unknown | Unknown | 0 | Unknown | 0 | 0 | 0 | Unknown | Unknown | 0 | 0 | 0 | 0 | Unknown | Unknown | Unknown | N | N | 0 | Unknown |  | 0 | 0 | 0 | 0 | 0 | 100 | 0 | 0 | 0 |  | * |  |  | 1 | 1 | 1
04804491A_04804492 | 0480 | 04804491A | 04804492 | XYZN | P931381 TO P931380 | 3-#4_CU_C | 3-#4_CU_C | 37 | 37 | 40 | 80 | 0 | 30 | 0 | 133.4 | 0 | 0 | 1 | 1 | 1 | Unknown | Unknown | 0 | Unknown | 0 | 0 | 0 | Unknown | Unknown | 0 | 0 | 0 | 0 | Unknown | Unknown | Unknown | N | N | 0 | Unknown |  | 0 | 0 | 0 | 0 | 0 | 100 | 0 | 0 | 0 |  | * |  |  | 1 | 1 | 1
04804492_04804493 | 0480 | 04804492 | 04804493 | XYZN | P931380 TO P931379 | 3-#4_CU_C | 3-#4_CU_C | 37 | 37 | 40 | 80 | 0 | 30 | 0 | 163.7 | 0 | 0 | 1 | 1 | 1 | Unknown | Unknown | 0 | Unknown | 0 | 0 | 0 | Unknown | Unknown | 0 | 0 | 0 | 0 | Unknown | Unknown | Unknown | N | N | 0 | Unknown |  | 0 | 0 | 0 | 0 | 0 | 100 | 0 | 0 | 0 |  | * |  |  | 1 | 1 | 1
04804493_04804494 | 0480 | 04804493 | 04804494 | XYZN | P931379 TO P931378 | 3-#4_CU_C | 3-#4_CU_C | 37 | 37 | 40 | 80 | 0 | 30 | 0 | 145 | 0 | 0 | 1 | 1 | 1 | Unknown | Unknown | 0 | Unknown | 0 | 0 | 0 | Unknown | Unknown | 0 | 0 | 0 | 0 | Unknown | Unknown | Unknown | N | N | 0 | Unknown |  | 0 | 0 | 0 | 0 | 0 | 100 | 0 | 0 | 0 |  | * |  |  | 1 | 1 | 1
04804494_04804495 | 0480 | 04804494 | 04804495 | XYZN | P931378 TO P931363 | 3-#4_CU_C | 3-#4_CU_C | 37 | 37 | 40 | 80 | 0 | 30 | 0 | 73.5 | 0 | 0 | 1 | 1 | 1 | Unknown | Unknown | 0 | Unknown | 0 | 0 | 0 | Unknown | Unknown | 0 | 0 | 0 | 0 | Unknown | Unknown | Unknown | N | N | 0 | Unknown |  | 0 | 0 | 0 | 0 | 0 | 100 | 0 | 0 | 0 |  | * |  |  | 1 | 1 | 1
04804495_04804496 | 0480 | 04804495 | 04804496 | XYZN | P931363 TO P931410 | 3-#4_CU_C | 3-#4_CU_C | 37 | 37 | 40 | 80 | 0 | 30 | 0 | 154.8 | 0 | 0 | 1 | 1 | 1 | Unknown | Unknown | 0 | Unknown | 0 | 0 | 0 | Unknown | Unknown | 0 | 0 | 0 | 0 | Unknown | Unknown | Unknown | N | N | 0 | Unknown |  | 0 | 0 | 0 | 0 | 0 | 100 | 0 | 0 | 0 |  | * |  |  | 1 | 1 | 1
04804496_04804497 | 0480 | 04804496 | 04804497 | XYZN | P931410 TO P931409 | 3-#4_CU_C | 3-#4_CU_C | 37 | 37 | 40 | 80 | 0 | 30 | 0 | 180.2 | 0 | 0 | 1 | 1 | 1 | Unknown | Unknown | 0 | Unknown | 0 | 0 | 0 | Unknown | Unknown | 0 | 0 | 0 | 0 | Unknown | Unknown | Unknown | N | N | 0 | Unknown |  | 0 | 0 | 0 | 0 | 0 | 100 | 0 | 0 | 0 |  | * |  |  | 1 | 1 | 1
04804497_04804498 | 0480 | 04804497 | 04804498 | XYZN | P931409 TO P931414 | 3-#4_CU_C | 3-#4_CU_C | 37 | 37 | 40 | 80 | 0 | 30 | 0 | 132.7 | 0 | 0 | 1 | 1 | 1 | Unknown | Unknown | 0 | Unknown | 0 | 0 | 0 | Unknown | Unknown | 0 | 0 | 0 | 0 | Unknown | Unknown | Unknown | N | N | 0 | Unknown |  | 0 | 0 | 0 | 0 | 0 | 100 | 0 | 0 | 0 |  | * |  |  | 1 | 1 | 1
04804498_04804499 | 0480 | 04804498 | 04804499 | XYZN | P931414 TO P931415 | 3-#4_CU_C | 3-#4_CU_C | 37 | 37 | 40 | 80 | 0 | 30 | 0 | 132.4 | 0 | 0 | 1 | 1 | 1 | Unknown | Unknown | 0 | Unknown | 0 | 0 | 0 | Unknown | Unknown | 0 | 0 | 0 | 0 | Unknown | Unknown | Unknown | N | N | 0 | Unknown |  | 0 | 0 | 0 | 0 | 0 | 100 | 0 | 0 | 0 |  | * |  |  | 1 | 1 | 1
04804499_04804500 | 0480 | 04804499 | 04804500 | XYZN | P931415 TO P931417 | 3-#4_CU_C | 3-#4_CU_C | 37 | 37 | 40 | 80 | 0 | 30 | 0 | 136.1 | 0 | 0 | 1 | 1 | 1 | Unknown | Unknown | 0 | Unknown | 0 | 0 | 0 | Unknown | Unknown | 0 | 0 | 0 | 0 | Unknown | Unknown | Unknown | N | N | 0 | Unknown |  | 0 | 0 | 0 | 0 | 0 | 100 | 0 | 0 | 0 |  | * |  |  | 1 | 1 | 1
048045_048046 | 0480 | 048045 | 048046 | XYZN | H125119 TO H125120 | 1000AXLPEP | 1000AXLPEP | 37 | 37 | 40 | 80 | 0 | 30 | 0 | 585 | 0 | 0 | 1 | 1 | 1 | Unknown | Unknown | 0 | Unknown | 0 | 0 | 0 | Unknown | Unknown | 0 | 0 | 0 | 0 | Unknown | Unknown | Unknown | N | N | 0 | Unknown |  | 0 | 0 | 0 | 0 | 0 | 100 | 0 | 0 | 0 |  | * |  |  | 1 | 1 | 1
04804500_04804501 | 0480 | 04804500 | 04804501 | XYZN | P931417 TO P931451 | 3-#4_CU_C | 3-#4_CU_C | 37 | 37 | 40 | 80 | 0 | 30 | 0 | 157.5 | 0 | 0 | 1 | 1 | 1 | Unknown | Unknown | 0 | Unknown | 0 | 0 | 0 | Unknown | Unknown | 0 | 0 | 0 | 0 | Unknown | Unknown | Unknown | N | N | 0 | Unknown |  | 0 | 0 | 0 | 0 | 0 | 100 | 0 | 0 | 0 |  | * |  |  | 1 | 1 | 1
04804501_04804502 | 0480 | 04804501 | 04804502 | XYZN | P931451 TO P931453 | 3-#4_CU_C | 3-#4_CU_C | 37 | 37 | 40 | 80 | 0 | 30 | 0 | 133.9 | 0 | 0 | 1 | 1 | 1 | Unknown | Unknown | 0 | Unknown | 0 | 0 | 0 | Unknown | Unknown | 0 | 0 | 0 | 0 | Unknown | Unknown | Unknown | N | N | 0 | Unknown |  | 0 | 0 | 0 | 0 | 0 | 100 | 0 | 0 | 0 |  | * |  |  | 1 | 1 | 1
04804502_04804503 | 0480 | 04804502 | 04804503 | XYZN | P931453 TO P931454 | 3-#4_CU_C | 3-#4_CU_C | 37 | 37 | 40 | 80 | 0 | 30 | 0 | 144 | 0 | 0 | 1 | 1 | 1 | Unknown | Unknown | 0 | Unknown | 0 | 0 | 0 | Unknown | Unknown | 0 | 0 | 0 | 0 | Unknown | Unknown | Unknown | N | N | 0 | Unknown |  | 0 | 0 | 0 | 0 | 0 | 100 | 0 | 0 | 0 |  | * |  |  | 1 | 1 | 1
04804502_04804522 | 0480 | 04804502 | 04804522 | XYZN | P931453 TO P931452 | 3-#4_CU_C | 3-#4_CU_C | 37 | 37 | 40 | 80 | 0 | 30 | 0 | 68 | 0 | 0 | 1 | 1 | 1 | Unknown | Unknown | 0 | Unknown | 0 | 0 | 0 | Unknown | Unknown | 0 | 0 | 0 | 0 | Unknown | Unknown | Unknown | N | N | 0 | Unknown |  | 0 | 0 | 0 | 0 | 0 | 100 | 0 | 0 | 0 |  | * |  |  | 1 | 1 | 1
04804503_04804504 | 0480 | 04804503 | 04804504 | XYZN | P931454 TO P931455 | 3-#4_CU_C | 3-#4_CU_C | 37 | 37 | 40 | 80 | 0 | 30 | 0 | 136.1 | 0 | 0 | 1 | 1 | 1 | Unknown | Unknown | 0 | Unknown | 0 | 0 | 0 | Unknown | Unknown | 0 | 0 | 0 | 0 | Unknown | Unknown | Unknown | N | N | 0 | Unknown |  | 0 | 0 | 0 | 0 | 0 | 100 | 0 | 0 | 0 |  | * |  |  | 1 | 1 | 1
04804504_04804505 | 0480 | 04804504 | 04804505 | XYZN | P931455 TO P931456 | 3-#4_CU_C | 3-#4_CU_C | 37 | 37 | 40 | 80 | 0 | 30 | 0 | 126.5 | 0 | 0 | 1 | 1 | 1 | Unknown | Unknown | 0 | Unknown | 0 | 0 | 0 | Unknown | Unknown | 0 | 0 | 0 | 0 | Unknown | Unknown | Unknown | N | N | 0 | Unknown |  | 0 | 0 | 0 | 0 | 0 | 100 | 0 | 0 | 0 |  | * |  |  | 1 | 1 | 1
04804505_04804506 | 0480 | 04804505 | 04804506 | XYZN | P931456 TO P735139 | 3-#4_CU_C | 3-#4_CU_C | 37 | 37 | 40 | 80 | 0 | 30 | 0 | 107.6 | 0 | 0 | 1 | 1 | 1 | Unknown | Unknown | 0 | Unknown | 0 | 0 | 0 | Unknown | Unknown | 0 | 0 | 0 | 0 | Unknown | Unknown | Unknown | N | N | 0 | Unknown |  | 0 | 0 | 0 | 0 | 0 | 100 | 0 | 0 | 0 |  | * |  |  | 1 | 1 | 1
04804506_04804507 | 0480 | 04804506 | 04804507 | XYZN | P735139 TO P735137 | 3-#4_CU_C | 3-#4_CU_C | 37 | 37 | 40 | 80 | 0 | 30 | 0 | 291 | 0 | 0 | 1 | 1 | 1 | Unknown | Unknown | 0 | Unknown | 0 | 0 | 0 | Unknown | Unknown | 0 | 0 | 0 | 0 | Unknown | Unknown | Unknown | N | N | 0 | Unknown |  | 0 | 0 | 0 | 0 | 0 | 100 | 0 | 0 | 0 |  | * |  |  | 1 | 1 | 1
04804507_04804508 | 0480 | 04804507 | 04804508 | XYZN | P735137 TO P139544 | 3-#4_CU_C | 3-#4_CU_C | 37 | 37 | 40 | 80 | 0 | 30 | 0 | 249.6 | 0 | 0 | 1 | 1 | 1 | Unknown | Unknown | 0 | Unknown | 0 | 0 | 0 | Unknown | Unknown | 0 | 0 | 0 | 0 | Unknown | Unknown | Unknown | N | N | 0 | Unknown |  | 0 | 0 | 0 | 0 | 0 | 100 | 0 | 0 | 0 |  | * |  |  | 1 | 1 | 1
04804508_04804513 | 0480 | 04804508 | 04804513 | XYZN | P139544 TO P932467 | 3-#4_CU_C | 3-#4_CU_C | 37 | 37 | 40 | 80 | 0 | 30 | 0 | 100.9 | 0 | 0 | 1 | 1 | 1 | Unknown | Unknown | 0 | Unknown | 0 | 0 | 0 | Unknown | Unknown | 0 | 0 | 0 | 0 | Unknown | Unknown | Unknown | N | N | 0 | Unknown |  | 0 | 0 | 0 | 0 | 0 | 100 | 0 | 0 | 0 |  | * |  |  | 1 | 1 | 1
04804508A_04804509 | 0480 | 04804508A | 04804509 | XYZN | P139544 TO D117113 | 1C#2SAPECN | 1C#2SAPECN | 37 | 37 | 40 | 80 | 0 | 30 | 0 | 290 | 0 | 0 | 1 | 1 | 1 | Unknown | Unknown | 0 | Unknown | 0 | 0 | 0 | Unknown | Unknown | 0 | 0 | 0 | 0 | Unknown | Unknown | Unknown | N | N | 0 | Unknown |  | 0 | 0 | 0 | 0 | 0 | 100 | 0 | 0 | 0 |  | * |  |  | 1 | 1 | 1
04804509_04804510 | 0480 | 04804509 | 04804510 | XYZN | D117113 TO D117114 | 1C#2SAPECN | 1C#2SAPECN | 37 | 37 | 40 | 80 | 0 | 30 | 0 | 326 | 0 | 0 | 1 | 1 | 1 | Unknown | Unknown | 0 | Unknown | 0 | 0 | 0 | Unknown | Unknown | 0 | 0 | 0 | 0 | Unknown | Unknown | Unknown | N | N | 0 | Unknown |  | 0 | 0 | 0 | 0 | 0 | 100 | 0 | 0 | 0 |  | * |  |  | 1 | 1 | 1
04804510_04804511 | 0480 | 04804510 | 04804511 | XYZN | D117114 TO D161967 | 1C#2SAPECN | 1C#2SAPECN | 37 | 37 | 40 | 80 | 0 | 30 | 0 | 298 | 0 | 0 | 1 | 1 | 1 | Unknown | Unknown | 0 | Unknown | 0 | 0 | 0 | Unknown | Unknown | 0 | 0 | 0 | 0 | Unknown | Unknown | Unknown | N | N | 0 | Unknown |  | 0 | 0 | 0 | 0 | 0 | 100 | 0 | 0 | 0 |  | * |  |  | 1 | 1 | 1
04804511_04804512 | 0480 | 04804511 | 04804512 | XYZN | D161967 TO CG199999 | CG Device Conductor 1500A | CG Device Conductor 1500A | 37 | 37 | 40 | 80 | 0 | 30 | 0 | 10 | 0 | 0 | 1 | 1 | 1 | CG Device Conductor 1500A | CG Device Conductor 1500A | 0 | Unknown | 0 | 0 | 0 | Unknown | Unknown | 0 | 0 | 0 | 0 | Unknown | Unknown | Unknown | N | N | 0 | Unknown |  | 0 | 0 | 0 | 0 | 0 | 100 | 0 | 0 | 0 |  | * |  |  | 1 | 1 | 1
04804513_04804514 | 0480 | 04804513 | 04804514 | XYZN | P932467 TO CG100419 | CG Device Conductor 1500A | CG Device Conductor 1500A | 37 | 37 | 40 | 80 | 0 | 30 | 0 | 10 | 0 | 0 | 1 | 1 | 1 | CG Device Conductor 1500A | CG Device Conductor 1500A | 0 | Unknown | 0 | 0 | 0 | Unknown | Unknown | 0 | 0 | 0 | 0 | Unknown | Unknown | Unknown | N | N | 0 | Unknown |  | 0 | 0 | 0 | 0 | 0 | 100 | 0 | 0 | 0 |  | * |  |  | 1 | 1 | 1
04804513_04804515 | 0480 | 04804513 | 04804515 | XYZN | P932467 TO P932464 | 3-#6_CU_C | 3-#6_CU_C | 37 | 37 | 40 | 80 | 0 | 30 | 0 | 79.2 | 0 | 0 | 1 | 1 | 1 | Unknown | Unknown | 0 | Unknown | 0 | 0 | 0 | Unknown | Unknown | 0 | 0 | 0 | 0 | Unknown | Unknown | Unknown | N | N | 0 | Unknown |  | 0 | 0 | 0 | 0 | 0 | 100 | 0 | 0 | 0 |  | * |  |  | 1 | 1 | 1
04804515_04804516 | 0480 | 04804515 | 04804516 | XYZN | P932464 TO P932471 | 3-#4_CU_C | 3-#4_CU_C | 37 | 37 | 40 | 80 | 0 | 30 | 0 | 97.5 | 0 | 0 | 1 | 1 | 1 | Unknown | Unknown | 0 | Unknown | 0 | 0 | 0 | Unknown | Unknown | 0 | 0 | 0 | 0 | Unknown | Unknown | Unknown | N | N | 0 | Unknown |  | 0 | 0 | 0 | 0 | 0 | 100 | 0 | 0 | 0 |  | * |  |  | 1 | 1 | 1
04804515_04804520 | 0480 | 04804515 | 04804520 | XYZN | P932464 TO P932470 | 3-#6_CU_C | 3-#6_CU_C | 37 | 37 | 40 | 80 | 0 | 30 | 0 | 163.1 | 0 | 0 | 1 | 1 | 1 | Unknown | Unknown | 0 | Unknown | 0 | 0 | 0 | Unknown | Unknown | 0 | 0 | 0 | 0 | Unknown | Unknown | Unknown | N | N | 0 | Unknown |  | 0 | 0 | 0 | 0 | 0 | 100 | 0 | 0 | 0 |  | * |  |  | 1 | 1 | 1
04804516_04804517 | 0480 | 04804516 | 04804517 | XYZN | P932471 TO P932463 | 3-#4_CU_C | 3-#4_CU_C | 37 | 37 | 40 | 80 | 0 | 30 | 0 | 341 | 0 | 0 | 1 | 1 | 1 | Unknown | Unknown | 0 | Unknown | 0 | 0 | 0 | Unknown | Unknown | 0 | 0 | 0 | 0 | Unknown | Unknown | Unknown | N | N | 0 | Unknown |  | 0 | 0 | 0 | 0 | 0 | 100 | 0 | 0 | 0 |  | * |  |  | 1 | 1 | 1
04804517_04804518 | 0480 | 04804517 | 04804518 | XYZN | P932463 TO P932462 | 3-#4_CU_C | 3-#4_CU_C | 37 | 37 | 40 | 80 | 0 | 30 | 0 | 143 | 0 | 0 | 1 | 1 | 1 | Unknown | Unknown | 0 | Unknown | 0 | 0 | 0 | Unknown | Unknown | 0 | 0 | 0 | 0 | Unknown | Unknown | Unknown | N | N | 0 | Unknown |  | 0 | 0 | 0 | 0 | 0 | 100 | 0 | 0 | 0 |  | * |  |  | 1 | 1 | 1
04804518A_04804519 | 0480 | 04804518A | 04804519 | XYZN | P932462 TO D134275 | 1C#2SAPECN | 1C#2SAPECN | 37 | 37 | 40 | 80 | 0 | 30 | 0 | 186 | 0 | 0 | 1 | 1 | 1 | Unknown | Unknown | 0 | Unknown | 0 | 0 | 0 | Unknown | Unknown | 0 | 0 | 0 | 0 | Unknown | Unknown | Unknown | N | N | 0 | Unknown |  | 0 | 0 | 0 | 0 | 0 | 100 | 0 | 0 | 0 |  | * |  |  | 1 | 1 | 1
04804520_04804521 | 0480 | 04804520 | 04804521 | XYZN | P932470 TO CG100420 | CG Device Conductor 1500A | CG Device Conductor 1500A | 37 | 37 | 40 | 80 | 0 | 30 | 0 | 10 | 0 | 0 | 1 | 1 | 1 | CG Device Conductor 1500A | CG Device Conductor 1500A | 0 | Unknown | 0 | 0 | 0 | Unknown | Unknown | 0 | 0 | 0 | 0 | Unknown | Unknown | Unknown | N | N | 0 | Unknown |  | 0 | 0 | 0 | 0 | 0 | 100 | 0 | 0 | 0 |  | * |  |  | 1 | 1 | 1
04804523_04804524 | 0480 | 04804523 | 04804524 | XYZN | P931670 TO P932787 | 3-#6_CU_C | 3-#6_CU_C | 37 | 37 | 40 | 80 | 0 | 30 | 0 | 196.8 | 0 | 0 | 1 | 1 | 1 | Unknown | Unknown | 0 | Unknown | 0 | 0 | 0 | Unknown | Unknown | 0 | 0 | 0 | 0 | Unknown | Unknown | Unknown | N | N | 0 | Unknown |  | 0 | 0 | 0 | 0 | 0 | 100 | 0 | 0 | 0 |  | * |  |  | 1 | 1 | 1
04804524_04804525 | 0480 | 04804524 | 04804525 | XYZN | P932787 TO CG199999 | CG Device Conductor 1500A | CG Device Conductor 1500A | 37 | 37 | 40 | 80 | 0 | 30 | 0 | 10 | 0 | 0 | 1 | 1 | 1 | CG Device Conductor 1500A | CG Device Conductor 1500A | 0 | Unknown | 0 | 0 | 0 | Unknown | Unknown | 0 | 0 | 0 | 0 | Unknown | Unknown | Unknown | N | N | 0 | Unknown |  | 0 | 0 | 0 | 0 | 0 | 100 | 0 | 0 | 0 |  | * |  |  | 1 | 1 | 1
04804524_04804526 | 0480 | 04804524 | 04804526 | XYZN | P932787 TO P932788 | 3-#6_CU_C | 3-#6_CU_C | 37 | 37 | 40 | 80 | 0 | 30 | 0 | 141 | 0 | 0 | 1 | 1 | 1 | Unknown | Unknown | 0 | Unknown | 0 | 0 | 0 | Unknown | Unknown | 0 | 0 | 0 | 0 | Unknown | Unknown | Unknown | N | N | 0 | Unknown |  | 0 | 0 | 0 | 0 | 0 | 100 | 0 | 0 | 0 |  | * |  |  | 1 | 1 | 1
04804526A_04804527 | 0480 | 04804526A | 04804527 | XYZN | P932788 TO P932789 | 3-#6_CU_C | 3-#6_CU_C | 37 | 37 | 40 | 80 | 0 | 30 | 0 | 135.6 | 0 | 0 | 1 | 1 | 1 | Unknown | Unknown | 0 | Unknown | 0 | 0 | 0 | Unknown | Unknown | 0 | 0 | 0 | 0 | Unknown | Unknown | Unknown | N | N | 0 | Unknown |  | 0 | 0 | 0 | 0 | 0 | 100 | 0 | 0 | 0 |  | * |  |  | 1 | 1 | 1
04804527_04804528 | 0480 | 04804527 | 04804528 | XYZN | P932789 TO P37759 | 3-#2_CU_C | 3-#2_CU_C | 37 | 37 | 40 | 80 | 0 | 30 | 0 | 116 | 0 | 0 | 1 | 1 | 1 | Unknown | Unknown | 0 | Unknown | 0 | 0 | 0 | Unknown | Unknown | 0 | 0 | 0 | 0 | Unknown | Unknown | Unknown | N | N | 0 | Unknown |  | 0 | 0 | 0 | 0 | 0 | 100 | 0 | 0 | 0 |  | * |  |  | 1 | 1 | 1
04804528_04804529 | 0480 | 04804528 | 04804529 | X ZN | P37759 TO P37760 | 3-#2_CU_B | 3-#2_CU_B | 37 | 37 | 40 | 80 | 0 | 30 | 0 | 146.2 | 0 | 0 | 1 | 1 | 1 | Unknown | Unknown | 0 | Unknown | 0 | 0 | 0 | Unknown | Unknown | 0 | 0 | 0 | 0 | Unknown | Unknown | Unknown | N | N | 0 | Unknown |  | 0 | 0 | 0 | 0 | 0 | 100 | 0 | 0 | 0 |  | * |  |  | 1 | 1 | 1
04804528_04804538 | 0480 | 04804528 | 04804538 | XYZN | P37759 TO P97386 | 3-#2_CU_C | 3-#2_CU_C | 37 | 37 | 40 | 80 | 0 | 30 | 0 | 150.7 | 0 | 0 | 1 | 1 | 1 | Unknown | Unknown | 0 | Unknown | 0 | 0 | 0 | Unknown | Unknown | 0 | 0 | 0 | 0 | Unknown | Unknown | Unknown | N | N | 0 | Unknown |  | 0 | 0 | 0 | 0 | 0 | 100 | 0 | 0 | 0 |  | * |  |  | 1 | 1 | 1
04804529_04804530 | 0480 | 04804529 | 04804530 | X ZN | P37760 TO P37761 | 3-#2_CU_B | 3-#2_CU_B | 37 | 37 | 40 | 80 | 0 | 30 | 0 | 91.5 | 0 | 0 | 1 | 1 | 1 | Unknown | Unknown | 0 | Unknown | 0 | 0 | 0 | Unknown | Unknown | 0 | 0 | 0 | 0 | Unknown | Unknown | Unknown | N | N | 0 | Unknown |  | 0 | 0 | 0 | 0 | 0 | 100 | 0 | 0 | 0 |  | * |  |  | 1 | 1 | 1
04804530_04804531 | 0480 | 04804530 | 04804531 | X ZN | P37761 TO P932786 | 3-#2_CU_B | 3-#2_CU_B | 37 | 37 | 40 | 80 | 0 | 30 | 0 | 195.5 | 0 | 0 | 1 | 1 | 1 | Unknown | Unknown | 0 | Unknown | 0 | 0 | 0 | Unknown | Unknown | 0 | 0 | 0 | 0 | Unknown | Unknown | Unknown | N | N | 0 | Unknown |  | 0 | 0 | 0 | 0 | 0 | 100 | 0 | 0 | 0 |  | * |  |  | 1 | 1 | 1
04804531_04804532 | 0480 | 04804531 | 04804532 | X ZN | P932786 TO P1695769308 | 3-#2_CU_B | 3-#2_CU_B | 37 | 37 | 40 | 80 | 0 | 30 | 0 | 115.7 | 0 | 0 | 1 | 1 | 1 | Unknown | Unknown | 0 | Unknown | 0 | 0 | 0 | Unknown | Unknown | 0 | 0 | 0 | 0 | Unknown | Unknown | Unknown | N | N | 0 | Unknown |  | 0 | 0 | 0 | 0 | 0 | 100 | 0 | 0 | 0 |  | * |  |  | 1 | 1 | 1
04804532_04804533 | 0480 | 04804532 | 04804533 | X ZN | P1695769308 TO P1694169313 | 3-#2_CU_B | 3-#2_CU_B | 37 | 37 | 40 | 80 | 0 | 30 | 0 | 171 | 0 | 0 | 1 | 1 | 1 | Unknown | Unknown | 0 | Unknown | 0 | 0 | 0 | Unknown | Unknown | 0 | 0 | 0 | 0 | Unknown | Unknown | Unknown | N | N | 0 | Unknown |  | 0 | 0 | 0 | 0 | 0 | 100 | 0 | 0 | 0 |  | * |  |  | 1 | 1 | 1
04804533_04804534 | 0480 | 04804533 | 04804534 | X ZN | P1694169313 TO P1692869313 | 3-#2_CU_B | 3-#2_CU_B | 37 | 37 | 40 | 80 | 0 | 30 | 0 | 130 | 0 | 0 | 1 | 1 | 1 | Unknown | Unknown | 0 | Unknown | 0 | 0 | 0 | Unknown | Unknown | 0 | 0 | 0 | 0 | Unknown | Unknown | Unknown | N | N | 0 | Unknown |  | 0 | 0 | 0 | 0 | 0 | 100 | 0 | 0 | 0 |  | * |  |  | 1 | 1 | 1
04804534_04804535 | 0480 | 04804534 | 04804535 | X ZN | P1692869313 TO P1692669310 | 3-#2_CU_B | 3-#2_CU_B | 37 | 37 | 40 | 80 | 0 | 30 | 0 | 123 | 0 | 0 | 1 | 1 | 1 | Unknown | Unknown | 0 | Unknown | 0 | 0 | 0 | Unknown | Unknown | 0 | 0 | 0 | 0 | Unknown | Unknown | Unknown | N | N | 0 | Unknown |  | 0 | 0 | 0 | 0 | 0 | 100 | 0 | 0 | 0 |  | * |  |  | 1 | 1 | 1
04804534_04804536 | 0480 | 04804534 | 04804536 | X ZN | P1692869313 TO P1692669380 | 3-#2_CU_B | 3-#2_CU_B | 37 | 37 | 40 | 80 | 0 | 30 | 0 | 201.8 | 0 | 0 | 1 | 1 | 1 | Unknown | Unknown | 0 | Unknown | 0 | 0 | 0 | Unknown | Unknown | 0 | 0 | 0 | 0 | Unknown | Unknown | Unknown | N | N | 0 | Unknown |  | 0 | 0 | 0 | 0 | 0 | 100 | 0 | 0 | 0 |  | * |  |  | 1 | 1 | 1
04804536_04804537 | 0480 | 04804536 | 04804537 | X ZN | P1692669380 TO P1692669282 | 3-#2_CU_B | 3-#2_CU_B | 37 | 37 | 40 | 80 | 0 | 30 | 0 | 131 | 0 | 0 | 1 | 1 | 1 | Unknown | Unknown | 0 | Unknown | 0 | 0 | 0 | Unknown | Unknown | 0 | 0 | 0 | 0 | Unknown | Unknown | Unknown | N | N | 0 | Unknown |  | 0 | 0 | 0 | 0 | 0 | 100 | 0 | 0 | 0 |  | * |  |  | 1 | 1 | 1
04804538_04804539 | 0480 | 04804538 | 04804539 | XYZN | P97386 TO P37773 | 3-#2_CU_C | 3-#2_CU_C | 37 | 37 | 40 | 80 | 0 | 30 | 0 | 133.4 | 0 | 0 | 1 | 1 | 1 | Unknown | Unknown | 0 | Unknown | 0 | 0 | 0 | Unknown | Unknown | 0 | 0 | 0 | 0 | Unknown | Unknown | Unknown | N | N | 0 | Unknown |  | 0 | 0 | 0 | 0 | 0 | 100 | 0 | 0 | 0 |  | * |  |  | 1 | 1 | 1
04804539_04804540 | 0480 | 04804539 | 04804540 | XYZN | P37773 TO P37166 | 3-#2_CU_C | 3-#2_CU_C | 37 | 37 | 40 | 80 | 0 | 30 | 0 | 160.3 | 0 | 0 | 1 | 1 | 1 | Unknown | Unknown | 0 | Unknown | 0 | 0 | 0 | Unknown | Unknown | 0 | 0 | 0 | 0 | Unknown | Unknown | Unknown | N | N | 0 | Unknown |  | 0 | 0 | 0 | 0 | 0 | 100 | 0 | 0 | 0 |  | * |  |  | 1 | 1 | 1
04804540_04804541 | 0480 | 04804540 | 04804541 | XYZN | P37166 TO P932782 | 3-#4_CU_C | 3-#4_CU_C | 37 | 37 | 40 | 80 | 0 | 30 | 0 | 142 | 0 | 0 | 1 | 1 | 1 | Unknown | Unknown | 0 | Unknown | 0 | 0 | 0 | Unknown | Unknown | 0 | 0 | 0 | 0 | Unknown | Unknown | Unknown | N | N | 0 | Unknown |  | 0 | 0 | 0 | 0 | 0 | 100 | 0 | 0 | 0 |  | * |  |  | 1 | 1 | 1
04804540_04804545 | 0480 | 04804540 | 04804545 | YZN | P37166 TO P37165 | 3-#6_CU_B | 3-#6_CU_B | 37 | 37 | 40 | 80 | 0 | 30 | 0 | 209 | 0 | 0 | 1 | 1 | 1 | Unknown | Unknown | 0 | Unknown | 0 | 0 | 0 | Unknown | Unknown | 0 | 0 | 0 | 0 | Unknown | Unknown | Unknown | N | N | 0 | Unknown |  | 0 | 0 | 0 | 0 | 0 | 100 | 0 | 0 | 0 |  | * |  |  | 1 | 1 | 1
04804541A_04804542 | 0480 | 04804541A | 04804542 | XYZN | P932782 TO D161696 | 1C#2SAPECN | 1C#2SAPECN | 37 | 37 | 40 | 80 | 0 | 30 | 0 | 251 | 0 | 0 | 1 | 1 | 1 | Unknown | Unknown | 0 | Unknown | 0 | 0 | 0 | Unknown | Unknown | 0 | 0 | 0 | 0 | Unknown | Unknown | Unknown | N | N | 0 | Unknown |  | 0 | 0 | 0 | 0 | 0 | 100 | 0 | 0 | 0 |  | * |  |  | 1 | 1 | 1
04804542_04804543 | 0480 | 04804542 | 04804543 | XYZN | D161696 TO D162521 | 1C#2SAPECN | 1C#2SAPECN | 37 | 37 | 40 | 80 | 0 | 30 | 0 | 124 | 0 | 0 | 1 | 1 | 1 | Unknown | Unknown | 0 | Unknown | 0 | 0 | 0 | Unknown | Unknown | 0 | 0 | 0 | 0 | Unknown | Unknown | Unknown | N | N | 0 | Unknown |  | 0 | 0 | 0 | 0 | 0 | 100 | 0 | 0 | 0 |  | * |  |  | 1 | 1 | 1
04804542_04804544 | 0480 | 04804542 | 04804544 | XYZN | D161696 TO D161695 | 1C#2SAPECN | 1C#2SAPECN | 37 | 37 | 40 | 80 | 0 | 30 | 0 | 119 | 0 | 0 | 1 | 1 | 1 | Unknown | Unknown | 0 | Unknown | 0 | 0 | 0 | Unknown | Unknown | 0 | 0 | 0 | 0 | Unknown | Unknown | Unknown | N | N | 0 | Unknown |  | 0 | 0 | 0 | 0 | 0 | 100 | 0 | 0 | 0 |  | * |  |  | 1 | 1 | 1
04804545_04804546 | 0480 | 04804545 | 04804546 | YZN | P37165 TO P932780 | 3-#6_CU_B | 3-#6_CU_B | 37 | 37 | 40 | 80 | 0 | 30 | 0 | 125.4 | 0 | 0 | 1 | 1 | 1 | Unknown | Unknown | 0 | Unknown | 0 | 0 | 0 | Unknown | Unknown | 0 | 0 | 0 | 0 | Unknown | Unknown | Unknown | N | N | 0 | Unknown |  | 0 | 0 | 0 | 0 | 0 | 100 | 0 | 0 | 0 |  | * |  |  | 1 | 1 | 1
04804546_04804547 | 0480 | 04804546 | 04804547 | YZN | P932780 TO CG199999 | CG Device Conductor 1500A | CG Device Conductor 1500A | 37 | 37 | 40 | 80 | 0 | 30 | 0 | 10 | 0 | 0 | 1 | 1 | 1 | CG Device Conductor 1500A | CG Device Conductor 1500A | 0 | Unknown | 0 | 0 | 0 | Unknown | Unknown | 0 | 0 | 0 | 0 | Unknown | Unknown | Unknown | N | N | 0 | Unknown |  | 0 | 0 | 0 | 0 | 0 | 100 | 0 | 0 | 0 |  | * |  |  | 1 | 1 | 1
048046_04804601 | 0480 | 048046 | 04804601 | X ZN | H125120 TO P2044769207 | 1C#2SAPECN | 1C#2SAPECN | 37 | 37 | 40 | 80 | 0 | 30 | 0 | 258 | 0 | 0 | 1 | 1 | 1 | Unknown | Unknown | 0 | Unknown | 0 | 0 | 0 | Unknown | Unknown | 0 | 0 | 0 | 0 | Unknown | Unknown | Unknown | N | N | 0 | Unknown |  | 0 | 0 | 0 | 0 | 0 | 100 | 0 | 0 | 0 |  | * |  |  | 1 | 1 | 1
048046_048047 | 0480 | 048046 | 048047 | XYZN | H125120 TO H125367 | 1000AXLPEP | 1000 XLPECN-PEJ AL | 37 | 37 | 40 | 80 | 0 | 30 | 0 | 550 | 0 | 0 | 1 | 1 | 1 | 1000AXLPEP | 1000AXLPEP | 0 | Unknown | 0 | 0 | 0 | Unknown | Unknown | 0 | 0 | 0 | 0 | Unknown | Unknown | Unknown | N | N | 0 | Unknown |  | 0 | 0 | 0 | 0 | 0 | 100 | 0 | 0 | 0 |  | * |  |  | 1 | 1 | 1
04804601A_04804602 | 0480 | 04804601A | 04804602 | X ZN | P2044769207 TO P933584 | 3-#4_CU_B | 3-#4_CU_B | 37 | 37 | 40 | 80 | 0 | 30 | 0 | 143.1 | 0 | 0 | 1 | 1 | 1 | Unknown | Unknown | 0 | Unknown | 0 | 0 | 0 | Unknown | Unknown | 0 | 0 | 0 | 0 | Unknown | Unknown | Unknown | N | N | 0 | Unknown |  | 0 | 0 | 0 | 0 | 0 | 100 | 0 | 0 | 0 |  | * |  |  | 1 | 1 | 1
04804602_04804603 | 0480 | 04804602 | 04804603 | X ZN | P933584 TO P933585 | 3-#4_CU_B | 3-#4_CU_B | 37 | 37 | 40 | 80 | 0 | 30 | 0 | 122.6 | 0 | 0 | 1 | 1 | 1 | Unknown | Unknown | 0 | Unknown | 0 | 0 | 0 | Unknown | Unknown | 0 | 0 | 0 | 0 | Unknown | Unknown | Unknown | N | N | 0 | Unknown |  | 0 | 0 | 0 | 0 | 0 | 100 | 0 | 0 | 0 |  | * |  |  | 1 | 1 | 1
04804603_04804604 | 0480 | 04804603 | 04804604 | X ZN | P933585 TO P933586 | 3-#4_CU_B | 3-#4_CU_B | 37 | 37 | 40 | 80 | 0 | 30 | 0 | 139.5 | 0 | 0 | 1 | 1 | 1 | Unknown | Unknown | 0 | Unknown | 0 | 0 | 0 | Unknown | Unknown | 0 | 0 | 0 | 0 | Unknown | Unknown | Unknown | N | N | 0 | Unknown |  | 0 | 0 | 0 | 0 | 0 | 100 | 0 | 0 | 0 |  | * |  |  | 1 | 1 | 1
04804604_04804605 | 0480 | 04804604 | 04804605 | X ZN | P933586 TO P931675 | 3-#4_CU_B | 3-#4_CU_B | 37 | 37 | 40 | 80 | 0 | 30 | 0 | 210.8 | 0 | 0 | 1 | 1 | 1 | Unknown | Unknown | 0 | Unknown | 0 | 0 | 0 | Unknown | Unknown | 0 | 0 | 0 | 0 | Unknown | Unknown | Unknown | N | N | 0 | Unknown |  | 0 | 0 | 0 | 0 | 0 | 100 | 0 | 0 | 0 |  | * |  |  | 1 | 1 | 1
04804604_04804606 | 0480 | 04804604 | 04804606 | X ZN | P933586 TO P194940 | 3-#6_CU_B | 3-#6_CU_B | 37 | 37 | 40 | 80 | 0 | 30 | 0 | 122.1 | 0 | 0 | 1 | 1 | 1 | Unknown | Unknown | 0 | Unknown | 0 | 0 | 0 | Unknown | Unknown | 0 | 0 | 0 | 0 | Unknown | Unknown | Unknown | N | N | 0 | Unknown |  | 0 | 0 | 0 | 0 | 0 | 100 | 0 | 0 | 0 |  | * |  |  | 1 | 1 | 1
04804606_04804607 | 0480 | 04804606 | 04804607 | X ZN | P194940 TO P933605 | 3-#6_CU_B | 3-#6_CU_B | 37 | 37 | 40 | 80 | 0 | 30 | 0 | 129.4 | 0 | 0 | 1 | 1 | 1 | Unknown | Unknown | 0 | Unknown | 0 | 0 | 0 | Unknown | Unknown | 0 | 0 | 0 | 0 | Unknown | Unknown | Unknown | N | N | 0 | Unknown |  | 0 | 0 | 0 | 0 | 0 | 100 | 0 | 0 | 0 |  | * |  |  | 1 | 1 | 1
04804607_04804608 | 0480 | 04804607 | 04804608 | X ZN | P933605 TO P933606 | 3-#6_CU_B | 3-#6_CU_B | 37 | 37 | 40 | 80 | 0 | 30 | 0 | 136.2 | 0 | 0 | 1 | 1 | 1 | Unknown | Unknown | 0 | Unknown | 0 | 0 | 0 | Unknown | Unknown | 0 | 0 | 0 | 0 | Unknown | Unknown | Unknown | N | N | 0 | Unknown |  | 0 | 0 | 0 | 0 | 0 | 100 | 0 | 0 | 0 |  | * |  |  | 1 | 1 | 1
04804608_04804609 | 0480 | 04804608 | 04804609 | X ZN | P933606 TO P1699869273 | 3-#6_CU_B | 3-#6_CU_B | 37 | 37 | 40 | 80 | 0 | 30 | 0 | 172 | 0 | 0 | 1 | 1 | 1 | Unknown | Unknown | 0 | Unknown | 0 | 0 | 0 | Unknown | Unknown | 0 | 0 | 0 | 0 | Unknown | Unknown | Unknown | N | N | 0 | Unknown |  | 0 | 0 | 0 | 0 | 0 | 100 | 0 | 0 | 0 |  | * |  |  | 1 | 1 | 1
04804609_04804610 | 0480 | 04804609 | 04804610 | X ZN | P1699869273 TO P1697969183 | 3-#6_CU_B | 3-#6_CU_B | 37 | 37 | 40 | 80 | 0 | 30 | 0 | 181.7 | 0 | 0 | 1 | 1 | 1 | Unknown | Unknown | 0 | Unknown | 0 | 0 | 0 | Unknown | Unknown | 0 | 0 | 0 | 0 | Unknown | Unknown | Unknown | N | N | 0 | Unknown |  | 0 | 0 | 0 | 0 | 0 | 100 | 0 | 0 | 0 |  | * |  |  | 1 | 1 | 1
04804610_04804611 | 0480 | 04804610 | 04804611 | X ZN | P1697969183 TO P1696069181 | 3-#6_CU_B | 3-#6_CU_B | 37 | 37 | 40 | 80 | 0 | 30 | 0 | 185.3 | 0 | 0 | 1 | 1 | 1 | Unknown | Unknown | 0 | Unknown | 0 | 0 | 0 | Unknown | Unknown | 0 | 0 | 0 | 0 | Unknown | Unknown | Unknown | N | N | 0 | Unknown |  | 0 | 0 | 0 | 0 | 0 | 100 | 0 | 0 | 0 |  | * |  |  | 1 | 1 | 1
04804611_04804612 | 0480 | 04804611 | 04804612 | X ZN | P1696069181 TO P933603 | 3-#6_CU_B | 3-#6_CU_B | 37 | 37 | 40 | 80 | 0 | 30 | 0 | 179.4 | 0 | 0 | 1 | 1 | 1 | Unknown | Unknown | 0 | Unknown | 0 | 0 | 0 | Unknown | Unknown | 0 | 0 | 0 | 0 | Unknown | Unknown | Unknown | N | N | 0 | Unknown |  | 0 | 0 | 0 | 0 | 0 | 100 | 0 | 0 | 0 |  | * |  |  | 1 | 1 | 1
04804612_04804613 | 0480 | 04804612 | 04804613 | X ZN | P933603 TO P733352 | 3-#6_CU_B | 3-#6_CU_B | 37 | 37 | 40 | 80 | 0 | 30 | 0 | 128.1 | 0 | 0 | 1 | 1 | 1 | Unknown | Unknown | 0 | Unknown | 0 | 0 | 0 | Unknown | Unknown | 0 | 0 | 0 | 0 | Unknown | Unknown | Unknown | N | N | 0 | Unknown |  | 0 | 0 | 0 | 0 | 0 | 100 | 0 | 0 | 0 |  | * |  |  | 1 | 1 | 1
04804613_04804614 | 0480 | 04804613 | 04804614 | X ZN | P733352 TO P733349 | 3-#6_CU_B | 3-#6_CU_B | 37 | 37 | 40 | 80 | 0 | 30 | 0 | 156.2 | 0 | 0 | 1 | 1 | 1 | Unknown | Unknown | 0 | Unknown | 0 | 0 | 0 | Unknown | Unknown | 0 | 0 | 0 | 0 | Unknown | Unknown | Unknown | N | N | 0 | Unknown |  | 0 | 0 | 0 | 0 | 0 | 100 | 0 | 0 | 0 |  | * |  |  | 1 | 1 | 1
04804614_04804615 | 0480 | 04804614 | 04804615 | X ZN | P733349 TO P733353 | 3-#6_CU_B | 3-#6_CU_B | 37 | 37 | 40 | 80 | 0 | 30 | 0 | 138.8 | 0 | 0 | 1 | 1 | 1 | Unknown | Unknown | 0 | Unknown | 0 | 0 | 0 | Unknown | Unknown | 0 | 0 | 0 | 0 | Unknown | Unknown | Unknown | N | N | 0 | Unknown |  | 0 | 0 | 0 | 0 | 0 | 100 | 0 | 0 | 0 |  | * |  |  | 1 | 1 | 1
04804615A_04804616 | 0480 | 04804615A | 04804616 | X ZN | P733353 TO D150733 | 1C#2SAPECN | 1C#2SAPECN | 37 | 37 | 40 | 80 | 0 | 30 | 0 | 147 | 0 | 0 | 1 | 1 | 1 | Unknown | Unknown | 0 | Unknown | 0 | 0 | 0 | Unknown | Unknown | 0 | 0 | 0 | 0 | Unknown | Unknown | Unknown | N | N | 0 | Unknown |  | 0 | 0 | 0 | 0 | 0 | 100 | 0 | 0 | 0 |  | * |  |  | 1 | 1 | 1
04804616_04804617 | 0480 | 04804616 | 04804617 | X ZN | D150733 TO D150740 | 1C#2SAPECN | 1C#2SAPECN | 37 | 37 | 40 | 80 | 0 | 30 | 0 | 40 | 0 | 0 | 1 | 1 | 1 | Unknown | Unknown | 0 | Unknown | 0 | 0 | 0 | Unknown | Unknown | 0 | 0 | 0 | 0 | Unknown | Unknown | Unknown | N | N | 0 | Unknown |  | 0 | 0 | 0 | 0 | 0 | 100 | 0 | 0 | 0 |  | * |  |  | 1 | 1 | 1
04804616_04804619 | 0480 | 04804616 | 04804619 | X ZN | D150733 TO D151002 | 1C#2SAPECN | 1C#2SAPECN | 37 | 37 | 40 | 80 | 0 | 30 | 0 | 279 | 0 | 0 | 1 | 1 | 1 | Unknown | Unknown | 0 | Unknown | 0 | 0 | 0 | Unknown | Unknown | 0 | 0 | 0 | 0 | Unknown | Unknown | Unknown | N | N | 0 | Unknown |  | 0 | 0 | 0 | 0 | 0 | 100 | 0 | 0 | 0 |  | * |  |  | 1 | 1 | 1
04804617_04804618 | 0480 | 04804617 | 04804618 | X ZN | D150740 TO CG199999 | CG Device Conductor 1500A | CG Device Conductor 1500A | 37 | 37 | 40 | 80 | 0 | 30 | 0 | 10 | 0 | 0 | 1 | 1 | 1 | CG Device Conductor 1500A | CG Device Conductor 1500A | 0 | Unknown | 0 | 0 | 0 | Unknown | Unknown | 0 | 0 | 0 | 0 | Unknown | Unknown | Unknown | N | N | 0 | Unknown |  | 0 | 0 | 0 | 0 | 0 | 100 | 0 | 0 | 0 |  | * |  |  | 1 | 1 | 1
048047_04804701 | 0480 | 048047 | 04804701 | XYZN | H125367 TO P198587 | 2/0AL_PECN | 2\0AL_PECN | 37 | 37 | 40 | 80 | 0 | 30 | 0 | 214 | 0 | 0 | 1 | 1 | 1 | Unknown | Unknown | 0 | Unknown | 0 | 0 | 0 | Unknown | Unknown | 0 | 0 | 0 | 0 | Unknown | Unknown | Unknown | N | N | 0 | Unknown |  | 0 | 0 | 0 | 0 | 0 | 100 | 0 | 0 | 0 |  | * |  |  | 1 | 1 | 1
048047_04804796 | 0480 | 048047 | 04804796 | XYZN | H125367 TO P37282 | 2/0AL_PECN | 2\0AL_PECN | 37 | 37 | 40 | 80 | 0 | 30 | 0 | 235 | 0 | 0 | 1 | 1 | 1 | Unknown | Unknown | 0 | Unknown | 0 | 0 | 0 | Unknown | Unknown | 0 | 0 | 0 | 0 | Unknown | Unknown | Unknown | N | N | 0 | Unknown |  | 0 | 0 | 0 | 0 | 0 | 100 | 0 | 0 | 0 |  | * |  |  | 1 | 1 | 1
048047_048048 | 0480 | 048047 | 048048 | XYZN | H125367 TO H125122 | 1000AXLPEP | 1000 XLPECN-PEJ AL | 37 | 37 | 40 | 80 | 0 | 30 | 0 | 507 | 0 | 0 | 1 | 1 | 1 | 1000AXLPEP | 1000AXLPEP | 0 | Unknown | 0 | 0 | 0 | Unknown | Unknown | 0 | 0 | 0 | 0 | Unknown | Unknown | Unknown | N | N | 0 | Unknown |  | 0 | 0 | 0 | 0 | 0 | 100 | 0 | 0 | 0 |  | * |  |  | 1 | 1 | 1
04804701A_04804702 | 0480 | 04804701A | 04804702 | XYZN | P198587 TO P733362 | 3-#4_CU_C | 3-#4_CU_C | 37 | 37 | 40 | 80 | 0 | 30 | 0 | 53.6 | 0 | 0 | 1 | 1 | 1 | Unknown | Unknown | 0 | Unknown | 0 | 0 | 0 | Unknown | Unknown | 0 | 0 | 0 | 0 | Unknown | Unknown | Unknown | N | N | 0 | Unknown |  | 0 | 0 | 0 | 0 | 0 | 100 | 0 | 0 | 0 |  | * |  |  | 1 | 1 | 1
04804702_04804703 | 0480 | 04804702 | 04804703 | XYZN | P733362 TO P733334 | 3-#4_CU_C | 3-#4_CU_C | 37 | 37 | 40 | 80 | 0 | 30 | 0 | 130.2 | 0 | 0 | 1 | 1 | 1 | Unknown | Unknown | 0 | Unknown | 0 | 0 | 0 | Unknown | Unknown | 0 | 0 | 0 | 0 | Unknown | Unknown | Unknown | N | N | 0 | Unknown |  | 0 | 0 | 0 | 0 | 0 | 100 | 0 | 0 | 0 |  | * |  |  | 1 | 1 | 1
04804702_04804791 | 0480 | 04804702 | 04804791 | YZN | P733362 TO P733369 | 3-#6_CU_B | 3-#6_CU_B | 37 | 37 | 40 | 80 | 0 | 30 | 0 | 90 | 0 | 0 | 1 | 1 | 1 | Unknown | Unknown | 0 | Unknown | 0 | 0 | 0 | Unknown | Unknown | 0 | 0 | 0 | 0 | Unknown | Unknown | Unknown | N | N | 0 | Unknown |  | 0 | 0 | 0 | 0 | 0 | 100 | 0 | 0 | 0 |  | * |  |  | 1 | 1 | 1
04804703_04804704 | 0480 | 04804703 | 04804704 | XYZN | P733334 TO P933569 | 3-#4_CU_C | 3-#4_CU_C | 37 | 37 | 40 | 80 | 0 | 30 | 0 | 38.8 | 0 | 0 | 1 | 1 | 1 | Unknown | Unknown | 0 | Unknown | 0 | 0 | 0 | Unknown | Unknown | 0 | 0 | 0 | 0 | Unknown | Unknown | Unknown | N | N | 0 | Unknown |  | 0 | 0 | 0 | 0 | 0 | 100 | 0 | 0 | 0 |  | * |  |  | 1 | 1 | 1
04804704_04804705 | 0480 | 04804704 | 04804705 | XYZN | P933569 TO P733333 | 3-#4_CU_C | 3-#4_CU_C | 37 | 37 | 40 | 80 | 0 | 30 | 0 | 150.4 | 0 | 0 | 1 | 1 | 1 | Unknown | Unknown | 0 | Unknown | 0 | 0 | 0 | Unknown | Unknown | 0 | 0 | 0 | 0 | Unknown | Unknown | Unknown | N | N | 0 | Unknown |  | 0 | 0 | 0 | 0 | 0 | 100 | 0 | 0 | 0 |  | * |  |  | 1 | 1 | 1
04804705_04804706 | 0480 | 04804705 | 04804706 | XYZN | P733333 TO P733351 | 3-#4_CU_C | 3-#4_CU_C | 37 | 37 | 40 | 80 | 0 | 30 | 0 | 168.6 | 0 | 0 | 1 | 1 | 1 | Unknown | Unknown | 0 | Unknown | 0 | 0 | 0 | Unknown | Unknown | 0 | 0 | 0 | 0 | Unknown | Unknown | Unknown | N | N | 0 | Unknown |  | 0 | 0 | 0 | 0 | 0 | 100 | 0 | 0 | 0 |  | * |  |  | 1 | 1 | 1
04804705_04804782 | 0480 | 04804705 | 04804782 | XY N | P733333 TO P733332 | 3-#6_CU_B | 3-#6_CU_B | 37 | 37 | 40 | 80 | 0 | 30 | 0 | 62.6 | 0 | 0 | 1 | 1 | 1 | Unknown | Unknown | 0 | Unknown | 0 | 0 | 0 | Unknown | Unknown | 0 | 0 | 0 | 0 | Unknown | Unknown | Unknown | N | N | 0 | Unknown |  | 0 | 0 | 0 | 0 | 0 | 100 | 0 | 0 | 0 |  | * |  |  | 1 | 1 | 1
04804706_04804707 | 0480 | 04804706 | 04804707 | XYZN | P733351 TO P733359 | 3-#6_CU_C | 3-#6_CU_C | 37 | 37 | 40 | 80 | 0 | 30 | 0 | 154 | 0 | 0 | 1 | 1 | 1 | Unknown | Unknown | 0 | Unknown | 0 | 0 | 0 | Unknown | Unknown | 0 | 0 | 0 | 0 | Unknown | Unknown | Unknown | N | N | 0 | Unknown |  | 0 | 0 | 0 | 0 | 0 | 100 | 0 | 0 | 0 |  | * |  |  | 1 | 1 | 1
04804707_04804708 | 0480 | 04804707 | 04804708 | X ZN | P733359 TO P933614 | 3-#6_CU_B | 3-#6_CU_B | 37 | 37 | 40 | 80 | 0 | 30 | 0 | 125.2 | 0 | 0 | 1 | 1 | 1 | Unknown | Unknown | 0 | Unknown | 0 | 0 | 0 | Unknown | Unknown | 0 | 0 | 0 | 0 | Unknown | Unknown | Unknown | N | N | 0 | Unknown |  | 0 | 0 | 0 | 0 | 0 | 100 | 0 | 0 | 0 |  | * |  |  | 1 | 1 | 1
04804707_04804711 | 0480 | 04804707 | 04804711 | XYZN | P733359 TO P733358 | 3-#6_CU_C | 3-#6_CU_C | 37 | 37 | 40 | 80 | 0 | 30 | 0 | 174.9 | 0 | 0 | 1 | 1 | 1 | Unknown | Unknown | 0 | Unknown | 0 | 0 | 0 | Unknown | Unknown | 0 | 0 | 0 | 0 | Unknown | Unknown | Unknown | N | N | 0 | Unknown |  | 0 | 0 | 0 | 0 | 0 | 100 | 0 | 0 | 0 |  | * |  |  | 1 | 1 | 1
04804708_04804709 | 0480 | 04804708 | 04804709 | X ZN | P933614 TO P933613 | 3-#6_CU_B | 3-#6_CU_B | 37 | 37 | 40 | 80 | 0 | 30 | 0 | 120.5 | 0 | 0 | 1 | 1 | 1 | Unknown | Unknown | 0 | Unknown | 0 | 0 | 0 | Unknown | Unknown | 0 | 0 | 0 | 0 | Unknown | Unknown | Unknown | N | N | 0 | Unknown |  | 0 | 0 | 0 | 0 | 0 | 100 | 0 | 0 | 0 |  | * |  |  | 1 | 1 | 1
04804709_04804710 | 0480 | 04804709 | 04804710 | X ZN | P933613 TO P933612 | 3-#6_CU_B | 3-#6_CU_B | 37 | 37 | 40 | 80 | 0 | 30 | 0 | 135.6 | 0 | 0 | 1 | 1 | 1 | Unknown | Unknown | 0 | Unknown | 0 | 0 | 0 | Unknown | Unknown | 0 | 0 | 0 | 0 | Unknown | Unknown | Unknown | N | N | 0 | Unknown |  | 0 | 0 | 0 | 0 | 0 | 100 | 0 | 0 | 0 |  | * |  |  | 1 | 1 | 1
04804711_04804712 | 0480 | 04804711 | 04804712 | XYZN | P733358 TO P733357 | 3-#6_CU_C | 3-#6_CU_C | 37 | 37 | 40 | 80 | 0 | 30 | 0 | 150.4 | 0 | 0 | 1 | 1 | 1 | Unknown | Unknown | 0 | Unknown | 0 | 0 | 0 | Unknown | Unknown | 0 | 0 | 0 | 0 | Unknown | Unknown | Unknown | N | N | 0 | Unknown |  | 0 | 0 | 0 | 0 | 0 | 100 | 0 | 0 | 0 |  | * |  |  | 1 | 1 | 1
04804712_04804713 | 0480 | 04804712 | 04804713 | XYZN | P733357 TO P733356 | 3-#6_CU_C | 3-#6_CU_C | 37 | 37 | 40 | 80 | 0 | 30 | 0 | 131 | 0 | 0 | 1 | 1 | 1 | Unknown | Unknown | 0 | Unknown | 0 | 0 | 0 | Unknown | Unknown | 0 | 0 | 0 | 0 | Unknown | Unknown | Unknown | N | N | 0 | Unknown |  | 0 | 0 | 0 | 0 | 0 | 100 | 0 | 0 | 0 |  | * |  |  | 1 | 1 | 1
04804712_04804757 | 0480 | 04804712 | 04804757 | XYZN | P733357 TO P933611 | 3-#4_CU_C | 3-#4_CU_C | 37 | 37 | 40 | 80 | 0 | 30 | 0 | 90.7 | 0 | 0 | 1 | 1 | 1 | Unknown | Unknown | 0 | Unknown | 0 | 0 | 0 | Unknown | Unknown | 0 | 0 | 0 | 0 | Unknown | Unknown | Unknown | N | N | 0 | Unknown |  | 0 | 0 | 0 | 0 | 0 | 100 | 0 | 0 | 0 |  | * |  |  | 1 | 1 | 1
04804713_04804714 | 0480 | 04804713 | 04804714 | XYZN | P733356 TO CG199999 | CG Device Conductor 1500A | CG Device Conductor 1500A | 37 | 37 | 40 | 80 | 0 | 30 | 0 | 10 | 0 | 0 | 1 | 1 | 1 | CG Device Conductor 1500A | CG Device Conductor 1500A | 0 | Unknown | 0 | 0 | 0 | Unknown | Unknown | 0 | 0 | 0 | 0 | Unknown | Unknown | Unknown | N | N | 0 | Unknown |  | 0 | 0 | 0 | 0 | 0 | 100 | 0 | 0 | 0 |  | * |  |  | 1 | 1 | 1
04804713_04804715 | 0480 | 04804713 | 04804715 | XYZN | P733356 TO P933593 | 3-#6_CU_C | 3-#6_CU_C | 37 | 37 | 40 | 80 | 0 | 30 | 0 | 44.9 | 0 | 0 | 1 | 1 | 1 | Unknown | Unknown | 0 | Unknown | 0 | 0 | 0 | Unknown | Unknown | 0 | 0 | 0 | 0 | Unknown | Unknown | Unknown | N | N | 0 | Unknown |  | 0 | 0 | 0 | 0 | 0 | 100 | 0 | 0 | 0 |  | * |  |  | 1 | 1 | 1
04804715_04804716 | 0480 | 04804715 | 04804716 | XYZN | P933593 TO P933592 | 3-#6_CU_C | 3-#6_CU_C | 37 | 37 | 40 | 80 | 0 | 30 | 0 | 137.8 | 0 | 0 | 1 | 1 | 1 | Unknown | Unknown | 0 | Unknown | 0 | 0 | 0 | Unknown | Unknown | 0 | 0 | 0 | 0 | Unknown | Unknown | Unknown | N | N | 0 | Unknown |  | 0 | 0 | 0 | 0 | 0 | 100 | 0 | 0 | 0 |  | * |  |  | 1 | 1 | 1
04804716_04804717 | 0480 | 04804716 | 04804717 | XYZN | P933592 TO P733355 | 3-#6_CU_C | 3-#6_CU_C | 37 | 37 | 40 | 80 | 0 | 30 | 0 | 132.8 | 0 | 0 | 1 | 1 | 1 | Unknown | Unknown | 0 | Unknown | 0 | 0 | 0 | Unknown | Unknown | 0 | 0 | 0 | 0 | Unknown | Unknown | Unknown | N | N | 0 | Unknown |  | 0 | 0 | 0 | 0 | 0 | 100 | 0 | 0 | 0 |  | * |  |  | 1 | 1 | 1
04804716_04804753 | 0480 | 04804716 | 04804753 | X ZN | P933592 TO P4406 | 3-#6_CU_B | 3-#6_CU_B | 37 | 37 | 40 | 80 | 0 | 30 | 0 | 166.4 | 0 | 0 | 1 | 1 | 1 | Unknown | Unknown | 0 | Unknown | 0 | 0 | 0 | Unknown | Unknown | 0 | 0 | 0 | 0 | Unknown | Unknown | Unknown | N | N | 0 | Unknown |  | 0 | 0 | 0 | 0 | 0 | 100 | 0 | 0 | 0 |  | * |  |  | 1 | 1 | 1
04804717_04804718 | 0480 | 04804717 | 04804718 | XYZN | P733355 TO P933594 | 3-#6_CU_C | 3-#6_CU_C | 37 | 37 | 40 | 80 | 0 | 30 | 0 | 90.2 | 0 | 0 | 1 | 1 | 1 | Unknown | Unknown | 0 | Unknown | 0 | 0 | 0 | Unknown | Unknown | 0 | 0 | 0 | 0 | Unknown | Unknown | Unknown | N | N | 0 | Unknown |  | 0 | 0 | 0 | 0 | 0 | 100 | 0 | 0 | 0 |  | * |  |  | 1 | 1 | 1
04804718_04804719 | 0480 | 04804718 | 04804719 | XYZN | P933594 TO P933588 | 3-#6_CU_C | 3-#6_CU_C | 37 | 37 | 40 | 80 | 0 | 30 | 0 | 82.8 | 0 | 0 | 1 | 1 | 1 | Unknown | Unknown | 0 | Unknown | 0 | 0 | 0 | Unknown | Unknown | 0 | 0 | 0 | 0 | Unknown | Unknown | Unknown | N | N | 0 | Unknown |  | 0 | 0 | 0 | 0 | 0 | 100 | 0 | 0 | 0 |  | * |  |  | 1 | 1 | 1
04804719_04804720 | 0480 | 04804719 | 04804720 | XY N | P933588 TO P933598 | 3-#6_CU_B | 3-#6_CU_B | 37 | 37 | 40 | 80 | 0 | 30 | 0 | 132.2 | 0 | 0 | 1 | 1 | 1 | Unknown | Unknown | 0 | Unknown | 0 | 0 | 0 | Unknown | Unknown | 0 | 0 | 0 | 0 | Unknown | Unknown | Unknown | N | N | 0 | Unknown |  | 0 | 0 | 0 | 0 | 0 | 100 | 0 | 0 | 0 |  | * |  |  | 1 | 1 | 1
04804719_04804722 | 0480 | 04804719 | 04804722 | XYZN | P933588 TO P933596 | 3-#6_CU_C | 3-#6_CU_C | 37 | 37 | 40 | 80 | 0 | 30 | 0 | 141.7 | 0 | 0 | 1 | 1 | 1 | Unknown | Unknown | 0 | Unknown | 0 | 0 | 0 | Unknown | Unknown | 0 | 0 | 0 | 0 | Unknown | Unknown | Unknown | N | N | 0 | Unknown |  | 0 | 0 | 0 | 0 | 0 | 100 | 0 | 0 | 0 |  | * |  |  | 1 | 1 | 1
04804720_04804721 | 0480 | 04804720 | 04804721 | XY N | P933598 TO P933590 | 3-#6_CU_B | 3-#6_CU_B | 37 | 37 | 40 | 80 | 0 | 30 | 0 | 120.8 | 0 | 0 | 1 | 1 | 1 | Unknown | Unknown | 0 | Unknown | 0 | 0 | 0 | Unknown | Unknown | 0 | 0 | 0 | 0 | Unknown | Unknown | Unknown | N | N | 0 | Unknown |  | 0 | 0 | 0 | 0 | 0 | 100 | 0 | 0 | 0 |  | * |  |  | 1 | 1 | 1
04804722_04804723 | 0480 | 04804722 | 04804723 | XYZN | P933596 TO P733370 | 3-#6_CU_C | 3-#6_CU_C | 37 | 37 | 40 | 80 | 0 | 30 | 0 | 45.3 | 0 | 0 | 1 | 1 | 1 | Unknown | Unknown | 0 | Unknown | 0 | 0 | 0 | Unknown | Unknown | 0 | 0 | 0 | 0 | Unknown | Unknown | Unknown | N | N | 0 | Unknown |  | 0 | 0 | 0 | 0 | 0 | 100 | 0 | 0 | 0 |  | * |  |  | 1 | 1 | 1
04804723_04804724 | 0480 | 04804723 | 04804724 | YZN | P733370 TO P2026969142 | 3-#6_CU_B | 3-#6_CU_B | 37 | 37 | 40 | 80 | 0 | 30 | 0 | 146.1 | 0 | 0 | 1 | 1 | 1 | Unknown | Unknown | 0 | Unknown | 0 | 0 | 0 | Unknown | Unknown | 0 | 0 | 0 | 0 | Unknown | Unknown | Unknown | N | N | 0 | Unknown |  | 0 | 0 | 0 | 0 | 0 | 100 | 0 | 0 | 0 |  | * |  |  | 1 | 1 | 1
04804723_04804732 | 0480 | 04804723 | 04804732 | XYZN | P733370 TO P933624 | 3-#6_CU_C | 3-#6_CU_C | 37 | 37 | 40 | 80 | 0 | 30 | 0 | 102.4 | 0 | 0 | 1 | 1 | 1 | Unknown | Unknown | 0 | Unknown | 0 | 0 | 0 | Unknown | Unknown | 0 | 0 | 0 | 0 | Unknown | Unknown | Unknown | N | N | 0 | Unknown |  | 0 | 0 | 0 | 0 | 0 | 100 | 0 | 0 | 0 |  | * |  |  | 1 | 1 | 1
04804724_04804725 | 0480 | 04804724 | 04804725 | YZN | P2026969142 TO CG199999 | CG Device Conductor 1500A | CG Device Conductor 1500A | 37 | 37 | 40 | 80 | 0 | 30 | 0 | 10 | 0 | 0 | 1 | 1 | 1 | CG Device Conductor 1500A | CG Device Conductor 1500A | 0 | Unknown | 0 | 0 | 0 | Unknown | Unknown | 0 | 0 | 0 | 0 | Unknown | Unknown | Unknown | N | N | 0 | Unknown |  | 0 | 0 | 0 | 0 | 0 | 100 | 0 | 0 | 0 |  | * |  |  | 1 | 1 | 1
04804724_04804726 | 0480 | 04804724 | 04804726 | YZN | P2026969142 TO P933625 | 3-#6_CU_B | 3-#6_CU_B | 37 | 37 | 40 | 80 | 0 | 30 | 0 | 141.2 | 0 | 0 | 1 | 1 | 1 | Unknown | Unknown | 0 | Unknown | 0 | 0 | 0 | Unknown | Unknown | 0 | 0 | 0 | 0 | Unknown | Unknown | Unknown | N | N | 0 | Unknown |  | 0 | 0 | 0 | 0 | 0 | 100 | 0 | 0 | 0 |  | * |  |  | 1 | 1 | 1
04804726_04804727 | 0480 | 04804726 | 04804727 | YZN | P933625 TO P933627 | 3-#6_CU_B | 3-#6_CU_B | 37 | 37 | 40 | 80 | 0 | 30 | 0 | 56 | 0 | 0 | 1 | 1 | 1 | Unknown | Unknown | 0 | Unknown | 0 | 0 | 0 | Unknown | Unknown | 0 | 0 | 0 | 0 | Unknown | Unknown | Unknown | N | N | 0 | Unknown |  | 0 | 0 | 0 | 0 | 0 | 100 | 0 | 0 | 0 |  | * |  |  | 1 | 1 | 1
04804727_04804728 | 0480 | 04804727 | 04804728 | YZN | P933627 TO P933618 | 3-#6_CU_B | 3-#6_CU_B | 37 | 37 | 40 | 80 | 0 | 30 | 0 | 339.2 | 0 | 0 | 1 | 1 | 1 | Unknown | Unknown | 0 | Unknown | 0 | 0 | 0 | Unknown | Unknown | 0 | 0 | 0 | 0 | Unknown | Unknown | Unknown | N | N | 0 | Unknown |  | 0 | 0 | 0 | 0 | 0 | 100 | 0 | 0 | 0 |  | * |  |  | 1 | 1 | 1
04804728_04804729 | 0480 | 04804728 | 04804729 | YZN | P933618 TO P933620 | 3-#6_CU_B | 3-#6_CU_B | 37 | 37 | 40 | 80 | 0 | 30 | 0 | 252.3 | 0 | 0 | 1 | 1 | 1 | Unknown | Unknown | 0 | Unknown | 0 | 0 | 0 | Unknown | Unknown | 0 | 0 | 0 | 0 | Unknown | Unknown | Unknown | N | N | 0 | Unknown |  | 0 | 0 | 0 | 0 | 0 | 100 | 0 | 0 | 0 |  | * |  |  | 1 | 1 | 1
04804729_04804730 | 0480 | 04804729 | 04804730 | YZN | P933620 TO P933615 | 3-#6_CU_B | 3-#6_CU_B | 37 | 37 | 40 | 80 | 0 | 30 | 0 | 251.4 | 0 | 0 | 1 | 1 | 1 | Unknown | Unknown | 0 | Unknown | 0 | 0 | 0 | Unknown | Unknown | 0 | 0 | 0 | 0 | Unknown | Unknown | Unknown | N | N | 0 | Unknown |  | 0 | 0 | 0 | 0 | 0 | 100 | 0 | 0 | 0 |  | * |  |  | 1 | 1 | 1
04804730_04804731 | 0480 | 04804730 | 04804731 | YZN | P933615 TO P933619 | 3-#6_CU_B | 3-#6_CU_B | 37 | 37 | 40 | 80 | 0 | 30 | 0 | 155.3 | 0 | 0 | 1 | 1 | 1 | Unknown | Unknown | 0 | Unknown | 0 | 0 | 0 | Unknown | Unknown | 0 | 0 | 0 | 0 | Unknown | Unknown | Unknown | N | N | 0 | Unknown |  | 0 | 0 | 0 | 0 | 0 | 100 | 0 | 0 | 0 |  | * |  |  | 1 | 1 | 1
04804732_04804733 | 0480 | 04804732 | 04804733 | XYZN | P933624 TO P933626 | 3-#6_CU_C | 3-#6_CU_C | 37 | 37 | 40 | 80 | 0 | 30 | 0 | 79.1 | 0 | 0 | 1 | 1 | 1 | Unknown | Unknown | 0 | Unknown | 0 | 0 | 0 | Unknown | Unknown | 0 | 0 | 0 | 0 | Unknown | Unknown | Unknown | N | N | 0 | Unknown |  | 0 | 0 | 0 | 0 | 0 | 100 | 0 | 0 | 0 |  | * |  |  | 1 | 1 | 1
04804733_04804734 | 0480 | 04804733 | 04804734 | XYZN | P933626 TO P933600 | 3-#6_CU_C | 3-#6_CU_C | 37 | 37 | 40 | 80 | 0 | 30 | 0 | 152.4 | 0 | 0 | 1 | 1 | 1 | Unknown | Unknown | 0 | Unknown | 0 | 0 | 0 | Unknown | Unknown | 0 | 0 | 0 | 0 | Unknown | Unknown | Unknown | N | N | 0 | Unknown |  | 0 | 0 | 0 | 0 | 0 | 100 | 0 | 0 | 0 |  | * |  |  | 1 | 1 | 1
04804734_04804735 | 0480 | 04804734 | 04804735 | XYZN | P933600 TO P933601 | 3-#6_CU_C | 3-#6_CU_C | 37 | 37 | 40 | 80 | 0 | 30 | 0 | 101.4 | 0 | 0 | 1 | 1 | 1 | Unknown | Unknown | 0 | Unknown | 0 | 0 | 0 | Unknown | Unknown | 0 | 0 | 0 | 0 | Unknown | Unknown | Unknown | N | N | 0 | Unknown |  | 0 | 0 | 0 | 0 | 0 | 100 | 0 | 0 | 0 |  | * |  |  | 1 | 1 | 1
04804735_04804736 | 0480 | 04804735 | 04804736 | XYZN | P933601 TO P933602 | 3-#6_CU_C | 3-#6_CU_C | 37 | 37 | 40 | 80 | 0 | 30 | 0 | 106.2 | 0 | 0 | 1 | 1 | 1 | Unknown | Unknown | 0 | Unknown | 0 | 0 | 0 | Unknown | Unknown | 0 | 0 | 0 | 0 | Unknown | Unknown | Unknown | N | N | 0 | Unknown |  | 0 | 0 | 0 | 0 | 0 | 100 | 0 | 0 | 0 |  | * |  |  | 1 | 1 | 1
04804736_04804737 | 0480 | 04804736 | 04804737 | XYZN | P933602 TO P1688069170 | 3-#6_CU_C | 3-#6_CU_C | 37 | 37 | 40 | 80 | 0 | 30 | 0 | 190.2 | 0 | 0 | 1 | 1 | 1 | Unknown | Unknown | 0 | Unknown | 0 | 0 | 0 | Unknown | Unknown | 0 | 0 | 0 | 0 | Unknown | Unknown | Unknown | N | N | 0 | Unknown |  | 0 | 0 | 0 | 0 | 0 | 100 | 0 | 0 | 0 |  | * |  |  | 1 | 1 | 1
04804737_04804738 | 0480 | 04804737 | 04804738 | XYZN | P1688069170 TO P1686769176 | 3-#4_CU_C | 3-#4_CU_C | 37 | 37 | 40 | 80 | 0 | 30 | 0 | 122 | 0 | 0 | 1 | 1 | 1 | Unknown | Unknown | 0 | Unknown | 0 | 0 | 0 | Unknown | Unknown | 0 | 0 | 0 | 0 | Unknown | Unknown | Unknown | N | N | 0 | Unknown |  | 0 | 0 | 0 | 0 | 0 | 100 | 0 | 0 | 0 |  | * |  |  | 1 | 1 | 1
04804738_04804739 | 0480 | 04804738 | 04804739 | XYZN | P1686769176 TO P735857 | 3-#4_CU_C | 3-#4_CU_C | 37 | 37 | 40 | 80 | 0 | 30 | 0 | 125.7 | 0 | 0 | 1 | 1 | 1 | Unknown | Unknown | 0 | Unknown | 0 | 0 | 0 | Unknown | Unknown | 0 | 0 | 0 | 0 | Unknown | Unknown | Unknown | N | N | 0 | Unknown |  | 0 | 0 | 0 | 0 | 0 | 100 | 0 | 0 | 0 |  | * |  |  | 1 | 1 | 1
04804739_04804740 | 0480 | 04804739 | 04804740 | XYZN | P735857 TO P735819 | 3-#4_CU_C | 3-#4_CU_C | 37 | 37 | 40 | 80 | 0 | 30 | 0 | 147.6 | 0 | 0 | 1 | 1 | 1 | Unknown | Unknown | 0 | Unknown | 0 | 0 | 0 | Unknown | Unknown | 0 | 0 | 0 | 0 | Unknown | Unknown | Unknown | N | N | 0 | Unknown |  | 0 | 0 | 0 | 0 | 0 | 100 | 0 | 0 | 0 |  | * |  |  | 1 | 1 | 1
04804740_04804741 | 0480 | 04804740 | 04804741 | XYZN | P735819 TO P735827 | 3-#4_CU_C | 3-#4_CU_C | 37 | 37 | 40 | 80 | 0 | 30 | 0 | 156.4 | 0 | 0 | 1 | 1 | 1 | Unknown | Unknown | 0 | Unknown | 0 | 0 | 0 | Unknown | Unknown | 0 | 0 | 0 | 0 | Unknown | Unknown | Unknown | N | N | 0 | Unknown |  | 0 | 0 | 0 | 0 | 0 | 100 | 0 | 0 | 0 |  | * |  |  | 1 | 1 | 1
04804741_04804742 | 0480 | 04804741 | 04804742 | XYZN | P735827 TO P104540 | 3-#4_CU_C | 3-#4_CU_C | 37 | 37 | 40 | 80 | 0 | 30 | 0 | 153.5 | 0 | 0 | 1 | 1 | 1 | Unknown | Unknown | 0 | Unknown | 0 | 0 | 0 | Unknown | Unknown | 0 | 0 | 0 | 0 | Unknown | Unknown | Unknown | N | N | 0 | Unknown |  | 0 | 0 | 0 | 0 | 0 | 100 | 0 | 0 | 0 |  | * |  |  | 1 | 1 | 1
04804742A_04804743 | 0480 | 04804742A | 04804743 | XYZN | P104540 TO H109347 | 1C#2SAPECN | 1C#2SAPECN | 37 | 37 | 40 | 80 | 0 | 30 | 0 | 115 | 0 | 0 | 1 | 1 | 1 | Unknown | Unknown | 0 | Unknown | 0 | 0 | 0 | Unknown | Unknown | 0 | 0 | 0 | 0 | Unknown | Unknown | Unknown | N | N | 0 | Unknown |  | 0 | 0 | 0 | 0 | 0 | 100 | 0 | 0 | 0 |  | * |  |  | 1 | 1 | 1
04804743_04804744 | 0480 | 04804743 | 04804744 | XYZN | H109347 TO H109219 | 1C#2SAPECN | 1C#2SAPECN | 37 | 37 | 40 | 80 | 0 | 30 | 0 | 209 | 0 | 0 | 1 | 1 | 1 | Unknown | Unknown | 0 | Unknown | 0 | 0 | 0 | Unknown | Unknown | 0 | 0 | 0 | 0 | Unknown | Unknown | Unknown | N | N | 0 | Unknown |  | 0 | 0 | 0 | 0 | 0 | 100 | 0 | 0 | 0 |  | * |  |  | 1 | 1 | 1
04804743_04804752 | 0480 | 04804743 | 04804752 | XYZN | H109347 TO D153341 | 1C#2SAPECN | 1C#2SAPECN | 37 | 37 | 40 | 80 | 0 | 30 | 0 | 93 | 0 | 0 | 1 | 1 | 1 | Unknown | Unknown | 0 | Unknown | 0 | 0 | 0 | Unknown | Unknown | 0 | 0 | 0 | 0 | Unknown | Unknown | Unknown | N | N | 0 | Unknown |  | 0 | 0 | 0 | 0 | 0 | 100 | 0 | 0 | 0 |  | * |  |  | 1 | 1 | 1
04804744_04804745 | 0480 | 04804744 | 04804745 | XYZN | H109219 TO D109891 | 1C#2SAPECN | 1C#2SAPECN | 37 | 37 | 40 | 80 | 0 | 30 | 0 | 94 | 0 | 0 | 1 | 1 | 1 | Unknown | Unknown | 0 | Unknown | 0 | 0 | 0 | Unknown | Unknown | 0 | 0 | 0 | 0 | Unknown | Unknown | Unknown | N | N | 0 | Unknown |  | 0 | 0 | 0 | 0 | 0 | 100 | 0 | 0 | 0 |  | * |  |  | 1 | 1 | 1
04804744_04804748 | 0480 | 04804744 | 04804748 | XYZN | H109219 TO D129998 | 1C#2SAPECN | 1C#2SAPECN | 37 | 37 | 40 | 80 | 0 | 30 | 0 | 161 | 0 | 0 | 1 | 1 | 1 | Unknown | Unknown | 0 | Unknown | 0 | 0 | 0 | Unknown | Unknown | 0 | 0 | 0 | 0 | Unknown | Unknown | Unknown | N | N | 0 | Unknown |  | 0 | 0 | 0 | 0 | 0 | 100 | 0 | 0 | 0 |  | * |  |  | 1 | 1 | 1
04804745_04804746 | 0480 | 04804745 | 04804746 | XY N | D109891 TO D2023569214 | 1C#2CUPECN | 1C#2CUPECN | 37 | 37 | 40 | 80 | 0 | 30 | 0 | 228 | 0 | 0 | 1 | 1 | 1 | Unknown | Unknown | 0 | Unknown | 0 | 0 | 0 | Unknown | Unknown | 0 | 0 | 0 | 0 | Unknown | Unknown | Unknown | N | N | 0 | Unknown |  | 0 | 0 | 0 | 0 | 0 | 100 | 0 | 0 | 0 |  | * |  |  | 1 | 1 | 1
04804745_04804747 | 0480 | 04804745 | 04804747 | XYZN | D109891 TO CG100418 | CG Device Conductor 1500A | CG Device Conductor 1500A | 37 | 37 | 40 | 80 | 0 | 30 | 0 | 10 | 0 | 0 | 1 | 1 | 1 | CG Device Conductor 1500A | CG Device Conductor 1500A | 0 | Unknown | 0 | 0 | 0 | Unknown | Unknown | 0 | 0 | 0 | 0 | Unknown | Unknown | Unknown | N | N | 0 | Unknown |  | 0 | 0 | 0 | 0 | 0 | 100 | 0 | 0 | 0 |  | * |  |  | 1 | 1 | 1
04804748_04804749 | 0480 | 04804748 | 04804749 | XYZN | D129998 TO CG199999 | CG Device Conductor 1500A | CG Device Conductor 1500A | 37 | 37 | 40 | 80 | 0 | 30 | 0 | 10 | 0 | 0 | 1 | 1 | 1 | CG Device Conductor 1500A | CG Device Conductor 1500A | 0 | Unknown | 0 | 0 | 0 | Unknown | Unknown | 0 | 0 | 0 | 0 | Unknown | Unknown | Unknown | N | N | 0 | Unknown |  | 0 | 0 | 0 | 0 | 0 | 100 | 0 | 0 | 0 |  | * |  |  | 1 | 1 | 1
04804748_04804750 | 0480 | 04804748 | 04804750 | XYZN | D129998 TO D130022 | 1C#2SAPECN | 1C#2SAPECN | 37 | 37 | 40 | 80 | 0 | 30 | 0 | 238 | 0 | 0 | 1 | 1 | 1 | Unknown | Unknown | 0 | Unknown | 0 | 0 | 0 | Unknown | Unknown | 0 | 0 | 0 | 0 | Unknown | Unknown | Unknown | N | N | 0 | Unknown |  | 0 | 0 | 0 | 0 | 0 | 100 | 0 | 0 | 0 |  | * |  |  | 1 | 1 | 1
04804750_04804751 | 0480 | 04804750 | 04804751 | XYZN | D130022 TO CG199999 | CG Device Conductor 1500A | CG Device Conductor 1500A | 37 | 37 | 40 | 80 | 0 | 30 | 0 | 10 | 0 | 0 | 1 | 1 | 1 | CG Device Conductor 1500A | CG Device Conductor 1500A | 0 | Unknown | 0 | 0 | 0 | Unknown | Unknown | 0 | 0 | 0 | 0 | Unknown | Unknown | Unknown | N | N | 0 | Unknown |  | 0 | 0 | 0 | 0 | 0 | 100 | 0 | 0 | 0 |  | * |  |  | 1 | 1 | 1
04804753_04804754 | 0480 | 04804753 | 04804754 | X ZN | P4406 TO P4420 | 3-#6_CU_B | 3-#6_CU_B | 37 | 37 | 40 | 80 | 0 | 30 | 0 | 121.3 | 0 | 0 | 1 | 1 | 1 | Unknown | Unknown | 0 | Unknown | 0 | 0 | 0 | Unknown | Unknown | 0 | 0 | 0 | 0 | Unknown | Unknown | Unknown | N | N | 0 | Unknown |  | 0 | 0 | 0 | 0 | 0 | 100 | 0 | 0 | 0 |  | * |  |  | 1 | 1 | 1
04804754_04804755 | 0480 | 04804754 | 04804755 | X ZN | P4420 TO P933595 | 3-#6_CU_B | 3-#6_CU_B | 37 | 37 | 40 | 80 | 0 | 30 | 0 | 110.9 | 0 | 0 | 1 | 1 | 1 | Unknown | Unknown | 0 | Unknown | 0 | 0 | 0 | Unknown | Unknown | 0 | 0 | 0 | 0 | Unknown | Unknown | Unknown | N | N | 0 | Unknown |  | 0 | 0 | 0 | 0 | 0 | 100 | 0 | 0 | 0 |  | * |  |  | 1 | 1 | 1
04804755_04804756 | 0480 | 04804755 | 04804756 | X ZN | P933595 TO CG199999 | CG Device Conductor 1500A | CG Device Conductor 1500A | 37 | 37 | 40 | 80 | 0 | 30 | 0 | 10 | 0 | 0 | 1 | 1 | 1 | CG Device Conductor 1500A | CG Device Conductor 1500A | 0 | Unknown | 0 | 0 | 0 | Unknown | Unknown | 0 | 0 | 0 | 0 | Unknown | Unknown | Unknown | N | N | 0 | Unknown |  | 0 | 0 | 0 | 0 | 0 | 100 | 0 | 0 | 0 |  | * |  |  | 1 | 1 | 1
04804757_04804758 | 0480 | 04804757 | 04804758 | XYZN | P933611 TO P933610 | 3-#4_CU_C | 3-#4_CU_C | 37 | 37 | 40 | 80 | 0 | 30 | 0 | 115.7 | 0 | 0 | 1 | 1 | 1 | Unknown | Unknown | 0 | Unknown | 0 | 0 | 0 | Unknown | Unknown | 0 | 0 | 0 | 0 | Unknown | Unknown | Unknown | N | N | 0 | Unknown |  | 0 | 0 | 0 | 0 | 0 | 100 | 0 | 0 | 0 |  | * |  |  | 1 | 1 | 1
04804758_04804759 | 0480 | 04804758 | 04804759 | XYZN | P933610 TO P933609 | 3-#4_CU_C | 3-#4_CU_C | 37 | 37 | 40 | 80 | 0 | 30 | 0 | 61.8 | 0 | 0 | 1 | 1 | 1 | Unknown | Unknown | 0 | Unknown | 0 | 0 | 0 | Unknown | Unknown | 0 | 0 | 0 | 0 | Unknown | Unknown | Unknown | N | N | 0 | Unknown |  | 0 | 0 | 0 | 0 | 0 | 100 | 0 | 0 | 0 |  | * |  |  | 1 | 1 | 1
04804759_04804760 | 0480 | 04804759 | 04804760 | XYZN | P933609 TO P933608 | 3-#4_CU_C | 3-#4_CU_C | 37 | 37 | 40 | 80 | 0 | 30 | 0 | 61.4 | 0 | 0 | 1 | 1 | 1 | Unknown | Unknown | 0 | Unknown | 0 | 0 | 0 | Unknown | Unknown | 0 | 0 | 0 | 0 | Unknown | Unknown | Unknown | N | N | 0 | Unknown |  | 0 | 0 | 0 | 0 | 0 | 100 | 0 | 0 | 0 |  | * |  |  | 1 | 1 | 1
04804760_04804761 | 0480 | 04804760 | 04804761 | XYZN | P933608 TO P933607 | 3-#4_CU_C | 3-#4_CU_C | 37 | 37 | 40 | 80 | 0 | 30 | 0 | 121 | 0 | 0 | 1 | 1 | 1 | Unknown | Unknown | 0 | Unknown | 0 | 0 | 0 | Unknown | Unknown | 0 | 0 | 0 | 0 | Unknown | Unknown | Unknown | N | N | 0 | Unknown |  | 0 | 0 | 0 | 0 | 0 | 100 | 0 | 0 | 0 |  | * |  |  | 1 | 1 | 1
04804761_04804762 | 0480 | 04804761 | 04804762 | XYZN | P933607 TO P933587 | 3-#4_CU_C | 3-#4_CU_C | 37 | 37 | 40 | 80 | 0 | 30 | 0 | 210.3 | 0 | 0 | 1 | 1 | 1 | Unknown | Unknown | 0 | Unknown | 0 | 0 | 0 | Unknown | Unknown | 0 | 0 | 0 | 0 | Unknown | Unknown | Unknown | N | N | 0 | Unknown |  | 0 | 0 | 0 | 0 | 0 | 100 | 0 | 0 | 0 |  | * |  |  | 1 | 1 | 1
04804762_04804763 | 0480 | 04804762 | 04804763 | XYZN | P933587 TO P733597 | 3-#4_CU_C | 3-#4_CU_C | 37 | 37 | 40 | 80 | 0 | 30 | 0 | 56 | 0 | 0 | 1 | 1 | 1 | Unknown | Unknown | 0 | Unknown | 0 | 0 | 0 | Unknown | Unknown | 0 | 0 | 0 | 0 | Unknown | Unknown | Unknown | N | N | 0 | Unknown |  | 0 | 0 | 0 | 0 | 0 | 100 | 0 | 0 | 0 |  | * |  |  | 1 | 1 | 1
04804763_04804764 | 0480 | 04804763 | 04804764 | XYZN | P733597 TO P2044169099 | 3-#4_CU_C | 3-#4_CU_C | 37 | 37 | 40 | 80 | 0 | 30 | 0 | 136.6 | 0 | 0 | 1 | 1 | 1 | Unknown | Unknown | 0 | Unknown | 0 | 0 | 0 | Unknown | Unknown | 0 | 0 | 0 | 0 | Unknown | Unknown | Unknown | N | N | 0 | Unknown |  | 0 | 0 | 0 | 0 | 0 | 100 | 0 | 0 | 0 |  | * |  |  | 1 | 1 | 1
04804764_04804765 | 0480 | 04804764 | 04804765 | XY N | P2044169099 TO P933622 | 3-#4_CU_B | 3-#4_CU_B | 37 | 37 | 40 | 80 | 0 | 30 | 0 | 184.5 | 0 | 0 | 1 | 1 | 1 | Unknown | Unknown | 0 | Unknown | 0 | 0 | 0 | Unknown | Unknown | 0 | 0 | 0 | 0 | Unknown | Unknown | Unknown | N | N | 0 | Unknown |  | 0 | 0 | 0 | 0 | 0 | 100 | 0 | 0 | 0 |  | * |  |  | 1 | 1 | 1
04804764_04804774 | 0480 | 04804764 | 04804774 | XYZN | P2044169099 TO P933621 | 3-#4_CU_C | 3-#4_CU_C | 37 | 37 | 40 | 80 | 0 | 30 | 0 | 59.3 | 0 | 0 | 1 | 1 | 1 | Unknown | Unknown | 0 | Unknown | 0 | 0 | 0 | Unknown | Unknown | 0 | 0 | 0 | 0 | Unknown | Unknown | Unknown | N | N | 0 | Unknown |  | 0 | 0 | 0 | 0 | 0 | 100 | 0 | 0 | 0 |  | * |  |  | 1 | 1 | 1
04804765_04804766 | 0480 | 04804765 | 04804766 | XY N | P933622 TO P2041269097 | 3-#4_CU_B | 3-#4_CU_B | 37 | 37 | 40 | 80 | 0 | 30 | 0 | 118.6 | 0 | 0 | 1 | 1 | 1 | Unknown | Unknown | 0 | Unknown | 0 | 0 | 0 | Unknown | Unknown | 0 | 0 | 0 | 0 | Unknown | Unknown | Unknown | N | N | 0 | Unknown |  | 0 | 0 | 0 | 0 | 0 | 100 | 0 | 0 | 0 |  | * |  |  | 1 | 1 | 1
04804766_04804767 | 0480 | 04804766 | 04804767 | XY N | P2041269097 TO CG199999 | CG Device Conductor 1500A | CG Device Conductor 1500A | 37 | 37 | 40 | 80 | 0 | 30 | 0 | 10 | 0 | 0 | 1 | 1 | 1 | CG Device Conductor 1500A | CG Device Conductor 1500A | 0 | Unknown | 0 | 0 | 0 | Unknown | Unknown | 0 | 0 | 0 | 0 | Unknown | Unknown | Unknown | N | N | 0 | Unknown |  | 0 | 0 | 0 | 0 | 0 | 100 | 0 | 0 | 0 |  | * |  |  | 1 | 1 | 1
04804766_04804768 | 0480 | 04804766 | 04804768 | XY N | P2041269097 TO P933623 | 3-#4_CU_B | 3-#4_CU_B | 37 | 37 | 40 | 80 | 0 | 30 | 0 | 59.1 | 0 | 0 | 1 | 1 | 1 | Unknown | Unknown | 0 | Unknown | 0 | 0 | 0 | Unknown | Unknown | 0 | 0 | 0 | 0 | Unknown | Unknown | Unknown | N | N | 0 | Unknown |  | 0 | 0 | 0 | 0 | 0 | 100 | 0 | 0 | 0 |  | * |  |  | 1 | 1 | 1
04804768_04804769 | 0480 | 04804768 | 04804769 | XY N | P933623 TO P733350 | 3-#4_CU_B | 3-#4_CU_B | 37 | 37 | 40 | 80 | 0 | 30 | 0 | 169.8 | 0 | 0 | 1 | 1 | 1 | Unknown | Unknown | 0 | Unknown | 0 | 0 | 0 | Unknown | Unknown | 0 | 0 | 0 | 0 | Unknown | Unknown | Unknown | N | N | 0 | Unknown |  | 0 | 0 | 0 | 0 | 0 | 100 | 0 | 0 | 0 |  | * |  |  | 1 | 1 | 1
04804769_04804770 | 0480 | 04804769 | 04804770 | XY N | P733350 TO P2037469094 | 3-#4_CU_B | 3-#4_CU_B | 37 | 37 | 40 | 80 | 0 | 30 | 0 | 176 | 0 | 0 | 1 | 1 | 1 | Unknown | Unknown | 0 | Unknown | 0 | 0 | 0 | Unknown | Unknown | 0 | 0 | 0 | 0 | Unknown | Unknown | Unknown | N | N | 0 | Unknown |  | 0 | 0 | 0 | 0 | 0 | 100 | 0 | 0 | 0 |  | * |  |  | 1 | 1 | 1
04804770_04804771 | 0480 | 04804770 | 04804771 | XY N | P2037469094 TO P933599 | 3-#4_CU_B | 3-#4_CU_B | 37 | 37 | 40 | 80 | 0 | 30 | 0 | 194.5 | 0 | 0 | 1 | 1 | 1 | Unknown | Unknown | 0 | Unknown | 0 | 0 | 0 | Unknown | Unknown | 0 | 0 | 0 | 0 | Unknown | Unknown | Unknown | N | N | 0 | Unknown |  | 0 | 0 | 0 | 0 | 0 | 100 | 0 | 0 | 0 |  | * |  |  | 1 | 1 | 1
04804771_04804772 | 0480 | 04804771 | 04804772 | XY N | P933599 TO P1694069084 | 3-#4_CU_B | 3-#4_CU_B | 37 | 37 | 40 | 80 | 0 | 30 | 0 | 187.7 | 0 | 0 | 1 | 1 | 1 | Unknown | Unknown | 0 | Unknown | 0 | 0 | 0 | Unknown | Unknown | 0 | 0 | 0 | 0 | Unknown | Unknown | Unknown | N | N | 0 | Unknown |  | 0 | 0 | 0 | 0 | 0 | 100 | 0 | 0 | 0 |  | * |  |  | 1 | 1 | 1
04804772_04804773 | 0480 | 04804772 | 04804773 | XY N | P1694069084 TO P1695469087 | 3-#4_CU_B | 3-#4_CU_B | 37 | 37 | 40 | 80 | 0 | 30 | 0 | 88.6 | 0 | 0 | 1 | 1 | 1 | Unknown | Unknown | 0 | Unknown | 0 | 0 | 0 | Unknown | Unknown | 0 | 0 | 0 | 0 | Unknown | Unknown | Unknown | N | N | 0 | Unknown |  | 0 | 0 | 0 | 0 | 0 | 100 | 0 | 0 | 0 |  | * |  |  | 1 | 1 | 1
04804774_04804775 | 0480 | 04804774 | 04804775 | XYZN | P933621 TO P933573 | 3-#4_CU_C | 3-#4_CU_C | 37 | 37 | 40 | 80 | 0 | 30 | 0 | 227.5 | 0 | 0 | 1 | 1 | 1 | Unknown | Unknown | 0 | Unknown | 0 | 0 | 0 | Unknown | Unknown | 0 | 0 | 0 | 0 | Unknown | Unknown | Unknown | N | N | 0 | Unknown |  | 0 | 0 | 0 | 0 | 0 | 100 | 0 | 0 | 0 |  | * |  |  | 1 | 1 | 1
04804774_04804781 | 0480 | 04804774 | 04804781 | XYZN | P933621 TO CG199999 | CG Device Conductor 1500A | CG Device Conductor 1500A | 37 | 37 | 40 | 80 | 0 | 30 | 0 | 10 | 0 | 0 | 1 | 1 | 1 | CG Device Conductor 1500A | CG Device Conductor 1500A | 0 | Unknown | 0 | 0 | 0 | Unknown | Unknown | 0 | 0 | 0 | 0 | Unknown | Unknown | Unknown | N | N | 0 | Unknown |  | 0 | 0 | 0 | 0 | 0 | 100 | 0 | 0 | 0 |  | * |  |  | 1 | 1 | 1
04804775_04804776 | 0480 | 04804775 | 04804776 | XYZN | P933573 TO P933572 | 3-#4_CU_C | 3-#4_CU_C | 37 | 37 | 40 | 80 | 0 | 30 | 0 | 182.6 | 0 | 0 | 1 | 1 | 1 | Unknown | Unknown | 0 | Unknown | 0 | 0 | 0 | Unknown | Unknown | 0 | 0 | 0 | 0 | Unknown | Unknown | Unknown | N | N | 0 | Unknown |  | 0 | 0 | 0 | 0 | 0 | 100 | 0 | 0 | 0 |  | * |  |  | 1 | 1 | 1
04804776_04804777 | 0480 | 04804776 | 04804777 | X ZN | P933572 TO P2043169078 | 3-#4_CU_B | 3-#4_CU_B | 37 | 37 | 40 | 80 | 0 | 30 | 0 | 223.9 | 0 | 0 | 1 | 1 | 1 | 3-#4_CU_B | 3-#4_CU_B | 0 | Unknown | 0 | 0 | 0 | Unknown | Unknown | 0 | 0 | 0 | 0 | Unknown | Unknown | Unknown | N | N | 0 | Unknown |  | 0 | 0 | 0 | 0 | 0 | 100 | 0 | 0 | 0 |  | * |  |  | 1 | 1 | 1
04804777_04804778 | 0480 | 04804777 | 04804778 | X ZN | P2043169078 TO P2045669069 | 3-#4_CU_B | 3-#4_CU_B | 37 | 37 | 40 | 80 | 0 | 30 | 0 | 128.2 | 0 | 0 | 1 | 1 | 1 | Unknown | Unknown | 0 | Unknown | 0 | 0 | 0 | Unknown | Unknown | 0 | 0 | 0 | 0 | Unknown | Unknown | Unknown | N | N | 0 | Unknown |  | 0 | 0 | 0 | 0 | 0 | 100 | 0 | 0 | 0 |  | * |  |  | 1 | 1 | 1
04804778_04804779 | 0480 | 04804778 | 04804779 | X ZN | P2045669069 TO P2046869074 | 3-#4_CU_B | 3-#4_CU_B | 37 | 37 | 40 | 80 | 0 | 30 | 0 | 172.4 | 0 | 0 | 1 | 1 | 1 | Unknown | Unknown | 0 | Unknown | 0 | 0 | 0 | Unknown | Unknown | 0 | 0 | 0 | 0 | Unknown | Unknown | Unknown | N | N | 0 | Unknown |  | 0 | 0 | 0 | 0 | 0 | 100 | 0 | 0 | 0 |  | * |  |  | 1 | 1 | 1
04804779_04804780 | 0480 | 04804779 | 04804780 | X ZN | P2046869074 TO P2047569077 | 3-#4_CU_B | 3-#4_CU_B | 37 | 37 | 40 | 80 | 0 | 30 | 0 | 54.4 | 0 | 0 | 1 | 1 | 1 | Unknown | Unknown | 0 | Unknown | 0 | 0 | 0 | Unknown | Unknown | 0 | 0 | 0 | 0 | Unknown | Unknown | Unknown | N | N | 0 | Unknown |  | 0 | 0 | 0 | 0 | 0 | 100 | 0 | 0 | 0 |  | * |  |  | 1 | 1 | 1
04804782_04804783 | 0480 | 04804782 | 04804783 | XY N | P733332 TO P933582 | 3-#6_CU_B | 3-#6_CU_B | 37 | 37 | 40 | 80 | 0 | 30 | 0 | 85.9 | 0 | 0 | 1 | 1 | 1 | Unknown | Unknown | 0 | Unknown | 0 | 0 | 0 | Unknown | Unknown | 0 | 0 | 0 | 0 | Unknown | Unknown | Unknown | N | N | 0 | Unknown |  | 0 | 0 | 0 | 0 | 0 | 100 | 0 | 0 | 0 |  | * |  |  | 1 | 1 | 1
04804783_04804784 | 0480 | 04804783 | 04804784 | XY N | P933582 TO P933581 | 3-#6_CU_B | 3-#6_CU_B | 37 | 37 | 40 | 80 | 0 | 30 | 0 | 119.3 | 0 | 0 | 1 | 1 | 1 | Unknown | Unknown | 0 | Unknown | 0 | 0 | 0 | Unknown | Unknown | 0 | 0 | 0 | 0 | Unknown | Unknown | Unknown | N | N | 0 | Unknown |  | 0 | 0 | 0 | 0 | 0 | 100 | 0 | 0 | 0 |  | * |  |  | 1 | 1 | 1
04804784_04804785 | 0480 | 04804784 | 04804785 | XY N | P933581 TO P933568 | 3-#6_CU_B | 3-#6_CU_B | 37 | 37 | 40 | 80 | 0 | 30 | 0 | 121.8 | 0 | 0 | 1 | 1 | 1 | Unknown | Unknown | 0 | Unknown | 0 | 0 | 0 | Unknown | Unknown | 0 | 0 | 0 | 0 | Unknown | Unknown | Unknown | N | N | 0 | Unknown |  | 0 | 0 | 0 | 0 | 0 | 100 | 0 | 0 | 0 |  | * |  |  | 1 | 1 | 1
04804785_04804786 | 0480 | 04804785 | 04804786 | XY N | P933568 TO P933567 | 3-#6_CU_B | 3-#6_CU_B | 37 | 37 | 40 | 80 | 0 | 30 | 0 | 126.4 | 0 | 0 | 1 | 1 | 1 | Unknown | Unknown | 0 | Unknown | 0 | 0 | 0 | Unknown | Unknown | 0 | 0 | 0 | 0 | Unknown | Unknown | Unknown | N | N | 0 | Unknown |  | 0 | 0 | 0 | 0 | 0 | 100 | 0 | 0 | 0 |  | * |  |  | 1 | 1 | 1
04804786_04804787 | 0480 | 04804786 | 04804787 | XY N | P933567 TO CG199999 | CG Device Conductor 1500A | CG Device Conductor 1500A | 37 | 37 | 40 | 80 | 0 | 30 | 0 | 10 | 0 | 0 | 1 | 1 | 1 | CG Device Conductor 1500A | CG Device Conductor 1500A | 0 | Unknown | 0 | 0 | 0 | Unknown | Unknown | 0 | 0 | 0 | 0 | Unknown | Unknown | Unknown | N | N | 0 | Unknown |  | 0 | 0 | 0 | 0 | 0 | 100 | 0 | 0 | 0 |  | * |  |  | 1 | 1 | 1
04804786_04804788 | 0480 | 04804786 | 04804788 | XY N | P933567 TO P933566 | 3-#4_CU_B | 3-#4_CU_B | 37 | 37 | 40 | 80 | 0 | 30 | 0 | 120.1 | 0 | 0 | 1 | 1 | 1 | Unknown | Unknown | 0 | Unknown | 0 | 0 | 0 | Unknown | Unknown | 0 | 0 | 0 | 0 | Unknown | Unknown | Unknown | N | N | 0 | Unknown |  | 0 | 0 | 0 | 0 | 0 | 100 | 0 | 0 | 0 |  | * |  |  | 1 | 1 | 1
04804788_04804789 | 0480 | 04804788 | 04804789 | XY N | P933566 TO P933583 | 3-#4_CU_B | 3-#4_CU_B | 37 | 37 | 40 | 80 | 0 | 30 | 0 | 83 | 0 | 0 | 1 | 1 | 1 | Unknown | Unknown | 0 | Unknown | 0 | 0 | 0 | Unknown | Unknown | 0 | 0 | 0 | 0 | Unknown | Unknown | Unknown | N | N | 0 | Unknown |  | 0 | 0 | 0 | 0 | 0 | 100 | 0 | 0 | 0 |  | * |  |  | 1 | 1 | 1
04804789_04804790 | 0480 | 04804789 | 04804790 | XY N | P933583 TO CG199999 | CG Device Conductor 1500A | CG Device Conductor 1500A | 37 | 37 | 40 | 80 | 0 | 30 | 0 | 10 | 0 | 0 | 1 | 1 | 1 | CG Device Conductor 1500A | CG Device Conductor 1500A | 0 | Unknown | 0 | 0 | 0 | Unknown | Unknown | 0 | 0 | 0 | 0 | Unknown | Unknown | Unknown | N | N | 0 | Unknown |  | 0 | 0 | 0 | 0 | 0 | 100 | 0 | 0 | 0 |  | * |  |  | 1 | 1 | 1
04804791_04804792 | 0480 | 04804791 | 04804792 | YZN | P733369 TO P733361 | 3-#6_CU_B | 3-#6_CU_B | 37 | 37 | 40 | 80 | 0 | 30 | 0 | 122.2 | 0 | 0 | 1 | 1 | 1 | Unknown | Unknown | 0 | Unknown | 0 | 0 | 0 | Unknown | Unknown | 0 | 0 | 0 | 0 | Unknown | Unknown | Unknown | N | N | 0 | Unknown |  | 0 | 0 | 0 | 0 | 0 | 100 | 0 | 0 | 0 |  | * |  |  | 1 | 1 | 1
04804792_04804793 | 0480 | 04804792 | 04804793 | YZN | P733361 TO P733360 | 3-#6_CU_B | 3-#6_CU_B | 37 | 37 | 40 | 80 | 0 | 30 | 0 | 122.5 | 0 | 0 | 1 | 1 | 1 | Unknown | Unknown | 0 | Unknown | 0 | 0 | 0 | Unknown | Unknown | 0 | 0 | 0 | 0 | Unknown | Unknown | Unknown | N | N | 0 | Unknown |  | 0 | 0 | 0 | 0 | 0 | 100 | 0 | 0 | 0 |  | * |  |  | 1 | 1 | 1
04804793_04804794 | 0480 | 04804793 | 04804794 | YZN | P733360 TO P733337 | 3-#6_CU_B | 3-#6_CU_B | 37 | 37 | 40 | 80 | 0 | 30 | 0 | 120.6 | 0 | 0 | 1 | 1 | 1 | Unknown | Unknown | 0 | Unknown | 0 | 0 | 0 | Unknown | Unknown | 0 | 0 | 0 | 0 | Unknown | Unknown | Unknown | N | N | 0 | Unknown |  | 0 | 0 | 0 | 0 | 0 | 100 | 0 | 0 | 0 |  | * |  |  | 1 | 1 | 1
04804794_04804795 | 0480 | 04804794 | 04804795 | YZN | P733337 TO P733336 | 3-#6_CU_B | 3-#6_CU_B | 37 | 37 | 40 | 80 | 0 | 30 | 0 | 122.5 | 0 | 0 | 1 | 1 | 1 | Unknown | Unknown | 0 | Unknown | 0 | 0 | 0 | Unknown | Unknown | 0 | 0 | 0 | 0 | Unknown | Unknown | Unknown | N | N | 0 | Unknown |  | 0 | 0 | 0 | 0 | 0 | 100 | 0 | 0 | 0 |  | * |  |  | 1 | 1 | 1
04804796A_04804797 | 0480 | 04804796A | 04804797 | XYZN | P37282 TO P2048569168 | 3-#6_CU_C | 3-#6_CU_C | 37 | 37 | 40 | 80 | 0 | 30 | 0 | 118.1 | 0 | 0 | 1 | 1 | 1 | Unknown | Unknown | 0 | Unknown | 0 | 0 | 0 | Unknown | Unknown | 0 | 0 | 0 | 0 | Unknown | Unknown | Unknown | N | N | 0 | Unknown |  | 0 | 0 | 0 | 0 | 0 | 100 | 0 | 0 | 0 |  | * |  |  | 1 | 1 | 1
04804796A_04804887 | 0480 | 04804796A | 04804887 | XYZN | P37282 TO P37281 | 3-#4_CU_C | 3-#4_CU_C | 37 | 37 | 40 | 80 | 0 | 30 | 0 | 201.6 | 0 | 0 | 1 | 1 | 1 | Unknown | Unknown | 0 | Unknown | 0 | 0 | 0 | Unknown | Unknown | 0 | 0 | 0 | 0 | Unknown | Unknown | Unknown | N | N | 0 | Unknown |  | 0 | 0 | 0 | 0 | 0 | 100 | 0 | 0 | 0 |  | * |  |  | 1 | 1 | 1
04804797_04804798 | 0480 | 04804797 | 04804798 | XYZN | P2048569168 TO P2048869155 | 3-#6_CU_C | 3-#6_CU_C | 37 | 37 | 40 | 80 | 0 | 30 | 0 | 137.8 | 0 | 0 | 1 | 1 | 1 | Unknown | Unknown | 0 | Unknown | 0 | 0 | 0 | Unknown | Unknown | 0 | 0 | 0 | 0 | Unknown | Unknown | Unknown | N | N | 0 | Unknown |  | 0 | 0 | 0 | 0 | 0 | 100 | 0 | 0 | 0 |  | * |  |  | 1 | 1 | 1
04804798_04804799 | 0480 | 04804798 | 04804799 | XYZN | P2048869155 TO CG199999 | CG Device Conductor 1500A | CG Device Conductor 1500A | 37 | 37 | 40 | 80 | 0 | 30 | 0 | 10 | 0 | 0 | 1 | 1 | 1 | CG Device Conductor 1500A | CG Device Conductor 1500A | 0 | Unknown | 0 | 0 | 0 | Unknown | Unknown | 0 | 0 | 0 | 0 | Unknown | Unknown | Unknown | N | N | 0 | Unknown |  | 0 | 0 | 0 | 0 | 0 | 100 | 0 | 0 | 0 |  | * |  |  | 1 | 1 | 1
04804798_04804800 | 0480 | 04804798 | 04804800 | XYZN | P2048869155 TO P933564 | 3-#6_CU_C | 3-#6_CU_C | 37 | 37 | 40 | 80 | 0 | 30 | 0 | 130.6 | 0 | 0 | 1 | 1 | 1 | Unknown | Unknown | 0 | Unknown | 0 | 0 | 0 | Unknown | Unknown | 0 | 0 | 0 | 0 | Unknown | Unknown | Unknown | N | N | 0 | Unknown |  | 0 | 0 | 0 | 0 | 0 | 100 | 0 | 0 | 0 |  | * |  |  | 1 | 1 | 1
048048_04804801 | 0480 | 048048 | 04804801 | XYZN | H125122 TO D198505 | 2/0AL_PECN | 2\0AL_PECN | 37 | 37 | 40 | 80 | 0 | 30 | 0 | 50 | 0 | 0 | 1 | 1 | 1 | Unknown | Unknown | 0 | Unknown | 0 | 0 | 0 | Unknown | Unknown | 0 | 0 | 0 | 0 | Unknown | Unknown | Unknown | N | N | 0 | Unknown |  | 0 | 0 | 0 | 0 | 0 | 100 | 0 | 0 | 0 |  | * |  |  | 1 | 1 | 1
048048_048049 | 0480 | 048048 | 048049 | XYZN | H125122 TO 480-36 | 1000AXLPEP | 1000AXLPEP | 37 | 37 | 40 | 80 | 0 | 30 | 0 | 184 | 0 | 0 | 1 | 1 | 1 | Unknown | Unknown | 0 | Unknown | 0 | 0 | 0 | Unknown | Unknown | 0 | 0 | 0 | 0 | Unknown | Unknown | Unknown | N | N | 0 | Unknown |  | 0 | 0 | 0 | 0 | 0 | 100 | 0 | 0 | 0 |  | * |  |  | 1 | 1 | 1
04804800_04804822 | 0480 | 04804800 | 04804822 | XYZN | P933564 TO P933580 | 3-#6_CU_C | 3-#6_CU_C | 37 | 37 | 40 | 80 | 0 | 30 | 0 | 117.6 | 0 | 0 | 1 | 1 | 1 | Unknown | Unknown | 0 | Unknown | 0 | 0 | 0 | Unknown | Unknown | 0 | 0 | 0 | 0 | Unknown | Unknown | Unknown | N | N | 0 | Unknown |  | 0 | 0 | 0 | 0 | 0 | 100 | 0 | 0 | 0 |  | * |  |  | 1 | 1 | 1
04804801A_04804802 | 0480 | 04804801A | 04804802 | XYZN | D198505 TO H125122 | 2/0AL_PECN | 2\0AL_PECN | 37 | 37 | 40 | 80 | 0 | 30 | 0 | 50 | 0 | 0 | 1 | 1 | 1 | Unknown | Unknown | 0 | Unknown | 0 | 0 | 0 | Unknown | Unknown | 0 | 0 | 0 | 0 | Unknown | Unknown | Unknown | N | N | 0 | Unknown |  | 0 | 0 | 0 | 0 | 0 | 100 | 0 | 0 | 0 |  | * |  |  | 1 | 1 | 1
04804802_04804803 | 0480 | 04804802 | 04804803 | Y N | H125122 TO D198508 | 1C#2SAPECN | 1C#2SAPECN | 37 | 37 | 40 | 80 | 0 | 30 | 0 | 479 | 0 | 0 | 1 | 1 | 1 | Unknown | Unknown | 0 | Unknown | 0 | 0 | 0 | Unknown | Unknown | 0 | 0 | 0 | 0 | Unknown | Unknown | Unknown | N | N | 0 | Unknown |  | 0 | 0 | 0 | 0 | 0 | 100 | 0 | 0 | 0 |  | * |  |  | 1 | 1 | 1
04804802_04804805 | 0480 | 04804802 | 04804805 | X N | H125122 TO D198507 | 1C#2SAPECN | 1C#2SAPECN | 37 | 37 | 40 | 80 | 0 | 30 | 0 | 441 | 0 | 0 | 1 | 1 | 1 | Unknown | Unknown | 0 | Unknown | 0 | 0 | 0 | Unknown | Unknown | 0 | 0 | 0 | 0 | Unknown | Unknown | Unknown | N | N | 0 | Unknown |  | 0 | 0 | 0 | 0 | 0 | 100 | 0 | 0 | 0 |  | * |  |  | 1 | 1 | 1
04804802_04804806 | 0480 | 04804802 | 04804806 | ZN | H125122 TO D198506 | 1C#2SAPECN | 1C#2SAPECN | 37 | 37 | 40 | 80 | 0 | 30 | 0 | 117 | 0 | 0 | 1 | 1 | 1 | Unknown | Unknown | 0 | Unknown | 0 | 0 | 0 | Unknown | Unknown | 0 | 0 | 0 | 0 | Unknown | Unknown | Unknown | N | N | 0 | Unknown |  | 0 | 0 | 0 | 0 | 0 | 100 | 0 | 0 | 0 |  | * |  |  | 1 | 1 | 1
04804802_04804807 | 0480 | 04804802 | 04804807 | XYZN | H125122 TO H125367 | 2/0AL_PECN | 2\0AL_PECN | 37 | 37 | 40 | 80 | 0 | 30 | 0 | 507 | 0 | 0 | 1 | 1 | 1 | Unknown | Unknown | 0 | Unknown | 0 | 0 | 0 | Unknown | Unknown | 0 | 0 | 0 | 0 | Unknown | Unknown | Unknown | N | N | 0 | Unknown |  | 0 | 0 | 0 | 0 | 0 | 100 | 0 | 0 | 0 |  | * |  |  | 1 | 1 | 1
04804803_04804804 | 0480 | 04804803 | 04804804 | Y N | D198508 TO D198510 | 1C#2SAPECN | 1C#2SAPECN | 37 | 37 | 40 | 80 | 0 | 30 | 0 | 385 | 0 | 0 | 1 | 1 | 1 | Unknown | Unknown | 0 | Unknown | 0 | 0 | 0 | Unknown | Unknown | 0 | 0 | 0 | 0 | Unknown | Unknown | Unknown | N | N | 0 | Unknown |  | 0 | 0 | 0 | 0 | 0 | 100 | 0 | 0 | 0 |  | * |  |  | 1 | 1 | 1
04804807_04804808 | 0480 | 04804807 | 04804808 | Y N | H125367 TO D198504 | 1C#2SAPECN | 1C#2SAPECN | 37 | 37 | 40 | 80 | 0 | 30 | 0 | 245 | 0 | 0 | 1 | 1 | 1 | Unknown | Unknown | 0 | Unknown | 0 | 0 | 0 | Unknown | Unknown | 0 | 0 | 0 | 0 | Unknown | Unknown | Unknown | N | N | 0 | Unknown |  | 0 | 0 | 0 | 0 | 0 | 100 | 0 | 0 | 0 |  | * |  |  | 1 | 1 | 1
04804807_04804809 | 0480 | 04804807 | 04804809 | X N | H125367 TO D198503 | 1C#2SAPECN | 1C#2SAPECN | 37 | 37 | 40 | 80 | 0 | 30 | 0 | 65 | 0 | 0 | 1 | 1 | 1 | Unknown | Unknown | 0 | Unknown | 0 | 0 | 0 | Unknown | Unknown | 0 | 0 | 0 | 0 | Unknown | Unknown | Unknown | N | N | 0 | Unknown |  | 0 | 0 | 0 | 0 | 0 | 100 | 0 | 0 | 0 |  | * |  |  | 1 | 1 | 1
04804807_04804810 | 0480 | 04804807 | 04804810 | XYZN | H125367 TO H125120 | 2/0AL_PECN | 2\0AL_PECN | 37 | 37 | 40 | 80 | 0 | 30 | 0 | 550 | 0 | 0 | 1 | 1 | 1 | Unknown | Unknown | 0 | Unknown | 0 | 0 | 0 | Unknown | Unknown | 0 | 0 | 0 | 0 | Unknown | Unknown | Unknown | N | N | 0 | Unknown |  | 0 | 0 | 0 | 0 | 0 | 100 | 0 | 0 | 0 |  | * |  |  | 1 | 1 | 1
04804810_04804811 | 0480 | 04804810 | 04804811 | ZN | H125120 TO D198502 | 1C#2SAPECN | 1C#2SAPECN | 37 | 37 | 40 | 80 | 0 | 30 | 0 | 210 | 0 | 0 | 1 | 1 | 1 | Unknown | Unknown | 0 | Unknown | 0 | 0 | 0 | Unknown | Unknown | 0 | 0 | 0 | 0 | Unknown | Unknown | Unknown | N | N | 0 | Unknown |  | 0 | 0 | 0 | 0 | 0 | 100 | 0 | 0 | 0 |  | * |  |  | 1 | 1 | 1
04804810_04804812 | 0480 | 04804810 | 04804812 | Y N | H125120 TO D198500 | 1C#2SAPECN | 1C#2SAPECN | 37 | 37 | 40 | 80 | 0 | 30 | 0 | 183 | 0 | 0 | 1 | 1 | 1 | Unknown | Unknown | 0 | Unknown | 0 | 0 | 0 | Unknown | Unknown | 0 | 0 | 0 | 0 | Unknown | Unknown | Unknown | N | N | 0 | Unknown |  | 0 | 0 | 0 | 0 | 0 | 100 | 0 | 0 | 0 |  | * |  |  | 1 | 1 | 1
04804810_04804813 | 0480 | 04804810 | 04804813 | XYZN | H125120 TO H125119 | 2/0AL_PECN | 2\0AL_PECN | 37 | 37 | 40 | 80 | 0 | 30 | 0 | 585 | 0 | 0 | 1 | 1 | 1 | Unknown | Unknown | 0 | Unknown | 0 | 0 | 0 | Unknown | Unknown | 0 | 0 | 0 | 0 | Unknown | Unknown | Unknown | N | N | 0 | Unknown |  | 0 | 0 | 0 | 0 | 0 | 100 | 0 | 0 | 0 |  | * |  |  | 1 | 1 | 1
04804813_04804814 | 0480 | 04804813 | 04804814 | XYZN | H125119 TO D153395 | 1C#2SAPECN | 1C#2SAPECN | 37 | 37 | 40 | 80 | 0 | 30 | 0 | 376 | 0 | 0 | 1 | 1 | 1 | Unknown | Unknown | 0 | Unknown | 0 | 0 | 0 | Unknown | Unknown | 0 | 0 | 0 | 0 | Unknown | Unknown | Unknown | N | N | 0 | Unknown |  | 0 | 0 | 0 | 0 | 0 | 100 | 0 | 0 | 0 |  | * |  |  | 1 | 1 | 1
04804813_04804815 | 0480 | 04804813 | 04804815 | ZN | H125119 TO D198499 | 1C#2SAPECN | 1C#2SAPECN | 37 | 37 | 40 | 80 | 0 | 30 | 0 | 170 | 0 | 0 | 1 | 1 | 1 | Unknown | Unknown | 0 | Unknown | 0 | 0 | 0 | Unknown | Unknown | 0 | 0 | 0 | 0 | Unknown | Unknown | Unknown | N | N | 0 | Unknown |  | 0 | 0 | 0 | 0 | 0 | 100 | 0 | 0 | 0 |  | * |  |  | 1 | 1 | 1
04804813_04804816 | 0480 | 04804813 | 04804816 | XYZN | H125119 TO H125117 | 2/0AL_PECN | 2\0AL_PECN | 37 | 37 | 40 | 80 | 0 | 30 | 0 | 631 | 0 | 0 | 1 | 1 | 1 | Unknown | Unknown | 0 | Unknown | 0 | 0 | 0 | Unknown | Unknown | 0 | 0 | 0 | 0 | Unknown | Unknown | Unknown | N | N | 0 | Unknown |  | 0 | 0 | 0 | 0 | 0 | 100 | 0 | 0 | 0 |  | * |  |  | 1 | 1 | 1
04804816_04804817 | 0480 | 04804816 | 04804817 | X N | H125117 TO D198497 | 1C#2SAPECN | 1C#2SAPECN | 37 | 37 | 40 | 80 | 0 | 30 | 0 | 54 | 0 | 0 | 1 | 1 | 1 | Unknown | Unknown | 0 | Unknown | 0 | 0 | 0 | Unknown | Unknown | 0 | 0 | 0 | 0 | Unknown | Unknown | Unknown | N | N | 0 | Unknown |  | 0 | 0 | 0 | 0 | 0 | 100 | 0 | 0 | 0 |  | * |  |  | 1 | 1 | 1
04804816_04804819 | 0480 | 04804816 | 04804819 | XYZN | H125117 TO H111049 | 2/0AL_PECN | 2\0AL_PECN | 37 | 37 | 40 | 80 | 0 | 30 | 0 | 842 | 0 | 0 | 1 | 1 | 1 | Unknown | Unknown | 0 | Unknown | 0 | 0 | 0 | Unknown | Unknown | 0 | 0 | 0 | 0 | Unknown | Unknown | Unknown | N | N | 0 | Unknown |  | 0 | 0 | 0 | 0 | 0 | 100 | 0 | 0 | 0 |  | * |  |  | 1 | 1 | 1
04804817_04804818 | 0480 | 04804817 | 04804818 | X N | D198497 TO D198495 | 1C#2SAPECN | 1C#2SAPECN | 37 | 37 | 40 | 80 | 0 | 30 | 0 | 190 | 0 | 0 | 1 | 1 | 1 | Unknown | Unknown | 0 | Unknown | 0 | 0 | 0 | Unknown | Unknown | 0 | 0 | 0 | 0 | Unknown | Unknown | Unknown | N | N | 0 | Unknown |  | 0 | 0 | 0 | 0 | 0 | 100 | 0 | 0 | 0 |  | * |  |  | 1 | 1 | 1
04804819_04804820 | 0480 | 04804819 | 04804820 | ZN | H111049 TO D121428 | 1C#2SAPECN | 1C#2SAPECN | 37 | 37 | 40 | 80 | 0 | 30 | 0 | 234 | 0 | 0 | 1 | 1 | 1 | Unknown | Unknown | 0 | Unknown | 0 | 0 | 0 | Unknown | Unknown | 0 | 0 | 0 | 0 | Unknown | Unknown | Unknown | N | N | 0 | Unknown |  | 0 | 0 | 0 | 0 | 0 | 100 | 0 | 0 | 0 |  | * |  |  | 1 | 1 | 1
04804819_04804821 | 0480 | 04804819 | 04804821 | Y N | H111049 TO D198496 | 1C#2SAPECN | 1C#2SAPECN | 37 | 37 | 40 | 80 | 0 | 30 | 0 | 249 | 0 | 0 | 1 | 1 | 1 | Unknown | Unknown | 0 | Unknown | 0 | 0 | 0 | Unknown | Unknown | 0 | 0 | 0 | 0 | Unknown | Unknown | Unknown | N | N | 0 | Unknown |  | 0 | 0 | 0 | 0 | 0 | 100 | 0 | 0 | 0 |  | * |  |  | 1 | 1 | 1
04804822_04804823 | 0480 | 04804822 | 04804823 | XYZN | P933580 TO P933578 | 3-#6_CU_C | 3-#6_CU_C | 37 | 37 | 40 | 80 | 0 | 30 | 0 | 133 | 0 | 0 | 1 | 1 | 1 | Unknown | Unknown | 0 | Unknown | 0 | 0 | 0 | Unknown | Unknown | 0 | 0 | 0 | 0 | Unknown | Unknown | Unknown | N | N | 0 | Unknown |  | 0 | 0 | 0 | 0 | 0 | 100 | 0 | 0 | 0 |  | * |  |  | 1 | 1 | 1
04804823_04804824 | 0480 | 04804823 | 04804824 | XYZN | P933578 TO P933577 | 3-#6_CU_C | 3-#6_CU_C | 37 | 37 | 40 | 80 | 0 | 30 | 0 | 114.5 | 0 | 0 | 1 | 1 | 1 | Unknown | Unknown | 0 | Unknown | 0 | 0 | 0 | Unknown | Unknown | 0 | 0 | 0 | 0 | Unknown | Unknown | Unknown | N | N | 0 | Unknown |  | 0 | 0 | 0 | 0 | 0 | 100 | 0 | 0 | 0 |  | * |  |  | 1 | 1 | 1
04804824_04804825 | 0480 | 04804824 | 04804825 | XYZN | P933577 TO P933559 | 3-#4_CU_C | 3-#4_CU_C | 37 | 37 | 40 | 80 | 0 | 30 | 0 | 185.4 | 0 | 0 | 1 | 1 | 1 | Unknown | Unknown | 0 | Unknown | 0 | 0 | 0 | Unknown | Unknown | 0 | 0 | 0 | 0 | Unknown | Unknown | Unknown | N | N | 0 | Unknown |  | 0 | 0 | 0 | 0 | 0 | 100 | 0 | 0 | 0 |  | * |  |  | 1 | 1 | 1
04804825_04804826 | 0480 | 04804825 | 04804826 | XYZN | P933559 TO P933556 | 3-#6_CU_C | 3-#6_CU_C | 37 | 37 | 40 | 80 | 0 | 30 | 0 | 115.6 | 0 | 0 | 1 | 1 | 1 | Unknown | Unknown | 0 | Unknown | 0 | 0 | 0 | Unknown | Unknown | 0 | 0 | 0 | 0 | Unknown | Unknown | Unknown | N | N | 0 | Unknown |  | 0 | 0 | 0 | 0 | 0 | 100 | 0 | 0 | 0 |  | * |  |  | 1 | 1 | 1
04804826_04804827 | 0480 | 04804826 | 04804827 | XYZN | P933556 TO P195247 | 3-#6_CU_C | 3-#6_CU_C | 37 | 37 | 40 | 80 | 0 | 30 | 0 | 86.4 | 0 | 0 | 1 | 1 | 1 | Unknown | Unknown | 0 | Unknown | 0 | 0 | 0 | Unknown | Unknown | 0 | 0 | 0 | 0 | Unknown | Unknown | Unknown | N | N | 0 | Unknown |  | 0 | 0 | 0 | 0 | 0 | 100 | 0 | 0 | 0 |  | * |  |  | 1 | 1 | 1
04804826_04804883 | 0480 | 04804826 | 04804883 | XY N | P933556 TO P933557 | 3-#6_CU_C | 3-#6_CU_C | 37 | 37 | 40 | 80 | 0 | 30 | 0 | 83.1 | 0 | 0 | 1 | 1 | 1 | Unknown | Unknown | 0 | Unknown | 0 | 0 | 0 | Unknown | Unknown | 0 | 0 | 0 | 0 | Unknown | Unknown | Unknown | N | N | 0 | Unknown |  | 0 | 0 | 0 | 0 | 0 | 100 | 0 | 0 | 0 |  | * |  |  | 1 | 1 | 1
04804827_04804828 | 0480 | 04804827 | 04804828 | XYZN | P195247 TO P195246 | 3-#6_CU_C | 3-#6_CU_C | 37 | 37 | 40 | 80 | 0 | 30 | 0 | 65 | 0 | 0 | 1 | 1 | 1 | Unknown | Unknown | 0 | Unknown | 0 | 0 | 0 | Unknown | Unknown | 0 | 0 | 0 | 0 | Unknown | Unknown | Unknown | N | N | 0 | Unknown |  | 0 | 0 | 0 | 0 | 0 | 100 | 0 | 0 | 0 |  | * |  |  | 1 | 1 | 1
04804828_04804829 | 0480 | 04804828 | 04804829 | XYZN | P195246 TO P195243 | 3-#6_CU_C | 3-#6_CU_C | 37 | 37 | 40 | 80 | 0 | 30 | 0 | 267.2 | 0 | 0 | 1 | 1 | 1 | Unknown | Unknown | 0 | Unknown | 0 | 0 | 0 | Unknown | Unknown | 0 | 0 | 0 | 0 | Unknown | Unknown | Unknown | N | N | 0 | Unknown |  | 0 | 0 | 0 | 0 | 0 | 100 | 0 | 0 | 0 |  | * |  |  | 1 | 1 | 1
04804829_04804830 | 0480 | 04804829 | 04804830 | XYZN | P195243 TO P933555 | 3-#6_CU_C | 3-#6_CU_C | 37 | 37 | 40 | 80 | 0 | 30 | 0 | 232.4 | 0 | 0 | 1 | 1 | 1 | Unknown | Unknown | 0 | Unknown | 0 | 0 | 0 | Unknown | Unknown | 0 | 0 | 0 | 0 | Unknown | Unknown | Unknown | N | N | 0 | Unknown |  | 0 | 0 | 0 | 0 | 0 | 100 | 0 | 0 | 0 |  | * |  |  | 1 | 1 | 1
04804830_04804831 | 0480 | 04804830 | 04804831 | XYZN | P933555 TO P933554 | 3-#6_CU_C | 3-#6_CU_C | 37 | 37 | 40 | 80 | 0 | 30 | 0 | 83.2 | 0 | 0 | 1 | 1 | 1 | Unknown | Unknown | 0 | Unknown | 0 | 0 | 0 | Unknown | Unknown | 0 | 0 | 0 | 0 | Unknown | Unknown | Unknown | N | N | 0 | Unknown |  | 0 | 0 | 0 | 0 | 0 | 100 | 0 | 0 | 0 |  | * |  |  | 1 | 1 | 1
04804830_04804834 | 0480 | 04804830 | 04804834 | XYZN | P933555 TO P933553 | 3-#6_CU_C | 3-#6_CU_C | 37 | 37 | 40 | 80 | 0 | 30 | 0 | 138 | 0 | 0 | 1 | 1 | 1 | Unknown | Unknown | 0 | Unknown | 0 | 0 | 0 | Unknown | Unknown | 0 | 0 | 0 | 0 | Unknown | Unknown | Unknown | N | N | 0 | Unknown |  | 0 | 0 | 0 | 0 | 0 | 100 | 0 | 0 | 0 |  | * |  |  | 1 | 1 | 1
04804831_04804832 | 0480 | 04804831 | 04804832 | XYZN | P933554 TO P933549 | 3-#4_CU_C | 3-#4_CU_C | 37 | 37 | 40 | 80 | 0 | 30 | 0 | 118.7 | 0 | 0 | 1 | 1 | 1 | Unknown | Unknown | 0 | Unknown | 0 | 0 | 0 | Unknown | Unknown | 0 | 0 | 0 | 0 | Unknown | Unknown | Unknown | N | N | 0 | Unknown |  | 0 | 0 | 0 | 0 | 0 | 100 | 0 | 0 | 0 |  | * |  |  | 1 | 1 | 1
04804832_04804833 | 0480 | 04804832 | 04804833 | XYZN | P933549 TO P933550 | 3-#4_CU_C | 3-#4_CU_C | 37 | 37 | 40 | 80 | 0 | 30 | 0 | 118.6 | 0 | 0 | 1 | 1 | 1 | Unknown | Unknown | 0 | Unknown | 0 | 0 | 0 | Unknown | Unknown | 0 | 0 | 0 | 0 | Unknown | Unknown | Unknown | N | N | 0 | Unknown |  | 0 | 0 | 0 | 0 | 0 | 100 | 0 | 0 | 0 |  | * |  |  | 1 | 1 | 1
04804834_04804835 | 0480 | 04804834 | 04804835 | XYZN | P933553 TO P933552 | 3-#6_CU_C | 3-#6_CU_C | 37 | 37 | 40 | 80 | 0 | 30 | 0 | 161 | 0 | 0 | 1 | 1 | 1 | Unknown | Unknown | 0 | Unknown | 0 | 0 | 0 | Unknown | Unknown | 0 | 0 | 0 | 0 | Unknown | Unknown | Unknown | N | N | 0 | Unknown |  | 0 | 0 | 0 | 0 | 0 | 100 | 0 | 0 | 0 |  | * |  |  | 1 | 1 | 1
04804835_04804836 | 0480 | 04804835 | 04804836 | XYZN | P933552 TO P933548 | 3-#6_CU_C | 3-#6_CU_C | 37 | 37 | 40 | 80 | 0 | 30 | 0 | 158 | 0 | 0 | 1 | 1 | 1 | Unknown | Unknown | 0 | Unknown | 0 | 0 | 0 | Unknown | Unknown | 0 | 0 | 0 | 0 | Unknown | Unknown | Unknown | N | N | 0 | Unknown |  | 0 | 0 | 0 | 0 | 0 | 100 | 0 | 0 | 0 |  | * |  |  | 1 | 1 | 1
04804836_04804837 | 0480 | 04804836 | 04804837 | X ZN | P933548 TO P933540 | 3-#6_CU_C | 3-#6_CU_C | 37 | 37 | 40 | 80 | 0 | 30 | 0 | 136 | 0 | 0 | 1 | 1 | 1 | Unknown | Unknown | 0 | Unknown | 0 | 0 | 0 | Unknown | Unknown | 0 | 0 | 0 | 0 | Unknown | Unknown | Unknown | N | N | 0 | Unknown |  | 0 | 0 | 0 | 0 | 0 | 100 | 0 | 0 | 0 |  | * |  |  | 1 | 1 | 1
04804836_04804839 | 0480 | 04804836 | 04804839 | XYZN | P933548 TO P933547 | 3-#4_CU_C | 3-#4_CU_C | 37 | 37 | 40 | 80 | 0 | 30 | 0 | 86.2 | 0 | 0 | 1 | 1 | 1 | Unknown | Unknown | 0 | Unknown | 0 | 0 | 0 | Unknown | Unknown | 0 | 0 | 0 | 0 | Unknown | Unknown | Unknown | N | N | 0 | Unknown |  | 0 | 0 | 0 | 0 | 0 | 100 | 0 | 0 | 0 |  | * |  |  | 1 | 1 | 1
04804836_04804845 | 0480 | 04804836 | 04804845 | XYZN | P933548 TO P933541 | 3-#6_CU_C | 3-#6_CU_C | 37 | 37 | 40 | 80 | 0 | 30 | 0 | 142.4 | 0 | 0 | 1 | 1 | 1 | Unknown | Unknown | 0 | Unknown | 0 | 0 | 0 | Unknown | Unknown | 0 | 0 | 0 | 0 | Unknown | Unknown | Unknown | N | N | 0 | Unknown |  | 0 | 0 | 0 | 0 | 0 | 100 | 0 | 0 | 0 |  | * |  |  | 1 | 1 | 1
04804837_04804838 | 0480 | 04804837 | 04804838 | X ZN | P933540 TO P931087 | 3-#6_CU_C | 3-#6_CU_C | 37 | 37 | 40 | 80 | 0 | 30 | 0 | 132.2 | 0 | 0 | 1 | 1 | 1 | Unknown | Unknown | 0 | Unknown | 0 | 0 | 0 | Unknown | Unknown | 0 | 0 | 0 | 0 | Unknown | Unknown | Unknown | N | N | 0 | Unknown |  | 0 | 0 | 0 | 0 | 0 | 100 | 0 | 0 | 0 |  | * |  |  | 1 | 1 | 1
04804839_04804840 | 0480 | 04804839 | 04804840 | XYZN | P933547 TO P933546 | 3-#4_CU_C | 3-#4_CU_C | 37 | 37 | 40 | 80 | 0 | 30 | 0 | 184.2 | 0 | 0 | 1 | 1 | 1 | Unknown | Unknown | 0 | Unknown | 0 | 0 | 0 | Unknown | Unknown | 0 | 0 | 0 | 0 | Unknown | Unknown | Unknown | N | N | 0 | Unknown |  | 0 | 0 | 0 | 0 | 0 | 100 | 0 | 0 | 0 |  | * |  |  | 1 | 1 | 1
04804840_04804841 | 0480 | 04804840 | 04804841 | XYZN | P933546 TO CG199999 | CG Device Conductor 1500A | CG Device Conductor 1500A | 37 | 37 | 40 | 80 | 0 | 30 | 0 | 10 | 0 | 0 | 1 | 1 | 1 | CG Device Conductor 1500A | CG Device Conductor 1500A | 0 | Unknown | 0 | 0 | 0 | Unknown | Unknown | 0 | 0 | 0 | 0 | Unknown | Unknown | Unknown | N | N | 0 | Unknown |  | 0 | 0 | 0 | 0 | 0 | 100 | 0 | 0 | 0 |  | * |  |  | 1 | 1 | 1
04804840_04804842 | 0480 | 04804840 | 04804842 | XYZN | P933546 TO P933545 | 3-#4_CU_C | 3-#4_CU_C | 37 | 37 | 40 | 80 | 0 | 30 | 0 | 120 | 0 | 0 | 1 | 1 | 1 | Unknown | Unknown | 0 | Unknown | 0 | 0 | 0 | Unknown | Unknown | 0 | 0 | 0 | 0 | Unknown | Unknown | Unknown | N | N | 0 | Unknown |  | 0 | 0 | 0 | 0 | 0 | 100 | 0 | 0 | 0 |  | * |  |  | 1 | 1 | 1
04804842_04804843 | 0480 | 04804842 | 04804843 | XYZN | P933545 TO P933544 | 3-#4_CU_C | 3-#4_CU_C | 37 | 37 | 40 | 80 | 0 | 30 | 0 | 123.8 | 0 | 0 | 1 | 1 | 1 | Unknown | Unknown | 0 | Unknown | 0 | 0 | 0 | Unknown | Unknown | 0 | 0 | 0 | 0 | Unknown | Unknown | Unknown | N | N | 0 | Unknown |  | 0 | 0 | 0 | 0 | 0 | 100 | 0 | 0 | 0 |  | * |  |  | 1 | 1 | 1
04804843_04804844 | 0480 | 04804843 | 04804844 | XYZN | P933544 TO P933543 | 3-#4_CU_C | 3-#4_CU_C | 37 | 37 | 40 | 80 | 0 | 30 | 0 | 135.8 | 0 | 0 | 1 | 1 | 1 | Unknown | Unknown | 0 | Unknown | 0 | 0 | 0 | Unknown | Unknown | 0 | 0 | 0 | 0 | Unknown | Unknown | Unknown | N | N | 0 | Unknown |  | 0 | 0 | 0 | 0 | 0 | 100 | 0 | 0 | 0 |  | * |  |  | 1 | 1 | 1
04804845_04804846 | 0480 | 04804845 | 04804846 | XYZN | P933541 TO P931078 | 3-#6_CU_C | 3-#6_CU_C | 37 | 37 | 40 | 80 | 0 | 30 | 0 | 167.2 | 0 | 0 | 1 | 1 | 1 | Unknown | Unknown | 0 | Unknown | 0 | 0 | 0 | Unknown | Unknown | 0 | 0 | 0 | 0 | Unknown | Unknown | Unknown | N | N | 0 | Unknown |  | 0 | 0 | 0 | 0 | 0 | 100 | 0 | 0 | 0 |  | * |  |  | 1 | 1 | 1
04804846_04804847 | 0480 | 04804846 | 04804847 | XY N | P931078 TO P931101 | 3-#6_CU_C | 3-#6_CU_C | 37 | 37 | 40 | 80 | 0 | 30 | 0 | 81.4 | 0 | 0 | 1 | 1 | 1 | Unknown | Unknown | 0 | Unknown | 0 | 0 | 0 | Unknown | Unknown | 0 | 0 | 0 | 0 | Unknown | Unknown | Unknown | N | N | 0 | Unknown |  | 0 | 0 | 0 | 0 | 0 | 100 | 0 | 0 | 0 |  | * |  |  | 1 | 1 | 1
04804846_04804852 | 0480 | 04804846 | 04804852 | X ZN | P931078 TO P933539 | 3-#4_CU_C | 3-#4_CU_C | 37 | 37 | 40 | 80 | 0 | 30 | 0 | 149.8 | 0 | 0 | 1 | 1 | 1 | Unknown | Unknown | 0 | Unknown | 0 | 0 | 0 | Unknown | Unknown | 0 | 0 | 0 | 0 | Unknown | Unknown | Unknown | N | N | 0 | Unknown |  | 0 | 0 | 0 | 0 | 0 | 100 | 0 | 0 | 0 |  | * |  |  | 1 | 1 | 1
04804846_04804859 | 0480 | 04804846 | 04804859 | XYZN | P931078 TO P931063 | 3-#6_CU_C | 3-#6_CU_C | 37 | 37 | 40 | 80 | 0 | 30 | 0 | 107.9 | 0 | 0 | 1 | 1 | 1 | Unknown | Unknown | 0 | Unknown | 0 | 0 | 0 | Unknown | Unknown | 0 | 0 | 0 | 0 | Unknown | Unknown | Unknown | N | N | 0 | Unknown |  | 0 | 0 | 0 | 0 | 0 | 100 | 0 | 0 | 0 |  | * |  |  | 1 | 1 | 1
04804847_04804848 | 0480 | 04804847 | 04804848 | XY N | P931101 TO P2062869223 | 3-#6_CU_C | 3-#6_CU_C | 37 | 37 | 40 | 80 | 0 | 30 | 0 | 178.6 | 0 | 0 | 1 | 1 | 1 | Unknown | Unknown | 0 | Unknown | 0 | 0 | 0 | Unknown | Unknown | 0 | 0 | 0 | 0 | Unknown | Unknown | Unknown | N | N | 0 | Unknown |  | 0 | 0 | 0 | 0 | 0 | 100 | 0 | 0 | 0 |  | * |  |  | 1 | 1 | 1
04804848_04804849 | 0480 | 04804848 | 04804849 | XY N | P2062869223 TO P931113 | 3-#6_CU_C | 3-#6_CU_C | 37 | 37 | 40 | 80 | 0 | 30 | 0 | 125.8 | 0 | 0 | 1 | 1 | 1 | Unknown | Unknown | 0 | Unknown | 0 | 0 | 0 | Unknown | Unknown | 0 | 0 | 0 | 0 | Unknown | Unknown | Unknown | N | N | 0 | Unknown |  | 0 | 0 | 0 | 0 | 0 | 100 | 0 | 0 | 0 |  | * |  |  | 1 | 1 | 1
04804849_04804850 | 0480 | 04804849 | 04804850 | XY N | P931113 TO P931064 | 3-#4_CU_C | 3-#4_CU_C | 37 | 37 | 40 | 80 | 0 | 30 | 0 | 117.2 | 0 | 0 | 1 | 1 | 1 | Unknown | Unknown | 0 | Unknown | 0 | 0 | 0 | Unknown | Unknown | 0 | 0 | 0 | 0 | Unknown | Unknown | Unknown | N | N | 0 | Unknown |  | 0 | 0 | 0 | 0 | 0 | 100 | 0 | 0 | 0 |  | * |  |  | 1 | 1 | 1
04804849_04804851 | 0480 | 04804849 | 04804851 | XY N | P931113 TO CG199999 | CG Device Conductor 1500A | CG Device Conductor 1500A | 37 | 37 | 40 | 80 | 0 | 30 | 0 | 10 | 0 | 0 | 1 | 1 | 1 | CG Device Conductor 1500A | CG Device Conductor 1500A | 0 | Unknown | 0 | 0 | 0 | Unknown | Unknown | 0 | 0 | 0 | 0 | Unknown | Unknown | Unknown | N | N | 0 | Unknown |  | 0 | 0 | 0 | 0 | 0 | 100 | 0 | 0 | 0 |  | * |  |  | 1 | 1 | 1
04804852_04804853 | 0480 | 04804852 | 04804853 | X ZN | P933539 TO P933538 | 3-#4_CU_C | 3-#4_CU_C | 37 | 37 | 40 | 80 | 0 | 30 | 0 | 122.4 | 0 | 0 | 1 | 1 | 1 | Unknown | Unknown | 0 | Unknown | 0 | 0 | 0 | Unknown | Unknown | 0 | 0 | 0 | 0 | Unknown | Unknown | Unknown | N | N | 0 | Unknown |  | 0 | 0 | 0 | 0 | 0 | 100 | 0 | 0 | 0 |  | * |  |  | 1 | 1 | 1
04804853_04804854 | 0480 | 04804853 | 04804854 | X ZN | P933538 TO P933537 | 3-#4_CU_C | 3-#4_CU_C | 37 | 37 | 40 | 80 | 0 | 30 | 0 | 124.2 | 0 | 0 | 1 | 1 | 1 | Unknown | Unknown | 0 | Unknown | 0 | 0 | 0 | Unknown | Unknown | 0 | 0 | 0 | 0 | Unknown | Unknown | Unknown | N | N | 0 | Unknown |  | 0 | 0 | 0 | 0 | 0 | 100 | 0 | 0 | 0 |  | * |  |  | 1 | 1 | 1
04804854_04804855 | 0480 | 04804854 | 04804855 | X ZN | P933537 TO CG199999 | CG Device Conductor 1500A | CG Device Conductor 1500A | 37 | 37 | 40 | 80 | 0 | 30 | 0 | 10 | 0 | 0 | 1 | 1 | 1 | CG Device Conductor 1500A | CG Device Conductor 1500A | 0 | Unknown | 0 | 0 | 0 | Unknown | Unknown | 0 | 0 | 0 | 0 | Unknown | Unknown | Unknown | N | N | 0 | Unknown |  | 0 | 0 | 0 | 0 | 0 | 100 | 0 | 0 | 0 |  | * |  |  | 1 | 1 | 1
04804854_04804856 | 0480 | 04804854 | 04804856 | X ZN | P933537 TO P933536 | 3-#4_CU_C | 3-#4_CU_C | 37 | 37 | 40 | 80 | 0 | 30 | 0 | 118 | 0 | 0 | 1 | 1 | 1 | Unknown | Unknown | 0 | Unknown | 0 | 0 | 0 | Unknown | Unknown | 0 | 0 | 0 | 0 | Unknown | Unknown | Unknown | N | N | 0 | Unknown |  | 0 | 0 | 0 | 0 | 0 | 100 | 0 | 0 | 0 |  | * |  |  | 1 | 1 | 1
04804856_04804857 | 0480 | 04804856 | 04804857 | X ZN | P933536 TO P933535 | 3-#4_CU_C | 3-#4_CU_C | 37 | 37 | 40 | 80 | 0 | 30 | 0 | 178.8 | 0 | 0 | 1 | 1 | 1 | Unknown | Unknown | 0 | Unknown | 0 | 0 | 0 | Unknown | Unknown | 0 | 0 | 0 | 0 | Unknown | Unknown | Unknown | N | N | 0 | Unknown |  | 0 | 0 | 0 | 0 | 0 | 100 | 0 | 0 | 0 |  | * |  |  | 1 | 1 | 1
04804857_04804858 | 0480 | 04804857 | 04804858 | X ZN | P933535 TO P933534 | 3-#4_CU_C | 3-#4_CU_C | 37 | 37 | 40 | 80 | 0 | 30 | 0 | 102.2 | 0 | 0 | 1 | 1 | 1 | Unknown | Unknown | 0 | Unknown | 0 | 0 | 0 | Unknown | Unknown | 0 | 0 | 0 | 0 | Unknown | Unknown | Unknown | N | N | 0 | Unknown |  | 0 | 0 | 0 | 0 | 0 | 100 | 0 | 0 | 0 |  | * |  |  | 1 | 1 | 1
04804859_04804860 | 0480 | 04804859 | 04804860 | XYZN | P931063 TO P931062 | 3-#6_CU_C | 3-#6_CU_C | 37 | 37 | 40 | 80 | 0 | 30 | 0 | 203.4 | 0 | 0 | 1 | 1 | 1 | Unknown | Unknown | 0 | Unknown | 0 | 0 | 0 | Unknown | Unknown | 0 | 0 | 0 | 0 | Unknown | Unknown | Unknown | N | N | 0 | Unknown |  | 0 | 0 | 0 | 0 | 0 | 100 | 0 | 0 | 0 |  | * |  |  | 1 | 1 | 1
04804860_04804861 | 0480 | 04804860 | 04804861 | YZN | P931062 TO P931065 | 3-#4_CU_C | 3-#4_CU_C | 37 | 37 | 40 | 80 | 0 | 30 | 0 | 148.2 | 0 | 0 | 1 | 1 | 1 | Unknown | Unknown | 0 | Unknown | 0 | 0 | 0 | Unknown | Unknown | 0 | 0 | 0 | 0 | Unknown | Unknown | Unknown | N | N | 0 | Unknown |  | 0 | 0 | 0 | 0 | 0 | 100 | 0 | 0 | 0 |  | * |  |  | 1 | 1 | 1
04804860_04804877 | 0480 | 04804860 | 04804877 | XY N | P931062 TO P931083 | 3-#4_CU_C | 3-#4_CU_C | 37 | 37 | 40 | 80 | 0 | 30 | 0 | 137.4 | 0 | 0 | 1 | 1 | 1 | Unknown | Unknown | 0 | Unknown | 0 | 0 | 0 | Unknown | Unknown | 0 | 0 | 0 | 0 | Unknown | Unknown | Unknown | N | N | 0 | Unknown |  | 0 | 0 | 0 | 0 | 0 | 100 | 0 | 0 | 0 |  | * |  |  | 1 | 1 | 1
04804861_04804862 | 0480 | 04804861 | 04804862 | YZN | P931065 TO P933528 | 3-#4_CU_B | 3-#4_CU_B | 37 | 37 | 40 | 80 | 0 | 30 | 0 | 119.4 | 0 | 0 | 1 | 1 | 1 | Unknown | Unknown | 0 | Unknown | 0 | 0 | 0 | Unknown | Unknown | 0 | 0 | 0 | 0 | Unknown | Unknown | Unknown | N | N | 0 | Unknown |  | 0 | 0 | 0 | 0 | 0 | 100 | 0 | 0 | 0 |  | * |  |  | 1 | 1 | 1
04804862_04804863 | 0480 | 04804862 | 04804863 | YZN | P933528 TO P933529 | 3-#4_CU_C | 3-#4_CU_C | 37 | 37 | 40 | 80 | 0 | 30 | 0 | 122.8 | 0 | 0 | 1 | 1 | 1 | Unknown | Unknown | 0 | Unknown | 0 | 0 | 0 | Unknown | Unknown | 0 | 0 | 0 | 0 | Unknown | Unknown | Unknown | N | N | 0 | Unknown |  | 0 | 0 | 0 | 0 | 0 | 100 | 0 | 0 | 0 |  | * |  |  | 1 | 1 | 1
04804863_04804864 | 0480 | 04804863 | 04804864 | YZN | P933529 TO P2069769180 | 3-#4_CU_C | 3-#4_CU_C | 37 | 37 | 40 | 80 | 0 | 30 | 0 | 120 | 0 | 0 | 1 | 1 | 1 | Unknown | Unknown | 0 | Unknown | 0 | 0 | 0 | Unknown | Unknown | 0 | 0 | 0 | 0 | Unknown | Unknown | Unknown | N | N | 0 | Unknown |  | 0 | 0 | 0 | 0 | 0 | 100 | 0 | 0 | 0 |  | * |  |  | 1 | 1 | 1
04804864_04804865 | 0480 | 04804864 | 04804865 | YZN | P2069769180 TO P933530 | 3-#4_CU_B | 3-#4_CU_B | 37 | 37 | 40 | 80 | 0 | 30 | 0 | 153 | 0 | 0 | 1 | 1 | 1 | Unknown | Unknown | 0 | Unknown | 0 | 0 | 0 | Unknown | Unknown | 0 | 0 | 0 | 0 | Unknown | Unknown | Unknown | N | N | 0 | Unknown |  | 0 | 0 | 0 | 0 | 0 | 100 | 0 | 0 | 0 |  | * |  |  | 1 | 1 | 1
04804865_04804866 | 0480 | 04804865 | 04804866 | YZN | P933530 TO P933526 | 3-#4_CU_C | 3-#4_CU_C | 37 | 37 | 40 | 80 | 0 | 30 | 0 | 307 | 0 | 0 | 1 | 1 | 1 | Unknown | Unknown | 0 | Unknown | 0 | 0 | 0 | Unknown | Unknown | 0 | 0 | 0 | 0 | Unknown | Unknown | Unknown | N | N | 0 | Unknown |  | 0 | 0 | 0 | 0 | 0 | 100 | 0 | 0 | 0 |  | * |  |  | 1 | 1 | 1
04804865_04804874 | 0480 | 04804865 | 04804874 | YZN | P933530 TO P933531 | 3-#4_CU_B | 3-#4_CU_B | 37 | 37 | 40 | 80 | 0 | 30 | 0 | 131.4 | 0 | 0 | 1 | 1 | 1 | Unknown | Unknown | 0 | Unknown | 0 | 0 | 0 | Unknown | Unknown | 0 | 0 | 0 | 0 | Unknown | Unknown | Unknown | N | N | 0 | Unknown |  | 0 | 0 | 0 | 0 | 0 | 100 | 0 | 0 | 0 |  | * |  |  | 1 | 1 | 1
04804866_04804867 | 0480 | 04804866 | 04804867 | YZN | P933526 TO P933525 | 3-#6_CU_B | 3-#6_CU_B | 37 | 37 | 40 | 80 | 0 | 30 | 0 | 135.8 | 0 | 0 | 1 | 1 | 1 | Unknown | Unknown | 0 | Unknown | 0 | 0 | 0 | Unknown | Unknown | 0 | 0 | 0 | 0 | Unknown | Unknown | Unknown | N | N | 0 | Unknown |  | 0 | 0 | 0 | 0 | 0 | 100 | 0 | 0 | 0 |  | * |  |  | 1 | 1 | 1
04804866_04804870 | 0480 | 04804866 | 04804870 | YZN | P933526 TO P933527 | 3-#4_CU_B | 3-#4_CU_B | 37 | 37 | 40 | 80 | 0 | 30 | 0 | 150.2 | 0 | 0 | 1 | 1 | 1 | Unknown | Unknown | 0 | Unknown | 0 | 0 | 0 | Unknown | Unknown | 0 | 0 | 0 | 0 | Unknown | Unknown | Unknown | N | N | 0 | Unknown |  | 0 | 0 | 0 | 0 | 0 | 100 | 0 | 0 | 0 |  | * |  |  | 1 | 1 | 1
04804867_04804868 | 0480 | 04804867 | 04804868 | YZN | P933525 TO P933524 | 3-#6_CU_B | 3-#6_CU_B | 37 | 37 | 40 | 80 | 0 | 30 | 0 | 121.6 | 0 | 0 | 1 | 1 | 1 | Unknown | Unknown | 0 | Unknown | 0 | 0 | 0 | Unknown | Unknown | 0 | 0 | 0 | 0 | Unknown | Unknown | Unknown | N | N | 0 | Unknown |  | 0 | 0 | 0 | 0 | 0 | 100 | 0 | 0 | 0 |  | * |  |  | 1 | 1 | 1
04804868_04804869 | 0480 | 04804868 | 04804869 | YZN | P933524 TO P933523 | 3-#6_CU_B | 3-#6_CU_B | 37 | 37 | 40 | 80 | 0 | 30 | 0 | 120.2 | 0 | 0 | 1 | 1 | 1 | Unknown | Unknown | 0 | Unknown | 0 | 0 | 0 | Unknown | Unknown | 0 | 0 | 0 | 0 | Unknown | Unknown | Unknown | N | N | 0 | Unknown |  | 0 | 0 | 0 | 0 | 0 | 100 | 0 | 0 | 0 |  | * |  |  | 1 | 1 | 1
04804870_04804871 | 0480 | 04804870 | 04804871 | YZN | P933527 TO P931072 | 3-#4_CU_B | 3-#4_CU_B | 37 | 37 | 40 | 80 | 0 | 30 | 0 | 119.6 | 0 | 0 | 1 | 1 | 1 | Unknown | Unknown | 0 | Unknown | 0 | 0 | 0 | Unknown | Unknown | 0 | 0 | 0 | 0 | Unknown | Unknown | Unknown | N | N | 0 | Unknown |  | 0 | 0 | 0 | 0 | 0 | 100 | 0 | 0 | 0 |  | * |  |  | 1 | 1 | 1
04804871_04804872 | 0480 | 04804871 | 04804872 | YZN | P931072 TO P931115 | 3-#4_CU_C | 3-#4_CU_C | 37 | 37 | 40 | 80 | 0 | 30 | 0 | 121.4 | 0 | 0 | 1 | 1 | 1 | Unknown | Unknown | 0 | Unknown | 0 | 0 | 0 | Unknown | Unknown | 0 | 0 | 0 | 0 | Unknown | Unknown | Unknown | N | N | 0 | Unknown |  | 0 | 0 | 0 | 0 | 0 | 100 | 0 | 0 | 0 |  | * |  |  | 1 | 1 | 1
04804872_04804873 | 0480 | 04804872 | 04804873 | YZN | P931115 TO P931081 | 3-#4_CU_B | 3-#4_CU_B | 37 | 37 | 40 | 80 | 0 | 30 | 0 | 124.2 | 0 | 0 | 1 | 1 | 1 | Unknown | Unknown | 0 | Unknown | 0 | 0 | 0 | Unknown | Unknown | 0 | 0 | 0 | 0 | Unknown | Unknown | Unknown | N | N | 0 | Unknown |  | 0 | 0 | 0 | 0 | 0 | 100 | 0 | 0 | 0 |  | * |  |  | 1 | 1 | 1
04804874_04804875 | 0480 | 04804874 | 04804875 | YZN | P933531 TO P933532 | 3-#4_CU_B | 3-#4_CU_B | 37 | 37 | 40 | 80 | 0 | 30 | 0 | 121 | 0 | 0 | 1 | 1 | 1 | Unknown | Unknown | 0 | Unknown | 0 | 0 | 0 | Unknown | Unknown | 0 | 0 | 0 | 0 | Unknown | Unknown | Unknown | N | N | 0 | Unknown |  | 0 | 0 | 0 | 0 | 0 | 100 | 0 | 0 | 0 |  | * |  |  | 1 | 1 | 1
04804875_04804876 | 0480 | 04804875 | 04804876 | YZN | P933532 TO CG199999 | CG Device Conductor 1500A | CG Device Conductor 1500A | 37 | 37 | 40 | 80 | 0 | 30 | 0 | 10 | 0 | 0 | 1 | 1 | 1 | CG Device Conductor 1500A | CG Device Conductor 1500A | 0 | Unknown | 0 | 0 | 0 | Unknown | Unknown | 0 | 0 | 0 | 0 | Unknown | Unknown | Unknown | N | N | 0 | Unknown |  | 0 | 0 | 0 | 0 | 0 | 100 | 0 | 0 | 0 |  | * |  |  | 1 | 1 | 1
04804877_04804878 | 0480 | 04804877 | 04804878 | XY N | P931083 TO P931121 | 3-#4_CU_C | 3-#4_CU_C | 37 | 37 | 40 | 80 | 0 | 30 | 0 | 126.8 | 0 | 0 | 1 | 1 | 1 | Unknown | Unknown | 0 | Unknown | 0 | 0 | 0 | Unknown | Unknown | 0 | 0 | 0 | 0 | Unknown | Unknown | Unknown | N | N | 0 | Unknown |  | 0 | 0 | 0 | 0 | 0 | 100 | 0 | 0 | 0 |  | * |  |  | 1 | 1 | 1
04804878_04804879 | 0480 | 04804878 | 04804879 | XY N | P931121 TO P931118 | 3-#4_CU_C | 3-#4_CU_C | 37 | 37 | 40 | 80 | 0 | 30 | 0 | 120.8 | 0 | 0 | 1 | 1 | 1 | Unknown | Unknown | 0 | Unknown | 0 | 0 | 0 | Unknown | Unknown | 0 | 0 | 0 | 0 | Unknown | Unknown | Unknown | N | N | 0 | Unknown |  | 0 | 0 | 0 | 0 | 0 | 100 | 0 | 0 | 0 |  | * |  |  | 1 | 1 | 1
04804879_04804880 | 0480 | 04804879 | 04804880 | XY N | P931118 TO P931093 | 3-#4_CU_C | 3-#4_CU_C | 37 | 37 | 40 | 80 | 0 | 30 | 0 | 121.8 | 0 | 0 | 1 | 1 | 1 | Unknown | Unknown | 0 | Unknown | 0 | 0 | 0 | Unknown | Unknown | 0 | 0 | 0 | 0 | Unknown | Unknown | Unknown | N | N | 0 | Unknown |  | 0 | 0 | 0 | 0 | 0 | 100 | 0 | 0 | 0 |  | * |  |  | 1 | 1 | 1
04804880_04804881 | 0480 | 04804880 | 04804881 | XY N | P931093 TO P931092 | 3-#4_CU_C | 3-#4_CU_C | 37 | 37 | 40 | 80 | 0 | 30 | 0 | 117.4 | 0 | 0 | 1 | 1 | 1 | Unknown | Unknown | 0 | Unknown | 0 | 0 | 0 | Unknown | Unknown | 0 | 0 | 0 | 0 | Unknown | Unknown | Unknown | N | N | 0 | Unknown |  | 0 | 0 | 0 | 0 | 0 | 100 | 0 | 0 | 0 |  | * |  |  | 1 | 1 | 1
04804881_04804882 | 0480 | 04804881 | 04804882 | XY N | P931092 TO P931114 | 3-#4_CU_C | 3-#4_CU_C | 37 | 37 | 40 | 80 | 0 | 30 | 0 | 103.6 | 0 | 0 | 1 | 1 | 1 | Unknown | Unknown | 0 | Unknown | 0 | 0 | 0 | Unknown | Unknown | 0 | 0 | 0 | 0 | Unknown | Unknown | Unknown | N | N | 0 | Unknown |  | 0 | 0 | 0 | 0 | 0 | 100 | 0 | 0 | 0 |  | * |  |  | 1 | 1 | 1
04804883_04804884 | 0480 | 04804883 | 04804884 | XY N | P933557 TO P933558 | 3-#6_CU_C | 3-#6_CU_C | 37 | 37 | 40 | 80 | 0 | 30 | 0 | 124.8 | 0 | 0 | 1 | 1 | 1 | Unknown | Unknown | 0 | Unknown | 0 | 0 | 0 | Unknown | Unknown | 0 | 0 | 0 | 0 | Unknown | Unknown | Unknown | N | N | 0 | Unknown |  | 0 | 0 | 0 | 0 | 0 | 100 | 0 | 0 | 0 |  | * |  |  | 1 | 1 | 1
04804884_04804885 | 0480 | 04804884 | 04804885 | XY N | P933558 TO P933561 | 3-#6_CU_C | 3-#6_CU_C | 37 | 37 | 40 | 80 | 0 | 30 | 0 | 103.8 | 0 | 0 | 1 | 1 | 1 | Unknown | Unknown | 0 | Unknown | 0 | 0 | 0 | Unknown | Unknown | 0 | 0 | 0 | 0 | Unknown | Unknown | Unknown | N | N | 0 | Unknown |  | 0 | 0 | 0 | 0 | 0 | 100 | 0 | 0 | 0 |  | * |  |  | 1 | 1 | 1
04804885_04804886 | 0480 | 04804885 | 04804886 | XY N | P933561 TO CG199999 | CG Device Conductor 1500A | CG Device Conductor 1500A | 37 | 37 | 40 | 80 | 0 | 30 | 0 | 10 | 0 | 0 | 1 | 1 | 1 | CG Device Conductor 1500A | CG Device Conductor 1500A | 0 | Unknown | 0 | 0 | 0 | Unknown | Unknown | 0 | 0 | 0 | 0 | Unknown | Unknown | Unknown | N | N | 0 | Unknown |  | 0 | 0 | 0 | 0 | 0 | 100 | 0 | 0 | 0 |  | * |  |  | 1 | 1 | 1
04804887_04804888 | 0480 | 04804887 | 04804888 | XYZN | P37281 TO P195249 | 3-#4_CU_C | 3-#4_CU_C | 37 | 37 | 40 | 80 | 0 | 30 | 0 | 131.2 | 0 | 0 | 1 | 1 | 1 | Unknown | Unknown | 0 | Unknown | 0 | 0 | 0 | Unknown | Unknown | 0 | 0 | 0 | 0 | Unknown | Unknown | Unknown | N | N | 0 | Unknown |  | 0 | 0 | 0 | 0 | 0 | 100 | 0 | 0 | 0 |  | * |  |  | 1 | 1 | 1
04804887_04804904 | 0480 | 04804887 | 04804904 | XYZN | P37281 TO P237033 | 3-#4_CU_C | 3-#4_CU_C | 37 | 37 | 40 | 80 | 0 | 30 | 0 | 52.5 | 0 | 0 | 1 | 1 | 1 | Unknown | Unknown | 0 | Unknown | 0 | 0 | 0 | Unknown | Unknown | 0 | 0 | 0 | 0 | Unknown | Unknown | Unknown | N | N | 0 | Unknown |  | 0 | 0 | 0 | 0 | 0 | 100 | 0 | 0 | 0 |  | * |  |  | 1 | 1 | 1
04804888_04804889 | 0480 | 04804888 | 04804889 | X ZN | P195249 TO P933562 | 3-#4_CU_B | 3-#4_CU_B | 37 | 37 | 40 | 80 | 0 | 30 | 0 | 147.2 | 0 | 0 | 1 | 1 | 1 | Unknown | Unknown | 0 | Unknown | 0 | 0 | 0 | Unknown | Unknown | 0 | 0 | 0 | 0 | Unknown | Unknown | Unknown | N | N | 0 | Unknown |  | 0 | 0 | 0 | 0 | 0 | 100 | 0 | 0 | 0 |  | * |  |  | 1 | 1 | 1
04804888_04804890 | 0480 | 04804888 | 04804890 | YZN | P195249 TO P2051169215 | 3-#4_CU_B | 3-#4_CU_B | 37 | 37 | 40 | 80 | 0 | 30 | 0 | 83.5 | 0 | 0 | 1 | 1 | 1 | Unknown | Unknown | 0 | Unknown | 0 | 0 | 0 | Unknown | Unknown | 0 | 0 | 0 | 0 | Unknown | Unknown | Unknown | N | N | 0 | Unknown |  | 0 | 0 | 0 | 0 | 0 | 100 | 0 | 0 | 0 |  | * |  |  | 1 | 1 | 1
04804890_04804891 | 0480 | 04804890 | 04804891 | YZN | P2051169215 TO P931737 | 3-#4_CU_B | 3-#4_CU_B | 37 | 37 | 40 | 80 | 0 | 30 | 0 | 128 | 0 | 0 | 1 | 1 | 1 | Unknown | Unknown | 0 | Unknown | 0 | 0 | 0 | Unknown | Unknown | 0 | 0 | 0 | 0 | Unknown | Unknown | Unknown | N | N | 0 | Unknown |  | 0 | 0 | 0 | 0 | 0 | 100 | 0 | 0 | 0 |  | * |  |  | 1 | 1 | 1
04804891_04804892 | 0480 | 04804891 | 04804892 | YZN | P931737 TO P931648 | 3-#6_CU_B | 3-#6_CU_B | 37 | 37 | 40 | 80 | 0 | 30 | 0 | 176.2 | 0 | 0 | 1 | 1 | 1 | Unknown | Unknown | 0 | Unknown | 0 | 0 | 0 | Unknown | Unknown | 0 | 0 | 0 | 0 | Unknown | Unknown | Unknown | N | N | 0 | Unknown |  | 0 | 0 | 0 | 0 | 0 | 100 | 0 | 0 | 0 |  | * |  |  | 1 | 1 | 1
04804891_04804896 | 0480 | 04804891 | 04804896 | YZN | P931737 TO P931738 | 3-#4_CU_B | 3-#4_CU_B | 37 | 37 | 40 | 80 | 0 | 30 | 0 | 197 | 0 | 0 | 1 | 1 | 1 | Unknown | Unknown | 0 | Unknown | 0 | 0 | 0 | Unknown | Unknown | 0 | 0 | 0 | 0 | Unknown | Unknown | Unknown | N | N | 0 | Unknown |  | 0 | 0 | 0 | 0 | 0 | 100 | 0 | 0 | 0 |  | * |  |  | 1 | 1 | 1
04804892_04804893 | 0480 | 04804892 | 04804893 | YZN | P931648 TO P931647 | 3-#6_CU_B | 3-#6_CU_B | 37 | 37 | 40 | 80 | 0 | 30 | 0 | 129.1 | 0 | 0 | 1 | 1 | 1 | Unknown | Unknown | 0 | Unknown | 0 | 0 | 0 | Unknown | Unknown | 0 | 0 | 0 | 0 | Unknown | Unknown | Unknown | N | N | 0 | Unknown |  | 0 | 0 | 0 | 0 | 0 | 100 | 0 | 0 | 0 |  | * |  |  | 1 | 1 | 1
04804893_04804894 | 0480 | 04804893 | 04804894 | YZN | P931647 TO CG199999 | CG Device Conductor 1500A | CG Device Conductor 1500A | 37 | 37 | 40 | 80 | 0 | 30 | 0 | 10 | 0 | 0 | 1 | 1 | 1 | CG Device Conductor 1500A | CG Device Conductor 1500A | 0 | Unknown | 0 | 0 | 0 | Unknown | Unknown | 0 | 0 | 0 | 0 | Unknown | Unknown | Unknown | N | N | 0 | Unknown |  | 0 | 0 | 0 | 0 | 0 | 100 | 0 | 0 | 0 |  | * |  |  | 1 | 1 | 1
04804893_04804895 | 0480 | 04804893 | 04804895 | YZN | P931647 TO P2055769209 | 3-#4_CU_B | 3-#4_CU_B | 37 | 37 | 40 | 80 | 0 | 30 | 0 | 155.2 | 0 | 0 | 1 | 1 | 1 | Unknown | Unknown | 0 | Unknown | 0 | 0 | 0 | Unknown | Unknown | 0 | 0 | 0 | 0 | Unknown | Unknown | Unknown | N | N | 0 | Unknown |  | 0 | 0 | 0 | 0 | 0 | 100 | 0 | 0 | 0 |  | * |  |  | 1 | 1 | 1
04804896_04804897 | 0480 | 04804896 | 04804897 | YZN | P931738 TO P931750 | 3-#4_CU_B | 3-#4_CU_B | 37 | 37 | 40 | 80 | 0 | 30 | 0 | 117.5 | 0 | 0 | 1 | 1 | 1 | Unknown | Unknown | 0 | Unknown | 0 | 0 | 0 | Unknown | Unknown | 0 | 0 | 0 | 0 | Unknown | Unknown | Unknown | N | N | 0 | Unknown |  | 0 | 0 | 0 | 0 | 0 | 100 | 0 | 0 | 0 |  | * |  |  | 1 | 1 | 1
04804897_04804898 | 0480 | 04804897 | 04804898 | YZN | P931750 TO P931739 | 3-#6_CU_B | 3-#6_CU_B | 37 | 37 | 40 | 80 | 0 | 30 | 0 | 91 | 0 | 0 | 1 | 1 | 1 | Unknown | Unknown | 0 | Unknown | 0 | 0 | 0 | Unknown | Unknown | 0 | 0 | 0 | 0 | Unknown | Unknown | Unknown | N | N | 0 | Unknown |  | 0 | 0 | 0 | 0 | 0 | 100 | 0 | 0 | 0 |  | * |  |  | 1 | 1 | 1
04804897_04804901 | 0480 | 04804897 | 04804901 | YZN | P931750 TO P931639 | 3-#4_CU_B | 3-#4_CU_B | 37 | 37 | 40 | 80 | 0 | 30 | 0 | 186.1 | 0 | 0 | 1 | 1 | 1 | Unknown | Unknown | 0 | Unknown | 0 | 0 | 0 | Unknown | Unknown | 0 | 0 | 0 | 0 | Unknown | Unknown | Unknown | N | N | 0 | Unknown |  | 0 | 0 | 0 | 0 | 0 | 100 | 0 | 0 | 0 |  | * |  |  | 1 | 1 | 1
04804898_04804899 | 0480 | 04804898 | 04804899 | YZN | P931739 TO P931736 | 3-#6_CU_B | 3-#6_CU_B | 37 | 37 | 40 | 80 | 0 | 30 | 0 | 73.4 | 0 | 0 | 1 | 1 | 1 | Unknown | Unknown | 0 | Unknown | 0 | 0 | 0 | Unknown | Unknown | 0 | 0 | 0 | 0 | Unknown | Unknown | Unknown | N | N | 0 | Unknown |  | 0 | 0 | 0 | 0 | 0 | 100 | 0 | 0 | 0 |  | * |  |  | 1 | 1 | 1
04804899_04804900 | 0480 | 04804899 | 04804900 | YZN | P931736 TO P931735 | 3-#6_CU_B | 3-#6_CU_B | 37 | 37 | 40 | 80 | 0 | 30 | 0 | 134.1 | 0 | 0 | 1 | 1 | 1 | Unknown | Unknown | 0 | Unknown | 0 | 0 | 0 | Unknown | Unknown | 0 | 0 | 0 | 0 | Unknown | Unknown | Unknown | N | N | 0 | Unknown |  | 0 | 0 | 0 | 0 | 0 | 100 | 0 | 0 | 0 |  | * |  |  | 1 | 1 | 1
04804902_04804902A | 0480 | 04804902 | 04804902A | YZN | 480-340SD | Device Conductor 5A | Device Conductor 5A | 37 | 37 | 40 | 80 | 0 | 30 | 0 | 10 | 0 | 0 | 1 | 1 | 1 | Device Conductor 5A | Device Conductor 5A | 0 | Unknown | 0 | 0 | 600 | Unknown | Unknown | 0 | 0 | 0 | 0 | Unknown | Unknown | Unknown | N | N | 0 | Unknown |  | 0 | 0 | 0 | 0 | 0 | 100 | 0 | 0 | 0 |  | * |  |  | 1 | 1 | 1
04804902A_04804903 | 0480 | 04804902A | 04804903 | YZN | 480-340SD TO D2056969310 | #4_CU_PECN | #4_CU_PECN | 37 | 37 | 40 | 80 | 0 | 30 | 0 | 111 | 0 | 0 | 1 | 1 | 1 | Unknown | Unknown | 0 | Unknown | 0 | 0 | 0 | Unknown | Unknown | 0 | 0 | 0 | 0 | Unknown | Unknown | Unknown | N | N | 0 | Unknown |  | 0 | 0 | 0 | 0 | 0 | 100 | 0 | 0 | 0 |  | * |  |  | 1 | 1 | 1
04804904_04804905 | 0480 | 04804904 | 04804905 | XYZN | P237033 TO P931649 | 3-#4_CU_C | 3-#4_CU_C | 37 | 37 | 40 | 80 | 0 | 30 | 0 | 100.9 | 0 | 0 | 1 | 1 | 1 | Unknown | Unknown | 0 | Unknown | 0 | 0 | 0 | Unknown | Unknown | 0 | 0 | 0 | 0 | Unknown | Unknown | Unknown | N | N | 0 | Unknown |  | 0 | 0 | 0 | 0 | 0 | 100 | 0 | 0 | 0 |  | * |  |  | 1 | 1 | 1
04804905_04804906 | 0480 | 04804905 | 04804906 | XYZN | P931649 TO P734121 | 3-#4_CU_C | 3-#4_CU_C | 37 | 37 | 40 | 80 | 0 | 30 | 0 | 120.5 | 0 | 0 | 1 | 1 | 1 | Unknown | Unknown | 0 | Unknown | 0 | 0 | 0 | Unknown | Unknown | 0 | 0 | 0 | 0 | Unknown | Unknown | Unknown | N | N | 0 | Unknown |  | 0 | 0 | 0 | 0 | 0 | 100 | 0 | 0 | 0 |  | * |  |  | 1 | 1 | 1
04804906_04804907 | 0480 | 04804906 | 04804907 | XYZN | P734121 TO CG199999 | CG Device Conductor 1500A | CG Device Conductor 1500A | 37 | 37 | 40 | 80 | 0 | 30 | 0 | 10 | 0 | 0 | 1 | 1 | 1 | CG Device Conductor 1500A | CG Device Conductor 1500A | 0 | Unknown | 0 | 0 | 0 | Unknown | Unknown | 0 | 0 | 0 | 0 | Unknown | Unknown | Unknown | N | N | 0 | Unknown |  | 0 | 0 | 0 | 0 | 0 | 100 | 0 | 0 | 0 |  | * |  |  | 1 | 1 | 1
04804906_04804908 | 0480 | 04804906 | 04804908 | XYZN | P734121 TO P931650 | 3-#4_CU_C | 3-#4_CU_C | 37 | 37 | 40 | 80 | 0 | 30 | 0 | 123.2 | 0 | 0 | 1 | 1 | 1 | Unknown | Unknown | 0 | Unknown | 0 | 0 | 0 | Unknown | Unknown | 0 | 0 | 0 | 0 | Unknown | Unknown | Unknown | N | N | 0 | Unknown |  | 0 | 0 | 0 | 0 | 0 | 100 | 0 | 0 | 0 |  | * |  |  | 1 | 1 | 1
04804908_04804909 | 0480 | 04804908 | 04804909 | XYZN | P931650 TO P931678 | 3-#4_CU_C | 3-#4_CU_C | 37 | 37 | 40 | 80 | 0 | 30 | 0 | 116.2 | 0 | 0 | 1 | 1 | 1 | Unknown | Unknown | 0 | Unknown | 0 | 0 | 0 | Unknown | Unknown | 0 | 0 | 0 | 0 | Unknown | Unknown | Unknown | N | N | 0 | Unknown |  | 0 | 0 | 0 | 0 | 0 | 100 | 0 | 0 | 0 |  | * |  |  | 1 | 1 | 1
04804909_04804910 | 0480 | 04804909 | 04804910 | XYZN | P931678 TO P931682 | 3-#4_CU_C | 3-#4_CU_C | 37 | 37 | 40 | 80 | 0 | 30 | 0 | 124 | 0 | 0 | 1 | 1 | 1 | Unknown | Unknown | 0 | Unknown | 0 | 0 | 0 | Unknown | Unknown | 0 | 0 | 0 | 0 | Unknown | Unknown | Unknown | N | N | 0 | Unknown |  | 0 | 0 | 0 | 0 | 0 | 100 | 0 | 0 | 0 |  | * |  |  | 1 | 1 | 1
04804910_04804911 | 0480 | 04804910 | 04804911 | XYZN | P931682 TO P734120 | 3-#4_CU_C | 3-#4_CU_C | 37 | 37 | 40 | 80 | 0 | 30 | 0 | 120.8 | 0 | 0 | 1 | 1 | 1 | Unknown | Unknown | 0 | Unknown | 0 | 0 | 0 | Unknown | Unknown | 0 | 0 | 0 | 0 | Unknown | Unknown | Unknown | N | N | 0 | Unknown |  | 0 | 0 | 0 | 0 | 0 | 100 | 0 | 0 | 0 |  | * |  |  | 1 | 1 | 1
04804911_04804912 | 0480 | 04804911 | 04804912 | XYZN | P734120 TO P931681 | 3-#4_CU_C | 3-#4_CU_C | 37 | 37 | 40 | 80 | 0 | 30 | 0 | 122.5 | 0 | 0 | 1 | 1 | 1 | Unknown | Unknown | 0 | Unknown | 0 | 0 | 0 | Unknown | Unknown | 0 | 0 | 0 | 0 | Unknown | Unknown | Unknown | N | N | 0 | Unknown |  | 0 | 0 | 0 | 0 | 0 | 100 | 0 | 0 | 0 |  | * |  |  | 1 | 1 | 1
04804912_04804913 | 0480 | 04804912 | 04804913 | XYZN | P931681 TO P931680 | 3-#4_CU_C | 3-#4_CU_C | 37 | 37 | 40 | 80 | 0 | 30 | 0 | 137.5 | 0 | 0 | 1 | 1 | 1 | Unknown | Unknown | 0 | Unknown | 0 | 0 | 0 | Unknown | Unknown | 0 | 0 | 0 | 0 | Unknown | Unknown | Unknown | N | N | 0 | Unknown |  | 0 | 0 | 0 | 0 | 0 | 100 | 0 | 0 | 0 |  | * |  |  | 1 | 1 | 1
04804913_04804914 | 0480 | 04804913 | 04804914 | XYZN | P931680 TO P931723 | 3-#4_CU_C | 3-#4_CU_C | 37 | 37 | 40 | 80 | 0 | 30 | 0 | 139.6 | 0 | 0 | 1 | 1 | 1 | Unknown | Unknown | 0 | Unknown | 0 | 0 | 0 | Unknown | Unknown | 0 | 0 | 0 | 0 | Unknown | Unknown | Unknown | N | N | 0 | Unknown |  | 0 | 0 | 0 | 0 | 0 | 100 | 0 | 0 | 0 |  | * |  |  | 1 | 1 | 1
04804914_04804915 | 0480 | 04804914 | 04804915 | XYZN | P931723 TO P931724 | 3-#4_CU_C | 3-#4_CU_C | 37 | 37 | 40 | 80 | 0 | 30 | 0 | 106.2 | 0 | 0 | 1 | 1 | 1 | Unknown | Unknown | 0 | Unknown | 0 | 0 | 0 | Unknown | Unknown | 0 | 0 | 0 | 0 | Unknown | Unknown | Unknown | N | N | 0 | Unknown |  | 0 | 0 | 0 | 0 | 0 | 100 | 0 | 0 | 0 |  | * |  |  | 1 | 1 | 1
04804915_04804916 | 0480 | 04804915 | 04804916 | XYZN | P931724 TO P931725 | 3-#4_CU_C | 3-#4_CU_C | 37 | 37 | 40 | 80 | 0 | 30 | 0 | 242.4 | 0 | 0 | 1 | 1 | 1 | Unknown | Unknown | 0 | Unknown | 0 | 0 | 0 | Unknown | Unknown | 0 | 0 | 0 | 0 | Unknown | Unknown | Unknown | N | N | 0 | Unknown |  | 0 | 0 | 0 | 0 | 0 | 100 | 0 | 0 | 0 |  | * |  |  | 1 | 1 | 1
04804916_04804917 | 0480 | 04804916 | 04804917 | XYZN | P931725 TO P931727 | 3-#4_CU_C | 3-#4_CU_C | 37 | 37 | 40 | 80 | 0 | 30 | 0 | 152.1 | 0 | 0 | 1 | 1 | 1 | Unknown | Unknown | 0 | Unknown | 0 | 0 | 0 | Unknown | Unknown | 0 | 0 | 0 | 0 | Unknown | Unknown | Unknown | N | N | 0 | Unknown |  | 0 | 0 | 0 | 0 | 0 | 100 | 0 | 0 | 0 |  | * |  |  | 1 | 1 | 1
04804917_04804931 | 0480 | 04804917 | 04804931 | XYZN | P931727 TO P931726 | 3-#4_CU_C | 3-#4_CU_C | 37 | 37 | 40 | 80 | 0 | 30 | 0 | 149.8 | 0 | 0 | 1 | 1 | 1 | Unknown | Unknown | 0 | Unknown | 0 | 0 | 0 | Unknown | Unknown | 0 | 0 | 0 | 0 | Unknown | Unknown | Unknown | N | N | 0 | Unknown |  | 0 | 0 | 0 | 0 | 0 | 100 | 0 | 0 | 0 |  | * |  |  | 1 | 1 | 1
04804917A_04804918 | 0480 | 04804917A | 04804918 | X ZN | P931727 TO P195275 | 3-#4_CU_B | 3-#4_CU_B | 37 | 37 | 40 | 80 | 0 | 30 | 0 | 146 | 0 | 0 | 1 | 1 | 1 | Unknown | Unknown | 0 | Unknown | 0 | 0 | 0 | Unknown | Unknown | 0 | 0 | 0 | 0 | Unknown | Unknown | Unknown | N | N | 0 | Unknown |  | 0 | 0 | 0 | 0 | 0 | 100 | 0 | 0 | 0 |  | * |  |  | 1 | 1 | 1
04804918_04804919 | 0480 | 04804918 | 04804919 | X ZN | P195275 TO P931728 | 3-#4_CU_B | 3-#4_CU_B | 37 | 37 | 40 | 80 | 0 | 30 | 0 | 125.9 | 0 | 0 | 1 | 1 | 1 | Unknown | Unknown | 0 | Unknown | 0 | 0 | 0 | Unknown | Unknown | 0 | 0 | 0 | 0 | Unknown | Unknown | Unknown | N | N | 0 | Unknown |  | 0 | 0 | 0 | 0 | 0 | 100 | 0 | 0 | 0 |  | * |  |  | 1 | 1 | 1
04804919_04804920 | 0480 | 04804919 | 04804920 | X ZN | P931728 TO CG199999 | CG Device Conductor 1500A | CG Device Conductor 1500A | 37 | 37 | 40 | 80 | 0 | 30 | 0 | 10 | 0 | 0 | 1 | 1 | 1 | CG Device Conductor 1500A | CG Device Conductor 1500A | 0 | Unknown | 0 | 0 | 0 | Unknown | Unknown | 0 | 0 | 0 | 0 | Unknown | Unknown | Unknown | N | N | 0 | Unknown |  | 0 | 0 | 0 | 0 | 0 | 100 | 0 | 0 | 0 |  | * |  |  | 1 | 1 | 1
04804919_04804921 | 0480 | 04804919 | 04804921 | X ZN | P931728 TO P2055269310 | 3-#4_CU_B | 3-#4_CU_B | 37 | 37 | 40 | 80 | 0 | 30 | 0 | 161.2 | 0 | 0 | 1 | 1 | 1 | Unknown | Unknown | 0 | Unknown | 0 | 0 | 0 | Unknown | Unknown | 0 | 0 | 0 | 0 | Unknown | Unknown | Unknown | N | N | 0 | Unknown |  | 0 | 0 | 0 | 0 | 0 | 100 | 0 | 0 | 0 |  | * |  |  | 1 | 1 | 1
04804921_04804922 | 0480 | 04804921 | 04804922 | X ZN | P2055269310 TO P931730 | 3-#4_CU_B | 3-#4_CU_B | 37 | 37 | 40 | 80 | 0 | 30 | 0 | 114.2 | 0 | 0 | 1 | 1 | 1 | Unknown | Unknown | 0 | Unknown | 0 | 0 | 0 | Unknown | Unknown | 0 | 0 | 0 | 0 | Unknown | Unknown | Unknown | N | N | 0 | Unknown |  | 0 | 0 | 0 | 0 | 0 | 100 | 0 | 0 | 0 |  | * |  |  | 1 | 1 | 1
04804922_04804923 | 0480 | 04804922 | 04804923 | X ZN | P931730 TO P931731 | 3-#4_CU_B | 3-#4_CU_B | 37 | 37 | 40 | 80 | 0 | 30 | 0 | 85.1 | 0 | 0 | 1 | 1 | 1 | Unknown | Unknown | 0 | Unknown | 0 | 0 | 0 | Unknown | Unknown | 0 | 0 | 0 | 0 | Unknown | Unknown | Unknown | N | N | 0 | Unknown |  | 0 | 0 | 0 | 0 | 0 | 100 | 0 | 0 | 0 |  | * |  |  | 1 | 1 | 1
04804923A_04804924 | 0480 | 04804923A | 04804924 | X ZN | P931731 TO H118022 | 1C#2SAPECN | 1C#2SAPECN | 37 | 37 | 40 | 80 | 0 | 30 | 0 | 231 | 0 | 0 | 1 | 1 | 1 | Unknown | Unknown | 0 | Unknown | 0 | 0 | 0 | Unknown | Unknown | 0 | 0 | 0 | 0 | Unknown | Unknown | Unknown | N | N | 0 | Unknown |  | 0 | 0 | 0 | 0 | 0 | 100 | 0 | 0 | 0 |  | * |  |  | 1 | 1 | 1
04804924_04804925 | 0480 | 04804924 | 04804925 | X ZN | H118022 TO P931638 | 1C#2SAPECN | 1C#2SAPECN | 37 | 37 | 40 | 80 | 0 | 30 | 0 | 380 | 0 | 0 | 1 | 1 | 1 | Unknown | Unknown | 0 | Unknown | 0 | 0 | 0 | Unknown | Unknown | 0 | 0 | 0 | 0 | Unknown | Unknown | Unknown | N | N | 0 | Unknown |  | 0 | 0 | 0 | 0 | 0 | 100 | 0 | 0 | 0 |  | * |  |  | 1 | 1 | 1
04804924_04804927 | 0480 | 04804924 | 04804927 | X ZN | H118022 TO P2057769251 | 1C#2SAPECN | 1C#2SAPECN | 37 | 37 | 40 | 80 | 0 | 30 | 0 | 199 | 0 | 0 | 1 | 1 | 1 | Unknown | Unknown | 0 | Unknown | 0 | 0 | 0 | Unknown | Unknown | 0 | 0 | 0 | 0 | Unknown | Unknown | Unknown | N | N | 0 | Unknown |  | 0 | 0 | 0 | 0 | 0 | 100 | 0 | 0 | 0 |  | * |  |  | 1 | 1 | 1
04804924_04804930 | 0480 | 04804924 | 04804930 | X ZN | H118022 TO D146714 | 1C#2SAPECN | 1C#2SAPECN | 37 | 37 | 40 | 80 | 0 | 30 | 0 | 118 | 0 | 0 | 1 | 1 | 1 | Unknown | Unknown | 0 | Unknown | 0 | 0 | 0 | Unknown | Unknown | 0 | 0 | 0 | 0 | Unknown | Unknown | Unknown | N | N | 0 | Unknown |  | 0 | 0 | 0 | 0 | 0 | 100 | 0 | 0 | 0 |  | * |  |  | 1 | 1 | 1
04804925A_04804926 | 0480 | 04804925A | 04804926 | X ZN | P931638 TO P734123 | 3-#6_CU_C | 3-#6_CU_C | 37 | 37 | 40 | 80 | 0 | 30 | 0 | 164.8 | 0 | 0 | 1 | 1 | 1 | Unknown | Unknown | 0 | Unknown | 0 | 0 | 0 | Unknown | Unknown | 0 | 0 | 0 | 0 | Unknown | Unknown | Unknown | N | N | 0 | Unknown |  | 0 | 0 | 0 | 0 | 0 | 100 | 0 | 0 | 0 |  | * |  |  | 1 | 1 | 1
04804927A_04804928 | 0480 | 04804927A | 04804928 | X ZN | P2057769251 TO P2057269237 | 3-#4_CU_B | 3-#4_CU_B | 37 | 37 | 40 | 80 | 0 | 30 | 0 | 158.5 | 0 | 0 | 1 | 1 | 1 | Unknown | Unknown | 0 | Unknown | 0 | 0 | 0 | Unknown | Unknown | 0 | 0 | 0 | 0 | Unknown | Unknown | Unknown | N | N | 0 | Unknown |  | 0 | 0 | 0 | 0 | 0 | 100 | 0 | 0 | 0 |  | * |  |  | 1 | 1 | 1
04804928A_04804929 | 0480 | 04804928A | 04804929 | X ZN | P2057269237 TO D208275 | 1C#2SAPECN | 1C#2SAPECN | 37 | 37 | 40 | 80 | 0 | 30 | 0 | 199 | 0 | 0 | 1 | 1 | 1 | Unknown | Unknown | 0 | Unknown | 0 | 0 | 0 | Unknown | Unknown | 0 | 0 | 0 | 0 | Unknown | Unknown | Unknown | N | N | 0 | Unknown |  | 0 | 0 | 0 | 0 | 0 | 100 | 0 | 0 | 0 |  | * |  |  | 1 | 1 | 1
04804931_04804932 | 0480 | 04804931 | 04804932 | XYZN | P931726 TO P931641 | 3-#4_CU_C | 3-#4_CU_C | 37 | 37 | 40 | 80 | 0 | 30 | 0 | 169.8 | 0 | 0 | 1 | 1 | 1 | Unknown | Unknown | 0 | Unknown | 0 | 0 | 0 | Unknown | Unknown | 0 | 0 | 0 | 0 | Unknown | Unknown | Unknown | N | N | 0 | Unknown |  | 0 | 0 | 0 | 0 | 0 | 100 | 0 | 0 | 0 |  | * |  |  | 1 | 1 | 1
04804932_04804933 | 0480 | 04804932 | 04804933 | YZN | P931641 TO P931640 | 3-#6_CU_B | 3-#6_CU_B | 37 | 37 | 40 | 80 | 0 | 30 | 0 | 143.8 | 0 | 0 | 1 | 1 | 1 | Unknown | Unknown | 0 | Unknown | 0 | 0 | 0 | Unknown | Unknown | 0 | 0 | 0 | 0 | Unknown | Unknown | Unknown | N | N | 0 | Unknown |  | 0 | 0 | 0 | 0 | 0 | 100 | 0 | 0 | 0 |  | * |  |  | 1 | 1 | 1
04804932_04804934 | 0480 | 04804932 | 04804934 | XY N | P931641 TO P931642 | 3-#6_CU_B | 3-#6_CU_B | 37 | 37 | 40 | 80 | 0 | 30 | 0 | 82.5 | 0 | 0 | 1 | 1 | 1 | Unknown | Unknown | 0 | Unknown | 0 | 0 | 0 | Unknown | Unknown | 0 | 0 | 0 | 0 | Unknown | Unknown | Unknown | N | N | 0 | Unknown |  | 0 | 0 | 0 | 0 | 0 | 100 | 0 | 0 | 0 |  | * |  |  | 1 | 1 | 1
04804932_04804940 | 0480 | 04804932 | 04804940 | XYZN | P931641 TO P931716 | 3-#4_CU_C | 3-#4_CU_C | 37 | 37 | 40 | 80 | 0 | 30 | 0 | 146.6 | 0 | 0 | 1 | 1 | 1 | Unknown | Unknown | 0 | Unknown | 0 | 0 | 0 | Unknown | Unknown | 0 | 0 | 0 | 0 | Unknown | Unknown | Unknown | N | N | 0 | Unknown |  | 0 | 0 | 0 | 0 | 0 | 100 | 0 | 0 | 0 |  | * |  |  | 1 | 1 | 1
04804934_04804935 | 0480 | 04804934 | 04804935 | XY N | P931642 TO P931643 | 3-#6_CU_B | 3-#6_CU_B | 37 | 37 | 40 | 80 | 0 | 30 | 0 | 167.5 | 0 | 0 | 1 | 1 | 1 | Unknown | Unknown | 0 | Unknown | 0 | 0 | 0 | Unknown | Unknown | 0 | 0 | 0 | 0 | Unknown | Unknown | Unknown | N | N | 0 | Unknown |  | 0 | 0 | 0 | 0 | 0 | 100 | 0 | 0 | 0 |  | * |  |  | 1 | 1 | 1
04804935_04804936 | 0480 | 04804935 | 04804936 | XY N | P931643 TO P2049069317 | 3-#6_CU_B | 3-#6_CU_B | 37 | 37 | 40 | 80 | 0 | 30 | 0 | 110.5 | 0 | 0 | 1 | 1 | 1 | Unknown | Unknown | 0 | Unknown | 0 | 0 | 0 | Unknown | Unknown | 0 | 0 | 0 | 0 | Unknown | Unknown | Unknown | N | N | 0 | Unknown |  | 0 | 0 | 0 | 0 | 0 | 100 | 0 | 0 | 0 |  | * |  |  | 1 | 1 | 1
04804936_04804937 | 0480 | 04804936 | 04804937 | XY N | P2049069317 TO P931644 | 3-#6_CU_B | 3-#6_CU_B | 37 | 37 | 40 | 80 | 0 | 30 | 0 | 113.2 | 0 | 0 | 1 | 1 | 1 | Unknown | Unknown | 0 | Unknown | 0 | 0 | 0 | Unknown | Unknown | 0 | 0 | 0 | 0 | Unknown | Unknown | Unknown | N | N | 0 | Unknown |  | 0 | 0 | 0 | 0 | 0 | 100 | 0 | 0 | 0 |  | * |  |  | 1 | 1 | 1
04804937_04804938 | 0480 | 04804937 | 04804938 | XY N | P931644 TO P931645 | 3-#6_CU_B | 3-#6_CU_B | 37 | 37 | 40 | 80 | 0 | 30 | 0 | 113.2 | 0 | 0 | 1 | 1 | 1 | Unknown | Unknown | 0 | Unknown | 0 | 0 | 0 | Unknown | Unknown | 0 | 0 | 0 | 0 | Unknown | Unknown | Unknown | N | N | 0 | Unknown |  | 0 | 0 | 0 | 0 | 0 | 100 | 0 | 0 | 0 |  | * |  |  | 1 | 1 | 1
04804938_04804939 | 0480 | 04804938 | 04804939 | XY N | P931645 TO P931679 | 3-#6_CU_B | 3-#6_CU_B | 37 | 37 | 40 | 80 | 0 | 30 | 0 | 111.6 | 0 | 0 | 1 | 1 | 1 | Unknown | Unknown | 0 | Unknown | 0 | 0 | 0 | Unknown | Unknown | 0 | 0 | 0 | 0 | Unknown | Unknown | Unknown | N | N | 0 | Unknown |  | 0 | 0 | 0 | 0 | 0 | 100 | 0 | 0 | 0 |  | * |  |  | 1 | 1 | 1
04804940_04804941 | 0480 | 04804940 | 04804941 | XYZN | P931716 TO P931741 | 3-#4_CU_C | 3-#4_CU_C | 37 | 37 | 40 | 80 | 0 | 30 | 0 | 167.1 | 0 | 0 | 1 | 1 | 1 | Unknown | Unknown | 0 | Unknown | 0 | 0 | 0 | Unknown | Unknown | 0 | 0 | 0 | 0 | Unknown | Unknown | Unknown | N | N | 0 | Unknown |  | 0 | 0 | 0 | 0 | 0 | 100 | 0 | 0 | 0 |  | * |  |  | 1 | 1 | 1
04804941_04804942 | 0480 | 04804941 | 04804942 | XYZN | P931741 TO P931718 | 3-#4_CU_C | 3-#4_CU_C | 37 | 37 | 40 | 80 | 0 | 30 | 0 | 146 | 0 | 0 | 1 | 1 | 1 | Unknown | Unknown | 0 | Unknown | 0 | 0 | 0 | Unknown | Unknown | 0 | 0 | 0 | 0 | Unknown | Unknown | Unknown | N | N | 0 | Unknown |  | 0 | 0 | 0 | 0 | 0 | 100 | 0 | 0 | 0 |  | * |  |  | 1 | 1 | 1
04804942_04804943 | 0480 | 04804942 | 04804943 | XYZN | P931718 TO P931748 | 3-#4_CU_C | 3-#4_CU_C | 37 | 37 | 40 | 80 | 0 | 30 | 0 | 169.6 | 0 | 0 | 1 | 1 | 1 | Unknown | Unknown | 0 | Unknown | 0 | 0 | 0 | Unknown | Unknown | 0 | 0 | 0 | 0 | Unknown | Unknown | Unknown | N | N | 0 | Unknown |  | 0 | 0 | 0 | 0 | 0 | 100 | 0 | 0 | 0 |  | * |  |  | 1 | 1 | 1
04804943_04804944 | 0480 | 04804943 | 04804944 | XYZN | P931748 TO P931715 | 3-#4_CU_C | 3-#4_CU_C | 37 | 37 | 40 | 80 | 0 | 30 | 0 | 172.7 | 0 | 0 | 1 | 1 | 1 | Unknown | Unknown | 0 | Unknown | 0 | 0 | 0 | Unknown | Unknown | 0 | 0 | 0 | 0 | Unknown | Unknown | Unknown | N | N | 0 | Unknown |  | 0 | 0 | 0 | 0 | 0 | 100 | 0 | 0 | 0 |  | * |  |  | 1 | 1 | 1
04804944_04804945 | 0480 | 04804944 | 04804945 | XYZN | P931715 TO CG199999 | CG Device Conductor 1500A | CG Device Conductor 1500A | 37 | 37 | 40 | 80 | 0 | 30 | 0 | 10 | 0 | 0 | 1 | 1 | 1 | CG Device Conductor 1500A | CG Device Conductor 1500A | 0 | Unknown | 0 | 0 | 0 | Unknown | Unknown | 0 | 0 | 0 | 0 | Unknown | Unknown | Unknown | N | N | 0 | Unknown |  | 0 | 0 | 0 | 0 | 0 | 100 | 0 | 0 | 0 |  | * |  |  | 1 | 1 | 1
04804944_04804946 | 0480 | 04804944 | 04804946 | XYZN | P931715 TO P931664 | 3-#4_CU_C | 3-#4_CU_C | 37 | 37 | 40 | 80 | 0 | 30 | 0 | 165.1 | 0 | 0 | 1 | 1 | 1 | Unknown | Unknown | 0 | Unknown | 0 | 0 | 0 | Unknown | Unknown | 0 | 0 | 0 | 0 | Unknown | Unknown | Unknown | N | N | 0 | Unknown |  | 0 | 0 | 0 | 0 | 0 | 100 | 0 | 0 | 0 |  | * |  |  | 1 | 1 | 1
04804946_04804947 | 0480 | 04804946 | 04804947 | YZN | P931664 TO P931663 | 3-#6_CU_B | 3-#6_CU_B | 37 | 37 | 40 | 80 | 0 | 30 | 0 | 75.8 | 0 | 0 | 1 | 1 | 1 | Unknown | Unknown | 0 | Unknown | 0 | 0 | 0 | Unknown | Unknown | 0 | 0 | 0 | 0 | Unknown | Unknown | Unknown | N | N | 0 | Unknown |  | 0 | 0 | 0 | 0 | 0 | 100 | 0 | 0 | 0 |  | * |  |  | 1 | 1 | 1
04804947_04804948 | 0480 | 04804947 | 04804948 | YZN | P931663 TO P931662 | 3-#6_CU_B | 3-#6_CU_B | 37 | 37 | 40 | 80 | 0 | 30 | 0 | 139 | 0 | 0 | 1 | 1 | 1 | Unknown | Unknown | 0 | Unknown | 0 | 0 | 0 | Unknown | Unknown | 0 | 0 | 0 | 0 | Unknown | Unknown | Unknown | N | N | 0 | Unknown |  | 0 | 0 | 0 | 0 | 0 | 100 | 0 | 0 | 0 |  | * |  |  | 1 | 1 | 1
04804948_04804949 | 0480 | 04804948 | 04804949 | YZN | P931662 TO P931661 | 3-#6_CU_B | 3-#6_CU_B | 37 | 37 | 40 | 80 | 0 | 30 | 0 | 110.7 | 0 | 0 | 1 | 1 | 1 | Unknown | Unknown | 0 | Unknown | 0 | 0 | 0 | Unknown | Unknown | 0 | 0 | 0 | 0 | Unknown | Unknown | Unknown | N | N | 0 | Unknown |  | 0 | 0 | 0 | 0 | 0 | 100 | 0 | 0 | 0 |  | * |  |  | 1 | 1 | 1
04804948_04804951 | 0480 | 04804948 | 04804951 | YZN | P931662 TO P734108 | 3-#6_CU_B | 3-#6_CU_B | 37 | 37 | 40 | 80 | 0 | 30 | 0 | 185.3 | 0 | 0 | 1 | 1 | 1 | Unknown | Unknown | 0 | Unknown | 0 | 0 | 0 | Unknown | Unknown | 0 | 0 | 0 | 0 | Unknown | Unknown | Unknown | N | N | 0 | Unknown |  | 0 | 0 | 0 | 0 | 0 | 100 | 0 | 0 | 0 |  | * |  |  | 1 | 1 | 1
04804949_04804950 | 0480 | 04804949 | 04804950 | YZN | P931661 TO P931620 | 3-#6_CU_B | 3-#6_CU_B | 37 | 37 | 40 | 80 | 0 | 30 | 0 | 152.8 | 0 | 0 | 1 | 1 | 1 | Unknown | Unknown | 0 | Unknown | 0 | 0 | 0 | Unknown | Unknown | 0 | 0 | 0 | 0 | Unknown | Unknown | Unknown | N | N | 0 | Unknown |  | 0 | 0 | 0 | 0 | 0 | 100 | 0 | 0 | 0 |  | * |  |  | 1 | 1 | 1
04804951_04804952 | 0480 | 04804951 | 04804952 | YZN | P734108 TO P734107 | 3-#6_CU_B | 3-#6_CU_B | 37 | 37 | 40 | 80 | 0 | 30 | 0 | 223.9 | 0 | 0 | 1 | 1 | 1 | Unknown | Unknown | 0 | Unknown | 0 | 0 | 0 | Unknown | Unknown | 0 | 0 | 0 | 0 | Unknown | Unknown | Unknown | N | N | 0 | Unknown |  | 0 | 0 | 0 | 0 | 0 | 100 | 0 | 0 | 0 |  | * |  |  | 1 | 1 | 1
04804952_04804953 | 0480 | 04804952 | 04804953 | YZN | P734107 TO P734106 | 3-#6_CU_B | 3-#6_CU_B | 37 | 37 | 40 | 80 | 0 | 30 | 0 | 191 | 0 | 0 | 1 | 1 | 1 | Unknown | Unknown | 0 | Unknown | 0 | 0 | 0 | Unknown | Unknown | 0 | 0 | 0 | 0 | Unknown | Unknown | Unknown | N | N | 0 | Unknown |  | 0 | 0 | 0 | 0 | 0 | 100 | 0 | 0 | 0 |  | * |  |  | 1 | 1 | 1
048049A_048050B | 0480 | 048049A | 048050B | XYZN | 480-36 TO 480-31 | 3\0&1\0A_E | 3\0&1\0A_E | 37 | 37 | 40 | 80 | 0 | 30 | 0 | 83.9 | 0 | 0 | 1 | 1 | 1 | 3\0&1\0A_E | 3\0&1\0A_E | 0 | Unknown | 0 | 0 | 0 | Unknown | Unknown | 0 | 0 | 0 | 0 | Unknown | Unknown | Unknown | N | N | 0 | Unknown |  | 0 | 0 | 0 | 0 | 0 | 100 | 0 | 0 | 0 |  | * |  |  | 1 | 1 | 1
04804A_04805 | 0480 | 04804A | 04805 | XYZN | 480-1 TO P832356 | 3-636_AL_C | 3-636_AL_C | 37 | 37 | 40 | 80 | 0 | 30 | 0 | 201.8 | 0 | 0 | 1 | 1 | 1 | Unknown | Unknown | 0 | Unknown | 0 | 0 | 0 | Unknown | Unknown | 0 | 0 | 0 | 0 | Unknown | Unknown | Unknown | N | N | 0 | Unknown |  | 0 | 0 | 0 | 0 | 0 | 100 | 0 | 0 | 0 |  | * |  |  | 1 | 1 | 1
04805_04806 | 0480 | 04805 | 04806 | XYZN | P832356 TO P832369 | 3-636_AL_C | 3-636_AL_C | 37 | 37 | 40 | 80 | 0 | 30 | 0 | 148.9 | 0 | 0 | 1 | 1 | 1 | Unknown | Unknown | 0 | Unknown | 0 | 0 | 0 | Unknown | Unknown | 0 | 0 | 0 | 0 | Unknown | Unknown | Unknown | N | N | 0 | Unknown |  | 0 | 0 | 0 | 0 | 0 | 100 | 0 | 0 | 0 |  | * |  |  | 1 | 1 | 1
0480501_0480502 | 0480 | 0480501 | 0480502 | YZN | D1992269408 TO B1994669410 | 1C#2SAPECN | 1C#2SAPECN | 37 | 37 | 40 | 80 | 0 | 30 | 0 | 350 | 0 | 0 | 1 | 1 | 1 | Unknown | Unknown | 0 | Unknown | 0 | 0 | 0 | Unknown | Unknown | 0 | 0 | 0 | 0 | Unknown | Unknown | Unknown | N | N | 0 | Unknown |  | 0 | 0 | 0 | 0 | 0 | 100 | 0 | 0 | 0 |  | * |  |  | 1 | 1 | 1
0480502_0480503 | 0480 | 0480502 | 0480503 | YZN | B1994669410 TO D1992569384 | 1C#2SAPECN | 1C#2SAPECN | 37 | 37 | 40 | 80 | 0 | 30 | 0 | 463 | 0 | 0 | 1 | 1 | 1 | Unknown | Unknown | 0 | Unknown | 0 | 0 | 0 | Unknown | Unknown | 0 | 0 | 0 | 0 | Unknown | Unknown | Unknown | N | N | 0 | Unknown |  | 0 | 0 | 0 | 0 | 0 | 100 | 0 | 0 | 0 |  | * |  |  | 1 | 1 | 1
048050A_048051 | 0480 | 048050A | 048051 | XYZN | 480-32AE TO P195239 | 3-1/0_CU_C | 3-1\0_CU_C | 37 | 37 | 40 | 80 | 0 | 30 | 0 | 81.5 | 0 | 0 | 1 | 1 | 1 | Unknown | Unknown | 0 | Unknown | 0 | 0 | 0 | Unknown | Unknown | 0 | 0 | 0 | 0 | Unknown | Unknown | Unknown | N | N | 0 | Unknown |  | 0 | 0 | 0 | 0 | 0 | 100 | 0 | 0 | 0 |  | * |  |  | 1 | 1 | 1
048051_048052 | 0480 | 048051 | 048052 | XYZN | P195239 TO P2052369127 | 3-1/0_CU_C | 3-1\0_CU_C | 37 | 37 | 40 | 80 | 0 | 30 | 0 | 171.3 | 0 | 0 | 1 | 1 | 1 | Unknown | Unknown | 0 | Unknown | 0 | 0 | 0 | Unknown | Unknown | 0 | 0 | 0 | 0 | Unknown | Unknown | Unknown | N | N | 0 | Unknown |  | 0 | 0 | 0 | 0 | 0 | 100 | 0 | 0 | 0 |  | * |  |  | 1 | 1 | 1
048052_048053 | 0480 | 048052 | 048053 | XYZN | P2052369127 TO P195240 | 3-#4_CU_C | 3-#4_CU_C | 37 | 37 | 40 | 80 | 0 | 30 | 0 | 135.3 | 0 | 0 | 1 | 1 | 1 | Unknown | Unknown | 0 | Unknown | 0 | 0 | 0 | Unknown | Unknown | 0 | 0 | 0 | 0 | Unknown | Unknown | Unknown | N | N | 0 | Unknown |  | 0 | 0 | 0 | 0 | 0 | 100 | 0 | 0 | 0 |  | * |  |  | 1 | 1 | 1
048053_048054 | 0480 | 048053 | 048054 | XYZN | P195240 TO P195241 | 3-#4_CU_C | 3-#4_CU_C | 37 | 37 | 40 | 80 | 0 | 30 | 0 | 124.3 | 0 | 0 | 1 | 1 | 1 | Unknown | Unknown | 0 | Unknown | 0 | 0 | 0 | Unknown | Unknown | 0 | 0 | 0 | 0 | Unknown | Unknown | Unknown | N | N | 0 | Unknown |  | 0 | 0 | 0 | 0 | 0 | 100 | 0 | 0 | 0 |  | * |  |  | 1 | 1 | 1
048054_048055 | 0480 | 048054 | 048055 | XYZN | P195241 TO P195242 | 3-#4_CU_C | 3-#4_CU_C | 37 | 37 | 40 | 80 | 0 | 30 | 0 | 107.7 | 0 | 0 | 1 | 1 | 1 | Unknown | Unknown | 0 | Unknown | 0 | 0 | 0 | Unknown | Unknown | 0 | 0 | 0 | 0 | Unknown | Unknown | Unknown | N | N | 0 | Unknown |  | 0 | 0 | 0 | 0 | 0 | 100 | 0 | 0 | 0 |  | * |  |  | 1 | 1 | 1
048055_048056 | 0480 | 048055 | 048056 | XYZN | P195242 TO P195244 | 3-#4_CU_C | 3-#4_CU_C | 37 | 37 | 40 | 80 | 0 | 30 | 0 | 124 | 0 | 0 | 1 | 1 | 1 | Unknown | Unknown | 0 | Unknown | 0 | 0 | 0 | Unknown | Unknown | 0 | 0 | 0 | 0 | Unknown | Unknown | Unknown | N | N | 0 | Unknown |  | 0 | 0 | 0 | 0 | 0 | 100 | 0 | 0 | 0 |  | * |  |  | 1 | 1 | 1
048055A_04805501 | 0480 | 048055A | 04805501 | XY N | P195242 TO D2056569122 | 1C#2SAPECN | 1C#2SAPECN | 37 | 37 | 40 | 80 | 0 | 30 | 0 | 126 | 0 | 0 | 1 | 1 | 1 | Unknown | Unknown | 0 | Unknown | 0 | 0 | 0 | Unknown | Unknown | 0 | 0 | 0 | 0 | Unknown | Unknown | Unknown | N | N | 0 | Unknown |  | 0 | 0 | 0 | 0 | 0 | 100 | 0 | 0 | 0 |  | * |  |  | 1 | 1 | 1
048056_048057 | 0480 | 048056 | 048057 | XYZN | P195244 TO P195245 | 3-#4_CU_C | 3-#4_CU_C | 37 | 37 | 40 | 80 | 0 | 30 | 0 | 149.9 | 0 | 0 | 1 | 1 | 1 | Unknown | Unknown | 0 | Unknown | 0 | 0 | 0 | Unknown | Unknown | 0 | 0 | 0 | 0 | Unknown | Unknown | Unknown | N | N | 0 | Unknown |  | 0 | 0 | 0 | 0 | 0 | 100 | 0 | 0 | 0 |  | * |  |  | 1 | 1 | 1
048057_048058 | 0480 | 048057 | 048058 | XYZN | P195245 TO P2060169115 | 3-#4_CU_C | 3-#4_CU_C | 37 | 37 | 40 | 80 | 0 | 30 | 0 | 153.6 | 0 | 0 | 1 | 1 | 1 | Unknown | Unknown | 0 | Unknown | 0 | 0 | 0 | Unknown | Unknown | 0 | 0 | 0 | 0 | Unknown | Unknown | Unknown | N | N | 0 | Unknown |  | 0 | 0 | 0 | 0 | 0 | 100 | 0 | 0 | 0 |  | * |  |  | 1 | 1 | 1
048058_048059 | 0480 | 048058 | 048059 | XYZN | P2060169115 TO P2061369112 | 3-#4_CU_C | 3-#4_CU_C | 37 | 37 | 40 | 80 | 0 | 30 | 0 | 147.7 | 0 | 0 | 1 | 1 | 1 | Unknown | Unknown | 0 | Unknown | 0 | 0 | 0 | Unknown | Unknown | 0 | 0 | 0 | 0 | Unknown | Unknown | Unknown | N | N | 0 | Unknown |  | 0 | 0 | 0 | 0 | 0 | 100 | 0 | 0 | 0 |  | * |  |  | 1 | 1 | 1
048059_048060 | 0480 | 048059 | 048060 | XYZN | P2061369112 TO P2063063108 | 3-#4_CU_C | 3-#4_CU_C | 37 | 37 | 40 | 80 | 0 | 30 | 0 | 152.6 | 0 | 0 | 1 | 1 | 1 | Unknown | Unknown | 0 | Unknown | 0 | 0 | 0 | Unknown | Unknown | 0 | 0 | 0 | 0 | Unknown | Unknown | Unknown | N | N | 0 | Unknown |  | 0 | 0 | 0 | 0 | 0 | 100 | 0 | 0 | 0 |  | * |  |  | 1 | 1 | 1
04805A_0480501 | 0480 | 04805A | 0480501 | YZN | P832356 TO D1992269408 | 2ALPECNPID | 2ALPECNPID | 37 | 37 | 40 | 80 | 0 | 30 | 0 | 135 | 0 | 0 | 1 | 1 | 1 | Unknown | Unknown | 0 | Unknown | 0 | 0 | 0 | Unknown | Unknown | 0 | 0 | 0 | 0 | Unknown | Unknown | Unknown | N | N | 0 | Unknown |  | 0 | 0 | 0 | 0 | 0 | 100 | 0 | 0 | 0 |  | * |  |  | 1 | 1 | 1
04806_04807 | 0480 | 04806 | 04807 | XYZN | P832369 TO P832343 | 3-1033A_G | 3-1033A_G | 37 | 37 | 40 | 80 | 0 | 30 | 0 | 229.3 | 0 | 0 | 1 | 1 | 1 | Unknown | Unknown | 0 | Unknown | 0 | 0 | 0 | Unknown | Unknown | 0 | 0 | 0 | 0 | Unknown | Unknown | Unknown | N | N | 0 | Unknown |  | 0 | 0 | 0 | 0 | 0 | 100 | 0 | 0 | 0 |  | * |  |  | 1 | 1 | 1
048060_04806001 | 0480 | 048060 | 04806001 | XYZN | P2063063108 TO CG199999 | CG Device Conductor 1500A | CG Device Conductor 1500A | 37 | 37 | 40 | 80 | 0 | 30 | 0 | 10 | 0 | 0 | 1 | 1 | 1 | CG Device Conductor 1500A | CG Device Conductor 1500A | 0 | Unknown | 0 | 0 | 0 | Unknown | Unknown | 0 | 0 | 0 | 0 | Unknown | Unknown | Unknown | N | N | 0 | Unknown |  | 0 | 0 | 0 | 0 | 0 | 100 | 0 | 0 | 0 |  | * |  |  | 1 | 1 | 1
048060_048061 | 0480 | 048060 | 048061 | XYZN | P2063063108 TO P2064169106 | 3-#4_CU_C | 3-#4_CU_C | 37 | 37 | 40 | 80 | 0 | 30 | 0 | 92.6 | 0 | 0 | 1 | 1 | 1 | Unknown | Unknown | 0 | Unknown | 0 | 0 | 0 | Unknown | Unknown | 0 | 0 | 0 | 0 | Unknown | Unknown | Unknown | N | N | 0 | Unknown |  | 0 | 0 | 0 | 0 | 0 | 100 | 0 | 0 | 0 |  | * |  |  | 1 | 1 | 1
0480601_0480602 | 0480 | 0480601 | 0480602 | X ZN | H1993069412 TO D1993069418 | #2_CU_PECN | #2_CU_PECN | 37 | 37 | 40 | 80 | 0 | 30 | 0 | 103 | 0 | 0 | 1 | 1 | 1 | Unknown | Unknown | 0 | Unknown | 0 | 0 | 0 | Unknown | Unknown | 0 | 0 | 0 | 0 | Unknown | Unknown | Unknown | N | N | 0 | Unknown |  | 0 | 0 | 0 | 0 | 0 | 100 | 0 | 0 | 0 |  | * |  |  | 1 | 1 | 1
0480601_0480603 | 0480 | 0480601 | 0480603 | X ZN | H1993069412 TO H1989969427 | #2_CU_PECN | #2_CU_PECN | 37 | 37 | 40 | 80 | 0 | 30 | 0 | 421 | 0 | 0 | 1 | 1 | 1 | Unknown | Unknown | 0 | Unknown | 0 | 0 | 0 | Unknown | Unknown | 0 | 0 | 0 | 0 | Unknown | Unknown | Unknown | N | N | 0 | Unknown |  | 0 | 0 | 0 | 0 | 0 | 100 | 0 | 0 | 0 |  | * |  |  | 1 | 1 | 1
0480603_0480604 | 0480 | 0480603 | 0480604 | X ZN | H1989969427 TO D1988569432 | #2_CU_PECN | #2_CU_PECN | 37 | 37 | 40 | 80 | 0 | 30 | 0 | 283 | 0 | 0 | 1 | 1 | 1 | Unknown | Unknown | 0 | Unknown | 0 | 0 | 0 | Unknown | Unknown | 0 | 0 | 0 | 0 | Unknown | Unknown | Unknown | N | N | 0 | Unknown |  | 0 | 0 | 0 | 0 | 0 | 100 | 0 | 0 | 0 |  | * |  |  | 1 | 1 | 1
0480604_0480605 | 0480 | 0480604 | 0480605 | X ZN | D1988569432 TO D1985769437 | 1C#2SAPECN | 1C#2SAPECN | 37 | 37 | 40 | 80 | 0 | 30 | 0 | 159 | 0 | 0 | 1 | 1 | 1 | Unknown | Unknown | 0 | Unknown | 0 | 0 | 0 | Unknown | Unknown | 0 | 0 | 0 | 0 | Unknown | Unknown | Unknown | N | N | 0 | Unknown |  | 0 | 0 | 0 | 0 | 0 | 100 | 0 | 0 | 0 |  | * |  |  | 1 | 1 | 1
0480605_0480606 | 0480 | 0480605 | 0480606 | X ZN | D1985769437 TO H127737 | 1C#2SAPECN | 1C#2SAPECN | 37 | 37 | 40 | 80 | 0 | 30 | 0 | 212 | 0 | 0 | 1 | 1 | 1 | Unknown | Unknown | 0 | Unknown | 0 | 0 | 0 | Unknown | Unknown | 0 | 0 | 0 | 0 | Unknown | Unknown | Unknown | N | N | 0 | Unknown |  | 0 | 0 | 0 | 0 | 0 | 100 | 0 | 0 | 0 |  | * |  |  | 1 | 1 | 1
0480606_0480607 | 0480 | 0480606 | 0480607 | X ZN | H127737 TO D208580 | 1C#2SAPECN | 1C#2SAPECN | 37 | 37 | 40 | 80 | 0 | 30 | 0 | 156 | 0 | 0 | 1 | 1 | 1 | Unknown | Unknown | 0 | Unknown | 0 | 0 | 0 | Unknown | Unknown | 0 | 0 | 0 | 0 | Unknown | Unknown | Unknown | N | N | 0 | Unknown |  | 0 | 0 | 0 | 0 | 0 | 100 | 0 | 0 | 0 |  | * |  |  | 1 | 1 | 1
048061_048062 | 0480 | 048061 | 048062 | XYZN | P2064169106 TO P2065069103 | 3-#4_CU_C | 3-#4_CU_C | 37 | 37 | 40 | 80 | 0 | 30 | 0 | 37.9 | 0 | 0 | 1 | 1 | 1 | Unknown | Unknown | 0 | Unknown | 0 | 0 | 0 | Unknown | Unknown | 0 | 0 | 0 | 0 | Unknown | Unknown | Unknown | N | N | 0 | Unknown |  | 0 | 0 | 0 | 0 | 0 | 100 | 0 | 0 | 0 |  | * |  |  | 1 | 1 | 1
048062_048063 | 0480 | 048062 | 048063 | XYZN | P2065069103 TO P2065769101 | 3-#4_CU_C | 3-#4_CU_C | 37 | 37 | 40 | 80 | 0 | 30 | 0 | 133.1 | 0 | 0 | 1 | 1 | 1 | Unknown | Unknown | 0 | Unknown | 0 | 0 | 0 | Unknown | Unknown | 0 | 0 | 0 | 0 | Unknown | Unknown | Unknown | N | N | 0 | Unknown |  | 0 | 0 | 0 | 0 | 0 | 100 | 0 | 0 | 0 |  | * |  |  | 1 | 1 | 1
048063_048064 | 0480 | 048063 | 048064 | XYZN | P2065769101 TO P2066969099 | 3-#4_CU_C | 3-#4_CU_C | 37 | 37 | 40 | 80 | 0 | 30 | 0 | 138.7 | 0 | 0 | 1 | 1 | 1 | Unknown | Unknown | 0 | Unknown | 0 | 0 | 0 | Unknown | Unknown | 0 | 0 | 0 | 0 | Unknown | Unknown | Unknown | N | N | 0 | Unknown |  | 0 | 0 | 0 | 0 | 0 | 100 | 0 | 0 | 0 |  | * |  |  | 1 | 1 | 1
048064_048065 | 0480 | 048064 | 048065 | XYZN | P2066969099 TO P2068369097 | 3-#4_CU_C | 3-#4_CU_C | 37 | 37 | 40 | 80 | 0 | 30 | 0 | 150.3 | 0 | 0 | 1 | 1 | 1 | Unknown | Unknown | 0 | Unknown | 0 | 0 | 0 | Unknown | Unknown | 0 | 0 | 0 | 0 | Unknown | Unknown | Unknown | N | N | 0 | Unknown |  | 0 | 0 | 0 | 0 | 0 | 100 | 0 | 0 | 0 |  | * |  |  | 1 | 1 | 1
048065_048066 | 0480 | 048065 | 048066 | XYZN | P2068369097 TO P2069769098 | 3-#4_CU_C | 3-#4_CU_C | 37 | 37 | 40 | 80 | 0 | 30 | 0 | 134.7 | 0 | 0 | 1 | 1 | 1 | Unknown | Unknown | 0 | Unknown | 0 | 0 | 0 | Unknown | Unknown | 0 | 0 | 0 | 0 | Unknown | Unknown | Unknown | N | N | 0 | Unknown |  | 0 | 0 | 0 | 0 | 0 | 100 | 0 | 0 | 0 |  | * |  |  | 1 | 1 | 1
048066_04806601 | 0480 | 048066 | 04806601 | XYZN | P2069769098 TO CG199999 | CG Device Conductor 1500A | CG Device Conductor 1500A | 37 | 37 | 40 | 80 | 0 | 30 | 0 | 10 | 0 | 0 | 1 | 1 | 1 | CG Device Conductor 1500A | CG Device Conductor 1500A | 0 | Unknown | 0 | 0 | 0 | Unknown | Unknown | 0 | 0 | 0 | 0 | Unknown | Unknown | Unknown | N | N | 0 | Unknown |  | 0 | 0 | 0 | 0 | 0 | 100 | 0 | 0 | 0 |  | * |  |  | 1 | 1 | 1
048066_048067 | 0480 | 048066 | 048067 | XYZN | P2069769098 TO P2071263103 | 3-#4_CU_C | 3-#4_CU_C | 37 | 37 | 40 | 80 | 0 | 30 | 0 | 149 | 0 | 0 | 1 | 1 | 1 | Unknown | Unknown | 0 | Unknown | 0 | 0 | 0 | Unknown | Unknown | 0 | 0 | 0 | 0 | Unknown | Unknown | Unknown | N | N | 0 | Unknown |  | 0 | 0 | 0 | 0 | 0 | 100 | 0 | 0 | 0 |  | * |  |  | 1 | 1 | 1
048067_048068 | 0480 | 048067 | 048068 | XYZN | P2071263103 TO P2072463108 | 3-#4_CU_C | 3-#4_CU_C | 37 | 37 | 40 | 80 | 0 | 30 | 0 | 122.2 | 0 | 0 | 1 | 1 | 1 | Unknown | Unknown | 0 | Unknown | 0 | 0 | 0 | Unknown | Unknown | 0 | 0 | 0 | 0 | Unknown | Unknown | Unknown | N | N | 0 | Unknown |  | 0 | 0 | 0 | 0 | 0 | 100 | 0 | 0 | 0 |  | * |  |  | 1 | 1 | 1
048068_048069 | 0480 | 048068 | 048069 | XYZN | P2072463108 TO P2073963115 | 3-#4_CU_C | 3-#4_CU_C | 37 | 37 | 40 | 80 | 0 | 30 | 0 | 216.7 | 0 | 0 | 1 | 1 | 1 | Unknown | Unknown | 0 | Unknown | 0 | 0 | 0 | Unknown | Unknown | 0 | 0 | 0 | 0 | Unknown | Unknown | Unknown | N | N | 0 | Unknown |  | 0 | 0 | 0 | 0 | 0 | 100 | 0 | 0 | 0 |  | * |  |  | 1 | 1 | 1
048069_048070 | 0480 | 048069 | 048070 | XYZN | P2073963115 TO P2075063112 | 3-#4_CU_C | 3-#4_CU_C | 37 | 37 | 40 | 80 | 0 | 30 | 0 | 62.6 | 0 | 0 | 1 | 1 | 1 | Unknown | Unknown | 0 | Unknown | 0 | 0 | 0 | Unknown | Unknown | 0 | 0 | 0 | 0 | Unknown | Unknown | Unknown | N | N | 0 | Unknown |  | 0 | 0 | 0 | 0 | 0 | 100 | 0 | 0 | 0 |  | * |  |  | 1 | 1 | 1
04806A_0480601 | 0480 | 04806A | 0480601 | X ZN | P832369 TO H1993069412 | 1C#2SAPECN | 1C#2SAPECN | 37 | 37 | 40 | 80 | 0 | 30 | 0 | 256 | 0 | 0 | 1 | 1 | 1 | Unknown | Unknown | 0 | Unknown | 0 | 0 | 0 | Unknown | Unknown | 0 | 0 | 0 | 0 | Unknown | Unknown | Unknown | N | N | 0 | Unknown |  | 0 | 0 | 0 | 0 | 0 | 100 | 0 | 0 | 0 |  | * |  |  | 1 | 1 | 1
04807_0480701 | 0480 | 04807 | 0480701 | YZN | P832343 TO P832342 | 3-#6_CU_B | 3-#6_CU_B | 37 | 37 | 40 | 80 | 0 | 30 | 0 | 39.1 | 0 | 0 | 1 | 1 | 1 | Unknown | Unknown | 0 | Unknown | 0 | 0 | 0 | Unknown | Unknown | 0 | 0 | 0 | 0 | Unknown | Unknown | Unknown | N | N | 0 | Unknown |  | 0 | 0 | 0 | 0 | 0 | 100 | 0 | 0 | 0 |  | * |  |  | 1 | 1 | 1
04807_0480702 | 0480 | 04807 | 0480702 | X ZN | P832343 TO P832365 | 3-#6_CU_B | 3-#6_CU_B | 37 | 37 | 40 | 80 | 0 | 30 | 0 | 160.1 | 0 | 0 | 1 | 1 | 1 | Unknown | Unknown | 0 | Unknown | 0 | 0 | 0 | Unknown | Unknown | 0 | 0 | 0 | 0 | Unknown | Unknown | Unknown | N | N | 0 | Unknown |  | 0 | 0 | 0 | 0 | 0 | 100 | 0 | 0 | 0 |  | * |  |  | 1 | 1 | 1
04807_04808 | 0480 | 04807 | 04808 | XYZN | P832343 TO 480-9 | 3-1033A_G | 3-1033A_G | 37 | 37 | 40 | 80 | 0 | 30 | 0 | 135.6 | 0 | 0 | 1 | 1 | 1 | Unknown | Unknown | 0 | Unknown | 0 | 0 | 0 | Unknown | Unknown | 0 | 0 | 0 | 0 | Unknown | Unknown | Unknown | N | N | 0 | Unknown |  | 0 | 0 | 0 | 0 | 0 | 100 | 0 | 0 | 0 |  | * |  |  | 1 | 1 | 1
048070_048071 | 0480 | 048070 | 048071 | XYZN | P2075063112 TO P2075869110 | 3-#4_CU_C | 3-#4_CU_C | 37 | 37 | 40 | 80 | 0 | 30 | 0 | 77.5 | 0 | 0 | 1 | 1 | 1 | Unknown | Unknown | 0 | Unknown | 0 | 0 | 0 | Unknown | Unknown | 0 | 0 | 0 | 0 | Unknown | Unknown | Unknown | N | N | 0 | Unknown |  | 0 | 0 | 0 | 0 | 0 | 100 | 0 | 0 | 0 |  | * |  |  | 1 | 1 | 1
0480702_0480703 | 0480 | 0480702 | 0480703 | X ZN | P832365 TO P1997469363 | 3-#6_CU_B | 3-#6_CU_B | 37 | 37 | 40 | 80 | 0 | 30 | 0 | 184.2 | 0 | 0 | 1 | 1 | 1 | Unknown | Unknown | 0 | Unknown | 0 | 0 | 0 | Unknown | Unknown | 0 | 0 | 0 | 0 | Unknown | Unknown | Unknown | N | N | 0 | Unknown |  | 0 | 0 | 0 | 0 | 0 | 100 | 0 | 0 | 0 |  | * |  |  | 1 | 1 | 1
048071_048072 | 0480 | 048071 | 048072 | XYZN | P2075869110 TO P2077363108 | 3-#4_CU_C | 3-#4_CU_C | 37 | 37 | 40 | 80 | 0 | 30 | 0 | 147.1 | 0 | 0 | 1 | 1 | 1 | Unknown | Unknown | 0 | Unknown | 0 | 0 | 0 | Unknown | Unknown | 0 | 0 | 0 | 0 | Unknown | Unknown | Unknown | N | N | 0 | Unknown |  | 0 | 0 | 0 | 0 | 0 | 100 | 0 | 0 | 0 |  | * |  |  | 1 | 1 | 1
048072_04807201 | 0480 | 048072 | 04807201 | XYZN | P2077363108 TO CG199999 | CG Device Conductor 1500A | CG Device Conductor 1500A | 37 | 37 | 40 | 80 | 0 | 30 | 0 | 10 | 0 | 0 | 1 | 1 | 1 | CG Device Conductor 1500A | CG Device Conductor 1500A | 0 | Unknown | 0 | 0 | 0 | Unknown | Unknown | 0 | 0 | 0 | 0 | Unknown | Unknown | Unknown | N | N | 0 | Unknown |  | 0 | 0 | 0 | 0 | 0 | 100 | 0 | 0 | 0 |  | * |  |  | 1 | 1 | 1
048072_048073 | 0480 | 048072 | 048073 | XYZN | P2077363108 TO P2079569116 | 3-#4_CU_C | 3-#4_CU_C | 37 | 37 | 40 | 80 | 0 | 30 | 0 | 167.5 | 0 | 0 | 1 | 1 | 1 | Unknown | Unknown | 0 | Unknown | 0 | 0 | 0 | Unknown | Unknown | 0 | 0 | 0 | 0 | Unknown | Unknown | Unknown | N | N | 0 | Unknown |  | 0 | 0 | 0 | 0 | 0 | 100 | 0 | 0 | 0 |  | * |  |  | 1 | 1 | 1
048073_048074 | 0480 | 048073 | 048074 | XYZN | P2079569116 TO P2080569118 | 3-#4_CU_C | 3-#4_CU_C | 37 | 37 | 40 | 80 | 0 | 30 | 0 | 166.4 | 0 | 0 | 1 | 1 | 1 | Unknown | Unknown | 0 | Unknown | 0 | 0 | 0 | Unknown | Unknown | 0 | 0 | 0 | 0 | Unknown | Unknown | Unknown | N | N | 0 | Unknown |  | 0 | 0 | 0 | 0 | 0 | 100 | 0 | 0 | 0 |  | * |  |  | 1 | 1 | 1
048074_048075 | 0480 | 048074 | 048075 | XYZN | P2080569118 TO P2082069121 | 3-#2_CU_C | 3-#2_CU_C | 37 | 37 | 40 | 80 | 0 | 30 | 0 | 168.9 | 0 | 0 | 1 | 1 | 1 | Unknown | Unknown | 0 | Unknown | 0 | 0 | 0 | Unknown | Unknown | 0 | 0 | 0 | 0 | Unknown | Unknown | Unknown | N | N | 0 | Unknown |  | 0 | 0 | 0 | 0 | 0 | 100 | 0 | 0 | 0 |  | * |  |  | 1 | 1 | 1
048075_048076 | 0480 | 048075 | 048076 | XYZN | P2082069121 TO P2083269123 | 3-#2_CU_C | 3-#2_CU_C | 37 | 37 | 40 | 80 | 0 | 30 | 0 | 127.1 | 0 | 0 | 1 | 1 | 1 | Unknown | Unknown | 0 | Unknown | 0 | 0 | 0 | Unknown | Unknown | 0 | 0 | 0 | 0 | Unknown | Unknown | Unknown | N | N | 0 | Unknown |  | 0 | 0 | 0 | 0 | 0 | 100 | 0 | 0 | 0 |  | * |  |  | 1 | 1 | 1
048076_04807601 | 0480 | 048076 | 04807601 | XYZN | P2083269123 TO CG199999 | CG Device Conductor 1500A | CG Device Conductor 1500A | 37 | 37 | 40 | 80 | 0 | 30 | 0 | 10 | 0 | 0 | 1 | 1 | 1 | CG Device Conductor 1500A | CG Device Conductor 1500A | 0 | Unknown | 0 | 0 | 0 | Unknown | Unknown | 0 | 0 | 0 | 0 | Unknown | Unknown | Unknown | N | N | 0 | Unknown |  | 0 | 0 | 0 | 0 | 0 | 100 | 0 | 0 | 0 |  | * |  |  | 1 | 1 | 1
048076_048077 | 0480 | 048076 | 048077 | XYZN | P2083269123 TO P2084669133 | 3-#2_CU_C | 3-#2_CU_C | 37 | 37 | 40 | 80 | 0 | 30 | 0 | 172.5 | 0 | 0 | 1 | 1 | 1 | Unknown | Unknown | 0 | Unknown | 0 | 0 | 0 | Unknown | Unknown | 0 | 0 | 0 | 0 | Unknown | Unknown | Unknown | N | N | 0 | Unknown |  | 0 | 0 | 0 | 0 | 0 | 100 | 0 | 0 | 0 |  | * |  |  | 1 | 1 | 1
048077_048078 | 0480 | 048077 | 048078 | XYZN | P2084669133 TO P2084469136 | 3-#2_CU_C | 3-#2_CU_C | 37 | 37 | 40 | 80 | 0 | 30 | 0 | 68 | 0 | 0 | 1 | 1 | 1 | Unknown | Unknown | 0 | Unknown | 0 | 0 | 0 | Unknown | Unknown | 0 | 0 | 0 | 0 | Unknown | Unknown | Unknown | N | N | 0 | Unknown |  | 0 | 0 | 0 | 0 | 0 | 100 | 0 | 0 | 0 |  | * |  |  | 1 | 1 | 1
048078_04807801 | 0480 | 048078 | 04807801 | XYZN | P2084469136 TO CG199999 | CG Device Conductor 1500A | CG Device Conductor 1500A | 37 | 37 | 40 | 80 | 0 | 30 | 0 | 10 | 0 | 0 | 1 | 1 | 1 | CG Device Conductor 1500A | CG Device Conductor 1500A | 0 | Unknown | 0 | 0 | 0 | Unknown | Unknown | 0 | 0 | 0 | 0 | Unknown | Unknown | Unknown | N | N | 0 | Unknown |  | 0 | 0 | 0 | 0 | 0 | 100 | 0 | 0 | 0 |  | * |  |  | 1 | 1 | 1
048078_048079 | 0480 | 048078 | 048079 | XYZN | P2084469136 TO P2084069142 | 3-#2_CU_C | 3-#2_CU_C | 37 | 37 | 40 | 80 | 0 | 30 | 0 | 50.8 | 0 | 0 | 1 | 1 | 1 | Unknown | Unknown | 0 | Unknown | 0 | 0 | 0 | Unknown | Unknown | 0 | 0 | 0 | 0 | Unknown | Unknown | Unknown | N | N | 0 | Unknown |  | 0 | 0 | 0 | 0 | 0 | 100 | 0 | 0 | 0 |  | * |  |  | 1 | 1 | 1
048079_048080 | 0480 | 048079 | 048080 | XYZN | P2084069142 TO P2083369150 | 3-#2_CU_C | 3-#2_CU_C | 37 | 37 | 40 | 80 | 0 | 30 | 0 | 101.4 | 0 | 0 | 1 | 1 | 1 | Unknown | Unknown | 0 | Unknown | 0 | 0 | 0 | Unknown | Unknown | 0 | 0 | 0 | 0 | Unknown | Unknown | Unknown | N | N | 0 | Unknown |  | 0 | 0 | 0 | 0 | 0 | 100 | 0 | 0 | 0 |  | * |  |  | 1 | 1 | 1
048080_048081 | 0480 | 048080 | 048081 | XYZN | P2083369150 TO P2082769158 | 3-#2_CU_C | 3-#2_CU_C | 37 | 37 | 40 | 80 | 0 | 30 | 0 | 103.6 | 0 | 0 | 1 | 1 | 1 | Unknown | Unknown | 0 | Unknown | 0 | 0 | 0 | Unknown | Unknown | 0 | 0 | 0 | 0 | Unknown | Unknown | Unknown | N | N | 0 | Unknown |  | 0 | 0 | 0 | 0 | 0 | 100 | 0 | 0 | 0 |  | * |  |  | 1 | 1 | 1
0480801_0480802 | 0480 | 0480801 | 0480802 | YZN | P832358 TO P832357 | 3-#4_CU_B | 3-#4_CU_B | 37 | 37 | 40 | 80 | 0 | 30 | 0 | 104.3 | 0 | 0 | 1 | 1 | 1 | Unknown | Unknown | 0 | Unknown | 0 | 0 | 0 | Unknown | Unknown | 0 | 0 | 0 | 0 | Unknown | Unknown | Unknown | N | N | 0 | Unknown |  | 0 | 0 | 0 | 0 | 0 | 100 | 0 | 0 | 0 |  | * |  |  | 1 | 1 | 1
048081_048082 | 0480 | 048081 | 048082 | XYZN | P2082769158 TO P2082269166 | 3-#2_CU_C | 3-#2_CU_C | 37 | 37 | 40 | 80 | 0 | 30 | 0 | 104.2 | 0 | 0 | 1 | 1 | 1 | Unknown | Unknown | 0 | Unknown | 0 | 0 | 0 | Unknown | Unknown | 0 | 0 | 0 | 0 | Unknown | Unknown | Unknown | N | N | 0 | Unknown |  | 0 | 0 | 0 | 0 | 0 | 100 | 0 | 0 | 0 |  | * |  |  | 1 | 1 | 1
048082_04808201 | 0480 | 048082 | 04808201 | XYZN | P2082269166 TO P2080969184 | 3-636_AL_C | 3-636_AL_C | 37 | 37 | 40 | 80 | 0 | 30 | 0 | 167.8 | 0 | 0 | 1 | 1 | 1 | Unknown | Unknown | 0 | Unknown | 0 | 0 | 0 | Unknown | Unknown | 0 | 0 | 0 | 0 | Unknown | Unknown | Unknown | N | N | 0 | Unknown |  | 0 | 0 | 0 | 0 | 0 | 100 | 0 | 0 | 0 |  | * |  |  | 1 | 1 | 1
048082_048083 | 0480 | 048082 | 048083 | XYZN | P2082269166 TO P2083169173 | 3-1/0_CU_C | 3-1\0_CU_C | 37 | 37 | 40 | 80 | 0 | 30 | 0 | 131.5 | 0 | 0 | 1 | 1 | 1 | Unknown | Unknown | 0 | Unknown | 0 | 0 | 0 | Unknown | Unknown | 0 | 0 | 0 | 0 | Unknown | Unknown | Unknown | N | N | 0 | Unknown |  | 0 | 0 | 0 | 0 | 0 | 100 | 0 | 0 | 0 |  | * |  |  | 1 | 1 | 1
04808201_04808202 | 0480 | 04808201 | 04808202 | XYZN | P2080969184 TO P37784 | 3-636_AL_C | 3-636_AL_C | 37 | 37 | 40 | 80 | 0 | 30 | 0 | 121 | 0 | 0 | 1 | 1 | 1 | Unknown | Unknown | 0 | Unknown | 0 | 0 | 0 | Unknown | Unknown | 0 | 0 | 0 | 0 | Unknown | Unknown | Unknown | N | N | 0 | Unknown |  | 0 | 0 | 0 | 0 | 0 | 100 | 0 | 0 | 0 |  | * |  |  | 1 | 1 | 1
04808202_04808203 | 0480 | 04808202 | 04808203 | XYZN | P37784 TO P37785 | 3-636_AL_C | 3-636_AL_C | 37 | 37 | 40 | 80 | 0 | 30 | 0 | 126.2 | 0 | 0 | 1 | 1 | 1 | Unknown | Unknown | 0 | Unknown | 0 | 0 | 0 | Unknown | Unknown | 0 | 0 | 0 | 0 | Unknown | Unknown | Unknown | N | N | 0 | Unknown |  | 0 | 0 | 0 | 0 | 0 | 100 | 0 | 0 | 0 |  | * |  |  | 1 | 1 | 1
04808203_04808204 | 0480 | 04808203 | 04808204 | XYZN | P37785 TO P931056 | 3-636_AL_C | 3-636_AL_C | 37 | 37 | 40 | 80 | 0 | 30 | 0 | 119.2 | 0 | 0 | 1 | 1 | 1 | Unknown | Unknown | 0 | Unknown | 0 | 0 | 0 | Unknown | Unknown | 0 | 0 | 0 | 0 | Unknown | Unknown | Unknown | N | N | 0 | Unknown |  | 0 | 0 | 0 | 0 | 0 | 100 | 0 | 0 | 0 |  | * |  |  | 1 | 1 | 1
04808204_04808205 | 0480 | 04808204 | 04808205 | XYZN | P931056 TO P734863 | 3-636_AL_C | 3-636_AL_C | 37 | 37 | 40 | 80 | 0 | 30 | 0 | 128.6 | 0 | 0 | 1 | 1 | 1 | Unknown | Unknown | 0 | Unknown | 0 | 0 | 0 | Unknown | Unknown | 0 | 0 | 0 | 0 | Unknown | Unknown | Unknown | N | N | 0 | Unknown |  | 0 | 0 | 0 | 0 | 0 | 100 | 0 | 0 | 0 |  | * |  |  | 1 | 1 | 1
04808205_04808206 | 0480 | 04808205 | 04808206 | XYZN | P734863 TO P931057 | 3-#4_CU_B | 3-#4_CU_B | 37 | 37 | 40 | 80 | 0 | 30 | 0 | 156.8 | 0 | 0 | 1 | 1 | 1 | Unknown | Unknown | 0 | Unknown | 0 | 0 | 0 | Unknown | Unknown | 0 | 0 | 0 | 0 | Unknown | Unknown | Unknown | N | N | 0 | Unknown |  | 0 | 0 | 0 | 0 | 0 | 100 | 0 | 0 | 0 |  | * |  |  | 1 | 1 | 1
04808206_04808207 | 0480 | 04808206 | 04808207 | XYZN | P931057 TO P931086 | 3-636_AL_C | 3-636_AL_C | 37 | 37 | 40 | 80 | 0 | 30 | 0 | 116.4 | 0 | 0 | 1 | 1 | 1 | Unknown | Unknown | 0 | Unknown | 0 | 0 | 0 | Unknown | Unknown | 0 | 0 | 0 | 0 | Unknown | Unknown | Unknown | N | N | 0 | Unknown |  | 0 | 0 | 0 | 0 | 0 | 100 | 0 | 0 | 0 |  | * |  |  | 1 | 1 | 1
04808207_04808208 | 0480 | 04808207 | 04808208 | XYZN | P931086 TO P931055 | 3-636_AL_C | 3-636_AL_C | 37 | 37 | 40 | 80 | 0 | 30 | 0 | 123 | 0 | 0 | 1 | 1 | 1 | Unknown | Unknown | 0 | Unknown | 0 | 0 | 0 | Unknown | Unknown | 0 | 0 | 0 | 0 | Unknown | Unknown | Unknown | N | N | 0 | Unknown |  | 0 | 0 | 0 | 0 | 0 | 100 | 0 | 0 | 0 |  | * |  |  | 1 | 1 | 1
04808208_04808209 | 0480 | 04808208 | 04808209 | XYZN | P931055 TO P2075069263 | 3-636_AL_C | 3-636_AL_C | 37 | 37 | 40 | 80 | 0 | 30 | 0 | 122.8 | 0 | 0 | 1 | 1 | 1 | Unknown | Unknown | 0 | Unknown | 0 | 0 | 0 | Unknown | Unknown | 0 | 0 | 0 | 0 | Unknown | Unknown | Unknown | N | N | 0 | Unknown |  | 0 | 0 | 0 | 0 | 0 | 100 | 0 | 0 | 0 |  | * |  |  | 1 | 1 | 1
04808209_04808210 | 0480 | 04808209 | 04808210 | XYZN | P2075069263 TO P931053 | 3-636_AL_C | 3-636_AL_C | 37 | 37 | 40 | 80 | 0 | 30 | 0 | 145.6 | 0 | 0 | 1 | 1 | 1 | Unknown | Unknown | 0 | Unknown | 0 | 0 | 0 | Unknown | Unknown | 0 | 0 | 0 | 0 | Unknown | Unknown | Unknown | N | N | 0 | Unknown |  | 0 | 0 | 0 | 0 | 0 | 100 | 0 | 0 | 0 |  | * |  |  | 1 | 1 | 1
04808210_04808211 | 0480 | 04808210 | 04808211 | XY N | P931053 TO P931095 | 3-#4_CU_C | 3-#4_CU_C | 37 | 37 | 40 | 80 | 0 | 30 | 0 | 185.2 | 0 | 0 | 1 | 1 | 1 | Unknown | Unknown | 0 | Unknown | 0 | 0 | 0 | Unknown | Unknown | 0 | 0 | 0 | 0 | Unknown | Unknown | Unknown | N | N | 0 | Unknown |  | 0 | 0 | 0 | 0 | 0 | 100 | 0 | 0 | 0 |  | * |  |  | 1 | 1 | 1
04808210_04808237 | 0480 | 04808210 | 04808237 | XYZN | P931053 TO P931052 | 3-636_AL_C | 3-636_AL_C | 37 | 37 | 40 | 80 | 0 | 30 | 0 | 137.8 | 0 | 0 | 1 | 1 | 1 | Unknown | Unknown | 0 | Unknown | 0 | 0 | 0 | Unknown | Unknown | 0 | 0 | 0 | 0 | Unknown | Unknown | Unknown | N | N | 0 | Unknown |  | 0 | 0 | 0 | 0 | 0 | 100 | 0 | 0 | 0 |  | * |  |  | 1 | 1 | 1
04808211_04808212 | 0480 | 04808211 | 04808212 | XY N | P931095 TO P931061 | 3-#4_CU_C | 3-#4_CU_C | 37 | 37 | 40 | 80 | 0 | 30 | 0 | 117.8 | 0 | 0 | 1 | 1 | 1 | Unknown | Unknown | 0 | Unknown | 0 | 0 | 0 | Unknown | Unknown | 0 | 0 | 0 | 0 | Unknown | Unknown | Unknown | N | N | 0 | Unknown |  | 0 | 0 | 0 | 0 | 0 | 100 | 0 | 0 | 0 |  | * |  |  | 1 | 1 | 1
04808212_04808213 | 0480 | 04808212 | 04808213 | XY N | P931061 TO P931089 | 3-#6_CU_C | 3-#6_CU_C | 37 | 37 | 40 | 80 | 0 | 30 | 0 | 145 | 0 | 0 | 1 | 1 | 1 | Unknown | Unknown | 0 | Unknown | 0 | 0 | 0 | Unknown | Unknown | 0 | 0 | 0 | 0 | Unknown | Unknown | Unknown | N | N | 0 | Unknown |  | 0 | 0 | 0 | 0 | 0 | 100 | 0 | 0 | 0 |  | * |  |  | 1 | 1 | 1
04808212_04808225 | 0480 | 04808212 | 04808225 | XY N | P931061 TO P931090 | 3-#4_CU_C | 3-#4_CU_C | 37 | 37 | 40 | 80 | 0 | 30 | 0 | 194.4 | 0 | 0 | 1 | 1 | 1 | Unknown | Unknown | 0 | Unknown | 0 | 0 | 0 | Unknown | Unknown | 0 | 0 | 0 | 0 | Unknown | Unknown | Unknown | N | N | 0 | Unknown |  | 0 | 0 | 0 | 0 | 0 | 100 | 0 | 0 | 0 |  | * |  |  | 1 | 1 | 1
04808212_04808233 | 0480 | 04808212 | 04808233 | XY N | P931061 TO P931054 | 3-#4_CU_C | 3-#4_CU_C | 37 | 37 | 40 | 80 | 0 | 30 | 0 | 78.2 | 0 | 0 | 1 | 1 | 1 | Unknown | Unknown | 0 | Unknown | 0 | 0 | 0 | Unknown | Unknown | 0 | 0 | 0 | 0 | Unknown | Unknown | Unknown | N | N | 0 | Unknown |  | 0 | 0 | 0 | 0 | 0 | 100 | 0 | 0 | 0 |  | * |  |  | 1 | 1 | 1
04808213_04808214 | 0480 | 04808213 | 04808214 | XY N | P931089 TO P931077 | 3-#6_CU_C | 3-#6_CU_C | 37 | 37 | 40 | 80 | 0 | 30 | 0 | 121.4 | 0 | 0 | 1 | 1 | 1 | Unknown | Unknown | 0 | Unknown | 0 | 0 | 0 | Unknown | Unknown | 0 | 0 | 0 | 0 | Unknown | Unknown | Unknown | N | N | 0 | Unknown |  | 0 | 0 | 0 | 0 | 0 | 100 | 0 | 0 | 0 |  | * |  |  | 1 | 1 | 1
04808214_04808215 | 0480 | 04808214 | 04808215 | XY N | P931077 TO P931076 | 3-#6_CU_C | 3-#6_CU_C | 37 | 37 | 40 | 80 | 0 | 30 | 0 | 123 | 0 | 0 | 1 | 1 | 1 | Unknown | Unknown | 0 | Unknown | 0 | 0 | 0 | Unknown | Unknown | 0 | 0 | 0 | 0 | Unknown | Unknown | Unknown | N | N | 0 | Unknown |  | 0 | 0 | 0 | 0 | 0 | 100 | 0 | 0 | 0 |  | * |  |  | 1 | 1 | 1
04808215_04808216 | 0480 | 04808215 | 04808216 | XY N | P931076 TO P931079 | 3-#6_CU_B | 3-#6_CU_B | 37 | 37 | 40 | 80 | 0 | 30 | 0 | 120.4 | 0 | 0 | 1 | 1 | 1 | Unknown | Unknown | 0 | Unknown | 0 | 0 | 0 | Unknown | Unknown | 0 | 0 | 0 | 0 | Unknown | Unknown | Unknown | N | N | 0 | Unknown |  | 0 | 0 | 0 | 0 | 0 | 100 | 0 | 0 | 0 |  | * |  |  | 1 | 1 | 1
04808216_04808217 | 0480 | 04808216 | 04808217 | XY N | P931079 TO P931110 | 3-#6_CU_C | 3-#6_CU_C | 37 | 37 | 40 | 80 | 0 | 30 | 0 | 147.6 | 0 | 0 | 1 | 1 | 1 | Unknown | Unknown | 0 | Unknown | 0 | 0 | 0 | Unknown | Unknown | 0 | 0 | 0 | 0 | Unknown | Unknown | Unknown | N | N | 0 | Unknown |  | 0 | 0 | 0 | 0 | 0 | 100 | 0 | 0 | 0 |  | * |  |  | 1 | 1 | 1
04808217_04808218 | 0480 | 04808217 | 04808218 | XY N | P931110 TO P933516 | 3-#6_CU_B | 3-#6_CU_B | 37 | 37 | 40 | 80 | 0 | 30 | 0 | 69.4 | 0 | 0 | 1 | 1 | 1 | Unknown | Unknown | 0 | Unknown | 0 | 0 | 0 | Unknown | Unknown | 0 | 0 | 0 | 0 | Unknown | Unknown | Unknown | N | N | 0 | Unknown |  | 0 | 0 | 0 | 0 | 0 | 100 | 0 | 0 | 0 |  | * |  |  | 1 | 1 | 1
04808218_04808219 | 0480 | 04808218 | 04808219 | XY N | P933516 TO CG199999 | CG Device Conductor 1500A | CG Device Conductor 1500A | 37 | 37 | 40 | 80 | 0 | 30 | 0 | 10 | 0 | 0 | 1 | 1 | 1 | CG Device Conductor 1500A | CG Device Conductor 1500A | 0 | Unknown | 0 | 0 | 0 | Unknown | Unknown | 0 | 0 | 0 | 0 | Unknown | Unknown | Unknown | N | N | 0 | Unknown |  | 0 | 0 | 0 | 0 | 0 | 100 | 0 | 0 | 0 |  | * |  |  | 1 | 1 | 1
04808218_04808220 | 0480 | 04808218 | 04808220 | XY N | P933516 TO P933517 | 3-#6_CU_B | 3-#6_CU_B | 37 | 37 | 40 | 80 | 0 | 30 | 0 | 121.2 | 0 | 0 | 1 | 1 | 1 | Unknown | Unknown | 0 | Unknown | 0 | 0 | 0 | Unknown | Unknown | 0 | 0 | 0 | 0 | Unknown | Unknown | Unknown | N | N | 0 | Unknown |  | 0 | 0 | 0 | 0 | 0 | 100 | 0 | 0 | 0 |  | * |  |  | 1 | 1 | 1
04808220_04808221 | 0480 | 04808220 | 04808221 | XY N | P933517 TO P933518 | 3-#6_CU_B | 3-#6_CU_B | 37 | 37 | 40 | 80 | 0 | 30 | 0 | 184.4 | 0 | 0 | 1 | 1 | 1 | Unknown | Unknown | 0 | Unknown | 0 | 0 | 0 | Unknown | Unknown | 0 | 0 | 0 | 0 | Unknown | Unknown | Unknown | N | N | 0 | Unknown |  | 0 | 0 | 0 | 0 | 0 | 100 | 0 | 0 | 0 |  | * |  |  | 1 | 1 | 1
04808221_04808222 | 0480 | 04808221 | 04808222 | XY N | P933518 TO P933519 | 3-#6_CU_B | 3-#6_CU_B | 37 | 37 | 40 | 80 | 0 | 30 | 0 | 123.8 | 0 | 0 | 1 | 1 | 1 | Unknown | Unknown | 0 | Unknown | 0 | 0 | 0 | Unknown | Unknown | 0 | 0 | 0 | 0 | Unknown | Unknown | Unknown | N | N | 0 | Unknown |  | 0 | 0 | 0 | 0 | 0 | 100 | 0 | 0 | 0 |  | * |  |  | 1 | 1 | 1
04808222_04808223 | 0480 | 04808222 | 04808223 | XY N | P933519 TO P933520 | 3-#6_CU_C | 3-#6_CU_C | 37 | 37 | 40 | 80 | 0 | 30 | 0 | 120 | 0 | 0 | 1 | 1 | 1 | Unknown | Unknown | 0 | Unknown | 0 | 0 | 0 | Unknown | Unknown | 0 | 0 | 0 | 0 | Unknown | Unknown | Unknown | N | N | 0 | Unknown |  | 0 | 0 | 0 | 0 | 0 | 100 | 0 | 0 | 0 |  | * |  |  | 1 | 1 | 1
04808223_04808224 | 0480 | 04808223 | 04808224 | XY N | P933520 TO P2080269143 | 3-#6_CU_C | 3-#6_CU_C | 37 | 37 | 40 | 80 | 0 | 30 | 0 | 112.8 | 0 | 0 | 1 | 1 | 1 | Unknown | Unknown | 0 | Unknown | 0 | 0 | 0 | Unknown | Unknown | 0 | 0 | 0 | 0 | Unknown | Unknown | Unknown | N | N | 0 | Unknown |  | 0 | 0 | 0 | 0 | 0 | 100 | 0 | 0 | 0 |  | * |  |  | 1 | 1 | 1
04808225_04808226 | 0480 | 04808225 | 04808226 | XY N | P931090 TO P931120 | 3-#4_CU_B | 3-#4_CU_B | 37 | 37 | 40 | 80 | 0 | 30 | 0 | 106.5 | 0 | 0 | 1 | 1 | 1 | Unknown | Unknown | 0 | Unknown | 0 | 0 | 0 | Unknown | Unknown | 0 | 0 | 0 | 0 | Unknown | Unknown | Unknown | N | N | 0 | Unknown |  | 0 | 0 | 0 | 0 | 0 | 100 | 0 | 0 | 0 |  | * |  |  | 1 | 1 | 1
04808226_04808227 | 0480 | 04808226 | 04808227 | XY N | P931120 TO P931075 | 3-#4_CU_C | 3-#4_CU_C | 37 | 37 | 40 | 80 | 0 | 30 | 0 | 78.6 | 0 | 0 | 1 | 1 | 1 | Unknown | Unknown | 0 | Unknown | 0 | 0 | 0 | Unknown | Unknown | 0 | 0 | 0 | 0 | Unknown | Unknown | Unknown | N | N | 0 | Unknown |  | 0 | 0 | 0 | 0 | 0 | 100 | 0 | 0 | 0 |  | * |  |  | 1 | 1 | 1
04808227_04808228 | 0480 | 04808227 | 04808228 | XY N | P931075 TO P931102 | 3-#4_CU_C | 3-#4_CU_C | 37 | 37 | 40 | 80 | 0 | 30 | 0 | 123.6 | 0 | 0 | 1 | 1 | 1 | Unknown | Unknown | 0 | Unknown | 0 | 0 | 0 | Unknown | Unknown | 0 | 0 | 0 | 0 | Unknown | Unknown | Unknown | N | N | 0 | Unknown |  | 0 | 0 | 0 | 0 | 0 | 100 | 0 | 0 | 0 |  | * |  |  | 1 | 1 | 1
04808228_04808229 | 0480 | 04808228 | 04808229 | XY N | P931102 TO P931119 | 3-#4_CU_C | 3-#4_CU_C | 37 | 37 | 40 | 80 | 0 | 30 | 0 | 117.8 | 0 | 0 | 1 | 1 | 1 | Unknown | Unknown | 0 | Unknown | 0 | 0 | 0 | Unknown | Unknown | 0 | 0 | 0 | 0 | Unknown | Unknown | Unknown | N | N | 0 | Unknown |  | 0 | 0 | 0 | 0 | 0 | 100 | 0 | 0 | 0 |  | * |  |  | 1 | 1 | 1
04808229_04808230 | 0480 | 04808229 | 04808230 | XY N | P931119 TO P931050 | 3-#4_CU_C | 3-#4_CU_C | 37 | 37 | 40 | 80 | 0 | 30 | 0 | 119.4 | 0 | 0 | 1 | 1 | 1 | Unknown | Unknown | 0 | Unknown | 0 | 0 | 0 | Unknown | Unknown | 0 | 0 | 0 | 0 | Unknown | Unknown | Unknown | N | N | 0 | Unknown |  | 0 | 0 | 0 | 0 | 0 | 100 | 0 | 0 | 0 |  | * |  |  | 1 | 1 | 1
04808230_04808231 | 0480 | 04808230 | 04808231 | XY N | P931050 TO P931085 | 3-#4_CU_C | 3-#4_CU_C | 37 | 37 | 40 | 80 | 0 | 30 | 0 | 123 | 0 | 0 | 1 | 1 | 1 | Unknown | Unknown | 0 | Unknown | 0 | 0 | 0 | Unknown | Unknown | 0 | 0 | 0 | 0 | Unknown | Unknown | Unknown | N | N | 0 | Unknown |  | 0 | 0 | 0 | 0 | 0 | 100 | 0 | 0 | 0 |  | * |  |  | 1 | 1 | 1
04808231_04808232 | 0480 | 04808231 | 04808232 | XY N | P931085 TO P931074 | 3-#4_CU_C | 3-#4_CU_C | 37 | 37 | 40 | 80 | 0 | 30 | 0 | 115 | 0 | 0 | 1 | 1 | 1 | Unknown | Unknown | 0 | Unknown | 0 | 0 | 0 | Unknown | Unknown | 0 | 0 | 0 | 0 | Unknown | Unknown | Unknown | N | N | 0 | Unknown |  | 0 | 0 | 0 | 0 | 0 | 100 | 0 | 0 | 0 |  | * |  |  | 1 | 1 | 1
04808233_04808234 | 0480 | 04808233 | 04808234 | XY N | P931054 TO P931094 | 3-#4_CU_C | 3-#4_CU_C | 37 | 37 | 40 | 80 | 0 | 30 | 0 | 122 | 0 | 0 | 1 | 1 | 1 | Unknown | Unknown | 0 | Unknown | 0 | 0 | 0 | Unknown | Unknown | 0 | 0 | 0 | 0 | Unknown | Unknown | Unknown | N | N | 0 | Unknown |  | 0 | 0 | 0 | 0 | 0 | 100 | 0 | 0 | 0 |  | * |  |  | 1 | 1 | 1
04808234_04808235 | 0480 | 04808234 | 04808235 | XY N | P931094 TO P931108 | 3-#4_CU_C | 3-#4_CU_C | 37 | 37 | 40 | 80 | 0 | 30 | 0 | 120.2 | 0 | 0 | 1 | 1 | 1 | Unknown | Unknown | 0 | Unknown | 0 | 0 | 0 | Unknown | Unknown | 0 | 0 | 0 | 0 | Unknown | Unknown | Unknown | N | N | 0 | Unknown |  | 0 | 0 | 0 | 0 | 0 | 100 | 0 | 0 | 0 |  | * |  |  | 1 | 1 | 1
04808235_04808236 | 0480 | 04808235 | 04808236 | XY N | P931108 TO P931097 | 3-#4_CU_C | 3-#4_CU_C | 37 | 37 | 40 | 80 | 0 | 30 | 0 | 121.8 | 0 | 0 | 1 | 1 | 1 | Unknown | Unknown | 0 | Unknown | 0 | 0 | 0 | Unknown | Unknown | 0 | 0 | 0 | 0 | Unknown | Unknown | Unknown | N | N | 0 | Unknown |  | 0 | 0 | 0 | 0 | 0 | 100 | 0 | 0 | 0 |  | * |  |  | 1 | 1 | 1
04808237_04808238 | 0480 | 04808237 | 04808238 | XYZN | P931052 TO P931051 | 3-636_AL_C | 3-636_AL_C | 37 | 37 | 40 | 80 | 0 | 30 | 0 | 117.8 | 0 | 0 | 1 | 1 | 1 | Unknown | Unknown | 0 | Unknown | 0 | 0 | 0 | Unknown | Unknown | 0 | 0 | 0 | 0 | Unknown | Unknown | Unknown | N | N | 0 | Unknown |  | 0 | 0 | 0 | 0 | 0 | 100 | 0 | 0 | 0 |  | * |  |  | 1 | 1 | 1
04808238_04808239 | 0480 | 04808238 | 04808239 | XYZN | P931051 TO P931116 | 3-636_AL_C | 3-636_AL_C | 37 | 37 | 40 | 80 | 0 | 30 | 0 | 124.8 | 0 | 0 | 1 | 1 | 1 | Unknown | Unknown | 0 | Unknown | 0 | 0 | 0 | Unknown | Unknown | 0 | 0 | 0 | 0 | Unknown | Unknown | Unknown | N | N | 0 | Unknown |  | 0 | 0 | 0 | 0 | 0 | 100 | 0 | 0 | 0 |  | * |  |  | 1 | 1 | 1
04808239_04808240A | 0480 | 04808239 | 04808240A | XYZN | P931116 TO 480-33 | 3-636_AL_C | 3-636_AL_C | 37 | 37 | 40 | 80 | 0 | 30 | 0 | 118 | 0 | 0 | 1 | 1 | 1 | Unknown | Unknown | 0 | Unknown | 0 | 0 | 0 | Unknown | Unknown | 0 | 0 | 0 | 0 | Unknown | Unknown | Unknown | N | N | 0 | Unknown |  | 0 | 0 | 0 | 0 | 0 | 100 | 0 | 0 | 0 |  | * |  |  | 1 | 1 | 1
048083_048084 | 0480 | 048083 | 048084 | XYZN | P2083169173 TO P2084269181 | 3-1/0_CU_C | 3-1\0_CU_C | 37 | 37 | 40 | 80 | 0 | 30 | 0 | 113.2 | 0 | 0 | 1 | 1 | 1 | Unknown | Unknown | 0 | Unknown | 0 | 0 | 0 | Unknown | Unknown | 0 | 0 | 0 | 0 | Unknown | Unknown | Unknown | N | N | 0 | Unknown |  | 0 | 0 | 0 | 0 | 0 | 100 | 0 | 0 | 0 |  | * |  |  | 1 | 1 | 1
048084_04808401 | 0480 | 048084 | 04808401 | XY N | P2084269181 TO P2084069187 | 3-#4_CU_B | 3-#4_CU_B | 37 | 37 | 40 | 80 | 0 | 30 | 0 | 43.2 | 0 | 0 | 1 | 1 | 1 | Unknown | Unknown | 0 | Unknown | 0 | 0 | 0 | Unknown | Unknown | 0 | 0 | 0 | 0 | Unknown | Unknown | Unknown | N | N | 0 | Unknown |  | 0 | 0 | 0 | 0 | 0 | 100 | 0 | 0 | 0 |  | * |  |  | 1 | 1 | 1
048084_048085 | 0480 | 048084 | 048085 | XYZN | P2084269181 TO P2084969186 | 3-1/0_CU_C | 3-1\0_CU_C | 37 | 37 | 40 | 80 | 0 | 30 | 0 | 92.5 | 0 | 0 | 1 | 1 | 1 | Unknown | Unknown | 0 | Unknown | 0 | 0 | 0 | Unknown | Unknown | 0 | 0 | 0 | 0 | Unknown | Unknown | Unknown | N | N | 0 | Unknown |  | 0 | 0 | 0 | 0 | 0 | 100 | 0 | 0 | 0 |  | * |  |  | 1 | 1 | 1
048085_04808501 | 0480 | 048085 | 04808501 | X ZN | P2084969186 TO P838965 | 3-#4_CU_B | 3-#4_CU_B | 37 | 37 | 40 | 80 | 0 | 30 | 0 | 113 | 0 | 0 | 1 | 1 | 1 | Unknown | Unknown | 0 | Unknown | 0 | 0 | 0 | Unknown | Unknown | 0 | 0 | 0 | 0 | Unknown | Unknown | Unknown | N | N | 0 | Unknown |  | 0 | 0 | 0 | 0 | 0 | 100 | 0 | 0 | 0 |  | * |  |  | 1 | 1 | 1
048085_04808506 | 0480 | 048085 | 04808506 | YZN | P2084969186 TO P2081669177 | 3-#4_CU_B | 3-#4_CU_B | 37 | 37 | 40 | 80 | 0 | 30 | 0 | 95.2 | 0 | 0 | 1 | 1 | 1 | Unknown | Unknown | 0 | Unknown | 0 | 0 | 0 | Unknown | Unknown | 0 | 0 | 0 | 0 | Unknown | Unknown | Unknown | N | N | 0 | Unknown |  | 0 | 0 | 0 | 0 | 0 | 100 | 0 | 0 | 0 |  | * |  |  | 1 | 1 | 1
048085_048086 | 0480 | 048085 | 048086 | XYZN | P2084969186 TO P37327 | 3-1/0_CU_C | 3-1\0_CU_C | 37 | 37 | 40 | 80 | 0 | 30 | 0 | 165.8 | 0 | 0 | 1 | 1 | 1 | Unknown | Unknown | 0 | Unknown | 0 | 0 | 0 | Unknown | Unknown | 0 | 0 | 0 | 0 | Unknown | Unknown | Unknown | N | N | 0 | Unknown |  | 0 | 0 | 0 | 0 | 0 | 100 | 0 | 0 | 0 |  | * |  |  | 1 | 1 | 1
04808501_04808502 | 0480 | 04808501 | 04808502 | X ZN | P838965 TO P838966 | 3-#4_CU_B | 3-#4_CU_B | 37 | 37 | 40 | 80 | 0 | 30 | 0 | 97.2 | 0 | 0 | 1 | 1 | 1 | Unknown | Unknown | 0 | Unknown | 0 | 0 | 0 | Unknown | Unknown | 0 | 0 | 0 | 0 | Unknown | Unknown | Unknown | N | N | 0 | Unknown |  | 0 | 0 | 0 | 0 | 0 | 100 | 0 | 0 | 0 |  | * |  |  | 1 | 1 | 1
04808502_04808503 | 0480 | 04808502 | 04808503 | X ZN | P838966 TO P838999 | 3-#4_CU_B | 3-#4_CU_B | 37 | 37 | 40 | 80 | 0 | 30 | 0 | 72.2 | 0 | 0 | 1 | 1 | 1 | Unknown | Unknown | 0 | Unknown | 0 | 0 | 0 | Unknown | Unknown | 0 | 0 | 0 | 0 | Unknown | Unknown | Unknown | N | N | 0 | Unknown |  | 0 | 0 | 0 | 0 | 0 | 100 | 0 | 0 | 0 |  | * |  |  | 1 | 1 | 1
04808503_04808504 | 0480 | 04808503 | 04808504 | X ZN | P838999 TO P839000 | 3-#4_CU_B | 3-#4_CU_B | 37 | 37 | 40 | 80 | 0 | 30 | 0 | 131 | 0 | 0 | 1 | 1 | 1 | Unknown | Unknown | 0 | Unknown | 0 | 0 | 0 | Unknown | Unknown | 0 | 0 | 0 | 0 | Unknown | Unknown | Unknown | N | N | 0 | Unknown |  | 0 | 0 | 0 | 0 | 0 | 100 | 0 | 0 | 0 |  | * |  |  | 1 | 1 | 1
04808504_04808505 | 0480 | 04808504 | 04808505 | X ZN | P839000 TO P837247 | 3-#4_CU_B | 3-#4_CU_B | 37 | 37 | 40 | 80 | 0 | 30 | 0 | 96.6 | 0 | 0 | 1 | 1 | 1 | Unknown | Unknown | 0 | Unknown | 0 | 0 | 0 | Unknown | Unknown | 0 | 0 | 0 | 0 | Unknown | Unknown | Unknown | N | N | 0 | Unknown |  | 0 | 0 | 0 | 0 | 0 | 100 | 0 | 0 | 0 |  | * |  |  | 1 | 1 | 1
04808506_04808507 | 0480 | 04808506 | 04808507 | YZN | P2081669177 TO P933693 | 3-#4_CU_B | 3-#4_CU_B | 37 | 37 | 40 | 80 | 0 | 30 | 0 | 125.8 | 0 | 0 | 1 | 1 | 1 | Unknown | Unknown | 0 | Unknown | 0 | 0 | 0 | Unknown | Unknown | 0 | 0 | 0 | 0 | Unknown | Unknown | Unknown | N | N | 0 | Unknown |  | 0 | 0 | 0 | 0 | 0 | 100 | 0 | 0 | 0 |  | * |  |  | 1 | 1 | 1
04808507_04808508 | 0480 | 04808507 | 04808508 | YZN | P933693 TO P2080969186 | 3-#4_CU_B | 3-#4_CU_B | 37 | 37 | 40 | 80 | 0 | 30 | 0 | 69.2 | 0 | 0 | 1 | 1 | 1 | Unknown | Unknown | 0 | Unknown | 0 | 0 | 0 | Unknown | Unknown | 0 | 0 | 0 | 0 | Unknown | Unknown | Unknown | N | N | 0 | Unknown |  | 0 | 0 | 0 | 0 | 0 | 100 | 0 | 0 | 0 |  | * |  |  | 1 | 1 | 1
04808508A_04808509 | 0480 | 04808508A | 04808509 | YZN | P2080969186 TO P933692 | 3-#4_CU_B | 3-#4_CU_B | 37 | 37 | 40 | 80 | 0 | 30 | 0 | 75.8 | 0 | 0 | 1 | 1 | 1 | Unknown | Unknown | 0 | Unknown | 0 | 0 | 0 | Unknown | Unknown | 0 | 0 | 0 | 0 | Unknown | Unknown | Unknown | N | N | 0 | Unknown |  | 0 | 0 | 0 | 0 | 0 | 100 | 0 | 0 | 0 |  | * |  |  | 1 | 1 | 1
04808509_04808510 | 0480 | 04808509 | 04808510 | YZN | P933692 TO P933694 | 3-#4_CU_B | 3-#4_CU_B | 37 | 37 | 40 | 80 | 0 | 30 | 0 | 126.6 | 0 | 0 | 1 | 1 | 1 | Unknown | Unknown | 0 | Unknown | 0 | 0 | 0 | Unknown | Unknown | 0 | 0 | 0 | 0 | Unknown | Unknown | Unknown | N | N | 0 | Unknown |  | 0 | 0 | 0 | 0 | 0 | 100 | 0 | 0 | 0 |  | * |  |  | 1 | 1 | 1
04808510_04808511 | 0480 | 04808510 | 04808511 | YZN | P933694 TO P933695 | 3-#4_CU_B | 3-#4_CU_B | 37 | 37 | 40 | 80 | 0 | 30 | 0 | 167.6 | 0 | 0 | 1 | 1 | 1 | Unknown | Unknown | 0 | Unknown | 0 | 0 | 0 | Unknown | Unknown | 0 | 0 | 0 | 0 | Unknown | Unknown | Unknown | N | N | 0 | Unknown |  | 0 | 0 | 0 | 0 | 0 | 100 | 0 | 0 | 0 |  | * |  |  | 1 | 1 | 1
04808511_04808512 | 0480 | 04808511 | 04808512 | YZN | P933695 TO P933697 | 3-#4_CU_B | 3-#4_CU_B | 37 | 37 | 40 | 80 | 0 | 30 | 0 | 99.2 | 0 | 0 | 1 | 1 | 1 | Unknown | Unknown | 0 | Unknown | 0 | 0 | 0 | Unknown | Unknown | 0 | 0 | 0 | 0 | Unknown | Unknown | Unknown | N | N | 0 | Unknown |  | 0 | 0 | 0 | 0 | 0 | 100 | 0 | 0 | 0 |  | * |  |  | 1 | 1 | 1
04808511_04808516 | 0480 | 04808511 | 04808516 | YZN | P933695 TO P2082269249 | 3-#4_CU_B | 3-#4_CU_B | 37 | 37 | 40 | 80 | 0 | 30 | 0 | 167.2 | 0 | 0 | 1 | 1 | 1 | Unknown | Unknown | 0 | Unknown | 0 | 0 | 0 | Unknown | Unknown | 0 | 0 | 0 | 0 | Unknown | Unknown | Unknown | N | N | 0 | Unknown |  | 0 | 0 | 0 | 0 | 0 | 100 | 0 | 0 | 0 |  | * |  |  | 1 | 1 | 1
04808512_04808513 | 0480 | 04808512 | 04808513 | YZN | P933697 TO P931122 | 3-#4_CU_B | 3-#4_CU_B | 37 | 37 | 40 | 80 | 0 | 30 | 0 | 140.8 | 0 | 0 | 1 | 1 | 1 | Unknown | Unknown | 0 | Unknown | 0 | 0 | 0 | Unknown | Unknown | 0 | 0 | 0 | 0 | Unknown | Unknown | Unknown | N | N | 0 | Unknown |  | 0 | 0 | 0 | 0 | 0 | 100 | 0 | 0 | 0 |  | * |  |  | 1 | 1 | 1
04808513_04808514 | 0480 | 04808513 | 04808514 | YZN | P931122 TO P931048 | 3-#4_CU_B | 3-#4_CU_B | 37 | 37 | 40 | 80 | 0 | 30 | 0 | 95.8 | 0 | 0 | 1 | 1 | 1 | Unknown | Unknown | 0 | Unknown | 0 | 0 | 0 | Unknown | Unknown | 0 | 0 | 0 | 0 | Unknown | Unknown | Unknown | N | N | 0 | Unknown |  | 0 | 0 | 0 | 0 | 0 | 100 | 0 | 0 | 0 |  | * |  |  | 1 | 1 | 1
04808514_04808515 | 0480 | 04808514 | 04808515 | YZN | P931048 TO P931067 | 3-#4_CU_B | 3-#4_CU_B | 37 | 37 | 40 | 80 | 0 | 30 | 0 | 105 | 0 | 0 | 1 | 1 | 1 | Unknown | Unknown | 0 | Unknown | 0 | 0 | 0 | Unknown | Unknown | 0 | 0 | 0 | 0 | Unknown | Unknown | Unknown | N | N | 0 | Unknown |  | 0 | 0 | 0 | 0 | 0 | 100 | 0 | 0 | 0 |  | * |  |  | 1 | 1 | 1
04808516_04808517 | 0480 | 04808516 | 04808517 | YZN | P2082269249 TO P2084069262 | 3-#4_CU_B | 3-#4_CU_B | 37 | 37 | 40 | 80 | 0 | 30 | 0 | 214.6 | 0 | 0 | 1 | 1 | 1 | Unknown | Unknown | 0 | Unknown | 0 | 0 | 0 | Unknown | Unknown | 0 | 0 | 0 | 0 | Unknown | Unknown | Unknown | N | N | 0 | Unknown |  | 0 | 0 | 0 | 0 | 0 | 100 | 0 | 0 | 0 |  | * |  |  | 1 | 1 | 1
04808517_04808518 | 0480 | 04808517 | 04808518 | YZN | P2084069262 TO P733406 | 3-#4_CU_B | 3-#4_CU_B | 37 | 37 | 40 | 80 | 0 | 30 | 0 | 63.6 | 0 | 0 | 1 | 1 | 1 | Unknown | Unknown | 0 | Unknown | 0 | 0 | 0 | Unknown | Unknown | 0 | 0 | 0 | 0 | Unknown | Unknown | Unknown | N | N | 0 | Unknown |  | 0 | 0 | 0 | 0 | 0 | 100 | 0 | 0 | 0 |  | * |  |  | 1 | 1 | 1
04808517_04808520 | 0480 | 04808517 | 04808520 | YZN | P2084069262 TO P733407 | 3-#4_CU_B | 3-#4_CU_B | 37 | 37 | 40 | 80 | 0 | 30 | 0 | 145.2 | 0 | 0 | 1 | 1 | 1 | Unknown | Unknown | 0 | Unknown | 0 | 0 | 0 | Unknown | Unknown | 0 | 0 | 0 | 0 | Unknown | Unknown | Unknown | N | N | 0 | Unknown |  | 0 | 0 | 0 | 0 | 0 | 100 | 0 | 0 | 0 |  | * |  |  | 1 | 1 | 1
04808518_04808519 | 0480 | 04808518 | 04808519 | YZN | P733406 TO P933711 | 3-#4_CU_B | 3-#4_CU_B | 37 | 37 | 40 | 80 | 0 | 30 | 0 | 77.8 | 0 | 0 | 1 | 1 | 1 | Unknown | Unknown | 0 | Unknown | 0 | 0 | 0 | Unknown | Unknown | 0 | 0 | 0 | 0 | Unknown | Unknown | Unknown | N | N | 0 | Unknown |  | 0 | 0 | 0 | 0 | 0 | 100 | 0 | 0 | 0 |  | * |  |  | 1 | 1 | 1
04808520_04808521 | 0480 | 04808520 | 04808521 | YZN | P733407 TO P733408 | 3-#4_CU_B | 3-#4_CU_B | 37 | 37 | 40 | 80 | 0 | 30 | 0 | 102.8 | 0 | 0 | 1 | 1 | 1 | Unknown | Unknown | 0 | Unknown | 0 | 0 | 0 | Unknown | Unknown | 0 | 0 | 0 | 0 | Unknown | Unknown | Unknown | N | N | 0 | Unknown |  | 0 | 0 | 0 | 0 | 0 | 100 | 0 | 0 | 0 |  | * |  |  | 1 | 1 | 1
04808521_04808522 | 0480 | 04808521 | 04808522 | YZN | P733408 TO P933719 | 3-#4_CU_B | 3-#4_CU_B | 37 | 37 | 40 | 80 | 0 | 30 | 0 | 124.2 | 0 | 0 | 1 | 1 | 1 | Unknown | Unknown | 0 | Unknown | 0 | 0 | 0 | Unknown | Unknown | 0 | 0 | 0 | 0 | Unknown | Unknown | Unknown | N | N | 0 | Unknown |  | 0 | 0 | 0 | 0 | 0 | 100 | 0 | 0 | 0 |  | * |  |  | 1 | 1 | 1
048086_048087 | 0480 | 048086 | 048087 | XYZN | P37327 TO P37326 | 3-1/0_CU_C | 3-1\0_CU_C | 37 | 37 | 40 | 80 | 0 | 30 | 0 | 57.2 | 0 | 0 | 1 | 1 | 1 | Unknown | Unknown | 0 | Unknown | 0 | 0 | 0 | Unknown | Unknown | 0 | 0 | 0 | 0 | Unknown | Unknown | Unknown | N | N | 0 | Unknown |  | 0 | 0 | 0 | 0 | 0 | 100 | 0 | 0 | 0 |  | * |  |  | 1 | 1 | 1
048087_048088 | 0480 | 048087 | 048088 | XYZN | P37326 TO P37325 | 3-1/0_CU_C | 3-1\0_CU_C | 37 | 37 | 40 | 80 | 0 | 30 | 0 | 153.2 | 0 | 0 | 1 | 1 | 1 | Unknown | Unknown | 0 | Unknown | 0 | 0 | 0 | Unknown | Unknown | 0 | 0 | 0 | 0 | Unknown | Unknown | Unknown | N | N | 0 | Unknown |  | 0 | 0 | 0 | 0 | 0 | 100 | 0 | 0 | 0 |  | * |  |  | 1 | 1 | 1
048088_04808801 | 0480 | 048088 | 04808801 | YZN | P37325 TO P733390 | 3-#6_CU_B | 3-#6_CU_B | 37 | 37 | 40 | 80 | 0 | 30 | 0 | 117.2 | 0 | 0 | 1 | 1 | 1 | Unknown | Unknown | 0 | Unknown | 0 | 0 | 0 | Unknown | Unknown | 0 | 0 | 0 | 0 | Unknown | Unknown | Unknown | N | N | 0 | Unknown |  | 0 | 0 | 0 | 0 | 0 | 100 | 0 | 0 | 0 |  | * |  |  | 1 | 1 | 1
048088_048089 | 0480 | 048088 | 048089 | XYZN | P37325 TO P37324 | 3-1/0_CU_C | 3-1\0_CU_C | 37 | 37 | 40 | 80 | 0 | 30 | 0 | 171.4 | 0 | 0 | 1 | 1 | 1 | Unknown | Unknown | 0 | Unknown | 0 | 0 | 0 | Unknown | Unknown | 0 | 0 | 0 | 0 | Unknown | Unknown | Unknown | N | N | 0 | Unknown |  | 0 | 0 | 0 | 0 | 0 | 100 | 0 | 0 | 0 |  | * |  |  | 1 | 1 | 1
04808801_04808802 | 0480 | 04808801 | 04808802 | YZN | P733390 TO P733592 | 3-#4_CU_B | 3-#4_CU_B | 37 | 37 | 40 | 80 | 0 | 30 | 0 | 57.2 | 0 | 0 | 1 | 1 | 1 | Unknown | Unknown | 0 | Unknown | 0 | 0 | 0 | Unknown | Unknown | 0 | 0 | 0 | 0 | Unknown | Unknown | Unknown | N | N | 0 | Unknown |  | 0 | 0 | 0 | 0 | 0 | 100 | 0 | 0 | 0 |  | * |  |  | 1 | 1 | 1
04808802_04808803 | 0480 | 04808802 | 04808803 | YZN | P733592 TO P838964 | 3-#4_CU_B | 3-#4_CU_B | 37 | 37 | 40 | 80 | 0 | 30 | 0 | 111 | 0 | 0 | 1 | 1 | 1 | Unknown | Unknown | 0 | Unknown | 0 | 0 | 0 | Unknown | Unknown | 0 | 0 | 0 | 0 | Unknown | Unknown | Unknown | N | N | 0 | Unknown |  | 0 | 0 | 0 | 0 | 0 | 100 | 0 | 0 | 0 |  | * |  |  | 1 | 1 | 1
04808803_04808804 | 0480 | 04808803 | 04808804 | YZN | P838964 TO P37286 | 3-#4_CU_B | 3-#4_CU_B | 37 | 37 | 40 | 80 | 0 | 30 | 0 | 125.2 | 0 | 0 | 1 | 1 | 1 | Unknown | Unknown | 0 | Unknown | 0 | 0 | 0 | Unknown | Unknown | 0 | 0 | 0 | 0 | Unknown | Unknown | Unknown | N | N | 0 | Unknown |  | 0 | 0 | 0 | 0 | 0 | 100 | 0 | 0 | 0 |  | * |  |  | 1 | 1 | 1
04808804_04808805 | 0480 | 04808804 | 04808805 | YZN | P37286 TO CG199999 | CG Device Conductor 1500A | CG Device Conductor 1500A | 37 | 37 | 40 | 80 | 0 | 30 | 0 | 10 | 0 | 0 | 1 | 1 | 1 | CG Device Conductor 1500A | CG Device Conductor 1500A | 0 | Unknown | 0 | 0 | 0 | Unknown | Unknown | 0 | 0 | 0 | 0 | Unknown | Unknown | Unknown | N | N | 0 | Unknown |  | 0 | 0 | 0 | 0 | 0 | 100 | 0 | 0 | 0 |  | * |  |  | 1 | 1 | 1
04808804_04808806 | 0480 | 04808804 | 04808806 | YZN | P37286 TO P37284 | 3-#4_CU_B | 3-#4_CU_B | 37 | 37 | 40 | 80 | 0 | 30 | 0 | 100.2 | 0 | 0 | 1 | 1 | 1 | Unknown | Unknown | 0 | Unknown | 0 | 0 | 0 | Unknown | Unknown | 0 | 0 | 0 | 0 | Unknown | Unknown | Unknown | N | N | 0 | Unknown |  | 0 | 0 | 0 | 0 | 0 | 100 | 0 | 0 | 0 |  | * |  |  | 1 | 1 | 1
048089_048090 | 0480 | 048089 | 048090 | XYZN | P37324 TO 480-30CF | 3-1/0_CU_C | 3-1\0_CU_C | 37 | 37 | 40 | 80 | 0 | 30 | 0 | 100.2 | 0 | 0 | 1 | 1 | 1 | Unknown | Unknown | 0 | Unknown | 0 | 0 | 0 | Unknown | Unknown | 0 | 0 | 0 | 0 | Unknown | Unknown | Unknown | N | N | 0 | Unknown |  | 0 | 0 | 0 | 0 | 0 | 100 | 0 | 0 | 0 |  | * |  |  | 1 | 1 | 1
04808A_0480801 | 0480 | 04808A | 0480801 | YZN | 480-9 TO P832358 | 3-#4_CU_B | 3-#4_CU_B | 37 | 37 | 40 | 80 | 0 | 30 | 0 | 161.8 | 0 | 0 | 1 | 1 | 1 | Unknown | Unknown | 0 | Unknown | 0 | 0 | 0 | Unknown | Unknown | 0 | 0 | 0 | 0 | Unknown | Unknown | Unknown | N | N | 0 | Unknown |  | 0 | 0 | 0 | 0 | 0 | 100 | 0 | 0 | 0 |  | * |  |  | 1 | 1 | 1
04808A_04809 | 0480 | 04808A | 04809 | XYZN | 480-9 TO P832361 | 3-1033A_G | 3-1033A_G | 37 | 37 | 40 | 80 | 0 | 30 | 0 | 176.8 | 0 | 0 | 1 | 1 | 1 | Unknown | Unknown | 0 | Unknown | 0 | 0 | 0 | Unknown | Unknown | 0 | 0 | 0 | 0 | Unknown | Unknown | Unknown | N | N | 0 | Unknown |  | 0 | 0 | 0 | 0 | 0 | 100 | 0 | 0 | 0 |  | * |  |  | 1 | 1 | 1
04809_048010 | 0480 | 04809 | 048010 | XYZN | P832361 TO P832372 | 3-1033A_G | 3-1033A_G | 37 | 37 | 40 | 80 | 0 | 30 | 0 | 118.4 | 0 | 0 | 1 | 1 | 1 | Unknown | Unknown | 0 | Unknown | 0 | 0 | 0 | Unknown | Unknown | 0 | 0 | 0 | 0 | Unknown | Unknown | Unknown | N | N | 0 | Unknown |  | 0 | 0 | 0 | 0 | 0 | 100 | 0 | 0 | 0 |  | * |  |  | 1 | 1 | 1
048090_048091 | 0480 | 048090 | 048091 | XYZN | 480-30CF TO 480480 | 3-1/0_CU_C | 3-1\0_CU_C | 37 | 37 | 40 | 80 | 0 | 30 | 0 | 104.4 | 0 | 0 | 1 | 1 | 1 | Unknown | Unknown | 0 | Unknown | 0 | 0 | 0 | Unknown | Unknown | 0 | 0 | 0 | 0 | Unknown | Unknown | Unknown | N | N | 0 | Unknown |  | 0 | 0 | 0 | 0 | 0 | 100 | 0 | 0 | 0 |  | * |  |  | 1 | 1 | 1
048091_04809101 | 0480 | 048091 | 04809101 | XY N | 480480 TO P733419 | 3-#4_CU_B | 3-#4_CU_B | 37 | 37 | 40 | 80 | 0 | 30 | 0 | 145.8 | 0 | 0 | 1 | 1 | 1 | Unknown | Unknown | 0 | Unknown | 0 | 0 | 0 | Unknown | Unknown | 0 | 0 | 0 | 0 | Unknown | Unknown | Unknown | N | N | 0 | Unknown |  | 0 | 0 | 0 | 0 | 0 | 100 | 0 | 0 | 0 |  | * |  |  | 1 | 1 | 1
048091_048092 | 0480 | 048091 | 048092 | XYZN | 480480 TO P2093069255 | 3-1/0_CU_C | 3-1\0_CU_C | 37 | 37 | 40 | 80 | 0 | 30 | 0 | 167.2 | 0 | 0 | 1 | 1 | 1 | Unknown | Unknown | 0 | Unknown | 0 | 0 | 0 | Unknown | Unknown | 0 | 0 | 0 | 0 | Unknown | Unknown | Unknown | N | N | 0 | Unknown |  | 0 | 0 | 0 | 0 | 0 | 100 | 0 | 0 | 0 |  | * |  |  | 1 | 1 | 1
04809101_04809102 | 0480 | 04809101 | 04809102 | XY N | P733419 TO P733410 | 3-#4_CU_B | 3-#4_CU_B | 37 | 37 | 40 | 80 | 0 | 30 | 0 | 99.6 | 0 | 0 | 1 | 1 | 1 | Unknown | Unknown | 0 | Unknown | 0 | 0 | 0 | Unknown | Unknown | 0 | 0 | 0 | 0 | Unknown | Unknown | Unknown | N | N | 0 | Unknown |  | 0 | 0 | 0 | 0 | 0 | 100 | 0 | 0 | 0 |  | * |  |  | 1 | 1 | 1
04809102_04809103 | 0480 | 04809102 | 04809103 | XY N | P733410 TO P933712 | 3-#4_CU_B | 3-#4_CU_B | 37 | 37 | 40 | 80 | 0 | 30 | 0 | 97 | 0 | 0 | 1 | 1 | 1 | Unknown | Unknown | 0 | Unknown | 0 | 0 | 0 | Unknown | Unknown | 0 | 0 | 0 | 0 | Unknown | Unknown | Unknown | N | N | 0 | Unknown |  | 0 | 0 | 0 | 0 | 0 | 100 | 0 | 0 | 0 |  | * |  |  | 1 | 1 | 1
04809103_04809104 | 0480 | 04809103 | 04809104 | XY N | P933712 TO P733425 | 3-#4_CU_B | 3-#4_CU_B | 37 | 37 | 40 | 80 | 0 | 30 | 0 | 103.8 | 0 | 0 | 1 | 1 | 1 | Unknown | Unknown | 0 | Unknown | 0 | 0 | 0 | Unknown | Unknown | 0 | 0 | 0 | 0 | Unknown | Unknown | Unknown | N | N | 0 | Unknown |  | 0 | 0 | 0 | 0 | 0 | 100 | 0 | 0 | 0 |  | * |  |  | 1 | 1 | 1
04809104_04809105 | 0480 | 04809104 | 04809105 | XY N | P733425 TO P733421 | 3-#4_CU_B | 3-#4_CU_B | 37 | 37 | 40 | 80 | 0 | 30 | 0 | 99.4 | 0 | 0 | 1 | 1 | 1 | Unknown | Unknown | 0 | Unknown | 0 | 0 | 0 | Unknown | Unknown | 0 | 0 | 0 | 0 | Unknown | Unknown | Unknown | N | N | 0 | Unknown |  | 0 | 0 | 0 | 0 | 0 | 100 | 0 | 0 | 0 |  | * |  |  | 1 | 1 | 1
04809105_04809106 | 0480 | 04809105 | 04809106 | XY N | P733421 TO P733420 | 3-#4_CU_B | 3-#4_CU_B | 37 | 37 | 40 | 80 | 0 | 30 | 0 | 115.8 | 0 | 0 | 1 | 1 | 1 | Unknown | Unknown | 0 | Unknown | 0 | 0 | 0 | Unknown | Unknown | 0 | 0 | 0 | 0 | Unknown | Unknown | Unknown | N | N | 0 | Unknown |  | 0 | 0 | 0 | 0 | 0 | 100 | 0 | 0 | 0 |  | * |  |  | 1 | 1 | 1
04809106_04809107 | 0480 | 04809106 | 04809107 | XY N | P733420 TO P933735 | 3-#4_CU_B | 3-#4_CU_B | 37 | 37 | 40 | 80 | 0 | 30 | 0 | 145.2 | 0 | 0 | 1 | 1 | 1 | Unknown | Unknown | 0 | Unknown | 0 | 0 | 0 | Unknown | Unknown | 0 | 0 | 0 | 0 | Unknown | Unknown | Unknown | N | N | 0 | Unknown |  | 0 | 0 | 0 | 0 | 0 | 100 | 0 | 0 | 0 |  | * |  |  | 1 | 1 | 1
04809107_04809108 | 0480 | 04809107 | 04809108 | XY N | P933735 TO P733427 | 3-#4_CU_B | 3-#4_CU_B | 37 | 37 | 40 | 80 | 0 | 30 | 0 | 176.2 | 0 | 0 | 1 | 1 | 1 | Unknown | Unknown | 0 | Unknown | 0 | 0 | 0 | Unknown | Unknown | 0 | 0 | 0 | 0 | Unknown | Unknown | Unknown | N | N | 0 | Unknown |  | 0 | 0 | 0 | 0 | 0 | 100 | 0 | 0 | 0 |  | * |  |  | 1 | 1 | 1
04809108_04809109 | 0480 | 04809108 | 04809109 | XY N | P733427 TO P733428 | 3-#4_CU_B | 3-#4_CU_B | 37 | 37 | 40 | 80 | 0 | 30 | 0 | 184.8 | 0 | 0 | 1 | 1 | 1 | Unknown | Unknown | 0 | Unknown | 0 | 0 | 0 | Unknown | Unknown | 0 | 0 | 0 | 0 | Unknown | Unknown | Unknown | N | N | 0 | Unknown |  | 0 | 0 | 0 | 0 | 0 | 100 | 0 | 0 | 0 |  | * |  |  | 1 | 1 | 1
04809109_04809110 | 0480 | 04809109 | 04809110 | XY N | P733428 TO CG199999 | CG Device Conductor 1500A | CG Device Conductor 1500A | 37 | 37 | 40 | 80 | 0 | 30 | 0 | 10 | 0 | 0 | 1 | 1 | 1 | CG Device Conductor 1500A | CG Device Conductor 1500A | 0 | Unknown | 0 | 0 | 0 | Unknown | Unknown | 0 | 0 | 0 | 0 | Unknown | Unknown | Unknown | N | N | 0 | Unknown |  | 0 | 0 | 0 | 0 | 0 | 100 | 0 | 0 | 0 |  | * |  |  | 1 | 1 | 1
04809109_04809111 | 0480 | 04809109 | 04809111 | XY N | P733428 TO P933713 | 3-#4_CU_B | 3-#4_CU_B | 37 | 37 | 40 | 80 | 0 | 30 | 0 | 153.6 | 0 | 0 | 1 | 1 | 1 | Unknown | Unknown | 0 | Unknown | 0 | 0 | 0 | Unknown | Unknown | 0 | 0 | 0 | 0 | Unknown | Unknown | Unknown | N | N | 0 | Unknown |  | 0 | 0 | 0 | 0 | 0 | 100 | 0 | 0 | 0 |  | * |  |  | 1 | 1 | 1
04809111_04809112 | 0480 | 04809111 | 04809112 | XY N | P933713 TO P933720 | 3-#6_CU_B | 3-#6_CU_B | 37 | 37 | 40 | 80 | 0 | 30 | 0 | 207.4 | 0 | 0 | 1 | 1 | 1 | Unknown | Unknown | 0 | Unknown | 0 | 0 | 0 | Unknown | Unknown | 0 | 0 | 0 | 0 | Unknown | Unknown | Unknown | N | N | 0 | Unknown |  | 0 | 0 | 0 | 0 | 0 | 100 | 0 | 0 | 0 |  | * |  |  | 1 | 1 | 1
04809111_04809113 | 0480 | 04809111 | 04809113 | XY N | P933713 TO P933714 | 3-#6_CU_B | 3-#6_CU_B | 37 | 37 | 40 | 80 | 0 | 30 | 0 | 168.6 | 0 | 0 | 1 | 1 | 1 | Unknown | Unknown | 0 | Unknown | 0 | 0 | 0 | Unknown | Unknown | 0 | 0 | 0 | 0 | Unknown | Unknown | Unknown | N | N | 0 | Unknown |  | 0 | 0 | 0 | 0 | 0 | 100 | 0 | 0 | 0 |  | * |  |  | 1 | 1 | 1
04809113_04809114 | 0480 | 04809113 | 04809114 | XY N | P933714 TO P838911 | 3-#4_CU_B | 3-#4_CU_B | 37 | 37 | 40 | 80 | 0 | 30 | 0 | 207.2 | 0 | 0 | 1 | 1 | 1 | Unknown | Unknown | 0 | Unknown | 0 | 0 | 0 | Unknown | Unknown | 0 | 0 | 0 | 0 | Unknown | Unknown | Unknown | N | N | 0 | Unknown |  | 0 | 0 | 0 | 0 | 0 | 100 | 0 | 0 | 0 |  | * |  |  | 1 | 1 | 1
04809114_04809115 | 0480 | 04809114 | 04809115 | XY N | P838911 TO P2085569369 | 3-#4_CU_B | 3-#4_CU_B | 37 | 37 | 40 | 80 | 0 | 30 | 0 | 93.8 | 0 | 0 | 1 | 1 | 1 | 3-#4_CU_B | 3-#4_CU_B | 0 | Unknown | 0 | 0 | 0 | Unknown | Unknown | 0 | 0 | 0 | 0 | Unknown | Unknown | Unknown | N | N | 0 | Unknown |  | 0 | 0 | 0 | 0 | 0 | 100 | 0 | 0 | 0 |  | * |  |  | 1 | 1 | 1
04809114_04809117 | 0480 | 04809114 | 04809117 | XY N | P838911 TO P838912 | 3-#4_CU_B | 3-#4_CU_B | 37 | 37 | 40 | 80 | 0 | 30 | 0 | 174.4 | 0 | 0 | 1 | 1 | 1 | Unknown | Unknown | 0 | Unknown | 0 | 0 | 0 | Unknown | Unknown | 0 | 0 | 0 | 0 | Unknown | Unknown | Unknown | N | N | 0 | Unknown |  | 0 | 0 | 0 | 0 | 0 | 100 | 0 | 0 | 0 |  | * |  |  | 1 | 1 | 1
04809115_04809116 | 0480 | 04809115 | 04809116 | XY N | P2085569369 TO P2084869377 | 3-#4_CU_B | 3-#4_CU_B | 37 | 37 | 40 | 80 | 0 | 30 | 0 | 98.6 | 0 | 0 | 1 | 1 | 1 | Unknown | Unknown | 0 | Unknown | 0 | 0 | 0 | Unknown | Unknown | 0 | 0 | 0 | 0 | Unknown | Unknown | Unknown | N | N | 0 | Unknown |  | 0 | 0 | 0 | 0 | 0 | 100 | 0 | 0 | 0 |  | * |  |  | 1 | 1 | 1
04809117_04809118 | 0480 | 04809117 | 04809118 | XY N | P838912 TO P733550 | 3-#4_CU_B | 3-#4_CU_B | 37 | 37 | 40 | 80 | 0 | 30 | 0 | 207.9 | 0 | 0 | 1 | 1 | 1 | Unknown | Unknown | 0 | Unknown | 0 | 0 | 0 | Unknown | Unknown | 0 | 0 | 0 | 0 | Unknown | Unknown | Unknown | N | N | 0 | Unknown |  | 0 | 0 | 0 | 0 | 0 | 100 | 0 | 0 | 0 |  | * |  |  | 1 | 1 | 1
04809118_04809119 | 0480 | 04809118 | 04809119 | XY N | P733550 TO P733608 | 3-#4_CU_B | 3-#4_CU_B | 37 | 37 | 40 | 80 | 0 | 30 | 0 | 99.4 | 0 | 0 | 1 | 1 | 1 | Unknown | Unknown | 0 | Unknown | 0 | 0 | 0 | Unknown | Unknown | 0 | 0 | 0 | 0 | Unknown | Unknown | Unknown | N | N | 0 | Unknown |  | 0 | 0 | 0 | 0 | 0 | 100 | 0 | 0 | 0 |  | * |  |  | 1 | 1 | 1
04809118_04809122 | 0480 | 04809118 | 04809122 | XY N | P733550 TO P838929 | 3-#4_CU_B | 3-#4_CU_B | 37 | 37 | 40 | 80 | 0 | 30 | 0 | 117.2 | 0 | 0 | 1 | 1 | 1 | Unknown | Unknown | 0 | Unknown | 0 | 0 | 0 | Unknown | Unknown | 0 | 0 | 0 | 0 | Unknown | Unknown | Unknown | N | N | 0 | Unknown |  | 0 | 0 | 0 | 0 | 0 | 100 | 0 | 0 | 0 |  | * |  |  | 1 | 1 | 1
04809119_04809120 | 0480 | 04809119 | 04809120 | XY N | P733608 TO P734495 | 3-#4_CU_B | 3-#4_CU_B | 37 | 37 | 40 | 80 | 0 | 30 | 0 | 103.4 | 0 | 0 | 1 | 1 | 1 | Unknown | Unknown | 0 | Unknown | 0 | 0 | 0 | Unknown | Unknown | 0 | 0 | 0 | 0 | Unknown | Unknown | Unknown | N | N | 0 | Unknown |  | 0 | 0 | 0 | 0 | 0 | 100 | 0 | 0 | 0 |  | * |  |  | 1 | 1 | 1
04809120_04809121 | 0480 | 04809120 | 04809121 | XY N | P734495 TO P838928 | 3-#4_CU_B | 3-#4_CU_B | 37 | 37 | 40 | 80 | 0 | 30 | 0 | 90.4 | 0 | 0 | 1 | 1 | 1 | Unknown | Unknown | 0 | Unknown | 0 | 0 | 0 | Unknown | Unknown | 0 | 0 | 0 | 0 | Unknown | Unknown | Unknown | N | N | 0 | Unknown |  | 0 | 0 | 0 | 0 | 0 | 100 | 0 | 0 | 0 |  | * |  |  | 1 | 1 | 1
048092_048093B | 0480 | 048092 | 048093B | XYZN | P2093069255 TO 480-28 | 3-1/0_CU_C | 3-1\0_CU_C | 37 | 37 | 40 | 80 | 0 | 30 | 0 | 58.4 | 0 | 0 | 1 | 1 | 1 | Unknown | Unknown | 0 | Unknown | 0 | 0 | 0 | Unknown | Unknown | 0 | 0 | 0 | 0 | Unknown | Unknown | Unknown | N | N | 0 | Unknown |  | 0 | 0 | 0 | 0 | 0 | 100 | 0 | 0 | 0 |  | * |  |  | 1 | 1 | 1
048093A_048094 | 0480 | 048093A | 048094 | XYZN | 480-27 TO P2096869255 | 3-1/0_CU_C | 3-1\0_CU_C | 37 | 37 | 40 | 80 | 0 | 30 | 0 | 151.6 | 0 | 0 | 1 | 1 | 1 | Unknown | Unknown | 0 | Unknown | 0 | 0 | 0 | Unknown | Unknown | 0 | 0 | 0 | 0 | Unknown | Unknown | Unknown | N | N | 0 | Unknown |  | 0 | 0 | 0 | 0 | 0 | 100 | 0 | 0 | 0 |  | * |  |  | 1 | 1 | 1
048094_048095 | 0480 | 048094 | 048095 | XYZN | P2096869255 TO P37321 | 3-1/0_CU_C | 3-1\0_CU_C | 37 | 37 | 40 | 80 | 0 | 30 | 0 | 173 | 0 | 0 | 1 | 1 | 1 | Unknown | Unknown | 0 | Unknown | 0 | 0 | 0 | Unknown | Unknown | 0 | 0 | 0 | 0 | Unknown | Unknown | Unknown | N | N | 0 | Unknown |  | 0 | 0 | 0 | 0 | 0 | 100 | 0 | 0 | 0 |  | * |  |  | 1 | 1 | 1
04809401_04809402 | 0480 | 04809401 | 04809402 | X ZN | P933743 TO P933740 | 3-#4_CU_B | 3-#4_CU_B | 37 | 37 | 40 | 80 | 0 | 30 | 0 | 123.6 | 0 | 0 | 1 | 1 | 1 | Unknown | Unknown | 0 | Unknown | 0 | 0 | 0 | Unknown | Unknown | 0 | 0 | 0 | 0 | Unknown | Unknown | Unknown | N | N | 0 | Unknown |  | 0 | 0 | 0 | 0 | 0 | 100 | 0 | 0 | 0 |  | * |  |  | 1 | 1 | 1
04809402_04809403 | 0480 | 04809402 | 04809403 | X ZN | P933740 TO P933741 | 3-#4_CU_B | 3-#4_CU_B | 37 | 37 | 40 | 80 | 0 | 30 | 0 | 95.8 | 0 | 0 | 1 | 1 | 1 | Unknown | Unknown | 0 | Unknown | 0 | 0 | 0 | Unknown | Unknown | 0 | 0 | 0 | 0 | Unknown | Unknown | Unknown | N | N | 0 | Unknown |  | 0 | 0 | 0 | 0 | 0 | 100 | 0 | 0 | 0 |  | * |  |  | 1 | 1 | 1
04809404_04809405 | 0480 | 04809404 | 04809405 | X ZN | P933744 TO P933734 | 3-#4_CU_B | 3-#4_CU_B | 37 | 37 | 40 | 80 | 0 | 30 | 0 | 158.2 | 0 | 0 | 1 | 1 | 1 | Unknown | Unknown | 0 | Unknown | 0 | 0 | 0 | Unknown | Unknown | 0 | 0 | 0 | 0 | Unknown | Unknown | Unknown | N | N | 0 | Unknown |  | 0 | 0 | 0 | 0 | 0 | 100 | 0 | 0 | 0 |  | * |  |  | 1 | 1 | 1
04809405_04809406 | 0480 | 04809405 | 04809406 | X ZN | P933734 TO P933750 | 3-#4_CU_B | 3-#4_CU_B | 37 | 37 | 40 | 80 | 0 | 30 | 0 | 139.2 | 0 | 0 | 1 | 1 | 1 | Unknown | Unknown | 0 | Unknown | 0 | 0 | 0 | Unknown | Unknown | 0 | 0 | 0 | 0 | Unknown | Unknown | Unknown | N | N | 0 | Unknown |  | 0 | 0 | 0 | 0 | 0 | 100 | 0 | 0 | 0 |  | * |  |  | 1 | 1 | 1
04809406_04809407 | 0480 | 04809406 | 04809407 | X ZN | P933750 TO P733423 | 3-#4_CU_B | 3-#4_CU_B | 37 | 37 | 40 | 80 | 0 | 30 | 0 | 148.6 | 0 | 0 | 1 | 1 | 1 | Unknown | Unknown | 0 | Unknown | 0 | 0 | 0 | Unknown | Unknown | 0 | 0 | 0 | 0 | Unknown | Unknown | Unknown | N | N | 0 | Unknown |  | 0 | 0 | 0 | 0 | 0 | 100 | 0 | 0 | 0 |  | * |  |  | 1 | 1 | 1
04809407_04809408 | 0480 | 04809407 | 04809408 | X ZN | P733423 TO P933733 | 3-#4_CU_B | 3-#4_CU_B | 37 | 37 | 40 | 80 | 0 | 30 | 0 | 139.3 | 0 | 0 | 1 | 1 | 1 | Unknown | Unknown | 0 | Unknown | 0 | 0 | 0 | Unknown | Unknown | 0 | 0 | 0 | 0 | Unknown | Unknown | Unknown | N | N | 0 | Unknown |  | 0 | 0 | 0 | 0 | 0 | 100 | 0 | 0 | 0 |  | * |  |  | 1 | 1 | 1
04809408_04809409 | 0480 | 04809408 | 04809409 | X ZN | P933733 TO P933736 | 3-#4_CU_B | 3-#4_CU_B | 37 | 37 | 40 | 80 | 0 | 30 | 0 | 138.8 | 0 | 0 | 1 | 1 | 1 | Unknown | Unknown | 0 | Unknown | 0 | 0 | 0 | Unknown | Unknown | 0 | 0 | 0 | 0 | Unknown | Unknown | Unknown | N | N | 0 | Unknown |  | 0 | 0 | 0 | 0 | 0 | 100 | 0 | 0 | 0 |  | * |  |  | 1 | 1 | 1
04809409_04809410 | 0480 | 04809409 | 04809410 | X ZN | P933736 TO P933716 | 3-#4_CU_B | 3-#4_CU_B | 37 | 37 | 40 | 80 | 0 | 30 | 0 | 112.2 | 0 | 0 | 1 | 1 | 1 | Unknown | Unknown | 0 | Unknown | 0 | 0 | 0 | Unknown | Unknown | 0 | 0 | 0 | 0 | Unknown | Unknown | Unknown | N | N | 0 | Unknown |  | 0 | 0 | 0 | 0 | 0 | 100 | 0 | 0 | 0 |  | * |  |  | 1 | 1 | 1
048094A_04809401 | 0480 | 048094A | 04809401 | X ZN | P2096869255 TO P933743 | 3-#4_CU_B | 3-#4_CU_B | 37 | 37 | 40 | 80 | 0 | 30 | 0 | 90.6 | 0 | 0 | 1 | 1 | 1 | Unknown | Unknown | 0 | Unknown | 0 | 0 | 0 | Unknown | Unknown | 0 | 0 | 0 | 0 | Unknown | Unknown | Unknown | N | N | 0 | Unknown |  | 0 | 0 | 0 | 0 | 0 | 100 | 0 | 0 | 0 |  | * |  |  | 1 | 1 | 1
048094A_04809404 | 0480 | 048094A | 04809404 | X ZN | P2096869255 TO P933744 | 3-#4_CU_B | 3-#4_CU_B | 37 | 37 | 40 | 80 | 0 | 30 | 0 | 73.8 | 0 | 0 | 1 | 1 | 1 | Unknown | Unknown | 0 | Unknown | 0 | 0 | 0 | Unknown | Unknown | 0 | 0 | 0 | 0 | Unknown | Unknown | Unknown | N | N | 0 | Unknown |  | 0 | 0 | 0 | 0 | 0 | 100 | 0 | 0 | 0 |  | * |  |  | 1 | 1 | 1
048095_048096 | 0480 | 048095 | 048096 | XYZN | P37321 TO P37320 | 3-1/0_CU_C | 3-1\0_CU_C | 37 | 37 | 40 | 80 | 0 | 30 | 0 | 207.4 | 0 | 0 | 1 | 1 | 1 | Unknown | Unknown | 0 | Unknown | 0 | 0 | 0 | Unknown | Unknown | 0 | 0 | 0 | 0 | Unknown | Unknown | Unknown | N | N | 0 | Unknown |  | 0 | 0 | 0 | 0 | 0 | 100 | 0 | 0 | 0 |  | * |  |  | 1 | 1 | 1
048096_048097 | 0480 | 048096 | 048097 | XYZN | P37320 TO P933748 | 3-1/0_CU_C | 3-1\0_CU_C | 37 | 37 | 40 | 80 | 0 | 30 | 0 | 168.6 | 0 | 0 | 1 | 1 | 1 | Unknown | Unknown | 0 | Unknown | 0 | 0 | 0 | Unknown | Unknown | 0 | 0 | 0 | 0 | Unknown | Unknown | Unknown | N | N | 0 | Unknown |  | 0 | 0 | 0 | 0 | 0 | 100 | 0 | 0 | 0 |  | * |  |  | 1 | 1 | 1
04809601_04809602 | 0480 | 04809601 | 04809602 | X ZN | P933731 TO P933726 | 3-#4_CU_B | 3-#4_CU_B | 37 | 37 | 40 | 80 | 0 | 30 | 0 | 108 | 0 | 0 | 1 | 1 | 1 | Unknown | Unknown | 0 | Unknown | 0 | 0 | 0 | Unknown | Unknown | 0 | 0 | 0 | 0 | Unknown | Unknown | Unknown | N | N | 0 | Unknown |  | 0 | 0 | 0 | 0 | 0 | 100 | 0 | 0 | 0 |  | * |  |  | 1 | 1 | 1
04809602_04809603 | 0480 | 04809602 | 04809603 | X ZN | P933726 TO P733430 | 3-#4_CU_B | 3-#4_CU_B | 37 | 37 | 40 | 80 | 0 | 30 | 0 | 96.4 | 0 | 0 | 1 | 1 | 1 | Unknown | Unknown | 0 | Unknown | 0 | 0 | 0 | Unknown | Unknown | 0 | 0 | 0 | 0 | Unknown | Unknown | Unknown | N | N | 0 | Unknown |  | 0 | 0 | 0 | 0 | 0 | 100 | 0 | 0 | 0 |  | * |  |  | 1 | 1 | 1
04809603_04809604 | 0480 | 04809603 | 04809604 | X ZN | P733430 TO P733431 | 3-#4_CU_B | 3-#4_CU_B | 37 | 37 | 40 | 80 | 0 | 30 | 0 | 96.6 | 0 | 0 | 1 | 1 | 1 | Unknown | Unknown | 0 | Unknown | 0 | 0 | 0 | Unknown | Unknown | 0 | 0 | 0 | 0 | Unknown | Unknown | Unknown | N | N | 0 | Unknown |  | 0 | 0 | 0 | 0 | 0 | 100 | 0 | 0 | 0 |  | * |  |  | 1 | 1 | 1
04809605_04809606 | 0480 | 04809605 | 04809606 | X ZN | P2096269289 TO P2095369301 | 3-#4_CU_B | 3-#4_CU_B | 37 | 37 | 40 | 80 | 0 | 30 | 0 | 151.6 | 0 | 0 | 1 | 1 | 1 | Unknown | Unknown | 0 | Unknown | 0 | 0 | 0 | Unknown | Unknown | 0 | 0 | 0 | 0 | Unknown | Unknown | Unknown | N | N | 0 | Unknown |  | 0 | 0 | 0 | 0 | 0 | 100 | 0 | 0 | 0 |  | * |  |  | 1 | 1 | 1
04809606_04809607 | 0480 | 04809606 | 04809607 | X ZN | P2095369301 TO P933728 | 3-#4_CU_B | 3-#4_CU_B | 37 | 37 | 40 | 80 | 0 | 30 | 0 | 151.6 | 0 | 0 | 1 | 1 | 1 | Unknown | Unknown | 0 | Unknown | 0 | 0 | 0 | Unknown | Unknown | 0 | 0 | 0 | 0 | Unknown | Unknown | Unknown | N | N | 0 | Unknown |  | 0 | 0 | 0 | 0 | 0 | 100 | 0 | 0 | 0 |  | * |  |  | 1 | 1 | 1
04809607_04809608 | 0480 | 04809607 | 04809608 | X ZN | P933728 TO CG199999 | CG Device Conductor 1500A | CG Device Conductor 1500A | 37 | 37 | 40 | 80 | 0 | 30 | 0 | 10 | 0 | 0 | 1 | 1 | 1 | CG Device Conductor 1500A | CG Device Conductor 1500A | 0 | Unknown | 0 | 0 | 0 | Unknown | Unknown | 0 | 0 | 0 | 0 | Unknown | Unknown | Unknown | N | N | 0 | Unknown |  | 0 | 0 | 0 | 0 | 0 | 100 | 0 | 0 | 0 |  | * |  |  | 1 | 1 | 1
048096A_04809601 | 0480 | 048096A | 04809601 | X ZN | P37320 TO P933731 | 3-#4_CU_B | 3-#4_CU_B | 37 | 37 | 40 | 80 | 0 | 30 | 0 | 108.6 | 0 | 0 | 1 | 1 | 1 | Unknown | Unknown | 0 | Unknown | 0 | 0 | 0 | Unknown | Unknown | 0 | 0 | 0 | 0 | Unknown | Unknown | Unknown | N | N | 0 | Unknown |  | 0 | 0 | 0 | 0 | 0 | 100 | 0 | 0 | 0 |  | * |  |  | 1 | 1 | 1
048096A_04809605 | 0480 | 048096A | 04809605 | X ZN | P37320 TO P2096269289 | 3-#4_CU_B | 3-#4_CU_B | 37 | 37 | 40 | 80 | 0 | 30 | 0 | 145.8 | 0 | 0 | 1 | 1 | 1 | Unknown | Unknown | 0 | Unknown | 0 | 0 | 0 | Unknown | Unknown | 0 | 0 | 0 | 0 | Unknown | Unknown | Unknown | N | N | 0 | Unknown |  | 0 | 0 | 0 | 0 | 0 | 100 | 0 | 0 | 0 |  | * |  |  | 1 | 1 | 1
048097_048098 | 0480 | 048097 | 048098 | XYZN | P933748 TO P37318 | 3-1/0_CU_C | 3-1\0_CU_C | 37 | 37 | 40 | 80 | 0 | 30 | 0 | 83 | 0 | 0 | 1 | 1 | 1 | Unknown | Unknown | 0 | Unknown | 0 | 0 | 0 | Unknown | Unknown | 0 | 0 | 0 | 0 | Unknown | Unknown | Unknown | N | N | 0 | Unknown |  | 0 | 0 | 0 | 0 | 0 | 100 | 0 | 0 | 0 |  | * |  |  | 1 | 1 | 1
048098_048099 | 0480 | 048098 | 048099 | XYZN | P37318 TO P2100369300 | 3-1/0_CU_C | 3-1\0_CU_C | 37 | 37 | 40 | 80 | 0 | 30 | 0 | 129.2 | 0 | 0 | 1 | 1 | 1 | Unknown | Unknown | 0 | Unknown | 0 | 0 | 0 | Unknown | Unknown | 0 | 0 | 0 | 0 | Unknown | Unknown | Unknown | N | N | 0 | Unknown |  | 0 | 0 | 0 | 0 | 0 | 100 | 0 | 0 | 0 |  | * |  |  | 1 | 1 | 1
048099_0480100 | 0480 | 048099 | 0480100 | XYZN | P2100369300 TO P37316 | 3-1/0_CU_C | 3-1\0_CU_C | 37 | 37 | 40 | 80 | 0 | 30 | 0 | 116.6 | 0 | 0 | 1 | 1 | 1 | Unknown | Unknown | 0 | Unknown | 0 | 0 | 0 | Unknown | Unknown | 0 | 0 | 0 | 0 | Unknown | Unknown | Unknown | N | N | 0 | Unknown |  | 0 | 0 | 0 | 0 | 0 | 100 | 0 | 0 | 0 |  | * |  |  | 1 | 1 | 1
048099_04809901 | 0480 | 048099 | 04809901 | XYZN | P2100369300 TO P37317 | 3-#4_CU_C | 3-#4_CU_C | 37 | 37 | 40 | 80 | 0 | 30 | 0 | 167.8 | 0 | 0 | 1 | 1 | 1 | Unknown | Unknown | 0 | Unknown | 0 | 0 | 0 | Unknown | Unknown | 0 | 0 | 0 | 0 | Unknown | Unknown | Unknown | N | N | 0 | Unknown |  | 0 | 0 | 0 | 0 | 0 | 100 | 0 | 0 | 0 |  | * |  |  | 1 | 1 | 1
048099_04809931 | 0480 | 048099 | 04809931 | XYZN | P2100369300 TO P2099369308 | 3-#4_CU_C | 3-#4_CU_C | 37 | 37 | 40 | 80 | 0 | 30 | 0 | 88 | 0 | 0 | 1 | 1 | 1 | Unknown | Unknown | 0 | Unknown | 0 | 0 | 0 | Unknown | Unknown | 0 | 0 | 0 | 0 | Unknown | Unknown | Unknown | N | N | 0 | Unknown |  | 0 | 0 | 0 | 0 | 0 | 100 | 0 | 0 | 0 |  | * |  |  | 1 | 1 | 1
04809901_04809902 | 0480 | 04809901 | 04809902 | XYZN | P37317 TO P2102269316 | 3-#4_CU_C | 3-#4_CU_C | 37 | 37 | 40 | 80 | 0 | 30 | 0 | 58.6 | 0 | 0 | 1 | 1 | 1 | Unknown | Unknown | 0 | Unknown | 0 | 0 | 0 | Unknown | Unknown | 0 | 0 | 0 | 0 | Unknown | Unknown | Unknown | N | N | 0 | Unknown |  | 0 | 0 | 0 | 0 | 0 | 100 | 0 | 0 | 0 |  | * |  |  | 1 | 1 | 1
04809903_04809904 | 0480 | 04809903 | 04809904 | XYZN | P739982 TO P739972 | 3-#4_CU_C | 3-#4_CU_C | 37 | 37 | 40 | 80 | 0 | 30 | 0 | 170.6 | 0 | 0 | 1 | 1 | 1 | Unknown | Unknown | 0 | Unknown | 0 | 0 | 0 | Unknown | Unknown | 0 | 0 | 0 | 0 | Unknown | Unknown | Unknown | N | N | 0 | Unknown |  | 0 | 0 | 0 | 0 | 0 | 100 | 0 | 0 | 0 |  | * |  |  | 1 | 1 | 1
04809904_04809905 | 0480 | 04809904 | 04809905 | XYZN | P739972 TO P739962 | 3-#4_CU_C | 3-#4_CU_C | 37 | 37 | 40 | 80 | 0 | 30 | 0 | 55.6 | 0 | 0 | 1 | 1 | 1 | Unknown | Unknown | 0 | Unknown | 0 | 0 | 0 | Unknown | Unknown | 0 | 0 | 0 | 0 | Unknown | Unknown | Unknown | N | N | 0 | Unknown |  | 0 | 0 | 0 | 0 | 0 | 100 | 0 | 0 | 0 |  | * |  |  | 1 | 1 | 1
04809905_04809906 | 0480 | 04809905 | 04809906 | XYZN | P739962 TO P739961 | 3-#4_CU_C | 3-#4_CU_C | 37 | 37 | 40 | 80 | 0 | 30 | 0 | 153.2 | 0 | 0 | 1 | 1 | 1 | Unknown | Unknown | 0 | Unknown | 0 | 0 | 0 | Unknown | Unknown | 0 | 0 | 0 | 0 | Unknown | Unknown | Unknown | N | N | 0 | Unknown |  | 0 | 0 | 0 | 0 | 0 | 100 | 0 | 0 | 0 |  | * |  |  | 1 | 1 | 1
04809906_04809907 | 0480 | 04809906 | 04809907 | XY N | P739961 TO P739986 | 3-#4_CU_B | 3-#4_CU_B | 37 | 37 | 40 | 80 | 0 | 30 | 0 | 117 | 0 | 0 | 1 | 1 | 1 | Unknown | Unknown | 0 | Unknown | 0 | 0 | 0 | Unknown | Unknown | 0 | 0 | 0 | 0 | Unknown | Unknown | Unknown | N | N | 0 | Unknown |  | 0 | 0 | 0 | 0 | 0 | 100 | 0 | 0 | 0 |  | * |  |  | 1 | 1 | 1
04809906_04809915 | 0480 | 04809906 | 04809915 | YZN | P739961 TO P735118 | 3-#4_CU_B | 3-#4_CU_B | 37 | 37 | 40 | 80 | 0 | 30 | 0 | 139.6 | 0 | 0 | 1 | 1 | 1 | Unknown | Unknown | 0 | Unknown | 0 | 0 | 0 | Unknown | Unknown | 0 | 0 | 0 | 0 | Unknown | Unknown | Unknown | N | N | 0 | Unknown |  | 0 | 0 | 0 | 0 | 0 | 100 | 0 | 0 | 0 |  | * |  |  | 1 | 1 | 1
04809907_04809908 | 0480 | 04809907 | 04809908 | XY N | P739986 TO P739971 | 3-#4_CU_B | 3-#4_CU_B | 37 | 37 | 40 | 80 | 0 | 30 | 0 | 97.2 | 0 | 0 | 1 | 1 | 1 | Unknown | Unknown | 0 | Unknown | 0 | 0 | 0 | Unknown | Unknown | 0 | 0 | 0 | 0 | Unknown | Unknown | Unknown | N | N | 0 | Unknown |  | 0 | 0 | 0 | 0 | 0 | 100 | 0 | 0 | 0 |  | * |  |  | 1 | 1 | 1
04809908_04809909 | 0480 | 04809908 | 04809909 | XY N | P739971 TO P739969 | 3-#4_CU_B | 3-#4_CU_B | 37 | 37 | 40 | 80 | 0 | 30 | 0 | 102.2 | 0 | 0 | 1 | 1 | 1 | Unknown | Unknown | 0 | Unknown | 0 | 0 | 0 | Unknown | Unknown | 0 | 0 | 0 | 0 | Unknown | Unknown | Unknown | N | N | 0 | Unknown |  | 0 | 0 | 0 | 0 | 0 | 100 | 0 | 0 | 0 |  | * |  |  | 1 | 1 | 1
04809909_04809910 | 0480 | 04809909 | 04809910 | XY N | P739969 TO P739973 | 3-#4_CU_B | 3-#4_CU_B | 37 | 37 | 40 | 80 | 0 | 30 | 0 | 103 | 0 | 0 | 1 | 1 | 1 | Unknown | Unknown | 0 | Unknown | 0 | 0 | 0 | Unknown | Unknown | 0 | 0 | 0 | 0 | Unknown | Unknown | Unknown | N | N | 0 | Unknown |  | 0 | 0 | 0 | 0 | 0 | 100 | 0 | 0 | 0 |  | * |  |  | 1 | 1 | 1
04809910_04809911 | 0480 | 04809910 | 04809911 | XY N | P739973 TO P739970 | 3-#4_CU_B | 3-#4_CU_B | 37 | 37 | 40 | 80 | 0 | 30 | 0 | 95.6 | 0 | 0 | 1 | 1 | 1 | Unknown | Unknown | 0 | Unknown | 0 | 0 | 0 | Unknown | Unknown | 0 | 0 | 0 | 0 | Unknown | Unknown | Unknown | N | N | 0 | Unknown |  | 0 | 0 | 0 | 0 | 0 | 100 | 0 | 0 | 0 |  | * |  |  | 1 | 1 | 1
04809911_04809912 | 0480 | 04809911 | 04809912 | XY N | P739970 TO P931259 | 3-#4_CU_B | 3-#4_CU_B | 37 | 37 | 40 | 80 | 0 | 30 | 0 | 146 | 0 | 0 | 1 | 1 | 1 | Unknown | Unknown | 0 | Unknown | 0 | 0 | 0 | Unknown | Unknown | 0 | 0 | 0 | 0 | Unknown | Unknown | Unknown | N | N | 0 | Unknown |  | 0 | 0 | 0 | 0 | 0 | 100 | 0 | 0 | 0 |  | * |  |  | 1 | 1 | 1
04809912_04809913 | 0480 | 04809912 | 04809913 | XY N | P931259 TO P931254 | 3-#4_CU_B | 3-#4_CU_B | 37 | 37 | 40 | 80 | 0 | 30 | 0 | 134.6 | 0 | 0 | 1 | 1 | 1 | Unknown | Unknown | 0 | Unknown | 0 | 0 | 0 | Unknown | Unknown | 0 | 0 | 0 | 0 | Unknown | Unknown | Unknown | N | N | 0 | Unknown |  | 0 | 0 | 0 | 0 | 0 | 100 | 0 | 0 | 0 |  | * |  |  | 1 | 1 | 1
04809912_04809914 | 0480 | 04809912 | 04809914 | XY N | P931259 TO P739964 | 3-#4_CU_B | 3-#4_CU_B | 37 | 37 | 40 | 80 | 0 | 30 | 0 | 155.2 | 0 | 0 | 1 | 1 | 1 | Unknown | Unknown | 0 | Unknown | 0 | 0 | 0 | Unknown | Unknown | 0 | 0 | 0 | 0 | Unknown | Unknown | Unknown | N | N | 0 | Unknown |  | 0 | 0 | 0 | 0 | 0 | 100 | 0 | 0 | 0 |  | * |  |  | 1 | 1 | 1
04809915_04809916 | 0480 | 04809915 | 04809916 | YZN | P735118 TO P931345 | 3-#4_CU_B | 3-#4_CU_B | 37 | 37 | 40 | 80 | 0 | 30 | 0 | 103.6 | 0 | 0 | 1 | 1 | 1 | Unknown | Unknown | 0 | Unknown | 0 | 0 | 0 | Unknown | Unknown | 0 | 0 | 0 | 0 | Unknown | Unknown | Unknown | N | N | 0 | Unknown |  | 0 | 0 | 0 | 0 | 0 | 100 | 0 | 0 | 0 |  | * |  |  | 1 | 1 | 1
04809916_04809917 | 0480 | 04809916 | 04809917 | YZN | P931345 TO P931344 | 3-#4_CU_B | 3-#4_CU_B | 37 | 37 | 40 | 80 | 0 | 30 | 0 | 98.8 | 0 | 0 | 1 | 1 | 1 | Unknown | Unknown | 0 | Unknown | 0 | 0 | 0 | Unknown | Unknown | 0 | 0 | 0 | 0 | Unknown | Unknown | Unknown | N | N | 0 | Unknown |  | 0 | 0 | 0 | 0 | 0 | 100 | 0 | 0 | 0 |  | * |  |  | 1 | 1 | 1
04809917_04809918 | 0480 | 04809917 | 04809918 | YZN | P931344 TO P735117 | 3-#4_CU_B | 3-#4_CU_B | 37 | 37 | 40 | 80 | 0 | 30 | 0 | 100 | 0 | 0 | 1 | 1 | 1 | Unknown | Unknown | 0 | Unknown | 0 | 0 | 0 | Unknown | Unknown | 0 | 0 | 0 | 0 | Unknown | Unknown | Unknown | N | N | 0 | Unknown |  | 0 | 0 | 0 | 0 | 0 | 100 | 0 | 0 | 0 |  | * |  |  | 1 | 1 | 1
04809918_04809919 | 0480 | 04809918 | 04809919 | YZN | P735117 TO P735116 | 3-#4_CU_B | 3-#4_CU_B | 37 | 37 | 40 | 80 | 0 | 30 | 0 | 100.8 | 0 | 0 | 1 | 1 | 1 | Unknown | Unknown | 0 | Unknown | 0 | 0 | 0 | Unknown | Unknown | 0 | 0 | 0 | 0 | Unknown | Unknown | Unknown | N | N | 0 | Unknown |  | 0 | 0 | 0 | 0 | 0 | 100 | 0 | 0 | 0 |  | * |  |  | 1 | 1 | 1
04809919_04809920 | 0480 | 04809919 | 04809920 | YZN | P735116 TO P931343 | 3-#4_CU_C | 3-#4_CU_C | 37 | 37 | 40 | 80 | 0 | 30 | 0 | 115.6 | 0 | 0 | 1 | 1 | 1 | Unknown | Unknown | 0 | Unknown | 0 | 0 | 0 | Unknown | Unknown | 0 | 0 | 0 | 0 | Unknown | Unknown | Unknown | N | N | 0 | Unknown |  | 0 | 0 | 0 | 0 | 0 | 100 | 0 | 0 | 0 |  | * |  |  | 1 | 1 | 1
04809920_04809921 | 0480 | 04809920 | 04809921 | YZN | P931343 TO P931346 | 3-#6_CU_B | 3-#6_CU_B | 37 | 37 | 40 | 80 | 0 | 30 | 0 | 174.6 | 0 | 0 | 1 | 1 | 1 | Unknown | Unknown | 0 | Unknown | 0 | 0 | 0 | Unknown | Unknown | 0 | 0 | 0 | 0 | Unknown | Unknown | Unknown | N | N | 0 | Unknown |  | 0 | 0 | 0 | 0 | 0 | 100 | 0 | 0 | 0 |  | * |  |  | 1 | 1 | 1
04809920_04809928 | 0480 | 04809920 | 04809928 | YZN | P931343 TO P735115 | 3-#6_CU_B | 3-#6_CU_B | 37 | 37 | 40 | 80 | 0 | 30 | 0 | 85.2 | 0 | 0 | 1 | 1 | 1 | Unknown | Unknown | 0 | Unknown | 0 | 0 | 0 | Unknown | Unknown | 0 | 0 | 0 | 0 | Unknown | Unknown | Unknown | N | N | 0 | Unknown |  | 0 | 0 | 0 | 0 | 0 | 100 | 0 | 0 | 0 |  | * |  |  | 1 | 1 | 1
04809921_04809922 | 0480 | 04809921 | 04809922 | YZN | P931346 TO P931336 | 3-#6_CU_B | 3-#6_CU_B | 37 | 37 | 40 | 80 | 0 | 30 | 0 | 204.4 | 0 | 0 | 1 | 1 | 1 | 3-#6_CU_B | 3-#6_CU_B | 0 | Unknown | 0 | 0 | 0 | Unknown | Unknown | 0 | 0 | 0 | 0 | Unknown | Unknown | Unknown | N | N | 0 | Unknown |  | 0 | 0 | 0 | 0 | 0 | 100 | 0 | 0 | 0 |  | * |  |  | 1 | 1 | 1
04809922_04809923 | 0480 | 04809922 | 04809923 | YZN | P931336 TO P2106569453 | 3-#4_CU_B | 3-#4_CU_B | 37 | 37 | 40 | 80 | 0 | 30 | 0 | 171 | 0 | 0 | 1 | 1 | 1 | Unknown | Unknown | 0 | Unknown | 0 | 0 | 0 | Unknown | Unknown | 0 | 0 | 0 | 0 | Unknown | Unknown | Unknown | N | N | 0 | Unknown |  | 0 | 0 | 0 | 0 | 0 | 100 | 0 | 0 | 0 |  | * |  |  | 1 | 1 | 1
04809923_04809924 | 0480 | 04809923 | 04809924 | YZN | P2106569453 TO P2109569453 | 3-#4_CU_B | 3-#4_CU_B | 37 | 37 | 40 | 80 | 0 | 30 | 0 | 208 | 0 | 0 | 1 | 1 | 1 | Unknown | Unknown | 0 | Unknown | 0 | 0 | 0 | Unknown | Unknown | 0 | 0 | 0 | 0 | Unknown | Unknown | Unknown | N | N | 0 | Unknown |  | 0 | 0 | 0 | 0 | 0 | 100 | 0 | 0 | 0 |  | * |  |  | 1 | 1 | 1
04809924_04809925 | 0480 | 04809924 | 04809925 | YZN | P2109569453 TO P931348 | 3-#4_CU_B | 3-#4_CU_B | 37 | 37 | 40 | 80 | 0 | 30 | 0 | 116.6 | 0 | 0 | 1 | 1 | 1 | Unknown | Unknown | 0 | Unknown | 0 | 0 | 0 | Unknown | Unknown | 0 | 0 | 0 | 0 | Unknown | Unknown | Unknown | N | N | 0 | Unknown |  | 0 | 0 | 0 | 0 | 0 | 100 | 0 | 0 | 0 |  | * |  |  | 1 | 1 | 1
04809924_04809927 | 0480 | 04809924 | 04809927 | YZN | P2109569453 TO P931358 | 3-#4_CU_B | 3-#4_CU_B | 37 | 37 | 40 | 80 | 0 | 30 | 0 | 118.8 | 0 | 0 | 1 | 1 | 1 | 3-#4_CU_B | 3-#4_CU_B | 0 | Unknown | 0 | 0 | 0 | Unknown | Unknown | 0 | 0 | 0 | 0 | Unknown | Unknown | Unknown | N | N | 0 | Unknown |  | 0 | 0 | 0 | 0 | 0 | 100 | 0 | 0 | 0 |  | * |  |  | 1 | 1 | 1
04809925_04809926 | 0480 | 04809925 | 04809926 | YZN | P931348 TO P931347 | 3-#4_CU_B | 3-#4_CU_B | 37 | 37 | 40 | 80 | 0 | 30 | 0 | 102.2 | 0 | 0 | 1 | 1 | 1 | Unknown | Unknown | 0 | Unknown | 0 | 0 | 0 | Unknown | Unknown | 0 | 0 | 0 | 0 | Unknown | Unknown | Unknown | N | N | 0 | Unknown |  | 0 | 0 | 0 | 0 | 0 | 100 | 0 | 0 | 0 |  | * |  |  | 1 | 1 | 1
04809928_04809929 | 0480 | 04809928 | 04809929 | YZN | P735115 TO P735114 | 3-#6_CU_B | 3-#6_CU_B | 37 | 37 | 40 | 80 | 0 | 30 | 0 | 78.6 | 0 | 0 | 1 | 1 | 1 | Unknown | Unknown | 0 | Unknown | 0 | 0 | 0 | Unknown | Unknown | 0 | 0 | 0 | 0 | Unknown | Unknown | Unknown | N | N | 0 | Unknown |  | 0 | 0 | 0 | 0 | 0 | 100 | 0 | 0 | 0 |  | * |  |  | 1 | 1 | 1
04809929_04809930 | 0480 | 04809929 | 04809930 | YZN | P735114 TO P203550 | 3-#6_CU_B | 3-#6_CU_B | 37 | 37 | 40 | 80 | 0 | 30 | 0 | 92.2 | 0 | 0 | 1 | 1 | 1 | Unknown | Unknown | 0 | Unknown | 0 | 0 | 0 | Unknown | Unknown | 0 | 0 | 0 | 0 | Unknown | Unknown | Unknown | N | N | 0 | Unknown |  | 0 | 0 | 0 | 0 | 0 | 100 | 0 | 0 | 0 |  | * |  |  | 1 | 1 | 1
04809932_04809933 | 0480 | 04809932 | 04809933 | X ZN | P933724 TO P933725 | 3-#4_CU_C | 3-#4_CU_C | 37 | 37 | 40 | 80 | 0 | 30 | 0 | 95.6 | 0 | 0 | 1 | 1 | 1 | Unknown | Unknown | 0 | Unknown | 0 | 0 | 0 | Unknown | Unknown | 0 | 0 | 0 | 0 | Unknown | Unknown | Unknown | N | N | 0 | Unknown |  | 0 | 0 | 0 | 0 | 0 | 100 | 0 | 0 | 0 |  | * |  |  | 1 | 1 | 1
04809933_04809934 | 0480 | 04809933 | 04809934 | X ZN | P933725 TO P2037469330 | 3-#4_CU_C | 3-#4_CU_C | 37 | 37 | 40 | 80 | 0 | 30 | 0 | 148.8 | 0 | 0 | 1 | 1 | 1 | Unknown | Unknown | 0 | Unknown | 0 | 0 | 0 | Unknown | Unknown | 0 | 0 | 0 | 0 | Unknown | Unknown | Unknown | N | N | 0 | Unknown |  | 0 | 0 | 0 | 0 | 0 | 100 | 0 | 0 | 0 |  | * |  |  | 1 | 1 | 1
04809934_04809935 | 0480 | 04809934 | 04809935 | X ZN | P2037469330 TO P933727 | 3-#4_CU_C | 3-#4_CU_C | 37 | 37 | 40 | 80 | 0 | 30 | 0 | 98.8 | 0 | 0 | 1 | 1 | 1 | Unknown | Unknown | 0 | Unknown | 0 | 0 | 0 | Unknown | Unknown | 0 | 0 | 0 | 0 | Unknown | Unknown | Unknown | N | N | 0 | Unknown |  | 0 | 0 | 0 | 0 | 0 | 100 | 0 | 0 | 0 |  | * |  |  | 1 | 1 | 1
04809935_04809936 | 0480 | 04809935 | 04809936 | X ZN | P933727 TO P838901 | 3-#4_CU_C | 3-#4_CU_C | 37 | 37 | 40 | 80 | 0 | 30 | 0 | 114.6 | 0 | 0 | 1 | 1 | 1 | Unknown | Unknown | 0 | Unknown | 0 | 0 | 0 | Unknown | Unknown | 0 | 0 | 0 | 0 | Unknown | Unknown | Unknown | N | N | 0 | Unknown |  | 0 | 0 | 0 | 0 | 0 | 100 | 0 | 0 | 0 |  | * |  |  | 1 | 1 | 1
04809936_04809937 | 0480 | 04809936 | 04809937 | X ZN | P838901 TO P838900 | 3-#4_CU_B | 3-#4_CU_B | 37 | 37 | 40 | 80 | 0 | 30 | 0 | 164 | 0 | 0 | 1 | 1 | 1 | Unknown | Unknown | 0 | Unknown | 0 | 0 | 0 | Unknown | Unknown | 0 | 0 | 0 | 0 | Unknown | Unknown | Unknown | N | N | 0 | Unknown |  | 0 | 0 | 0 | 0 | 0 | 100 | 0 | 0 | 0 |  | * |  |  | 1 | 1 | 1
04809936_04809945 | 0480 | 04809936 | 04809945 | ZN | P838901 TO P838902 | 3-#4_CU_B | 3-#4_CU_B | 37 | 37 | 40 | 80 | 0 | 30 | 0 | 96.8 | 0 | 0 | 1 | 1 | 1 | Unknown | Unknown | 0 | Unknown | 0 | 0 | 0 | Unknown | Unknown | 0 | 0 | 0 | 0 | Unknown | Unknown | Unknown | N | N | 0 | Unknown |  | 0 | 0 | 0 | 0 | 0 | 100 | 0 | 0 | 0 |  | * |  |  | 1 | 1 | 1
04809937_04809938 | 0480 | 04809937 | 04809938 | X ZN | P838900 TO P838899 | 3-#6_CU_B | 3-#6_CU_B | 37 | 37 | 40 | 80 | 0 | 30 | 0 | 218 | 0 | 0 | 1 | 1 | 1 | Unknown | Unknown | 0 | Unknown | 0 | 0 | 0 | Unknown | Unknown | 0 | 0 | 0 | 0 | Unknown | Unknown | Unknown | N | N | 0 | Unknown |  | 0 | 0 | 0 | 0 | 0 | 100 | 0 | 0 | 0 |  | * |  |  | 1 | 1 | 1
04809938_04809939 | 0480 | 04809938 | 04809939 | X ZN | P838899 TO P103885 | 3-#6_CU_B | 3-#6_CU_B | 37 | 37 | 40 | 80 | 0 | 30 | 0 | 116.8 | 0 | 0 | 1 | 1 | 1 | Unknown | Unknown | 0 | Unknown | 0 | 0 | 0 | Unknown | Unknown | 0 | 0 | 0 | 0 | Unknown | Unknown | Unknown | N | N | 0 | Unknown |  | 0 | 0 | 0 | 0 | 0 | 100 | 0 | 0 | 0 |  | * |  |  | 1 | 1 | 1
04809938_04809943 | 0480 | 04809938 | 04809943 | X ZN | P838899 TO P838898 | 3-#6_CU_B | 3-#6_CU_B | 37 | 37 | 40 | 80 | 0 | 30 | 0 | 142.6 | 0 | 0 | 1 | 1 | 1 | Unknown | Unknown | 0 | Unknown | 0 | 0 | 0 | Unknown | Unknown | 0 | 0 | 0 | 0 | Unknown | Unknown | Unknown | N | N | 0 | Unknown |  | 0 | 0 | 0 | 0 | 0 | 100 | 0 | 0 | 0 |  | * |  |  | 1 | 1 | 1
04809939_04809940 | 0480 | 04809939 | 04809940 | X ZN | P103885 TO P931351 | 3-#6_CU_B | 3-#6_CU_B | 37 | 37 | 40 | 80 | 0 | 30 | 0 | 125.2 | 0 | 0 | 1 | 1 | 1 | Unknown | Unknown | 0 | Unknown | 0 | 0 | 0 | Unknown | Unknown | 0 | 0 | 0 | 0 | Unknown | Unknown | Unknown | N | N | 0 | Unknown |  | 0 | 0 | 0 | 0 | 0 | 100 | 0 | 0 | 0 |  | * |  |  | 1 | 1 | 1
04809940_04809941 | 0480 | 04809940 | 04809941 | X ZN | P931351 TO P931550 | 3-#6_CU_B | 3-#6_CU_B | 37 | 37 | 40 | 80 | 0 | 30 | 0 | 75 | 0 | 0 | 1 | 1 | 1 | Unknown | Unknown | 0 | Unknown | 0 | 0 | 0 | Unknown | Unknown | 0 | 0 | 0 | 0 | Unknown | Unknown | Unknown | N | N | 0 | Unknown |  | 0 | 0 | 0 | 0 | 0 | 100 | 0 | 0 | 0 |  | * |  |  | 1 | 1 | 1
04809941_04809942 | 0480 | 04809941 | 04809942 | X ZN | P931550 TO CG199999 | CG Device Conductor 1500A | CG Device Conductor 1500A | 37 | 37 | 40 | 80 | 0 | 30 | 0 | 10 | 0 | 0 | 1 | 1 | 1 | CG Device Conductor 1500A | CG Device Conductor 1500A | 0 | Unknown | 0 | 0 | 0 | Unknown | Unknown | 0 | 0 | 0 | 0 | Unknown | Unknown | Unknown | N | N | 0 | Unknown |  | 0 | 0 | 0 | 0 | 0 | 100 | 0 | 0 | 0 |  | * |  |  | 1 | 1 | 1
04809943_04809944 | 0480 | 04809943 | 04809944 | X ZN | P838898 TO P838897 | 3-#6_CU_B | 3-#6_CU_B | 37 | 37 | 40 | 80 | 0 | 30 | 0 | 142.2 | 0 | 0 | 1 | 1 | 1 | Unknown | Unknown | 0 | Unknown | 0 | 0 | 0 | Unknown | Unknown | 0 | 0 | 0 | 0 | Unknown | Unknown | Unknown | N | N | 0 | Unknown |  | 0 | 0 | 0 | 0 | 0 | 100 | 0 | 0 | 0 |  | * |  |  | 1 | 1 | 1
04809945_04809946 | 0480 | 04809945 | 04809946 | ZN | P838902 TO CG199999 | 3-#4_CU_B | 3-#4_CU_B | 37 | 37 | 40 | 80 | 0 | 30 | 0 | 10 | 0 | 0 | 1 | 1 | 1 | 3-#4_CU_B | 3-#4_CU_B | 0 | Unknown | 0 | 0 | 0 | Unknown | Unknown | 0 | 0 | 0 | 0 | Unknown | Unknown | Unknown | N | N | 0 | Unknown |  | 0 | 0 | 0 | 0 | 0 | 100 | 0 | 0 | 0 |  | * |  |  | 1 | 1 | 1
048099A_04809903 | 0480 | 048099A | 04809903 | XYZN | P2102269316 TO P739982 | 3-#4_CU_C | 3-#4_CU_C | 37 | 37 | 40 | 80 | 0 | 30 | 0 | 154.2 | 0 | 0 | 1 | 1 | 1 | Unknown | Unknown | 0 | Unknown | 0 | 0 | 0 | Unknown | Unknown | 0 | 0 | 0 | 0 | Unknown | Unknown | Unknown | N | N | 0 | Unknown |  | 0 | 0 | 0 | 0 | 0 | 100 | 0 | 0 | 0 |  | * |  |  | 1 | 1 | 1
048099B_04809932 | 0480 | 048099B | 04809932 | X ZN | P2099369308 TO P933724 | 3-#4_CU_C | 3-#4_CU_C | 37 | 37 | 40 | 80 | 0 | 30 | 0 | 112.4 | 0 | 0 | 1 | 1 | 1 | Unknown | Unknown | 0 | Unknown | 0 | 0 | 0 | Unknown | Unknown | 0 | 0 | 0 | 0 | Unknown | Unknown | Unknown | N | N | 0 | Unknown |  | 0 | 0 | 0 | 0 | 0 | 100 | 0 | 0 | 0 |  | * |  |  | 1 | 1 | 1
FU 0480105_0480105A | 0480 | 0480105 | 0480105A | XYZN | P37312 | Device Conductor 30A | Device Conductor 30A | 37 | 37 | 40 | 80 | 0 | 30 | 0 | 10 | 0 | 0 | 1 | 1 | 1 | Unknown | Unknown | 0 | Unknown | 0 | 0 | 30 | Unknown | Unknown | 0 | 0 | 0 | 0 | Unknown | Unknown | Unknown | N | N | 0 | Unknown |  | 0 | 0 | 0 | 0 | 0 | 100 | 0 | 0 | 0 |  | * |  |  | 1 | 1 | 1
FU 0480118_0480118A | 0480 | 0480118 | 0480118A | XYZN | P739965 | Device Conductor 150A | Device Conductor 150A | 37 | 37 | 40 | 80 | 0 | 30 | 0 | 10 | 0 | 0 | 1 | 1 | 1 | Unknown | Unknown | 0 | Unknown | 0 | 0 | 150 | Unknown | Unknown | 0 | 0 | 0 | 0 | Unknown | Unknown | Unknown | N | N | 0 | Unknown |  | 0 | 0 | 0 | 0 | 0 | 100 | 0 | 0 | 0 |  | * |  |  | 1 | 1 | 1
FU 04801201_04801201A | 0480 | 04801201 | 04801201A | X ZN | P2003069427 | Device Conductor 20A | Device Conductor 20A | 37 | 37 | 40 | 80 | 0 | 30 | 0 | 10 | 0 | 0 | 1 | 1 | 1 | Unknown | Unknown | 0 | Unknown | 0 | 0 | 20 | Unknown | Unknown | 0 | 0 | 0 | 0 | Unknown | Unknown | Unknown | N | N | 0 | Unknown |  | 0 | 0 | 0 | 0 | 0 | 100 | 0 | 0 | 0 |  | * |  |  | 1 | 1 | 1
FU 0480123_0480123A | 0480 | 0480123 | 0480123A | XYZN | P838949 | Device Conductor 15A | Device Conductor 15A | 37 | 37 | 40 | 80 | 0 | 30 | 0 | 10 | 0 | 0 | 1 | 1 | 1 | Unknown | Unknown | 0 | Unknown | 0 | 0 | 15 | Unknown | Unknown | 0 | 0 | 0 | 0 | Unknown | Unknown | Unknown | N | N | 0 | Unknown |  | 0 | 0 | 0 | 0 | 0 | 100 | 0 | 0 | 0 |  | * |  |  | 1 | 1 | 1
FU 0480129_0480129A | 0480 | 0480129 | 0480129A | XYZN | P838951 | Device Conductor 75A | Device Conductor 75A | 37 | 37 | 40 | 80 | 0 | 30 | 0 | 10 | 0 | 0 | 1 | 1 | 1 | Unknown | Unknown | 0 | Unknown | 0 | 0 | 75 | Unknown | Unknown | 0 | 0 | 0 | 0 | Unknown | Unknown | Unknown | N | N | 0 | Unknown |  | 0 | 0 | 0 | 0 | 0 | 100 | 0 | 0 | 0 |  | * |  |  | 1 | 1 | 1
FU 0480133_0480133A | 0480 | 0480133 | 0480133A | XYZN | P838954 | Device Conductor 10A | Device Conductor 10A | 37 | 37 | 40 | 80 | 0 | 30 | 0 | 10 | 0 | 0 | 1 | 1 | 1 | Unknown | Unknown | 0 | Unknown | 0 | 0 | 10 | Unknown | Unknown | 0 | 0 | 0 | 0 | Unknown | Unknown | Unknown | N | N | 0 | Unknown |  | 0 | 0 | 0 | 0 | 0 | 100 | 0 | 0 | 0 |  | * |  |  | 1 | 1 | 1
FU 0480137_0480137A | 0480 | 0480137 | 0480137A | XYZN | P838963 | Device Conductor 15A | Device Conductor 15A | 37 | 37 | 40 | 80 | 0 | 30 | 0 | 10 | 0 | 0 | 1 | 1 | 1 | Unknown | Unknown | 0 | Unknown | 0 | 0 | 15 | Unknown | Unknown | 0 | 0 | 0 | 0 | Unknown | Unknown | Unknown | N | N | 0 | Unknown |  | 0 | 0 | 0 | 0 | 0 | 100 | 0 | 0 | 0 |  | * |  |  | 1 | 1 | 1
FU 04801407_04801407A | 0480 | 04801407 | 04801407A | XYZN | P33042 | Device Conductor 150A | Device Conductor 150A | 37 | 37 | 40 | 80 | 0 | 30 | 0 | 10 | 0 | 0 | 1 | 1 | 1 | Unknown | Unknown | 0 | Unknown | 0 | 0 | 150 | Unknown | Unknown | 0 | 0 | 0 | 0 | Unknown | Unknown | Unknown | N | N | 0 | Unknown |  | 0 | 0 | 0 | 0 | 0 | 100 | 0 | 0 | 0 |  | * |  |  | 1 | 1 | 1
FU 04801413_04801413A | 0480 | 04801413 | 04801413A | X ZN | P735176 | Device Conductor 10A | Device Conductor 10A | 37 | 37 | 40 | 80 | 0 | 30 | 0 | 10 | 0 | 0 | 1 | 1 | 1 | Unknown | Unknown | 0 | Unknown | 0 | 0 | 10 | Unknown | Unknown | 0 | 0 | 0 | 0 | Unknown | Unknown | Unknown | N | N | 0 | Unknown |  | 0 | 0 | 0 | 0 | 0 | 100 | 0 | 0 | 0 |  | * |  |  | 1 | 1 | 1
FU 04801422_04801422A | 0480 | 04801422 | 04801422A | XY N | P1991169304 | Device Conductor 10A | Device Conductor 10A | 37 | 37 | 40 | 80 | 0 | 30 | 0 | 10 | 0 | 0 | 1 | 1 | 1 | Unknown | Unknown | 0 | Unknown | 0 | 0 | 10 | Unknown | Unknown | 0 | 0 | 0 | 0 | Unknown | Unknown | Unknown | N | N | 0 | Unknown |  | 0 | 0 | 0 | 0 | 0 | 100 | 0 | 0 | 0 |  | * |  |  | 1 | 1 | 1
FU 048019_048019A | 0480 | 048019 | 048019A | X ZN | P2014169447 | Device Conductor 10A | Device Conductor 10A | 37 | 37 | 40 | 80 | 0 | 30 | 0 | 10 | 0 | 0 | 1 | 1 | 1 | Unknown | Unknown | 0 | Unknown | 0 | 0 | 10 | Unknown | Unknown | 0 | 0 | 0 | 0 | Unknown | Unknown | Unknown | N | N | 0 | Unknown |  | 0 | 0 | 0 | 0 | 0 | 100 | 0 | 0 | 0 |  | * |  |  | 1 | 1 | 1
FU 0480202_0480202A | 0480 | 0480202 | 0480202A | XYZN | D108727 | Device Conductor 80A | Device Conductor 80A | 37 | 37 | 40 | 80 | 0 | 30 | 0 | 10 | 0 | 0 | 1 | 1 | 1 | Unknown | Unknown | 0 | Unknown | 0 | 0 | 80 | Unknown | Unknown | 0 | 0 | 0 | 0 | Unknown | Unknown | Unknown | N | N | 0 | Unknown |  | 0 | 0 | 0 | 0 | 0 | 100 | 0 | 0 | 0 |  | * |  |  | 1 | 1 | 1
FU 048023_048023A | 0480 | 048023 | 048023A | XYZN | P931402 | Device Conductor 125A | Device Conductor 125A | 37 | 37 | 40 | 80 | 0 | 30 | 0 | 10 | 0 | 0 | 1 | 1 | 1 | Unknown | Unknown | 0 | Unknown | 0 | 0 | 125 | Unknown | Unknown | 0 | 0 | 0 | 0 | Unknown | Unknown | Unknown | N | N | 0 | Unknown |  | 0 | 0 | 0 | 0 | 0 | 100 | 0 | 0 | 0 |  | * |  |  | 1 | 1 | 1
FU 04802320_04802320A | 0480 | 04802320 | 04802320A | XY N | P931445 | Device Conductor 10A | Device Conductor 10A | 37 | 37 | 40 | 80 | 0 | 30 | 0 | 10 | 0 | 0 | 1 | 1 | 1 | Unknown | Unknown | 0 | Unknown | 0 | 0 | 10 | Unknown | Unknown | 0 | 0 | 0 | 0 | Unknown | Unknown | Unknown | N | N | 0 | Unknown |  | 0 | 0 | 0 | 0 | 0 | 100 | 0 | 0 | 0 |  | * |  |  | 1 | 1 | 1
FU 04803601_04803601A | 0480 | 04803601 | 04803601A | XYZN | P2036869529 | Device Conductor 150A | Device Conductor 150A | 37 | 37 | 40 | 80 | 0 | 30 | 0 | 10 | 0 | 0 | 1 | 1 | 1 | Unknown | Unknown | 0 | Unknown | 0 | 0 | 150 | Unknown | Unknown | 0 | 0 | 0 | 0 | Unknown | Unknown | Unknown | N | N | 0 | Unknown |  | 0 | 0 | 0 | 0 | 0 | 100 | 0 | 0 | 0 |  | * |  |  | 1 | 1 | 1
FU 04803801_04803801A | 0480 | 04803801 | 04803801A | Y N | H2035669495 | Device Conductor 18A | Device Conductor 18A | 37 | 37 | 40 | 80 | 0 | 30 | 0 | 10 | 0 | 0 | 1 | 1 | 1 | Unknown | Unknown | 0 | Unknown | 0 | 0 | 18 | Unknown | Unknown | 0 | 0 | 0 | 0 | Unknown | Unknown | Unknown | N | N | 0 | Unknown |  | 0 | 0 | 0 | 0 | 0 | 100 | 0 | 0 | 0 |  | * |  |  | 1 | 1 | 1
FU 04803802_04803802A | 0480 | 04803802 | 04803802A | XYZN | D2035069479 | Device Conductor 80A | Device Conductor 80A | 37 | 37 | 40 | 80 | 0 | 30 | 0 | 10 | 0 | 0 | 1 | 1 | 1 | Unknown | Unknown | 0 | Unknown | 0 | 0 | 80 | Unknown | Unknown | 0 | 0 | 0 | 0 | Unknown | Unknown | Unknown | N | N | 0 | Unknown |  | 0 | 0 | 0 | 0 | 0 | 100 | 0 | 0 | 0 |  | * |  |  | 1 | 1 | 1
FU 04803901_04803901A | 0480 | 04803901 | 04803901A | YZN | P237102 | Device Conductor 25A | Device Conductor 25A | 37 | 37 | 40 | 80 | 0 | 30 | 0 | 10 | 0 | 0 | 1 | 1 | 1 | Unknown | Unknown | 0 | Unknown | 0 | 0 | 25 | Unknown | Unknown | 0 | 0 | 0 | 0 | Unknown | Unknown | Unknown | N | N | 0 | Unknown |  | 0 | 0 | 0 | 0 | 0 | 100 | 0 | 0 | 0 |  | * |  |  | 1 | 1 | 1
FU 04803904_04803904A | 0480 | 04803904 | 04803904A | X N | H2035069430 | Device Conductor 30A | Device Conductor 30A | 37 | 37 | 40 | 80 | 0 | 30 | 0 | 10 | 0 | 0 | 1 | 1 | 1 | Unknown | Unknown | 0 | Unknown | 0 | 0 | 30 | Unknown | Unknown | 0 | 0 | 0 | 0 | Unknown | Unknown | Unknown | N | N | 0 | Unknown |  | 0 | 0 | 0 | 0 | 0 | 100 | 0 | 0 | 0 |  | * |  |  | 1 | 1 | 1
FU 04803904_04803904B | 0480 | 04803904 | 04803904B | ZN | H2035069430 | Device Conductor 18A | Device Conductor 18A | 37 | 37 | 40 | 80 | 0 | 30 | 0 | 10 | 0 | 0 | 1 | 1 | 1 | Unknown | Unknown | 0 | Unknown | 0 | 0 | 18 | Unknown | Unknown | 0 | 0 | 0 | 0 | Unknown | Unknown | Unknown | N | N | 0 | Unknown |  | 0 | 0 | 0 | 0 | 0 | 100 | 0 | 0 | 0 |  | * |  |  | 1 | 1 | 1
FU 04804001_04804001A | 0480 | 04804001 | 04804001A | XYZN | D121426 | Device Conductor 150A | Device Conductor 150A | 37 | 37 | 40 | 80 | 0 | 30 | 0 | 10 | 0 | 0 | 1 | 1 | 1 | Unknown | Unknown | 0 | Unknown | 0 | 0 | 150 | Unknown | Unknown | 0 | 0 | 0 | 0 | Unknown | Unknown | Unknown | N | N | 0 | Unknown |  | 0 | 0 | 0 | 0 | 0 | 100 | 0 | 0 | 0 |  | * |  |  | 1 | 1 | 1
FU 04804005_04804005A | 0480 | 04804005 | 04804005A | Y N | H111047 | Device Conductor 30A | Device Conductor 30A | 37 | 37 | 40 | 80 | 0 | 30 | 0 | 10 | 0 | 0 | 1 | 1 | 1 | Unknown | Unknown | 0 | Unknown | 0 | 0 | 30 | Unknown | Unknown | 0 | 0 | 0 | 0 | Unknown | Unknown | Unknown | N | N | 0 | Unknown |  | 0 | 0 | 0 | 0 | 0 | 100 | 0 | 0 | 0 |  | * |  |  | 1 | 1 | 1
FU 04804201_04804201A | 0480 | 04804201 | 04804201A | YZN | P237101 | Device Conductor 15A | Device Conductor 15A | 37 | 37 | 40 | 80 | 0 | 30 | 0 | 10 | 0 | 0 | 1 | 1 | 1 | Unknown | Unknown | 0 | Unknown | 0 | 0 | 15 | Unknown | Unknown | 0 | 0 | 0 | 0 | Unknown | Unknown | Unknown | N | N | 0 | Unknown |  | 0 | 0 | 0 | 0 | 0 | 100 | 0 | 0 | 0 |  | * |  |  | 1 | 1 | 1
FU 04804409_04804409A | 0480 | 04804409 | 04804409A | XYZN | P932777 | Device Conductor 200A | Device Conductor 200A | 37 | 37 | 40 | 80 | 0 | 30 | 0 | 10 | 0 | 0 | 1 | 1 | 1 | Unknown | Unknown | 0 | Unknown | 0 | 0 | 200 | Unknown | Unknown | 0 | 0 | 0 | 0 | Unknown | Unknown | Unknown | N | N | 0 | Unknown |  | 0 | 0 | 0 | 0 | 0 | 100 | 0 | 0 | 0 |  | * |  |  | 1 | 1 | 1
FU 04804412_04804412A | 0480 | 04804412 | 04804412A | YZN | P37025 | Device Conductor 15A | Device Conductor 15A | 37 | 37 | 40 | 80 | 0 | 30 | 0 | 10 | 0 | 0 | 1 | 1 | 1 | Unknown | Unknown | 0 | Unknown | 0 | 0 | 15 | Unknown | Unknown | 0 | 0 | 0 | 0 | Unknown | Unknown | Unknown | N | N | 0 | Unknown |  | 0 | 0 | 0 | 0 | 0 | 100 | 0 | 0 | 0 |  | * |  |  | 1 | 1 | 1
FU 04804421_04804421A | 0480 | 04804421 | 04804421A | X ZN | P932795 | Device Conductor 15A | Device Conductor 15A | 37 | 37 | 40 | 80 | 0 | 30 | 0 | 10 | 0 | 0 | 1 | 1 | 1 | Unknown | Unknown | 0 | Unknown | 0 | 0 | 15 | Unknown | Unknown | 0 | 0 | 0 | 0 | Unknown | Unknown | Unknown | N | N | 0 | Unknown |  | 0 | 0 | 0 | 0 | 0 | 100 | 0 | 0 | 0 |  | * |  |  | 1 | 1 | 1
FU 04804427_04804427A | 0480 | 04804427 | 04804427A | XY N | P932752 | Device Conductor 15A | Device Conductor 15A | 37 | 37 | 40 | 80 | 0 | 30 | 0 | 10 | 0 | 0 | 1 | 1 | 1 | Unknown | Unknown | 0 | Unknown | 0 | 0 | 15 | Unknown | Unknown | 0 | 0 | 0 | 0 | Unknown | Unknown | Unknown | N | N | 0 | Unknown |  | 0 | 0 | 0 | 0 | 0 | 100 | 0 | 0 | 0 |  | * |  |  | 1 | 1 | 1
FU 04804475_04804475A | 0480 | 04804475 | 04804475A | XYZN | D116548 | Device Conductor 150A | Device Conductor 150A | 37 | 37 | 40 | 80 | 0 | 30 | 0 | 10 | 0 | 0 | 1 | 1 | 1 | Unknown | Unknown | 0 | Unknown | 0 | 0 | 150 | Unknown | Unknown | 0 | 0 | 0 | 0 | Unknown | Unknown | Unknown | N | N | 0 | Unknown |  | 0 | 0 | 0 | 0 | 0 | 100 | 0 | 0 | 0 |  | * |  |  | 1 | 1 | 1
FU 04804483_04804483A | 0480 | 04804483 | 04804483A | XYZN | D129999 | Device Conductor 150A | Device Conductor 150A | 37 | 37 | 40 | 80 | 0 | 30 | 0 | 10 | 0 | 0 | 1 | 1 | 1 | Unknown | Unknown | 0 | Unknown | 0 | 0 | 150 | Unknown | Unknown | 0 | 0 | 0 | 0 | Unknown | Unknown | Unknown | N | N | 0 | Unknown |  | 0 | 0 | 0 | 0 | 0 | 100 | 0 | 0 | 0 |  | * |  |  | 1 | 1 | 1
FU 04804491_04804491A | 0480 | 04804491 | 04804491A | XYZN | P931381 | Device Conductor 100A | Device Conductor 100A | 37 | 37 | 40 | 80 | 0 | 30 | 0 | 10 | 0 | 0 | 1 | 1 | 1 | Unknown | Unknown | 0 | Unknown | 0 | 0 | 100 | Unknown | Unknown | 0 | 0 | 0 | 0 | Unknown | Unknown | Unknown | N | N | 0 | Unknown |  | 0 | 0 | 0 | 0 | 0 | 100 | 0 | 0 | 0 |  | * |  |  | 1 | 1 | 1
FU 04804508_04804508A | 0480 | 04804508 | 04804508A | XYZN | P139544 | Device Conductor 80A | Device Conductor 80A | 37 | 37 | 40 | 80 | 0 | 30 | 0 | 10 | 0 | 0 | 1 | 1 | 1 | Unknown | Unknown | 0 | Unknown | 0 | 0 | 80 | Unknown | Unknown | 0 | 0 | 0 | 0 | Unknown | Unknown | Unknown | N | N | 0 | Unknown |  | 0 | 0 | 0 | 0 | 0 | 100 | 0 | 0 | 0 |  | * |  |  | 1 | 1 | 1
FU 04804518_04804518A | 0480 | 04804518 | 04804518A | XYZN | P932462 | Device Conductor 30A | Device Conductor 30A | 37 | 37 | 40 | 80 | 0 | 30 | 0 | 10 | 0 | 0 | 1 | 1 | 1 | Unknown | Unknown | 0 | Unknown | 0 | 0 | 30 | Unknown | Unknown | 0 | 0 | 0 | 0 | Unknown | Unknown | Unknown | N | N | 0 | Unknown |  | 0 | 0 | 0 | 0 | 0 | 100 | 0 | 0 | 0 |  | * |  |  | 1 | 1 | 1
FU 04804526_04804526A | 0480 | 04804526 | 04804526A | XYZN | P932788 | Device Conductor 50A | Device Conductor 50A | 37 | 37 | 40 | 80 | 0 | 30 | 0 | 10 | 0 | 0 | 1 | 1 | 1 | Unknown | Unknown | 0 | Unknown | 0 | 0 | 50 | Unknown | Unknown | 0 | 0 | 0 | 0 | Unknown | Unknown | Unknown | N | N | 0 | Unknown |  | 0 | 0 | 0 | 0 | 0 | 100 | 0 | 0 | 0 |  | * |  |  | 1 | 1 | 1
FU 04804541_04804541A | 0480 | 04804541 | 04804541A | XYZN | P932782 | Device Conductor 30A | Device Conductor 30A | 37 | 37 | 40 | 80 | 0 | 30 | 0 | 10 | 0 | 0 | 1 | 1 | 1 | Unknown | Unknown | 0 | Unknown | 0 | 0 | 30 | Unknown | Unknown | 0 | 0 | 0 | 0 | Unknown | Unknown | Unknown | N | N | 0 | Unknown |  | 0 | 0 | 0 | 0 | 0 | 100 | 0 | 0 | 0 |  | * |  |  | 1 | 1 | 1
FU 04804601_04804601A | 0480 | 04804601 | 04804601A | X ZN | P2044769207 | Device Conductor 75A | Device Conductor 75A | 37 | 37 | 40 | 80 | 0 | 30 | 0 | 10 | 0 | 0 | 1 | 1 | 1 | Unknown | Unknown | 0 | Unknown | 0 | 0 | 75 | Unknown | Unknown | 0 | 0 | 0 | 0 | Unknown | Unknown | Unknown | N | N | 0 | Unknown |  | 0 | 0 | 0 | 0 | 0 | 100 | 0 | 0 | 0 |  | * |  |  | 1 | 1 | 1
FU 04804615_04804615A | 0480 | 04804615 | 04804615A | X ZN | P733353 | Device Conductor 30A | Device Conductor 30A | 37 | 37 | 40 | 80 | 0 | 30 | 0 | 10 | 0 | 0 | 1 | 1 | 1 | Unknown | Unknown | 0 | Unknown | 0 | 0 | 30 | Unknown | Unknown | 0 | 0 | 0 | 0 | Unknown | Unknown | Unknown | N | N | 0 | Unknown |  | 0 | 0 | 0 | 0 | 0 | 100 | 0 | 0 | 0 |  | * |  |  | 1 | 1 | 1
FU 04804701_04804701A | 0480 | 04804701 | 04804701A | XYZN | P198587 | Device Conductor 150A | Device Conductor 150A | 37 | 37 | 40 | 80 | 0 | 30 | 0 | 10 | 0 | 0 | 1 | 1 | 1 | Unknown | Unknown | 0 | Unknown | 0 | 0 | 150 | Unknown | Unknown | 0 | 0 | 0 | 0 | Unknown | Unknown | Unknown | N | N | 0 | Unknown |  | 0 | 0 | 0 | 0 | 0 | 100 | 0 | 0 | 0 |  | * |  |  | 1 | 1 | 1
FU 04804742_04804742A | 0480 | 04804742 | 04804742A | XYZN | P104540 | Device Conductor 65A | Device Conductor 65A | 37 | 37 | 40 | 80 | 0 | 30 | 0 | 10 | 0 | 0 | 1 | 1 | 1 | Unknown | Unknown | 0 | Unknown | 0 | 0 | 65 | Unknown | Unknown | 0 | 0 | 0 | 0 | Unknown | Unknown | Unknown | N | N | 0 | Unknown |  | 0 | 0 | 0 | 0 | 0 | 100 | 0 | 0 | 0 |  | * |  |  | 1 | 1 | 1
FU 04804796_04804796A | 0480 | 04804796 | 04804796A | XYZN | P37282 | Device Conductor 150A | Device Conductor 150A | 37 | 37 | 40 | 80 | 0 | 30 | 0 | 10 | 0 | 0 | 1 | 1 | 1 | Unknown | Unknown | 0 | Unknown | 0 | 0 | 150 | Unknown | Unknown | 0 | 0 | 0 | 0 | Unknown | Unknown | Unknown | N | N | 0 | Unknown |  | 0 | 0 | 0 | 0 | 0 | 100 | 0 | 0 | 0 |  | * |  |  | 1 | 1 | 1
FU 04804801_04804801A | 0480 | 04804801 | 04804801A | XYZN | D198505 | Device Conductor 100A | Device Conductor 100A | 37 | 37 | 40 | 80 | 0 | 30 | 0 | 10 | 0 | 0 | 1 | 1 | 1 | Unknown | Unknown | 0 | Unknown | 0 | 0 | 100 | Unknown | Unknown | 0 | 0 | 0 | 0 | Unknown | Unknown | Unknown | N | N | 0 | Unknown |  | 0 | 0 | 0 | 0 | 0 | 100 | 0 | 0 | 0 |  | * |  |  | 1 | 1 | 1
FU 04804901_04804902 | 0480 | 04804901 | 04804902 | YZN | 480-340SD | Device Conductor 10A | Device Conductor 10A | 37 | 37 | 40 | 80 | 0 | 30 | 0 | 10 | 0 | 0 | 1 | 1 | 1 | Unknown | Unknown | 0 | Unknown | 0 | 0 | 10 | Unknown | Unknown | 0 | 0 | 0 | 0 | Unknown | Unknown | Unknown | N | N | 0 | Unknown |  | 0 | 0 | 0 | 0 | 0 | 100 | 0 | 0 | 0 |  | * |  |  | 1 | 1 | 1
FU 04804917_04804917A | 0480 | 04804917 | 04804917A | X ZN | P931727 | Device Conductor 75A | Device Conductor 75A | 37 | 37 | 40 | 80 | 0 | 30 | 0 | 10 | 0 | 0 | 1 | 1 | 1 | Unknown | Unknown | 0 | Unknown | 0 | 0 | 75 | Unknown | Unknown | 0 | 0 | 0 | 0 | Unknown | Unknown | Unknown | N | N | 0 | Unknown |  | 0 | 0 | 0 | 0 | 0 | 100 | 0 | 0 | 0 |  | * |  |  | 1 | 1 | 1
FU 04804925_04804925A | 0480 | 04804925 | 04804925A | X ZN | P931638 | Device Conductor 15A | Device Conductor 15A | 37 | 37 | 40 | 80 | 0 | 30 | 0 | 10 | 0 | 0 | 1 | 1 | 1 | Unknown | Unknown | 0 | Unknown | 0 | 0 | 15 | Unknown | Unknown | 0 | 0 | 0 | 0 | Unknown | Unknown | Unknown | N | N | 0 | Unknown |  | 0 | 0 | 0 | 0 | 0 | 100 | 0 | 0 | 0 |  | * |  |  | 1 | 1 | 1
FU 04804927_04804927A | 0480 | 04804927 | 04804927A | X ZN | P2057769251 | Device Conductor 30A | Device Conductor 30A | 37 | 37 | 40 | 80 | 0 | 30 | 0 | 10 | 0 | 0 | 1 | 1 | 1 | Unknown | Unknown | 0 | Unknown | 0 | 0 | 30 | Unknown | Unknown | 0 | 0 | 0 | 0 | Unknown | Unknown | Unknown | N | N | 0 | Unknown |  | 0 | 0 | 0 | 0 | 0 | 100 | 0 | 0 | 0 |  | * |  |  | 1 | 1 | 1
FU 04804928_04804928A | 0480 | 04804928 | 04804928A | X ZN | P2057269237 | Device Conductor 15A | Device Conductor 15A | 37 | 37 | 40 | 80 | 0 | 30 | 0 | 10 | 0 | 0 | 1 | 1 | 1 | Unknown | Unknown | 0 | Unknown | 0 | 0 | 15 | Unknown | Unknown | 0 | 0 | 0 | 0 | Unknown | Unknown | Unknown | N | N | 0 | Unknown |  | 0 | 0 | 0 | 0 | 0 | 100 | 0 | 0 | 0 |  | * |  |  | 1 | 1 | 1
FU 04805_04805A | 0480 | 04805 | 04805A | YZN | P832356 | Device Conductor 40A | Device Conductor 40A | 37 | 37 | 40 | 80 | 0 | 30 | 0 | 10 | 0 | 0 | 1 | 1 | 1 | Unknown | Unknown | 0 | Unknown | 0 | 0 | 40 | Unknown | Unknown | 0 | 0 | 0 | 0 | Unknown | Unknown | Unknown | N | N | 0 | Unknown |  | 0 | 0 | 0 | 0 | 0 | 100 | 0 | 0 | 0 |  | * |  |  | 1 | 1 | 1
FU 048055_048055A | 0480 | 048055 | 048055A | XY N | P195242 | Device Conductor 30A | Device Conductor 30A | 37 | 37 | 40 | 80 | 0 | 30 | 0 | 10 | 0 | 0 | 1 | 1 | 1 | Unknown | Unknown | 0 | Unknown | 0 | 0 | 30 | Unknown | Unknown | 0 | 0 | 0 | 0 | Unknown | Unknown | Unknown | N | N | 0 | Unknown |  | 0 | 0 | 0 | 0 | 0 | 100 | 0 | 0 | 0 |  | * |  |  | 1 | 1 | 1
FU 04806_04806A | 0480 | 04806 | 04806A | X ZN | P832369 | Device Conductor 80A | Device Conductor 80A | 37 | 37 | 40 | 80 | 0 | 30 | 0 | 10 | 0 | 0 | 1 | 1 | 1 | Unknown | Unknown | 0 | Unknown | 0 | 0 | 80 | Unknown | Unknown | 0 | 0 | 0 | 0 | Unknown | Unknown | Unknown | N | N | 0 | Unknown |  | 0 | 0 | 0 | 0 | 0 | 100 | 0 | 0 | 0 |  | * |  |  | 1 | 1 | 1
FU 04808508_04808508A | 0480 | 04808508 | 04808508A | YZN | P2080969186 | Device Conductor 30A | Device Conductor 30A | 37 | 37 | 40 | 80 | 0 | 30 | 0 | 10 | 0 | 0 | 1 | 1 | 1 | Unknown | Unknown | 0 | Unknown | 0 | 0 | 30 | Unknown | Unknown | 0 | 0 | 0 | 0 | Unknown | Unknown | Unknown | N | N | 0 | Unknown |  | 0 | 0 | 0 | 0 | 0 | 100 | 0 | 0 | 0 |  | * |  |  | 1 | 1 | 1
FU 048094_048094A | 0480 | 048094 | 048094A | X ZN | P2096869255 | Device Conductor 20A | Device Conductor 20A | 37 | 37 | 40 | 80 | 0 | 30 | 0 | 10 | 0 | 0 | 1 | 1 | 1 | Unknown | Unknown | 0 | Unknown | 0 | 0 | 20 | Unknown | Unknown | 0 | 0 | 0 | 0 | Unknown | Unknown | Unknown | N | N | 0 | Unknown |  | 0 | 0 | 0 | 0 | 0 | 100 | 0 | 0 | 0 |  | * |  |  | 1 | 1 | 1
FU 048096_048096A | 0480 | 048096 | 048096A | X ZN | P37320 | Device Conductor 15A | Device Conductor 15A | 37 | 37 | 40 | 80 | 0 | 30 | 0 | 10 | 0 | 0 | 1 | 1 | 1 | Unknown | Unknown | 0 | Unknown | 0 | 0 | 15 | Unknown | Unknown | 0 | 0 | 0 | 0 | Unknown | Unknown | Unknown | N | N | 0 | Unknown |  | 0 | 0 | 0 | 0 | 0 | 100 | 0 | 0 | 0 |  | * |  |  | 1 | 1 | 1
FU 04809902_048099A | 0480 | 04809902 | 048099A | XYZN | P2102269316 | Device Conductor 30A | Device Conductor 30A | 37 | 37 | 40 | 80 | 0 | 30 | 0 | 10 | 0 | 0 | 1 | 1 | 1 | Unknown | Unknown | 0 | Unknown | 0 | 0 | 30 | Unknown | Unknown | 0 | 0 | 0 | 0 | Unknown | Unknown | Unknown | N | N | 0 | Unknown |  | 0 | 0 | 0 | 0 | 0 | 100 | 0 | 0 | 0 |  | * |  |  | 1 | 1 | 1
FU 04809931_048099B | 0480 | 04809931 | 048099B | X ZN | P2099369308 | Device Conductor 25A | Device Conductor 25A | 37 | 37 | 40 | 80 | 0 | 30 | 0 | 10 | 0 | 0 | 1 | 1 | 1 | Unknown | Unknown | 0 | Unknown | 0 | 0 | 25 | Unknown | Unknown | 0 | 0 | 0 | 0 | Unknown | Unknown | Unknown | N | N | 0 | Unknown |  | 0 | 0 | 0 | 0 | 0 | 100 | 0 | 0 | 0 |  | * |  |  | 1 | 1 | 1
SW 048027_048027A | 0480 | 048027 | 048027A | XYZN | 480-7 | Device Conductor 600A | Device Conductor 600A | 37 | 37 | 40 | 80 | 0 | 30 | 0 | 10 | 0 | 0 | 1 | 1 | 1 | Unknown | Unknown | 0 | Unknown | 0 | 0 | 600 | Unknown | Unknown | 0 | 0 | 0 | 0 | Unknown | Unknown | Unknown | N | N | 0 | Unknown |  | 0 | 0 | 0 | 0 | 0 | 100 | 0 | 0 | 0 |  | * |  |  | 1 | 1 | 1
SW 048035_048035A | 0480 | 048035 | 048035A | XYZN | 480-35 | Device Conductor 600A | Device Conductor 600A | 37 | 37 | 40 | 80 | 0 | 30 | 0 | 10 | 0 | 0 | 1 | 1 | 1 | Unknown | Unknown | 0 | Unknown | 0 | 0 | 600 | Unknown | Unknown | 0 | 0 | 0 | 0 | Unknown | Unknown | Unknown | N | N | 0 | Unknown |  | 0 | 0 | 0 | 0 | 0 | 100 | 0 | 0 | 0 |  | * |  |  | 1 | 1 | 1
SW 048035B_048035 | 0480 | 048035B | 048035 | XYZN | 480-34 | Device Conductor 600A | Device Conductor 600A | 37 | 37 | 40 | 80 | 0 | 30 | 0 | 10 | 0 | 0 | 1 | 1 | 1 | Unknown | Unknown | 0 | Unknown | 0 | 0 | 600 | Unknown | Unknown | 0 | 0 | 0 | 0 | Unknown | Unknown | Unknown | N | N | 0 | Unknown |  | 0 | 0 | 0 | 0 | 0 | 100 | 0 | 0 | 0 |  | * |  |  | 1 | 1 | 1
SW 048037_048037A | 0480 | 048037 | 048037A | XYZN | 480-13 | Device Conductor 600A | Device Conductor 600A | 37 | 37 | 40 | 80 | 0 | 30 | 0 | 10 | 0 | 0 | 1 | 1 | 1 | Unknown | Unknown | 0 | Unknown | 0 | 0 | 600 | Unknown | Unknown | 0 | 0 | 0 | 0 | Unknown | Unknown | Unknown | N | N | 0 | Unknown |  | 0 | 0 | 0 | 0 | 0 | 100 | 0 | 0 | 0 |  | * |  |  | 1 | 1 | 1
SW 048037_048037C | 0480 | 048037 | 048037C | XYZN | 480-15 | Device Conductor 600A | Device Conductor 600A | 37 | 37 | 40 | 80 | 0 | 30 | 0 | 10 | 0 | 0 | 1 | 1 | 1 | Unknown | Unknown | 0 | Unknown | 0 | 0 | 600 | Unknown | Unknown | 0 | 0 | 0 | 0 | Unknown | Unknown | Unknown | N | N | 0 | Unknown |  | 0 | 0 | 0 | 0 | 0 | 100 | 0 | 0 | 0 |  | * |  |  | 1 | 1 | 1
SW 048037_04819901 | 0480 | 048037 | 04819901 | XYZN | TS 480-T1-481 | Device Conductor 600A | Device Conductor 600A | 37 | 37 | 40 | 80 | 0 | 30 | 0 | 10 | 0 | 0 | 1 | 1 | 1 | Unknown | Unknown | 0 | Unknown | 0 | 0 | 600 | Unknown | Unknown | 0 | 0 | 0 | 0 | Unknown | Unknown | Unknown | N | N | 0 | Unknown |  | 0 | 0 | 0 | 0 | 0 | 100 | 0 | 0 | 0 |  | * |  |  | 1 | 1 | 1
SW 048037B_048037 | 0480 | 048037B | 048037 | XYZN | 480-14 | Device Conductor 600A | Device Conductor 600A | 37 | 37 | 40 | 80 | 0 | 30 | 0 | 10 | 0 | 0 | 1 | 1 | 1 | Unknown | Unknown | 0 | Unknown | 0 | 0 | 600 | Unknown | Unknown | 0 | 0 | 0 | 0 | Unknown | Unknown | Unknown | N | N | 0 | Unknown |  | 0 | 0 | 0 | 0 | 0 | 100 | 0 | 0 | 0 |  | * |  |  | 1 | 1 | 1
SW 04804_04804A | 0480 | 04804 | 04804A | XYZN | 480-1 | Device Conductor 600A | Device Conductor 600A | 37 | 37 | 40 | 80 | 0 | 30 | 0 | 10 | 0 | 0 | 1 | 1 | 1 | Unknown | Unknown | 0 | Unknown | 0 | 0 | 600 | Unknown | Unknown | 0 | 0 | 0 | 0 | Unknown | Unknown | Unknown | N | N | 0 | Unknown |  | 0 | 0 | 0 | 0 | 0 | 100 | 0 | 0 | 0 |  | * |  |  | 1 | 1 | 1
SW 048042_00514570 | 0480 | 048042 | 00514570 | XYZN | TS 51-T3-480 | Device Conductor 600A | Device Conductor 600A | 37 | 37 | 40 | 80 | 0 | 30 | 0 | 10 | 0 | 0 | 1 | 1 | 1 | Unknown | Unknown | 0 | Unknown | 0 | 0 | 600 | Unknown | Unknown | 0 | 0 | 0 | 0 | Unknown | Unknown | Unknown | N | N | 0 | Unknown |  | 0 | 0 | 0 | 0 | 0 | 100 | 0 | 0 | 0 |  | * |  |  | 1 | 1 | 1
SW 048042_048042B | 0480 | 048042 | 048042B | XYZN | 480-22 | Device Conductor 600A | Device Conductor 600A | 37 | 37 | 40 | 80 | 0 | 30 | 0 | 10 | 0 | 0 | 1 | 1 | 1 | Unknown | Unknown | 0 | Unknown | 0 | 0 | 600 | Unknown | Unknown | 0 | 0 | 0 | 0 | Unknown | Unknown | Unknown | N | N | 0 | Unknown |  | 0 | 0 | 0 | 0 | 0 | 100 | 0 | 0 | 0 |  | * |  |  | 1 | 1 | 1
SW 048042_048042D | 0480 | 048042 | 048042D | XYZN | 480-23 | Device Conductor 600A | Device Conductor 600A | 37 | 37 | 40 | 80 | 0 | 30 | 0 | 10 | 0 | 0 | 1 | 1 | 1 | Unknown | Unknown | 0 | Unknown | 0 | 0 | 600 | Unknown | Unknown | 0 | 0 | 0 | 0 | Unknown | Unknown | Unknown | N | N | 0 | Unknown |  | 0 | 0 | 0 | 0 | 0 | 100 | 0 | 0 | 0 |  | * |  |  | 1 | 1 | 1
SW 048042A_048042 | 0480 | 048042A | 048042 | XYZN | 480-21 | Device Conductor 600A | Device Conductor 600A | 37 | 37 | 40 | 80 | 0 | 30 | 0 | 10 | 0 | 0 | 1 | 1 | 1 | Unknown | Unknown | 0 | Unknown | 0 | 0 | 600 | Unknown | Unknown | 0 | 0 | 0 | 0 | Unknown | Unknown | Unknown | N | N | 0 | Unknown |  | 0 | 0 | 0 | 0 | 0 | 100 | 0 | 0 | 0 |  | * |  |  | 1 | 1 | 1
SW 04804401_04804401A | 0480 | 04804401 | 04804401A | XYZN | BRGD | Device Conductor 300A | Device Conductor 300A | 37 | 37 | 40 | 80 | 0 | 30 | 0 | 10 | 0 | 0 | 1 | 1 | 1 | Unknown | Unknown | 0 | Unknown | 0 | 0 | 300 | Unknown | Unknown | 0 | 0 | 0 | 0 | Unknown | Unknown | Unknown | N | N | 0 | Unknown |  | 0 | 0 | 0 | 0 | 0 | 100 | 0 | 0 | 0 |  | * |  |  | 1 | 1 | 1
SW 04804472_04804472A | 0480 | 04804472 | 04804472A | XYZN | 480-24 | Device Conductor 600A | Device Conductor 600A | 37 | 37 | 40 | 80 | 0 | 30 | 0 | 10 | 0 | 0 | 1 | 1 | 1 | Unknown | Unknown | 0 | Unknown | 0 | 0 | 600 | Unknown | Unknown | 0 | 0 | 0 | 0 | Unknown | Unknown | Unknown | N | N | 0 | Unknown |  | 0 | 0 | 0 | 0 | 0 | 100 | 0 | 0 | 0 |  | * |  |  | 1 | 1 | 1
SW 048049_048049A | 0480 | 048049 | 048049A | XYZN | 480-36 | Device Conductor 900A | Device Conductor 900A | 37 | 37 | 40 | 80 | 0 | 30 | 0 | 10 | 0 | 0 | 1 | 1 | 1 | Unknown | Unknown | 0 | Unknown | 0 | 0 | 900 | Unknown | Unknown | 0 | 0 | 0 | 0 | Unknown | Unknown | Unknown | N | N | 0 | Unknown |  | 0 | 0 | 0 | 0 | 0 | 100 | 0 | 0 | 0 |  | * |  |  | 1 | 1 | 1
SW 04804923_04804923A | 0480 | 04804923 | 04804923A | X ZN | BRGD | Device Conductor 300A | Device Conductor 300A | 37 | 37 | 40 | 80 | 0 | 30 | 0 | 10 | 0 | 0 | 1 | 1 | 1 | Unknown | Unknown | 0 | Unknown | 0 | 0 | 300 | Unknown | Unknown | 0 | 0 | 0 | 0 | Unknown | Unknown | Unknown | N | N | 0 | Unknown |  | 0 | 0 | 0 | 0 | 0 | 100 | 0 | 0 | 0 |  | * |  |  | 1 | 1 | 1
SW 048050_048050A | 0480 | 048050 | 048050A | XYZN | 480-32AE | Device Conductor 600A | Device Conductor 600A | 37 | 37 | 40 | 80 | 0 | 30 | 0 | 10 | 0 | 0 | 1 | 1 | 1 | Unknown | Unknown | 0 | Unknown | 0 | 0 | 600 | Unknown | Unknown | 0 | 0 | 0 | 0 | Unknown | Unknown | Unknown | N | N | 0 | Unknown |  | 0 | 0 | 0 | 0 | 0 | 100 | 0 | 0 | 0 |  | * |  |  | 1 | 1 | 1
SW 048050B_048050 | 0480 | 048050B | 048050 | XYZN | 480-31 | Device Conductor 600A | Device Conductor 600A | 37 | 37 | 40 | 80 | 0 | 30 | 0 | 10 | 0 | 0 | 1 | 1 | 1 | Unknown | Unknown | 0 | Unknown | 0 | 0 | 600 | Unknown | Unknown | 0 | 0 | 0 | 0 | Unknown | Unknown | Unknown | N | N | 0 | Unknown |  | 0 | 0 | 0 | 0 | 0 | 100 | 0 | 0 | 0 |  | * |  |  | 1 | 1 | 1
SW 04808_04808A | 0480 | 04808 | 04808A | XYZN | 480-9 | Device Conductor 600A | Device Conductor 600A | 37 | 37 | 40 | 80 | 0 | 30 | 0 | 10 | 0 | 0 | 1 | 1 | 1 | Unknown | Unknown | 0 | Unknown | 0 | 0 | 600 | Unknown | Unknown | 0 | 0 | 0 | 0 | Unknown | Unknown | Unknown | N | N | 0 | Unknown |  | 0 | 0 | 0 | 0 | 0 | 100 | 0 | 0 | 0 |  | * |  |  | 1 | 1 | 1
SW 04808240_00519902 | 0480 | 04808240 | 00519902 | XYZN | TS 51-T6-480 | Device Conductor 600A | Device Conductor 600A | 37 | 37 | 40 | 80 | 0 | 30 | 0 | 10 | 0 | 0 | 1 | 1 | 1 | Unknown | Unknown | 0 | Unknown | 0 | 0 | 600 | Unknown | Unknown | 0 | 0 | 0 | 0 | Unknown | Unknown | Unknown | N | N | 0 | Unknown |  | 0 | 0 | 0 | 0 | 0 | 100 | 0 | 0 | 0 |  | * |  |  | 1 | 1 | 1
SW 04808240A_04808240 | 0480 | 04808240A | 04808240 | XYZN | 480-33 | Device Conductor 600A | Device Conductor 600A | 37 | 37 | 40 | 80 | 0 | 30 | 0 | 10 | 0 | 0 | 1 | 1 | 1 | Unknown | Unknown | 0 | Unknown | 0 | 0 | 600 | Unknown | Unknown | 0 | 0 | 0 | 0 | Unknown | Unknown | Unknown | N | N | 0 | Unknown |  | 0 | 0 | 0 | 0 | 0 | 100 | 0 | 0 | 0 |  | * |  |  | 1 | 1 | 1
SW 048093_048093A | 0480 | 048093 | 048093A | XYZN | 480-27 | Device Conductor 600A | Device Conductor 600A | 37 | 37 | 40 | 80 | 0 | 30 | 0 | 10 | 0 | 0 | 1 | 1 | 1 | Unknown | Unknown | 0 | Unknown | 0 | 0 | 600 | Unknown | Unknown | 0 | 0 | 0 | 0 | Unknown | Unknown | Unknown | N | N | 0 | Unknown |  | 0 | 0 | 0 | 0 | 0 | 100 | 0 | 0 | 0 |  | * |  |  | 1 | 1 | 1
SW 048093B_048093 | 0480 | 048093B | 048093 | XYZN | 480-28 | Device Conductor 600A | Device Conductor 600A | 37 | 37 | 40 | 80 | 0 | 30 | 0 | 10 | 0 | 0 | 1 | 1 | 1 | Unknown | Unknown | 0 | Unknown | 0 | 0 | 600 | Unknown | Unknown | 0 | 0 | 0 | 0 | Unknown | Unknown | Unknown | N | N | 0 | Unknown |  | 0 | 0 | 0 | 0 | 0 | 100 | 0 | 0 | 0 |  | * |  |  | 1 | 1 | 1

## InstSwitches
SectionId | UniqueDeviceId | SwitchType | NearFromNode | SwitchIsOpen | SwitchIsTie | BlockFromAnalysis | IsAutomaticSwitch | IsAutoTransferSwitch | SwitchIsWandLatTie | LocationLink | SustFailuresPrYear | TempFailuresPrYear | SustFailRepairTime_Hr | SustFailRepairCost_MU | AvgCrewOperTime_Hr | EnergizeYear | RetireYear | Note_ | AMSLink | LastFeederId | LastFeederTieId
0480_04801 | GENERIC BREAKER | GENERIC BREAKER | 1 | 0 | 0 | 0 | 0 | 0 | 0 | * | 0 | 0 | 6 | 5000 | 1 | 0 | 100 |  |  | 0480
SW 048027_048027A | 480-7 | 600 HOOK STICK (12) | 0 | 0 | 0 | 0 | 0 | 0 | 0 | * | 0 | 0 | 0 | 0 | 1 | 0 | 100 |  |  | 0480 | 0480
SW 048035_048035A | 480-35 | 600 SCADA-MATE (12) | 0 | 0 | 0 | 0 | 1 | 0 | 0 | RTUID 837 | 0 | 0 | 0 | 0 | 0.25 | 0 | 100 |  |  | 0480 | 0480
SW 048035B_048035 | 480-34 | 600 SCADA-MATE (12) | 0 | 0 | 0 | 0 | 1 | 0 | 0 | RTUID 837 | 0 | 0 | 0 | 0 | 0.25 | 0 | 100 |  |  | 0480 | 0480
SW 048037_048037A | 480-13 | 600 4-WAY,SW,SF-6 (12) | 0 | 0 | 0 | 0 | 0 | 0 | 0 | * | 0 | 0 | 0 | 0 | 1 | 0 | 100 |  |  | 0480
SW 048037_048037C | 480-15 | 600 4-WAY,SW,SF-6 (12) | 0 | 0 | 0 | 0 | 0 | 0 | 0 | * | 0 | 0 | 0 | 0 | 1 | 0 | 100 |  |  | 0480 | 0480
SW 048037_04819901 | TS 480-T1-481 | 600 4-WAY,SW,SF-6 (12) | 0 | 1 | 0 | 0 | 0 | 0 | 0 | * | 0 | 0 | 0 | 0 | 1 | 0 | 100 |  |  | 0480
SW 048037B_048037 | 480-14 | 600 4-WAY,SW,SF-6 (12) | 0 | 0 | 0 | 0 | 0 | 0 | 0 | * | 0 | 0 | 0 | 0 | 1 | 0 | 100 |  |  | 0480 | 0480
SW 04804_04804A | 480-1 | 600 HOOK STICK (14.4) | 0 | 0 | 0 | 0 | 0 | 0 | 0 | * | 0 | 0 | 0 | 0 | 1 | 0 | 100 |  |  | 0480 | 0480
SW 048042_00514570 | TS 51-T3-480 | 600 4-WAY,SW,SF-6 (12) | 0 | 1 | 0 | 0 | 0 | 0 | 0 | * | 0 | 0 | 0 | 0 | 1 | 0 | 100 |  |  | 0480 | 0051
SW 048042_048042B | 480-22 | 600 4-WAY,SW,SF-6 (12) | 0 | 0 | 0 | 0 | 0 | 0 | 0 | * | 0 | 0 | 0 | 0 | 1 | 0 | 100 |  |  | 0480 | 0480
SW 048042_048042D | 480-23 | 600 4-WAY,SW,SF-6 (12) | 0 | 0 | 0 | 0 | 0 | 0 | 0 | * | 0 | 0 | 0 | 0 | 1 | 0 | 100 |  |  | 0480 | 0480
SW 048042A_048042 | 480-21 | 600 4-WAY,SW,SF-6 (12) | 0 | 0 | 0 | 0 | 0 | 0 | 0 | * | 0 | 0 | 0 | 0 | 1 | 0 | 100 |  |  | 0480 | 0480
SW 04804401_04804401A | BRGD | 300 Bridged Fuse | 0 | 0 | 0 | 0 | 0 | 0 | 0 | * | 0 | 0 | 0 | 0 | 1 | 0 | 100 |  |  | 0480 | 0480
SW 04804472_04804472A | 480-24 | 600 HOOK STICK (14.4) | 0 | 0 | 0 | 0 | 0 | 0 | 0 | * | 0 | 0 | 0 | 0 | 1 | 0 | 100 |  |  | 0480 | 0480
SW 048049_048049A | 480-36 | 900 HOOK STICK (14.4) | 0 | 0 | 0 | 0 | 0 | 0 | 0 | * | 0 | 0 | 0 | 0 | 1 | 0 | 100 |  |  | 0480 | 0480
SW 04804923_04804923A | BRGD | 300 Bridged Fuse | 0 | 0 | 0 | 0 | 0 | 0 | 0 | * | 0 | 0 | 0 | 0 | 1 | 0 | 100 |  |  | 0480 | 0480
SW 048050_048050A | 480-32AE | 600 SCADA-MATE (12) | 0 | 0 | 0 | 0 | 1 | 0 | 0 | RTUID 836 | 0 | 0 | 0 | 0 | 0.25 | 0 | 100 |  |  | 0480 | 0480
SW 048050B_048050 | 480-31 | 600 SCADA-MATE (12) | 0 | 0 | 0 | 0 | 1 | 0 | 0 | RTUID 836 | 0 | 0 | 0 | 0 | 0.25 | 0 | 100 |  |  | 0480 | 0480
SW 04808_04808A | 480-9 | 600 HOOK STICK (14.4) | 0 | 0 | 0 | 0 | 0 | 0 | 0 | * | 0 | 0 | 0 | 0 | 1 | 0 | 100 |  |  | 0480 | 0480
SW 04808240_00519902 | TS 51-T6-480 | 600 SCADA-MATE (12) | 0 | 1 | 0 | 0 | 1 | 0 | 0 | RTUID 833 | 0 | 0 | 0 | 0 | 0.25 | 0 | 100 |  |  | 0480
SW 04808240A_04808240 | 480-33 | 600 SCADA-MATE (12) | 0 | 0 | 0 | 0 | 1 | 0 | 0 | RTUID 833 | 0 | 0 | 0 | 0 | 0.25 | 0 | 100 |  |  | 0480 | 0480
SW 048093_048093A | 480-27 | 600 SCADA-MATE (12) | 0 | 0 | 0 | 0 | 1 | 0 | 0 | RTUID 752 | 0 | 0 | 0 | 0 | 0.25 | 0 | 100 |  |  | 0480 | 0480
SW 048093B_048093 | 480-28 | 600 SCADA-MATE (12) | 0 | 0 | 0 | 0 | 1 | 0 | 0 | RTUID 752 | 0 | 0 | 0 | 0 | 0.25 | 0 | 100 |  |  | 0480 | 0480

## InstViews
ViewId | NW_X_MUL | NW_Y_MUL | SE_X_MUL | SE_Y_MUL
* | 0 | 0 | 0 | 0
Pad Mounted Switchgear | 441138.3481 | 83791.1799 | 442082.1619 | 83045.3944

## Loads
SectionId | IsSpotLoad | Phase1Customers | Phase2Customers | Phase3Customers | Phase1Kw | Phase2Kw | Phase3Kw | Phase1Kvar | Phase2Kvar | Phase3Kvar | Phase1Kva | Phase2Kva | Phase3Kva | Phase1Kwh | Phase2Kwh | Phase3Kwh | LocationToModelSpotLoads | CapacityFactor | Description
0480102_0480103 | 0 | 0 | 22 | 21 | 0 | 11.8396 | 11.8396 | 0 | 0.97103 | 0.97103 | 0 | 24.9736 | 24.9736 | 0 | 0 | 0 | C | 1
0480105_0480106 | 0 | 22 | 21 | 0 | 11.8396 | 11.8396 | 0 | 0.97103 | 0.97103 | 0 | 24.9736 | 24.9736 | 0 | 0 | 0 | 0 | C | 1
0480105A_0480109 | 0 | 9 | 0 | 8 | 5.9198 | 0 | 5.9198 | 0.48551 | 0 | 0.48551 | 12.4868 | 0 | 12.4868 | 0 | 0 | 0 | C | 1
0480111_0480112 | 0 | 13 | 12 | 0 | 11.8396 | 11.8396 | 0 | 0.97103 | 0.97103 | 0 | 24.9736 | 24.9736 | 0 | 0 | 0 | 0 | C | 1
0480113_0480114 | 0 | 28 | 28 | 0 | 17.7997 | 17.7997 | 0 | 1.4598 | 1.4598 | 0 | 37.5453 | 37.5453 | 0 | 0 | 0 | 0 | C | 1
0480114_0480115 | 0 | 4 | 4 | 0 | 11.8396 | 11.8396 | 0 | 0.97103 | 0.97103 | 0 | 24.9736 | 24.9736 | 0 | 0 | 0 | 0 | C | 1
0480116_0480117 | 0 | 0 | 2 | 2 | 0 | 11.8396 | 11.8396 | 0 | 0.97103 | 0.97103 | 0 | 24.9736 | 24.9736 | 0 | 0 | 0 | C | 1
0480119_0480120 | 0 | 0 | 0 | 29 | 0 | 0 | 23.6945 | 0 | 0 | 1.9433 | 0 | 0 | 49.9794 | 0 | 0 | 0 | C | 1
0480119_0480121 | 0 | 9 | 0 | 0 | 11.8396 | 0 | 0 | 0.97103 | 0 | 0 | 24.9736 | 0 | 0 | 0 | 0 | 0 | C | 1
04801201A_04801202 | 0 | 2 | 0 | 2 | 11.8396 | 0 | 11.8396 | 0.97103 | 0 | 0.97103 | 24.9736 | 0 | 24.9736 | 0 | 0 | 0 | C | 1
04801203_04801204 | 0 | 3 | 0 | 2 | 11.8521 | 0 | 11.8521 | 0.97205 | 0 | 0.97205 | 25 | 0 | 25 | 0 | 0 | 0 | C | 1
0480122_0480128 | 0 | 0 | 0 | 7 | 0 | 0 | 11.8396 | 0 | 0 | 0.97103 | 0 | 0 | 24.9736 | 0 | 0 | 0 | C | 1
0480123A_0480124 | 0 | 8 | 8 | 0 | 8.8797 | 8.8797 | 0 | 0.72827 | 0.72827 | 0 | 18.7302 | 18.7302 | 0 | 0 | 0 | 0 | C | 1
0480124_0480125 | 0 | 0 | 20 | 20 | 0 | 3.578 | 3.578 | 0 | 0.29345 | 0.29345 | 0 | 7.5472 | 7.5472 | 0 | 0 | 0 | C | 1
0480126_0480127 | 0 | 13 | 0 | 13 | 5.9198 | 0 | 5.9198 | 0.48551 | 0 | 0.48551 | 12.4868 | 0 | 12.4868 | 0 | 0 | 0 | C | 1
048013_04801301 | 0 | 0 | 2 | 1 | 0 | 11.8521 | 11.8521 | 0 | 0.97205 | 0.97205 | 0 | 25 | 25 | 0 | 0 | 0 | C | 1
0480130_0480131 | 0 | 47 | 46 | 0 | 11.8396 | 11.8396 | 0 | 0.97103 | 0.97103 | 0 | 24.9736 | 24.9736 | 0 | 0 | 0 | 0 | C | 1
0480133A_0480134 | 0 | 10 | 8 | 8 | 11.8396 | 11.8396 | 11.8396 | 0.97103 | 0.97103 | 0.97103 | 24.9736 | 24.9736 | 24.9736 | 0 | 0 | 0 | C | 1
0480135_0480136 | 0 | 0 | 0 | 7 | 0 | 0 | 11.8396 | 0 | 0 | 0.97103 | 0 | 0 | 24.9736 | 0 | 0 | 0 | C | 1
0480137A_0480138 | 0 | 14 | 13 | 0 | 5.9198 | 5.9198 | 0 | 0.48551 | 0.48551 | 0 | 12.4868 | 12.4868 | 0 | 0 | 0 | 0 | C | 1
0480139_0480140 | 0 | 6 | 4 | 4 | 11.8396 | 11.8396 | 11.8396 | 0.97103 | 0.97103 | 0.97103 | 24.9736 | 24.9736 | 24.9736 | 0 | 0 | 0 | C | 1
0480139_0480141 | 0 | 10 | 0 | 10 | 5.9198 | 0 | 5.9198 | 0.48551 | 0 | 0.48551 | 12.4868 | 0 | 12.4868 | 0 | 0 | 0 | C | 1
04801401_04801402 | 0 | 0 | 2 | 2 | 0 | 5.9198 | 5.9198 | 0 | 0.48551 | 0.48551 | 0 | 12.4868 | 12.4868 | 0 | 0 | 0 | C | 1
04801403_04801404 | 0 | 5 | 4 | 0 | 11.8396 | 11.8396 | 0 | 0.97103 | 0.97103 | 0 | 24.9736 | 24.9736 | 0 | 0 | 0 | 0 | C | 1
04801409_04801410 | 0 | 0 | 5 | 4 | 0 | 11.8396 | 11.8396 | 0 | 0.97103 | 0.97103 | 0 | 24.9736 | 24.9736 | 0 | 0 | 0 | C | 1
04801413A_04801414 | 0 | 4 | 0 | 4 | 11.8396 | 0 | 11.8396 | 0.97103 | 0 | 0.97103 | 24.9736 | 0 | 24.9736 | 0 | 0 | 0 | C | 1
04801415_04801416 | 0 | 5 | 0 | 5 | 11.8396 | 0 | 11.8396 | 0.97103 | 0 | 0.97103 | 24.9736 | 0 | 24.9736 | 0 | 0 | 0 | C | 1
04801417_04801418 | 0 | 0 | 4 | 4 | 0 | 11.8521 | 11.8521 | 0 | 0.97205 | 0.97205 | 0 | 25 | 25 | 0 | 0 | 0 | C | 1
0480142_0480143 | 0 | 0 | 0 | 19 | 0 | 0 | 11.8396 | 0 | 0 | 0.97103 | 0 | 0 | 24.9736 | 0 | 0 | 0 | C | 1
0480142_0480144 | 0 | 0 | 2 | 0 | 0 | 23.6945 | 0 | 0 | 1.9433 | 0 | 0 | 49.9794 | 0 | 0 | 0 | 0 | C | 1
0480142_0480145 | 0 | 6 | 0 | 0 | 11.8396 | 0 | 0 | 0.97103 | 0 | 0 | 24.9736 | 0 | 0 | 0 | 0 | 0 | C | 1
04801420_04801421 | 0 | 4 | 0 | 3 | 11.8396 | 0 | 11.8396 | 0.97103 | 0 | 0.97103 | 24.9736 | 0 | 24.9736 | 0 | 0 | 0 | C | 1
04801422A_04801423 | 0 | 0 | 0 | 0 | 3.578 | 3.578 | 0 | 0.29345 | 0.29345 | 0 | 7.5472 | 7.5472 | 0 | 0 | 0 | 0 | C | 1
04801424_04801425 | 0 | 1 | 1 | 0 | 5.9198 | 5.9198 | 0 | 0.48551 | 0.48551 | 0 | 12.4868 | 12.4868 | 0 | 0 | 0 | 0 | C | 1
04801425_04801426 | 0 | 2 | 1 | 0 | 5.9198 | 5.9198 | 0 | 0.48551 | 0.48551 | 0 | 12.4868 | 12.4868 | 0 | 0 | 0 | 0 | C | 1
048015_04801501 | 0 | 0 | 2 | 2 | 0 | 5.9198 | 5.9198 | 0 | 0.48551 | 0.48551 | 0 | 12.4868 | 12.4868 | 0 | 0 | 0 | C | 1
048015_04801504 | 0 | 2 | 1 | 0 | 2.3418 | 2.3418 | 0 | 0.19206 | 0.19206 | 0 | 4.9396 | 4.9396 | 0 | 0 | 0 | 0 | C | 1
04801502_04801503 | 0 | 6 | 0 | 6 | 8.8654 | 0 | 8.8654 | 0.7271 | 0 | 0.7271 | 18.7 | 0 | 18.7 | 0 | 0 | 0 | C | 1
048017_04801701 | 0 | 0 | 7 | 6 | 0 | 5.9198 | 5.9198 | 0 | 0.48551 | 0.48551 | 0 | 12.4868 | 12.4868 | 0 | 0 | 0 | C | 1
04801702_04801703 | 0 | 0 | 6 | 6 | 0 | 11.8396 | 11.8396 | 0 | 0.97103 | 0.97103 | 0 | 24.9736 | 24.9736 | 0 | 0 | 0 | C | 1
04801902_04801903 | 0 | 9 | 0 | 8 | 11.8521 | 0 | 11.8521 | 0.97205 | 0 | 0.97205 | 25 | 0 | 25 | 0 | 0 | 0 | C | 1
048019A_04801901 | 0 | 2 | 0 | 1 | 5.9198 | 0 | 5.9198 | 0.48551 | 0 | 0.48551 | 12.4868 | 0 | 12.4868 | 0 | 0 | 0 | C | 1
0480202A_0480205 | 0 | 0.333 | 0.333 | 0.333 | 23.6945 | 23.6945 | 23.6945 | 1.9433 | 1.9433 | 1.9433 | 49.9794 | 49.9794 | 49.9794 | 0 | 0 | 0 | C | 1
0480203_0480204 | 0 | 0 | 2 | 0 | 0 | 11.8396 | 0 | 0 | 0.97103 | 0 | 0 | 24.9736 | 0 | 0 | 0 | 0 | C | 1
048021_048022 | 0 | 4 | 0 | 3 | 5.9198 | 0 | 5.9198 | 0.48551 | 0 | 0.48551 | 12.4868 | 0 | 12.4868 | 0 | 0 | 0 | C | 1
04802102_04802103 | 0 | 0 | 3 | 3 | 0 | 5.9261 | 5.9261 | 0 | 0.48603 | 0.48603 | 0 | 12.5 | 12.5 | 0 | 0 | 0 | C | 1
04802105_04802106 | 0 | 0 | 5 | 4 | 0 | 5.9198 | 5.9198 | 0 | 0.48551 | 0.48551 | 0 | 12.4868 | 12.4868 | 0 | 0 | 0 | C | 1
04802301_04802307 | 0 | 4 | 3 | 0 | 5.9198 | 5.9198 | 0 | 0.48551 | 0.48551 | 0 | 12.4868 | 12.4868 | 0 | 0 | 0 | 0 | C | 1
04802303_04802304 | 0 | 3 | 3 | 0 | 2.3418 | 2.3418 | 0 | 0.19206 | 0.19206 | 0 | 4.9396 | 4.9396 | 0 | 0 | 0 | 0 | C | 1
04802304_04802305 | 0 | 0.5 | 0.5 | 0 | 5.9198 | 5.9198 | 0 | 0.48551 | 0.48551 | 0 | 12.4868 | 12.4868 | 0 | 0 | 0 | 0 | C | 1
04802305_04802306 | 0 | 4 | 3 | 0 | 5.9198 | 5.9198 | 0 | 0.48551 | 0.48551 | 0 | 12.4868 | 12.4868 | 0 | 0 | 0 | 0 | C | 1
04802308_04802309 | 0 | 5 | 4 | 0 | 5.9198 | 5.9198 | 0 | 0.48551 | 0.48551 | 0 | 12.4868 | 12.4868 | 0 | 0 | 0 | 0 | C | 1
04802311_04802312 | 0 | 5 | 5 | 0 | 11.8396 | 11.8396 | 0 | 0.97103 | 0.97103 | 0 | 24.9736 | 24.9736 | 0 | 0 | 0 | 0 | C | 1
04802315_04802316 | 0 | 2 | 1 | 0 | 17.7997 | 17.7997 | 0 | 1.4598 | 1.4598 | 0 | 37.5453 | 37.5453 | 0 | 0 | 0 | 0 | C | 1
04802315_04802327 | 0 | 2 | 1 | 0 | 2.3418 | 2.3418 | 0 | 0.19206 | 0.19206 | 0 | 4.9396 | 4.9396 | 0 | 0 | 0 | 0 | C | 1
04802317_04802322 | 0 | 2 | 1 | 0 | 11.8396 | 11.8396 | 0 | 0.97103 | 0.97103 | 0 | 24.9736 | 24.9736 | 0 | 0 | 0 | 0 | C | 1
04802318_04802319 | 0 | 4 | 3 | 0 | 17.7997 | 17.7997 | 0 | 1.4598 | 1.4598 | 0 | 37.5453 | 37.5453 | 0 | 0 | 0 | 0 | C | 1
04802320A_04802321 | 0 | 0.5 | 0.5 | 0 | 5.9198 | 5.9198 | 0 | 0.48551 | 0.48551 | 0 | 12.4868 | 12.4868 | 0 | 0 | 0 | 0 | C | 1
04802323_04802326 | 0 | 6 | 5 | 0 | 11.8396 | 11.8396 | 0 | 0.97103 | 0.97103 | 0 | 24.9736 | 24.9736 | 0 | 0 | 0 | 0 | C | 1
04802324_04802325 | 0 | 7 | 7 | 0 | 11.8396 | 11.8396 | 0 | 0.97103 | 0.97103 | 0 | 24.9736 | 24.9736 | 0 | 0 | 0 | 0 | C | 1
048024_04802401 | 0 | 0 | 5 | 5 | 0 | 5.9261 | 5.9261 | 0 | 0.48603 | 0.48603 | 0 | 12.5 | 12.5 | 0 | 0 | 0 | C | 1
048025_04802504 | 0 | 5 | 0 | 4 | 5.9198 | 0 | 5.9198 | 0.48551 | 0 | 0.48551 | 12.4868 | 0 | 12.4868 | 0 | 0 | 0 | C | 1
04802501_04802502 | 0 | 7 | 6 | 0 | 11.8396 | 11.8396 | 0 | 0.97103 | 0.97103 | 0 | 24.9736 | 24.9736 | 0 | 0 | 0 | 0 | C | 1
04802506_04802507 | 0 | 8 | 0 | 8 | 11.8396 | 0 | 11.8396 | 0.97103 | 0 | 0.97103 | 24.9736 | 0 | 24.9736 | 0 | 0 | 0 | C | 1
048028_048029 | 0 | 12 | 11 | 0 | 11.8396 | 11.8396 | 0 | 0.97103 | 0.97103 | 0 | 24.9736 | 24.9736 | 0 | 0 | 0 | 0 | C | 1
04802802_04802803 | 0 | 0 | 7 | 7 | 0 | 11.8396 | 11.8396 | 0 | 0.97103 | 0.97103 | 0 | 24.9736 | 24.9736 | 0 | 0 | 0 | C | 1
04802804_04802805 | 0 | 0 | 4 | 4 | 0 | 5.9198 | 5.9198 | 0 | 0.48551 | 0.48551 | 0 | 12.4868 | 12.4868 | 0 | 0 | 0 | C | 1
048032_04803201 | 0 | 0 | 6 | 5 | 0 | 11.8521 | 11.8521 | 0 | 0.97205 | 0.97205 | 0 | 25 | 25 | 0 | 0 | 0 | C | 1
048034_04803401 | 0 | 10 | 9 | 0 | 11.8521 | 11.8521 | 0 | 0.97205 | 0.97205 | 0 | 25 | 25 | 0 | 0 | 0 | 0 | C | 1
04803602_04803603 | 0 | 9 | 9 | 0 | 8.8797 | 8.8797 | 0 | 0.72827 | 0.72827 | 0 | 18.7302 | 18.7302 | 0 | 0 | 0 | 0 | C | 1
04803607_04803609 | 0 | 0 | 8 | 8 | 0 | 8.8797 | 8.8797 | 0 | 0.72827 | 0.72827 | 0 | 18.7302 | 18.7302 | 0 | 0 | 0 | C | 1
04803801A_04803810 | 0 | 0 | 4 | 0 | 0 | 11.8396 | 0 | 0 | 0.97103 | 0 | 0 | 24.9736 | 0 | 0 | 0 | 0 | C | 1
04803804_04803805 | 0 | 8 | 0 | 8 | 11.8521 | 0 | 11.8521 | 0.97205 | 0 | 0.97205 | 25 | 0 | 25 | 0 | 0 | 0 | C | 1
04803806_04803807 | 0 | 6 | 0 | 5 | 11.8521 | 0 | 11.8521 | 0.97205 | 0 | 0.97205 | 25 | 0 | 25 | 0 | 0 | 0 | C | 1
04803806_04803808 | 0 | 4 | 0 | 4 | 11.8396 | 0 | 11.8396 | 0.97103 | 0 | 0.97103 | 24.9736 | 0 | 24.9736 | 0 | 0 | 0 | C | 1
04803808_04803809 | 0 | 7 | 0 | 6 | 11.8396 | 0 | 11.8396 | 0.97103 | 0 | 0.97103 | 24.9736 | 0 | 24.9736 | 0 | 0 | 0 | C | 1
04803902_04803903 | 0 | 0 | 5 | 5 | 0 | 11.8396 | 11.8396 | 0 | 0.97103 | 0.97103 | 0 | 24.9736 | 24.9736 | 0 | 0 | 0 | C | 1
04803904A_04803905 | 0 | 3 | 0 | 0 | 23.6945 | 0 | 0 | 1.9433 | 0 | 0 | 49.9794 | 0 | 0 | 0 | 0 | 0 | C | 1
04803904B_04803906 | 0 | 0 | 0 | 8 | 0 | 0 | 11.8396 | 0 | 0 | 0.97103 | 0 | 0 | 24.9736 | 0 | 0 | 0 | C | 1
04804002_04804003 | 0 | 3 | 3 | 3 | 47.414 | 47.414 | 47.414 | 3.8887 | 3.8887 | 3.8887 | 100.0114 | 100.0114 | 100.0114 | 0 | 0 | 0 | C | 1
04804002_04804004 | 0 | 2 | 1 | 1 | 47.414 | 47.414 | 47.414 | 3.8887 | 3.8887 | 3.8887 | 100.0114 | 100.0114 | 100.0114 | 0 | 0 | 0 | C | 1
04804005A_04804006 | 0 | 0 | 9 | 0 | 0 | 11.8396 | 0 | 0 | 0.97103 | 0 | 0 | 24.9736 | 0 | 0 | 0 | 0 | C | 1
04804007_04804008 | 0 | 0 | 7 | 0 | 0 | 11.8396 | 0 | 0 | 0.97103 | 0 | 0 | 24.9736 | 0 | 0 | 0 | 0 | C | 1
04804202_04804203 | 0 | 0 | 6 | 6 | 0 | 5.9198 | 5.9198 | 0 | 0.48551 | 0.48551 | 0 | 12.4868 | 12.4868 | 0 | 0 | 0 | C | 1
04804203_04804204 | 0 | 0 | 4 | 3 | 0 | 3.578 | 3.578 | 0 | 0.29345 | 0.29345 | 0 | 7.5472 | 7.5472 | 0 | 0 | 0 | C | 1
04804206_04804207 | 0 | 0 | 7 | 6 | 0 | 5.9198 | 5.9198 | 0 | 0.48551 | 0.48551 | 0 | 12.4868 | 12.4868 | 0 | 0 | 0 | C | 1
04804402_04804523 | 0 | 5 | 4 | 0 | 11.8396 | 11.8396 | 0 | 0.97103 | 0.97103 | 0 | 24.9736 | 24.9736 | 0 | 0 | 0 | 0 | C | 1
04804404_04804405 | 0 | 8 | 8 | 0 | 11.8396 | 11.8396 | 0 | 0.97103 | 0.97103 | 0 | 24.9736 | 24.9736 | 0 | 0 | 0 | 0 | C | 1
04804410_04804411 | 0 | 0 | 3 | 3 | 0 | 3.578 | 3.578 | 0 | 0.29345 | 0.29345 | 0 | 7.5472 | 7.5472 | 0 | 0 | 0 | C | 1
04804410_04804425 | 0 | 0 | 6 | 6 | 0 | 5.9198 | 5.9198 | 0 | 0.48551 | 0.48551 | 0 | 12.4868 | 12.4868 | 0 | 0 | 0 | C | 1
04804414_04804415 | 0 | 0 | 8 | 7 | 0 | 11.8396 | 11.8396 | 0 | 0.97103 | 0.97103 | 0 | 24.9736 | 24.9736 | 0 | 0 | 0 | C | 1
04804417_04804418 | 0 | 0 | 4 | 3 | 0 | 3.5556 | 3.5556 | 0 | 0.29162 | 0.29162 | 0 | 7.5 | 7.5 | 0 | 0 | 0 | C | 1
04804419_04804420 | 0 | 0 | 7 | 7 | 0 | 11.8521 | 11.8521 | 0 | 0.97205 | 0.97205 | 0 | 25 | 25 | 0 | 0 | 0 | C | 1
04804421A_04804422 | 0 | 6 | 0 | 5 | 5.9198 | 0 | 5.9198 | 0.48551 | 0 | 0.48551 | 12.4868 | 0 | 12.4868 | 0 | 0 | 0 | C | 1
04804423_04804424 | 0 | 6 | 0 | 6 | 11.8396 | 0 | 11.8396 | 0.97103 | 0 | 0.97103 | 24.9736 | 0 | 24.9736 | 0 | 0 | 0 | C | 1
04804427_04804441 | 0 | 4 | 4 | 0 | 3.578 | 3.578 | 0 | 0.29345 | 0.29345 | 0 | 7.5472 | 7.5472 | 0 | 0 | 0 | 0 | C | 1
04804427A_04804428 | 0 | 6 | 6 | 0 | 3.578 | 3.578 | 0 | 0.29345 | 0.29345 | 0 | 7.5472 | 7.5472 | 0 | 0 | 0 | 0 | C | 1
04804431_04804432 | 0 | 4 | 3 | 0 | 3.578 | 3.578 | 0 | 0.29345 | 0.29345 | 0 | 7.5472 | 7.5472 | 0 | 0 | 0 | 0 | C | 1
04804434_04804435 | 0 | 5 | 4 | 0 | 3.578 | 3.578 | 0 | 0.29345 | 0.29345 | 0 | 7.5472 | 7.5472 | 0 | 0 | 0 | 0 | C | 1
04804437_04804438 | 0 | 8 | 7 | 0 | 5.9198 | 5.9198 | 0 | 0.48551 | 0.48551 | 0 | 12.4868 | 12.4868 | 0 | 0 | 0 | 0 | C | 1
04804439_04804440 | 0 | 5 | 4 | 0 | 5.9198 | 5.9198 | 0 | 0.48551 | 0.48551 | 0 | 12.4868 | 12.4868 | 0 | 0 | 0 | 0 | C | 1
04804444_04804445 | 0 | 8 | 0 | 8 | 11.8521 | 0 | 11.8521 | 0.97205 | 0 | 0.97205 | 25 | 0 | 25 | 0 | 0 | 0 | C | 1
04804449_04804450 | 0 | 3 | 2 | 0 | 5.9261 | 5.9261 | 0 | 0.48603 | 0.48603 | 0 | 12.5 | 12.5 | 0 | 0 | 0 | 0 | C | 1
04804451_04804452 | 0 | 5 | 0 | 5 | 5.9198 | 0 | 5.9198 | 0.48551 | 0 | 0.48551 | 12.4868 | 0 | 12.4868 | 0 | 0 | 0 | C | 1
04804454_04804455 | 0 | 3 | 3 | 0 | 3.578 | 3.578 | 0 | 0.29345 | 0.29345 | 0 | 7.5472 | 7.5472 | 0 | 0 | 0 | 0 | C | 1
04804456_04804457 | 0 | 4 | 4 | 0 | 5.9198 | 5.9198 | 0 | 0.48551 | 0.48551 | 0 | 12.4868 | 12.4868 | 0 | 0 | 0 | 0 | C | 1
04804458_04804459 | 0 | 4 | 4 | 0 | 5.9198 | 5.9198 | 0 | 0.48551 | 0.48551 | 0 | 12.4868 | 12.4868 | 0 | 0 | 0 | 0 | C | 1
04804463_04804464 | 0 | 0 | 7 | 7 | 0 | 5.9198 | 5.9198 | 0 | 0.48551 | 0.48551 | 0 | 12.4868 | 12.4868 | 0 | 0 | 0 | C | 1
04804466_04804467 | 0 | 0 | 4 | 4 | 0 | 17.7997 | 17.7997 | 0 | 1.4598 | 1.4598 | 0 | 37.5453 | 37.5453 | 0 | 0 | 0 | C | 1
04804468_04804469 | 0 | 0 | 8 | 8 | 0 | 11.8396 | 11.8396 | 0 | 0.97103 | 0.97103 | 0 | 24.9736 | 24.9736 | 0 | 0 | 0 | C | 1
04804470_04804471 | 0 | 2 | 0 | 1 | 11.8396 | 0 | 11.8396 | 0.97103 | 0 | 0.97103 | 24.9736 | 0 | 24.9736 | 0 | 0 | 0 | C | 1
04804476_04804477 | 1 | 0.667 | 0.667 | 0.667 | 93 | 93 | 93 | 57.6333 | 57.6333 | 57.6333 | 166 | 166 | 166 | 0 | 0 | 0 | T | 1
04804476_04804482 | 0 | 0.333 | 0.333 | 0.333 | 47.414 | 47.414 | 47.414 | 3.8887 | 3.8887 | 3.8887 | 100.0114 | 100.0114 | 100.0114 | 0 | 0 | 0 | C | 1
04804477_04804478 | 0 | 0.333 | 0.333 | 0.333 | 47.414 | 47.414 | 47.414 | 3.8887 | 3.8887 | 3.8887 | 100.0114 | 100.0114 | 100.0114 | 0 | 0 | 0 | C | 1
04804480_04804481 | 0 | 0 | 0 | 0 | 47.414 | 47.414 | 47.414 | 3.8887 | 3.8887 | 3.8887 | 100.0114 | 100.0114 | 100.0114 | 0 | 0 | 0 | C | 1
04804484_04804489 | 0 | 1 | 1 | 1 | 23.6945 | 23.6945 | 23.6945 | 1.9433 | 1.9433 | 1.9433 | 49.9794 | 49.9794 | 49.9794 | 0 | 0 | 0 | C | 1
04804484_04804490 | 1 | 0.333 | 0.333 | 0.333 | 43.3333 | 43.3333 | 43.3333 | 26.8667 | 26.8667 | 26.8667 | 166 | 166 | 166 | 0 | 0 | 0 | T | 1
04804485_04804488 | 0 | 0.667 | 0.667 | 0.667 | 23.6945 | 23.6945 | 23.6945 | 1.9433 | 1.9433 | 1.9433 | 49.9794 | 49.9794 | 49.9794 | 0 | 0 | 0 | C | 1
04804486_04804487 | 1 | 0.333 | 0.333 | 0.333 | 120.6667 | 120.6667 | 120.6667 | 74.7667 | 74.7667 | 74.7667 | 333 | 333 | 333 | 0 | 0 | 0 | T | 1
04804493_04804494 | 0 | 7 | 0 | 6 | 5.9198 | 0 | 5.9198 | 0.48551 | 0 | 0.48551 | 12.4868 | 0 | 12.4868 | 0 | 0 | 0 | C | 1
04804499_04804500 | 0 | 0 | 4 | 4 | 0 | 5.9198 | 5.9198 | 0 | 0.48551 | 0.48551 | 0 | 12.4868 | 12.4868 | 0 | 0 | 0 | C | 1
04804502_04804503 | 0 | 8 | 0 | 8 | 5.9198 | 0 | 5.9198 | 0.48551 | 0 | 0.48551 | 12.4868 | 0 | 12.4868 | 0 | 0 | 0 | C | 1
04804505_04804506 | 0 | 8 | 7 | 0 | 11.8396 | 11.8396 | 0 | 0.97103 | 0.97103 | 0 | 24.9736 | 24.9736 | 0 | 0 | 0 | 0 | C | 1
04804508A_04804509 | 0 | 14 | 13 | 13 | 11.8396 | 11.8396 | 11.8396 | 0.97103 | 0.97103 | 0.97103 | 24.9736 | 24.9736 | 24.9736 | 0 | 0 | 0 | C | 1
04804509_04804510 | 0 | 12 | 11 | 11 | 11.8396 | 11.8396 | 11.8396 | 0.97103 | 0.97103 | 0.97103 | 24.9736 | 24.9736 | 24.9736 | 0 | 0 | 0 | C | 1
04804511_04804512 | 0 | 0.3 | 0.3 | 0.3 | 23.7043 | 23.7043 | 23.7043 | 1.9441 | 1.9441 | 1.9441 | 50 | 50 | 50 | 0 | 0 | 0 | C | 1
04804513_04804514 | 0 | 0.3 | 0.3 | 0.3 | 11.8521 | 11.8521 | 11.8521 | 0.97205 | 0.97205 | 0.97205 | 25 | 25 | 25 | 0 | 0 | 0 | C | 1
04804518A_04804519 | 0 | 0 | 0 | 0 | 35.5744 | 35.5744 | 35.5744 | 2.9176 | 2.9176 | 2.9176 | 75.0379 | 75.0379 | 75.0379 | 0 | 0 | 0 | C | 1
04804520_04804521 | 0 | 0.3 | 0.3 | 0.3 | 11.8521 | 11.8521 | 11.8521 | 0.97205 | 0.97205 | 0.97205 | 25 | 25 | 25 | 0 | 0 | 0 | C | 1
04804524_04804525 | 0 | 7 | 6 | 0 | 11.8521 | 11.8521 | 0 | 0.97205 | 0.97205 | 0 | 25 | 25 | 0 | 0 | 0 | 0 | C | 1
04804528_04804529 | 0 | 0 | 0 | 0 | 5.9198 | 0 | 5.9198 | 0.48551 | 0 | 0.48551 | 12.4868 | 0 | 12.4868 | 0 | 0 | 0 | C | 1
04804528_04804538 | 0 | 5 | 5 | 0 | 5.9198 | 5.9198 | 0 | 0.48551 | 0.48551 | 0 | 12.4868 | 12.4868 | 0 | 0 | 0 | 0 | C | 1
04804531_04804532 | 0 | 1 | 0 | 1 | 5.9198 | 0 | 5.9198 | 0.48551 | 0 | 0.48551 | 12.4868 | 0 | 12.4868 | 0 | 0 | 0 | C | 1
04804533_04804534 | 0 | 8 | 0 | 7 | 5.9198 | 0 | 5.9198 | 0.48551 | 0 | 0.48551 | 12.4868 | 0 | 12.4868 | 0 | 0 | 0 | C | 1
04804536_04804537 | 0 | 2 | 0 | 1 | 17.7997 | 0 | 17.7997 | 1.4598 | 0 | 1.4598 | 37.5453 | 0 | 37.5453 | 0 | 0 | 0 | C | 1
04804540_04804545 | 0 | 0 | 2 | 2 | 0 | 17.7997 | 17.7997 | 0 | 1.4598 | 1.4598 | 0 | 37.5453 | 37.5453 | 0 | 0 | 0 | C | 1
04804542_04804543 | 0 | 0.333 | 0.333 | 0.333 | 11.8396 | 11.8396 | 11.8396 | 0.97103 | 0.97103 | 0.97103 | 24.9736 | 24.9736 | 24.9736 | 0 | 0 | 0 | C | 1
04804542_04804544 | 0 | 0 | 0 | 0 | 23.6945 | 23.6945 | 23.6945 | 1.9433 | 1.9433 | 1.9433 | 49.9794 | 49.9794 | 49.9794 | 0 | 0 | 0 | C | 1
04804546_04804547 | 0 | 0 | 0.5 | 0.5 | 0 | 11.8521 | 11.8521 | 0 | 0.97205 | 0.97205 | 0 | 25 | 25 | 0 | 0 | 0 | C | 1
04804601A_04804602 | 0 | 7 | 0 | 6 | 11.8396 | 0 | 11.8396 | 0.97103 | 0 | 0.97103 | 24.9736 | 0 | 24.9736 | 0 | 0 | 0 | C | 1
04804604_04804605 | 0 | 3 | 0 | 2 | 11.8396 | 0 | 11.8396 | 0.97103 | 0 | 0.97103 | 24.9736 | 0 | 24.9736 | 0 | 0 | 0 | C | 1
04804606_04804607 | 0 | 5 | 0 | 4 | 5.9198 | 0 | 5.9198 | 0.48551 | 0 | 0.48551 | 12.4868 | 0 | 12.4868 | 0 | 0 | 0 | C | 1
04804609_04804610 | 0 | 5 | 0 | 5 | 11.8396 | 0 | 11.8396 | 0.97103 | 0 | 0.97103 | 24.9736 | 0 | 24.9736 | 0 | 0 | 0 | C | 1
04804611_04804612 | 0 | 4 | 0 | 3 | 5.9198 | 0 | 5.9198 | 0.48551 | 0 | 0.48551 | 12.4868 | 0 | 12.4868 | 0 | 0 | 0 | C | 1
04804613_04804614 | 0 | 0.5 | 0 | 0.5 | 5.9198 | 0 | 5.9198 | 0.48551 | 0 | 0.48551 | 12.4868 | 0 | 12.4868 | 0 | 0 | 0 | C | 1
04804616_04804619 | 0 | 0.5 | 0 | 0.5 | 5.9198 | 0 | 5.9198 | 0.48551 | 0 | 0.48551 | 12.4868 | 0 | 12.4868 | 0 | 0 | 0 | C | 1
04804617_04804618 | 0 | 4 | 0 | 3 | 5.9261 | 0 | 5.9261 | 0.48603 | 0 | 0.48603 | 12.5 | 0 | 12.5 | 0 | 0 | 0 | C | 1
04804707_04804708 | 0 | 4 | 0 | 4 | 11.8396 | 0 | 11.8396 | 0.97103 | 0 | 0.97103 | 24.9736 | 0 | 24.9736 | 0 | 0 | 0 | C | 1
04804707_04804711 | 0 | 0 | 2 | 1 | 0 | 5.9198 | 5.9198 | 0 | 0.48551 | 0.48551 | 0 | 12.4868 | 12.4868 | 0 | 0 | 0 | C | 1
04804709_04804710 | 0 | 7 | 0 | 7 | 11.8396 | 0 | 11.8396 | 0.97103 | 0 | 0.97103 | 24.9736 | 0 | 24.9736 | 0 | 0 | 0 | C | 1
04804713_04804714 | 0 | 0 | 3 | 2 | 0 | 5.9261 | 5.9261 | 0 | 0.48603 | 0.48603 | 0 | 12.5 | 12.5 | 0 | 0 | 0 | C | 1
04804716_04804717 | 0 | 5 | 0 | 5 | 5.9198 | 0 | 5.9198 | 0.48551 | 0 | 0.48551 | 12.4868 | 0 | 12.4868 | 0 | 0 | 0 | C | 1
04804720_04804721 | 0 | 7 | 7 | 0 | 11.8396 | 11.8396 | 0 | 0.97103 | 0.97103 | 0 | 24.9736 | 24.9736 | 0 | 0 | 0 | 0 | C | 1
04804724_04804725 | 0 | 0 | 9 | 9 | 0 | 11.8521 | 11.8521 | 0 | 0.97205 | 0.97205 | 0 | 25 | 25 | 0 | 0 | 0 | C | 1
04804730_04804731 | 0 | 0 | 0 | 0 | 0 | 3.578 | 3.578 | 0 | 0.29345 | 0.29345 | 0 | 7.5472 | 7.5472 | 0 | 0 | 0 | C | 1
04804735_04804736 | 0 | 6 | 0 | 5 | 5.9198 | 0 | 5.9198 | 0.48551 | 0 | 0.48551 | 12.4868 | 0 | 12.4868 | 0 | 0 | 0 | C | 1
04804740_04804741 | 0 | 0 | 0 | 0 | 5.5129 | 5.5129 | 5.5129 | 0.45214 | 0.45214 | 0.45214 | 11.6284 | 11.6284 | 11.6284 | 0 | 0 | 0 | C | 1
04804743_04804752 | 0 | 0.333 | 0.333 | 0.333 | 7.131 | 7.131 | 7.131 | 0.58485 | 0.58485 | 0.58485 | 15.0416 | 15.0416 | 15.0416 | 0 | 0 | 0 | C | 1
04804745_04804746 | 0 | 2 | 1 | 0 | 5.9198 | 5.9198 | 0 | 0.48551 | 0.48551 | 0 | 12.4868 | 12.4868 | 0 | 0 | 0 | 0 | C | 1
04804745_04804747 | 0 | 0.3 | 0.3 | 0.3 | 47.4085 | 47.4085 | 47.4085 | 3.8882 | 3.8882 | 3.8882 | 100 | 100 | 100 | 0 | 0 | 0 | C | 1
04804748_04804749 | 0 | 0.3 | 0.3 | 0.3 | 35.5564 | 35.5564 | 35.5564 | 2.9162 | 2.9162 | 2.9162 | 75 | 75 | 75 | 0 | 0 | 0 | C | 1
04804750_04804751 | 0 | 1 | 1 | 1 | 23.7043 | 23.7043 | 23.7043 | 1.9441 | 1.9441 | 1.9441 | 50 | 50 | 50 | 0 | 0 | 0 | C | 1
04804755_04804756 | 0 | 8 | 0 | 8 | 11.8521 | 0 | 11.8521 | 0.97205 | 0 | 0.97205 | 25 | 0 | 25 | 0 | 0 | 0 | C | 1
04804758_04804759 | 0 | 0 | 10 | 9 | 0 | 11.8396 | 11.8396 | 0 | 0.97103 | 0.97103 | 0 | 24.9736 | 24.9736 | 0 | 0 | 0 | C | 1
04804766_04804767 | 0 | 8 | 7 | 0 | 11.8521 | 11.8521 | 0 | 0.97205 | 0.97205 | 0 | 25 | 25 | 0 | 0 | 0 | 0 | C | 1
04804770_04804771 | 0 | 9 | 8 | 0 | 11.8396 | 11.8396 | 0 | 0.97103 | 0.97103 | 0 | 24.9736 | 24.9736 | 0 | 0 | 0 | 0 | C | 1
04804772_04804773 | 0 | 0 | 0 | 0 | 2.3418 | 2.3418 | 0 | 0.19206 | 0.19206 | 0 | 4.9396 | 4.9396 | 0 | 0 | 0 | 0 | C | 1
04804774_04804781 | 0 | 0 | 6 | 5 | 0 | 5.9261 | 5.9261 | 0 | 0.48603 | 0.48603 | 0 | 12.5 | 12.5 | 0 | 0 | 0 | C | 1
04804775_04804776 | 0 | 2 | 1 | 1 | 7.9199 | 7.9199 | 7.9199 | 0.64955 | 0.64955 | 0.64955 | 16.7057 | 16.7057 | 16.7057 | 0 | 0 | 0 | C | 1
04804776_04804777 | 0 | 0 | 0 | 0 | 5.9261 | 0 | 5.9261 | 0.48603 | 0 | 0.48603 | 12.5 | 0 | 12.5 | 0 | 0 | 0 | C | 1
04804777_04804778 | 0 | 4 | 0 | 3 | 5.9198 | 0 | 5.9198 | 0.48551 | 0 | 0.48551 | 12.4868 | 0 | 12.4868 | 0 | 0 | 0 | C | 1
04804779_04804780 | 0 | 4 | 0 | 3 | 5.9198 | 0 | 5.9198 | 0.48551 | 0 | 0.48551 | 12.4868 | 0 | 12.4868 | 0 | 0 | 0 | C | 1
04804782_04804783 | 0 | 7 | 6 | 0 | 11.8396 | 11.8396 | 0 | 0.97103 | 0.97103 | 0 | 24.9736 | 24.9736 | 0 | 0 | 0 | 0 | C | 1
04804786_04804787 | 0 | 6 | 6 | 0 | 11.8521 | 11.8521 | 0 | 0.97205 | 0.97205 | 0 | 25 | 25 | 0 | 0 | 0 | 0 | C | 1
04804789_04804790 | 0 | 2 | 1 | 0 | 5.9261 | 5.9261 | 0 | 0.48603 | 0.48603 | 0 | 12.5 | 12.5 | 0 | 0 | 0 | 0 | C | 1
04804791_04804792 | 0 | 0 | 9 | 9 | 0 | 5.9198 | 5.9198 | 0 | 0.48551 | 0.48551 | 0 | 12.4868 | 12.4868 | 0 | 0 | 0 | C | 1
04804794_04804795 | 0 | 0 | 6 | 6 | 0 | 5.9198 | 5.9198 | 0 | 0.48551 | 0.48551 | 0 | 12.4868 | 12.4868 | 0 | 0 | 0 | C | 1
04804798_04804799 | 0 | 6 | 0 | 6 | 5.9261 | 0 | 5.9261 | 0.48603 | 0 | 0.48603 | 12.5 | 0 | 12.5 | 0 | 0 | 0 | C | 1
04804802_04804803 | 0 | 0 | 5 | 0 | 0 | 35.5744 | 0 | 0 | 2.9176 | 0 | 0 | 75.0379 | 0 | 0 | 0 | 0 | C | 1
04804802_04804805 | 0 | 0 | 0 | 0 | 23.6945 | 0 | 0 | 1.9433 | 0 | 0 | 49.9794 | 0 | 0 | 0 | 0 | 0 | C | 1
04804802_04804806 | 0 | 0 | 0 | 0 | 0 | 0 | 23.6945 | 0 | 0 | 1.9433 | 0 | 0 | 49.9794 | 0 | 0 | 0 | C | 1
04804803_04804804 | 0 | 0 | 0 | 0 | 0 | 35.5744 | 0 | 0 | 2.9176 | 0 | 0 | 75.0379 | 0 | 0 | 0 | 0 | C | 1
04804807_04804808 | 0 | 0 | 1 | 0 | 0 | 23.6945 | 0 | 0 | 1.9433 | 0 | 0 | 49.9794 | 0 | 0 | 0 | 0 | C | 1
04804807_04804809 | 0 | 0 | 0 | 0 | 23.6945 | 0 | 0 | 1.9433 | 0 | 0 | 49.9794 | 0 | 0 | 0 | 0 | 0 | C | 1
04804810_04804811 | 0 | 0 | 0 | 0 | 0 | 0 | 23.6945 | 0 | 0 | 1.9433 | 0 | 0 | 49.9794 | 0 | 0 | 0 | C | 1
04804810_04804812 | 0 | 0 | 15 | 0 | 0 | 23.6945 | 0 | 0 | 1.9433 | 0 | 0 | 49.9794 | 0 | 0 | 0 | 0 | C | 1
04804813_04804814 | 0 | 0 | 0 | 0 | 11.8396 | 11.8396 | 11.8396 | 0.97103 | 0.97103 | 0.97103 | 24.9736 | 24.9736 | 24.9736 | 0 | 0 | 0 | C | 1
04804813_04804815 | 0 | 0 | 0 | 8 | 0 | 0 | 23.6945 | 0 | 0 | 1.9433 | 0 | 0 | 49.9794 | 0 | 0 | 0 | C | 1
04804816_04804817 | 0 | 4 | 0 | 0 | 35.5744 | 0 | 0 | 2.9176 | 0 | 0 | 75.0379 | 0 | 0 | 0 | 0 | 0 | C | 1
04804817_04804818 | 0 | 7 | 0 | 0 | 23.6945 | 0 | 0 | 1.9433 | 0 | 0 | 49.9794 | 0 | 0 | 0 | 0 | 0 | C | 1
04804819_04804820 | 0 | 0 | 0 | 5 | 0 | 0 | 11.8396 | 0 | 0 | 0.97103 | 0 | 0 | 24.9736 | 0 | 0 | 0 | C | 1
04804819_04804821 | 0 | 0 | 13 | 0 | 0 | 35.5744 | 0 | 0 | 2.9176 | 0 | 0 | 75.0379 | 0 | 0 | 0 | 0 | C | 1
04804823_04804824 | 0 | 0 | 4 | 4 | 0 | 5.9198 | 5.9198 | 0 | 0.48551 | 0.48551 | 0 | 12.4868 | 12.4868 | 0 | 0 | 0 | C | 1
04804826_04804827 | 0 | 1 | 0 | 1 | 11.8396 | 0 | 11.8396 | 0.97103 | 0 | 0.97103 | 24.9736 | 0 | 24.9736 | 0 | 0 | 0 | C | 1
04804830_04804831 | 0 | 3 | 3 | 0 | 5.9198 | 5.9198 | 0 | 0.48551 | 0.48551 | 0 | 12.4868 | 12.4868 | 0 | 0 | 0 | 0 | C | 1
04804832_04804833 | 0 | 0 | 4 | 4 | 0 | 5.9198 | 5.9198 | 0 | 0.48551 | 0.48551 | 0 | 12.4868 | 12.4868 | 0 | 0 | 0 | C | 1
04804837_04804838 | 0 | 6 | 0 | 6 | 5.9198 | 0 | 5.9198 | 0.48551 | 0 | 0.48551 | 12.4868 | 0 | 12.4868 | 0 | 0 | 0 | C | 1
04804840_04804841 | 0 | 9 | 9 | 0 | 5.9261 | 5.9261 | 0 | 0.48603 | 0.48603 | 0 | 12.5 | 12.5 | 0 | 0 | 0 | 0 | C | 1
04804843_04804844 | 0 | 8 | 0 | 8 | 5.9198 | 0 | 5.9198 | 0.48551 | 0 | 0.48551 | 12.4868 | 0 | 12.4868 | 0 | 0 | 0 | C | 1
04804846_04804852 | 0 | 5 | 0 | 4 | 5.9198 | 0 | 5.9198 | 0.48551 | 0 | 0.48551 | 12.4868 | 0 | 12.4868 | 0 | 0 | 0 | C | 1
04804849_04804850 | 0 | 3 | 2 | 0 | 5.9198 | 5.9198 | 0 | 0.48551 | 0.48551 | 0 | 12.4868 | 12.4868 | 0 | 0 | 0 | 0 | C | 1
04804849_04804851 | 0 | 6 | 6 | 0 | 5.9261 | 5.9261 | 0 | 0.48603 | 0.48603 | 0 | 12.5 | 12.5 | 0 | 0 | 0 | 0 | C | 1
04804854_04804855 | 0 | 5 | 0 | 5 | 11.8521 | 0 | 11.8521 | 0.97205 | 0 | 0.97205 | 25 | 0 | 25 | 0 | 0 | 0 | C | 1
04804856_04804857 | 0 | 4 | 0 | 3 | 5.9198 | 0 | 5.9198 | 0.48551 | 0 | 0.48551 | 12.4868 | 0 | 12.4868 | 0 | 0 | 0 | C | 1
04804862_04804863 | 0 | 0 | 4 | 3 | 0 | 5.9198 | 5.9198 | 0 | 0.48551 | 0.48551 | 0 | 12.4868 | 12.4868 | 0 | 0 | 0 | C | 1
04804863_04804864 | 0 | 0 | 0 | 0 | 0 | 5.9198 | 5.9198 | 0 | 0.48551 | 0.48551 | 0 | 12.4868 | 12.4868 | 0 | 0 | 0 | C | 1
04804868_04804869 | 0 | 0 | 10 | 9 | 0 | 5.9198 | 5.9198 | 0 | 0.48551 | 0.48551 | 0 | 12.4868 | 12.4868 | 0 | 0 | 0 | C | 1
04804870_04804871 | 0 | 0 | 10 | 9 | 0 | 5.9198 | 5.9198 | 0 | 0.48551 | 0.48551 | 0 | 12.4868 | 12.4868 | 0 | 0 | 0 | C | 1
04804875_04804876 | 0 | 0 | 7 | 6 | 0 | 11.8521 | 11.8521 | 0 | 0.97205 | 0.97205 | 0 | 25 | 25 | 0 | 0 | 0 | C | 1
04804878_04804879 | 0 | 12 | 12 | 0 | 5.9198 | 5.9198 | 0 | 0.48551 | 0.48551 | 0 | 12.4868 | 12.4868 | 0 | 0 | 0 | 0 | C | 1
04804881_04804882 | 0 | 6 | 5 | 0 | 11.8396 | 11.8396 | 0 | 0.97103 | 0.97103 | 0 | 24.9736 | 24.9736 | 0 | 0 | 0 | 0 | C | 1
04804885_04804886 | 0 | 12 | 11 | 0 | 11.8521 | 11.8521 | 0 | 0.97205 | 0.97205 | 0 | 25 | 25 | 0 | 0 | 0 | 0 | C | 1
04804888_04804889 | 0 | 4 | 0 | 3 | 5.9198 | 0 | 5.9198 | 0.48551 | 0 | 0.48551 | 12.4868 | 0 | 12.4868 | 0 | 0 | 0 | C | 1
04804891_04804896 | 0 | 0 | 4 | 3 | 0 | 11.8396 | 11.8396 | 0 | 0.97103 | 0.97103 | 0 | 24.9736 | 24.9736 | 0 | 0 | 0 | C | 1
04804893_04804894 | 0 | 0 | 5 | 4 | 0 | 5.9261 | 5.9261 | 0 | 0.48603 | 0.48603 | 0 | 12.5 | 12.5 | 0 | 0 | 0 | C | 1
04804893_04804895 | 0 | 0 | 4 | 3 | 0 | 5.9198 | 5.9198 | 0 | 0.48551 | 0.48551 | 0 | 12.4868 | 12.4868 | 0 | 0 | 0 | C | 1
04804899_04804900 | 0 | 0 | 7 | 6 | 0 | 11.8396 | 11.8396 | 0 | 0.97103 | 0.97103 | 0 | 24.9736 | 24.9736 | 0 | 0 | 0 | C | 1
04804902A_04804903 | 0 | 0 | 1 | 0 | 0 | 7.9199 | 0 | 0 | 0.64955 | 0 | 0 | 16.7057 | 0 | 0 | 0 | 0 | C | 1
04804906_04804907 | 0 | 8 | 7 | 0 | 11.8521 | 11.8521 | 0 | 0.97205 | 0.97205 | 0 | 25 | 25 | 0 | 0 | 0 | 0 | C | 1
04804909_04804910 | 0 | 0 | 3 | 2 | 0 | 5.9198 | 5.9198 | 0 | 0.48551 | 0.48551 | 0 | 12.4868 | 12.4868 | 0 | 0 | 0 | C | 1
04804910_04804911 | 0 | 0 | 4 | 4 | 0 | 5.9198 | 5.9198 | 0 | 0.48551 | 0.48551 | 0 | 12.4868 | 12.4868 | 0 | 0 | 0 | C | 1
04804914_04804915 | 0 | 0 | 4 | 3 | 0 | 3.578 | 3.578 | 0 | 0.29345 | 0.29345 | 0 | 7.5472 | 7.5472 | 0 | 0 | 0 | C | 1
04804917A_04804918 | 0 | 0 | 0 | 0 | 11.8396 | 0 | 11.8396 | 0.97103 | 0 | 0.97103 | 24.9736 | 0 | 24.9736 | 0 | 0 | 0 | C | 1
04804919_04804920 | 0 | 6 | 0 | 6 | 5.9261 | 0 | 5.9261 | 0.48603 | 0 | 0.48603 | 12.5 | 0 | 12.5 | 0 | 0 | 0 | C | 1
04804921_04804922 | 0 | 2 | 0 | 2 | 5.9198 | 0 | 5.9198 | 0.48551 | 0 | 0.48551 | 12.4868 | 0 | 12.4868 | 0 | 0 | 0 | C | 1
04804924_04804930 | 0 | 6 | 0 | 6 | 11.8396 | 0 | 11.8396 | 0.97103 | 0 | 0.97103 | 24.9736 | 0 | 24.9736 | 0 | 0 | 0 | C | 1
04804925A_04804926 | 0 | 6 | 0 | 5 | 11.8396 | 0 | 11.8396 | 0.97103 | 0 | 0.97103 | 24.9736 | 0 | 24.9736 | 0 | 0 | 0 | C | 1
04804928A_04804929 | 0 | 4 | 0 | 4 | 11.8396 | 0 | 11.8396 | 0.97103 | 0 | 0.97103 | 24.9736 | 0 | 24.9736 | 0 | 0 | 0 | C | 1
04804932_04804933 | 0 | 0 | 5 | 5 | 0 | 5.9198 | 5.9198 | 0 | 0.48551 | 0.48551 | 0 | 12.4868 | 12.4868 | 0 | 0 | 0 | C | 1
04804932_04804934 | 0 | 6 | 5 | 0 | 5.9198 | 5.9198 | 0 | 0.48551 | 0.48551 | 0 | 12.4868 | 12.4868 | 0 | 0 | 0 | 0 | C | 1
04804937_04804938 | 0 | 9 | 8 | 0 | 11.8396 | 11.8396 | 0 | 0.97103 | 0.97103 | 0 | 24.9736 | 24.9736 | 0 | 0 | 0 | 0 | C | 1
04804938_04804939 | 0 | 0 | 0 | 0 | 11.8396 | 11.8396 | 0 | 0.97103 | 0.97103 | 0 | 24.9736 | 24.9736 | 0 | 0 | 0 | 0 | C | 1
04804940_04804941 | 0 | 15 | 0 | 14 | 11.8396 | 0 | 11.8396 | 0.97103 | 0 | 0.97103 | 24.9736 | 0 | 24.9736 | 0 | 0 | 0 | C | 1
04804942_04804943 | 0 | 3 | 3 | 0 | 11.8396 | 11.8396 | 0 | 0.97103 | 0.97103 | 0 | 24.9736 | 24.9736 | 0 | 0 | 0 | 0 | C | 1
04804944_04804945 | 0 | 4 | 0 | 4 | 11.8521 | 0 | 11.8521 | 0.97205 | 0 | 0.97205 | 25 | 0 | 25 | 0 | 0 | 0 | C | 1
04804948_04804951 | 0 | 0 | 3 | 2 | 0 | 2.3418 | 2.3418 | 0 | 0.19206 | 0.19206 | 0 | 4.9396 | 4.9396 | 0 | 0 | 0 | C | 1
04804949_04804950 | 0 | 0 | 4 | 3 | 0 | 5.9198 | 5.9198 | 0 | 0.48551 | 0.48551 | 0 | 12.4868 | 12.4868 | 0 | 0 | 0 | C | 1
04804952_04804953 | 0 | 0 | 11 | 10 | 0 | 11.8396 | 11.8396 | 0 | 0.97103 | 0.97103 | 0 | 24.9736 | 24.9736 | 0 | 0 | 0 | C | 1
0480502_0480503 | 0 | 0 | 7 | 7 | 0 | 11.8396 | 11.8396 | 0 | 0.97103 | 0.97103 | 0 | 24.9736 | 24.9736 | 0 | 0 | 0 | C | 1
048050A_048051 | 0 | 6 | 0 | 6 | 11.8396 | 0 | 11.8396 | 0.97103 | 0 | 0.97103 | 24.9736 | 0 | 24.9736 | 0 | 0 | 0 | C | 1
048053_048054 | 0 | 0 | 6 | 5 | 0 | 5.9198 | 5.9198 | 0 | 0.48551 | 0.48551 | 0 | 12.4868 | 12.4868 | 0 | 0 | 0 | C | 1
048055A_04805501 | 0 | 1 | 1 | 0 | 5.9198 | 5.9198 | 0 | 0.48551 | 0.48551 | 0 | 12.4868 | 12.4868 | 0 | 0 | 0 | 0 | C | 1
048056_048057 | 0 | 0 | 6 | 6 | 0 | 5.9198 | 5.9198 | 0 | 0.48551 | 0.48551 | 0 | 12.4868 | 12.4868 | 0 | 0 | 0 | C | 1
04805A_0480501 | 0 | 0 | 3 | 3 | 0 | 11.8396 | 11.8396 | 0 | 0.97103 | 0.97103 | 0 | 24.9736 | 24.9736 | 0 | 0 | 0 | C | 1
048060_04806001 | 0 | 3 | 2 | 0 | 5.9261 | 5.9261 | 0 | 0.48603 | 0.48603 | 0 | 12.5 | 12.5 | 0 | 0 | 0 | 0 | C | 1
0480601_0480602 | 0 | 2 | 0 | 2 | 17.7997 | 0 | 17.7997 | 1.4598 | 0 | 1.4598 | 37.5453 | 0 | 37.5453 | 0 | 0 | 0 | C | 1
0480603_0480604 | 0 | 2 | 0 | 2 | 11.8396 | 0 | 11.8396 | 0.97103 | 0 | 0.97103 | 24.9736 | 0 | 24.9736 | 0 | 0 | 0 | C | 1
0480604_0480605 | 0 | 1 | 0 | 1 | 5.9198 | 0 | 5.9198 | 0.48551 | 0 | 0.48551 | 12.4868 | 0 | 12.4868 | 0 | 0 | 0 | C | 1
0480606_0480607 | 0 | 0 | 0 | 0 | 11.8396 | 0 | 11.8396 | 0.97103 | 0 | 0.97103 | 24.9736 | 0 | 24.9736 | 0 | 0 | 0 | C | 1
048062_048063 | 0 | 6 | 0 | 5 | 11.8396 | 0 | 11.8396 | 0.97103 | 0 | 0.97103 | 24.9736 | 0 | 24.9736 | 0 | 0 | 0 | C | 1
048066_04806601 | 0 | 0 | 4 | 4 | 0 | 5.9261 | 5.9261 | 0 | 0.48603 | 0.48603 | 0 | 12.5 | 12.5 | 0 | 0 | 0 | C | 1
048066_048067 | 0 | 3 | 2 | 0 | 5.9198 | 5.9198 | 0 | 0.48551 | 0.48551 | 0 | 12.4868 | 12.4868 | 0 | 0 | 0 | 0 | C | 1
048068_048069 | 0 | 0 | 7 | 7 | 0 | 5.9198 | 5.9198 | 0 | 0.48551 | 0.48551 | 0 | 12.4868 | 12.4868 | 0 | 0 | 0 | C | 1
04807_0480701 | 0 | 0 | 2 | 1 | 0 | 3.578 | 3.578 | 0 | 0.29345 | 0.29345 | 0 | 7.5472 | 7.5472 | 0 | 0 | 0 | C | 1
04807_0480702 | 0 | 0.5 | 0 | 0.5 | 11.8396 | 0 | 11.8396 | 0.97103 | 0 | 0.97103 | 24.9736 | 0 | 24.9736 | 0 | 0 | 0 | C | 1
0480702_0480703 | 0 | 2 | 0 | 1 | 5.9198 | 0 | 5.9198 | 0.48551 | 0 | 0.48551 | 12.4868 | 0 | 12.4868 | 0 | 0 | 0 | C | 1
048072_04807201 | 0 | 1 | 0 | 1 | 11.8521 | 0 | 11.8521 | 0.97205 | 0 | 0.97205 | 25 | 0 | 25 | 0 | 0 | 0 | C | 1
048072_048073 | 0 | 2 | 0 | 2 | 5.9198 | 0 | 5.9198 | 0.48551 | 0 | 0.48551 | 12.4868 | 0 | 12.4868 | 0 | 0 | 0 | C | 1
048073_048074 | 0 | 0 | 6 | 5 | 0 | 11.8396 | 11.8396 | 0 | 0.97103 | 0.97103 | 0 | 24.9736 | 24.9736 | 0 | 0 | 0 | C | 1
048076_04807601 | 0 | 0 | 2 | 1 | 0 | 5.9261 | 5.9261 | 0 | 0.48603 | 0.48603 | 0 | 12.5 | 12.5 | 0 | 0 | 0 | C | 1
048078_04807801 | 0 | 8 | 0 | 7 | 11.8521 | 0 | 11.8521 | 0.97205 | 0 | 0.97205 | 25 | 0 | 25 | 0 | 0 | 0 | C | 1
048080_048081 | 0 | 5 | 3 | 3 | 9.4728 | 9.4728 | 9.4728 | 0.77691 | 0.77691 | 0.77691 | 19.9812 | 19.9812 | 19.9812 | 0 | 0 | 0 | C | 1
0480801_0480802 | 0 | 0 | 4 | 3 | 0 | 17.7997 | 17.7997 | 0 | 1.4598 | 1.4598 | 0 | 37.5453 | 37.5453 | 0 | 0 | 0 | C | 1
048082_04808201 | 0 | 12 | 0 | 12 | 5.9198 | 0 | 5.9198 | 0.48551 | 0 | 0.48551 | 12.4868 | 0 | 12.4868 | 0 | 0 | 0 | C | 1
04808202_04808203 | 0 | 0 | 5 | 5 | 0 | 11.8396 | 11.8396 | 0 | 0.97103 | 0.97103 | 0 | 24.9736 | 24.9736 | 0 | 0 | 0 | C | 1
04808206_04808207 | 0 | 5 | 0 | 5 | 11.8396 | 0 | 11.8396 | 0.97103 | 0 | 0.97103 | 24.9736 | 0 | 24.9736 | 0 | 0 | 0 | C | 1
04808212_04808213 | 0 | 13 | 13 | 0 | 11.8396 | 11.8396 | 0 | 0.97103 | 0.97103 | 0 | 24.9736 | 24.9736 | 0 | 0 | 0 | 0 | C | 1
04808218_04808219 | 0 | 9 | 9 | 0 | 5.9261 | 5.9261 | 0 | 0.48603 | 0.48603 | 0 | 12.5 | 12.5 | 0 | 0 | 0 | 0 | C | 1
04808220_04808221 | 0 | 0 | 0 | 0 | 5.9198 | 5.9198 | 0 | 0.48551 | 0.48551 | 0 | 12.4868 | 12.4868 | 0 | 0 | 0 | 0 | C | 1
04808222_04808223 | 0 | 6 | 6 | 0 | 5.9198 | 5.9198 | 0 | 0.48551 | 0.48551 | 0 | 12.4868 | 12.4868 | 0 | 0 | 0 | 0 | C | 1
04808223_04808224 | 0 | 0 | 0 | 0 | 7.131 | 0 | 0 | 0.58485 | 0 | 0 | 15.0416 | 0 | 0 | 0 | 0 | 0 | C | 1
04808227_04808228 | 0 | 7 | 7 | 0 | 3.578 | 3.578 | 0 | 0.29345 | 0.29345 | 0 | 7.5472 | 7.5472 | 0 | 0 | 0 | 0 | C | 1
04808231_04808232 | 0 | 10 | 9 | 0 | 5.9198 | 5.9198 | 0 | 0.48551 | 0.48551 | 0 | 12.4868 | 12.4868 | 0 | 0 | 0 | 0 | C | 1
04808235_04808236 | 0 | 10 | 10 | 0 | 5.9198 | 5.9198 | 0 | 0.48551 | 0.48551 | 0 | 12.4868 | 12.4868 | 0 | 0 | 0 | 0 | C | 1
04808238_04808239 | 0 | 0 | 8 | 8 | 0 | 11.8396 | 11.8396 | 0 | 0.97103 | 0.97103 | 0 | 24.9736 | 24.9736 | 0 | 0 | 0 | C | 1
048084_04808401 | 0 | 4 | 4 | 0 | 11.8396 | 11.8396 | 0 | 0.97103 | 0.97103 | 0 | 24.9736 | 24.9736 | 0 | 0 | 0 | 0 | C | 1
048085_04808501 | 0 | 14 | 0 | 13 | 11.8396 | 0 | 11.8396 | 0.97103 | 0 | 0.97103 | 24.9736 | 0 | 24.9736 | 0 | 0 | 0 | C | 1
048085_04808506 | 0 | 0 | 13 | 13 | 0 | 11.8396 | 11.8396 | 0 | 0.97103 | 0.97103 | 0 | 24.9736 | 24.9736 | 0 | 0 | 0 | C | 1
04808502_04808503 | 0 | 10 | 0 | 9 | 11.8396 | 0 | 11.8396 | 0.97103 | 0 | 0.97103 | 24.9736 | 0 | 24.9736 | 0 | 0 | 0 | C | 1
04808503_04808504 | 0 | 27 | 0 | 27 | 17.7997 | 0 | 17.7997 | 1.4598 | 0 | 1.4598 | 37.5453 | 0 | 37.5453 | 0 | 0 | 0 | C | 1
04808509_04808510 | 0 | 0 | 13 | 12 | 0 | 5.9198 | 5.9198 | 0 | 0.48551 | 0.48551 | 0 | 12.4868 | 12.4868 | 0 | 0 | 0 | C | 1
04808511_04808512 | 0 | 0 | 8 | 7 | 0 | 5.9198 | 5.9198 | 0 | 0.48551 | 0.48551 | 0 | 12.4868 | 12.4868 | 0 | 0 | 0 | C | 1
04808514_04808515 | 0 | 0 | 14 | 14 | 0 | 17.7997 | 17.7997 | 0 | 1.4598 | 1.4598 | 0 | 37.5453 | 37.5453 | 0 | 0 | 0 | C | 1
04808518_04808519 | 0 | 0 | 17 | 16 | 0 | 5.9198 | 5.9198 | 0 | 0.48551 | 0.48551 | 0 | 12.4868 | 12.4868 | 0 | 0 | 0 | C | 1
04808521_04808522 | 0 | 0 | 16 | 16 | 0 | 5.9198 | 5.9198 | 0 | 0.48551 | 0.48551 | 0 | 12.4868 | 12.4868 | 0 | 0 | 0 | C | 1
048086_048087 | 0 | 0 | 7 | 7 | 0 | 5.9198 | 5.9198 | 0 | 0.48551 | 0.48551 | 0 | 12.4868 | 12.4868 | 0 | 0 | 0 | C | 1
04808801_04808802 | 0 | 0 | 10 | 10 | 0 | 5.9198 | 5.9198 | 0 | 0.48551 | 0.48551 | 0 | 12.4868 | 12.4868 | 0 | 0 | 0 | C | 1
04808804_04808805 | 0 | 0 | 32 | 31 | 0 | 5.9261 | 5.9261 | 0 | 0.48603 | 0.48603 | 0 | 12.5 | 12.5 | 0 | 0 | 0 | C | 1
04808A_04809 | 0 | 0 | 3 | 3 | 0 | 11.8396 | 11.8396 | 0 | 0.97103 | 0.97103 | 0 | 24.9736 | 24.9736 | 0 | 0 | 0 | C | 1
048091_04809101 | 0 | 6 | 6 | 0 | 5.9198 | 5.9198 | 0 | 0.48551 | 0.48551 | 0 | 12.4868 | 12.4868 | 0 | 0 | 0 | 0 | C | 1
04809102_04809103 | 0 | 13 | 13 | 0 | 5.9198 | 5.9198 | 0 | 0.48551 | 0.48551 | 0 | 12.4868 | 12.4868 | 0 | 0 | 0 | 0 | C | 1
04809106_04809107 | 0 | 18 | 18 | 0 | 5.9198 | 5.9198 | 0 | 0.48551 | 0.48551 | 0 | 12.4868 | 12.4868 | 0 | 0 | 0 | 0 | C | 1
04809109_04809110 | 0 | 9 | 8 | 0 | 5.9261 | 5.9261 | 0 | 0.48603 | 0.48603 | 0 | 12.5 | 12.5 | 0 | 0 | 0 | 0 | C | 1
04809111_04809112 | 0 | 5 | 5 | 0 | 5.9198 | 5.9198 | 0 | 0.48551 | 0.48551 | 0 | 12.4868 | 12.4868 | 0 | 0 | 0 | 0 | C | 1
04809113_04809114 | 0 | 5 | 4 | 0 | 5.9198 | 5.9198 | 0 | 0.48551 | 0.48551 | 0 | 12.4868 | 12.4868 | 0 | 0 | 0 | 0 | C | 1
04809115_04809116 | 0 | 5 | 4 | 0 | 5.9198 | 5.9198 | 0 | 0.48551 | 0.48551 | 0 | 12.4868 | 12.4868 | 0 | 0 | 0 | 0 | C | 1
04809118_04809122 | 0 | 6 | 5 | 0 | 5.9198 | 5.9198 | 0 | 0.48551 | 0.48551 | 0 | 12.4868 | 12.4868 | 0 | 0 | 0 | 0 | C | 1
04809119_04809120 | 0 | 12 | 12 | 0 | 5.9198 | 5.9198 | 0 | 0.48551 | 0.48551 | 0 | 12.4868 | 12.4868 | 0 | 0 | 0 | 0 | C | 1
04809402_04809403 | 0 | 28 | 0 | 27 | 11.8396 | 0 | 11.8396 | 0.97103 | 0 | 0.97103 | 24.9736 | 0 | 24.9736 | 0 | 0 | 0 | C | 1
04809405_04809406 | 0 | 6 | 0 | 5 | 5.9198 | 0 | 5.9198 | 0.48551 | 0 | 0.48551 | 12.4868 | 0 | 12.4868 | 0 | 0 | 0 | C | 1
04809406_04809407 | 0 | 5 | 0 | 5 | 5.9198 | 0 | 5.9198 | 0.48551 | 0 | 0.48551 | 12.4868 | 0 | 12.4868 | 0 | 0 | 0 | C | 1
04809409_04809410 | 0 | 7 | 0 | 7 | 5.9198 | 0 | 5.9198 | 0.48551 | 0 | 0.48551 | 12.4868 | 0 | 12.4868 | 0 | 0 | 0 | C | 1
048094A_04809404 | 0 | 6 | 0 | 6 | 5.9198 | 0 | 5.9198 | 0.48551 | 0 | 0.48551 | 12.4868 | 0 | 12.4868 | 0 | 0 | 0 | C | 1
04809603_04809604 | 0 | 8 | 0 | 7 | 5.9198 | 0 | 5.9198 | 0.48551 | 0 | 0.48551 | 12.4868 | 0 | 12.4868 | 0 | 0 | 0 | C | 1
04809607_04809608 | 0 | 8 | 0 | 7 | 5.9261 | 0 | 5.9261 | 0.48603 | 0 | 0.48603 | 12.5 | 0 | 12.5 | 0 | 0 | 0 | C | 1
048096A_04809601 | 0 | 15 | 0 | 14 | 5.9198 | 0 | 5.9198 | 0.48551 | 0 | 0.48551 | 12.4868 | 0 | 12.4868 | 0 | 0 | 0 | C | 1
048096A_04809605 | 0 | 7 | 0 | 6 | 5.9198 | 0 | 5.9198 | 0.48551 | 0 | 0.48551 | 12.4868 | 0 | 12.4868 | 0 | 0 | 0 | C | 1
04809906_04809907 | 0 | 9 | 8 | 0 | 11.8396 | 11.8396 | 0 | 0.97103 | 0.97103 | 0 | 24.9736 | 24.9736 | 0 | 0 | 0 | 0 | C | 1
04809908_04809909 | 0 | 19 | 18 | 0 | 5.9198 | 5.9198 | 0 | 0.48551 | 0.48551 | 0 | 12.4868 | 12.4868 | 0 | 0 | 0 | 0 | C | 1
04809912_04809913 | 0 | 11 | 10 | 0 | 17.7997 | 17.7997 | 0 | 1.4598 | 1.4598 | 0 | 37.5453 | 37.5453 | 0 | 0 | 0 | 0 | C | 1
04809912_04809914 | 0 | 18 | 17 | 0 | 11.8396 | 11.8396 | 0 | 0.97103 | 0.97103 | 0 | 24.9736 | 24.9736 | 0 | 0 | 0 | 0 | C | 1
04809915_04809916 | 0 | 0 | 17 | 17 | 0 | 5.9198 | 5.9198 | 0 | 0.48551 | 0.48551 | 0 | 12.4868 | 12.4868 | 0 | 0 | 0 | C | 1
04809918_04809919 | 0 | 0 | 9 | 9 | 0 | 11.8396 | 11.8396 | 0 | 0.97103 | 0.97103 | 0 | 24.9736 | 24.9736 | 0 | 0 | 0 | C | 1
04809920_04809921 | 0 | 0 | 2 | 1 | 0 | 5.9198 | 5.9198 | 0 | 0.48551 | 0.48551 | 0 | 12.4868 | 12.4868 | 0 | 0 | 0 | C | 1
04809924_04809927 | 0 | 0 | 8 | 8 | 0 | 11.8521 | 11.8521 | 0 | 0.97205 | 0.97205 | 0 | 25 | 25 | 0 | 0 | 0 | C | 1
04809925_04809926 | 0 | 0 | 15 | 14 | 0 | 17.7997 | 17.7997 | 0 | 1.4598 | 1.4598 | 0 | 37.5453 | 37.5453 | 0 | 0 | 0 | C | 1
04809929_04809930 | 0 | 0 | 12 | 11 | 0 | 5.9198 | 5.9198 | 0 | 0.48551 | 0.48551 | 0 | 12.4868 | 12.4868 | 0 | 0 | 0 | C | 1
04809941_04809942 | 0 | 11 | 0 | 10 | 11.8521 | 0 | 11.8521 | 0.97205 | 0 | 0.97205 | 25 | 0 | 25 | 0 | 0 | 0 | C | 1
04809943_04809944 | 0 | 12 | 0 | 11 | 5.9198 | 0 | 5.9198 | 0.48551 | 0 | 0.48551 | 12.4868 | 0 | 12.4868 | 0 | 0 | 0 | C | 1
04809945_04809946 | 0 | 0 | 0 | 34 | 0 | 0 | 11.8521 | 0 | 0 | 0.97205 | 0 | 0 | 25 | 0 | 0 | 0 | C | 1
048099A_04809903 | 0 | 17 | 0 | 16 | 11.8396 | 0 | 11.8396 | 0.97103 | 0 | 0.97103 | 24.9736 | 0 | 24.9736 | 0 | 0 | 0 | C | 1
048099B_04809932 | 0 | 27 | 0 | 0 | 5.9198 | 0 | 0 | 0.48551 | 0 | 0 | 12.4868 | 0 | 0 | 0 | 0 | 0 | C | 1

## Node
NodeId | X | Y | Description | IsPadMountGear
00514570 | 1694254.7209 | 204327.5713 | PS 51-T3-480 | 0
00519902 | 1693137.8682 | 207131.924 | TS 51-T6-480 | 0
0480 | 1694193 | 198170 | 0480 | 0
04801 | 1693919.6019 | 198335.1415 | PR M1983469400 (PRMY) | 0
048010 | 1694146 | 199974 | PR P832372 (PRMY) | 0
0480100 | 1692912 | 210078 | PR P37316 (PRMY) | 0
0480101 | 1692814 | 210150 | PR P37315 (PRMY) | 0
0480102 | 1692733 | 210210 | PR P2102169273 (PRMY) | 0
0480103 | 1692636 | 210282 | PR P37314 (PRMY) | 0
0480104 | 1692557 | 210341 | PR P37313 (PRMY) | 0
0480105 | 1692476 | 210399 | FU P37312 (DEVC) | 0
0480105A | 1692479.6056 | 210403.7958 | FU P37312 (DOWN) | 0
0480106 | 1692391 | 210463 | PR P37311 (PRMY) | 0
0480107 | 1692326 | 210511 | GB 480-445GB (DEVC) | 0
0480108 | 1692224 | 210586 | PS 52-T3-480 (DEVC) | 0
0480109 | 1692579 | 210536 | PR P739959 (PRMY) | 0
048011 | 1694183 | 200118 | PR P931483 (PRMY) | 0
0480110 | 1692638 | 210615 | PR P739984 (PRMY) | 0
0480111 | 1692705 | 210705 | PR P739976 (JNCT) | 0
0480112 | 1692614 | 210772 | PR P739975 (PRMY) | 0
0480113 | 1692574 | 210802 | PR P739974 (PRMY) | 0
0480114 | 1692493 | 210861 | PR P739967 (PRMY) | 0
0480115 | 1692466 | 210908 | PR P739960 (PRMY) | 0
0480116 | 1692733 | 210683 | PR P733434 (PRMY) | 0
0480117 | 1692862 | 210588 | PR P739978 (PRMY) | 0
0480118 | 1692352 | 210232 | FU P739965 (DEVC) | 0
0480118A | 1692349.3897 | 210228.9691 | FU P739965 (DOWN) | 0
0480119 | 1692172 | 210023 | PR H2099969214 (JNCT) | 0
048012 | 1694211 | 200262 | PR P2002769421 (JNCT) | 0
0480120 | 1692277 | 210156 | PR D2101669225 (PRMY) | 0
04801201 | 1694259 | 200309 | FU P2003069427 (DEVC) | 0
04801201A | 1694261.1776 | 200305.6447 | FU P2003069427 (DOWN) | 0
04801202 | 1694357 | 200158 | PR D2001769435 (PRMY) | 0
04801203 | 1694560 | 200062 | PR D2000769455 (PRMY) | 0
04801204 | 1694557.4288 | 200065.0642 | CG CG199999 (DEVC) | 0
0480121 | 1692079 | 209898 | PR D2098969206 (PRMY) | 0
0480122 | 1691809 | 209539 | PR H2095469181 (JNCT) | 0
0480123 | 1691953 | 209372 | FU P838949 (DEVC) | 0
0480123A | 1691959.4961 | 209367.3309 | FU P838949 (DOWN) | 0
0480124 | 1691985 | 209349 | PR P838948 (PRMY) | 0
0480125 | 1692087 | 209274 | PR P933739 (PRMY) | 0
0480126 | 1692155 | 209223 | PR P933738 (PRMY) | 0
0480127 | 1692236 | 209164 | PR P933737 (PRMY) | 0
0480128 | 1691842 | 209585 | PR D2095669182 (PRMY) | 0
0480129 | 1691689 | 209568 | FU P838951 (DEVC) | 0
0480129A | 1691683.3868 | 209572.1824 | FU P838951 (DOWN) | 0
048013 | 1694261 | 200489 | PR P2004169424 (PRMY) | 0
0480130 | 1691587 | 209644 | PR P733612 (PRMY) | 0
04801301 | 1694263 | 200492.4641 | CG CG199999 (DEVC) | 0
0480131 | 1691489 | 209717 | PR P838952 (PRMY) | 0
0480132 | 1691467 | 209733 | PR P838953 (PRMY) | 0
0480133 | 1691428 | 209761 | FU P838954 (DEVC) | 0
0480133A | 1691420.1682 | 209759.3684 | FU P838954 (DOWN) | 0
0480134 | 1691380 | 209751 | PR D2098069250 (PRMY) | 0
0480135 | 1691578 | 209229 | PR H2091969155 (JNCT) | 0
0480136 | 1691612 | 209274 | PR D2092269157 (PRMY) | 0
0480137 | 1691503 | 209235 | FU P838963 (DEVC) | 0
0480137A | 1691496.6451 | 209239.8596 | FU P838963 (DOWN) | 0
0480138 | 1691469 | 209261 | PR P838962 (PRMY) | 0
0480139 | 1691367 | 209339 | PR P838960 (JNCT) | 0
048014 | 1694291 | 200618 | PR P931482 (JNCT) | 0
0480140 | 1691340 | 209300 | PR P838961 (PRMY) | 0
04801401 | 1694179 | 200615 | PR P735172 (PRMY) | 0
04801402 | 1694097 | 200633 | PR P931481 (PRMY) | 0
04801403 | 1693882 | 200681 | PR P931480 (PRMY) | 0
04801404 | 1693786 | 200703 | PR P931479 (PRMY) | 0
04801405 | 1693699 | 200723 | PR P931478 (PRMY) | 0
04801406 | 1693587 | 200748 | PR P931477 (PRMY) | 0
04801407 | 1693506 | 200767 | FU P33042 (DEVC) | 0
04801407A | 1693498.3134 | 200769.2173 | FU P33042 (DOWN) | 0
04801408 | 1693454 | 200782 | PR H101126 (PRMY) | 0
04801409 | 1693323 | 200378 | PR H101125 (JNCT) | 0
0480141 | 1691275 | 209402 | PR P733604 (PRMY) | 0
04801410 | 1693436 | 200496 | PR D101309 (PRMY) | 0
04801411 | 1693232 | 199973 | PR H101123 (JNCT) | 0
04801412 | 1693423 | 200146 | PR H126018 (PRMY) | 0
04801413 | 1693478 | 200130 | FU P735176 (DEVC) | 0
04801413A | 1693481.8969 | 200129.0976 | FU P735176 (DOWN) | 0
04801414 | 1693573 | 200108 | PR P2005569310 (PRMY) | 0
04801415 | 1693773 | 200059 | PR P931486 (PRMY) | 0
04801416 | 1693920 | 200027 | PR P931485 (PRMY) | 0
04801417 | 1693198 | 199829 | PR D101308 (PRMY) | 0
04801418 | 1693194.7861 | 199832.8302 | CG CG199999 (DEVC) | 0
04801419 | 1693143 | 199595 | PR H101122 (PRMY) | 0
0480142 | 1691254 | 208794 | PR H2087669116 (JNCT) | 0
04801420 | 1693070 | 199287 | PR H101121 (JNCT) | 0
04801421 | 1693202 | 199315 | PR D101307 (PRMY) | 0
04801422 | 1693032 | 199105 | FU P1991169304 (DEVC) | 0
04801422A | 1693030.135 | 199097.2204 | FU P1991169304 (DOWN) | 0
04801423 | 1692997 | 198959 | PR P832364 (PRMY) | 0
04801424 | 1692928 | 198663 | PR P832373 (PRMY) | 0
04801425 | 1692882 | 198527 | PR P832367 (PRMY) | 0
04801426 | 1692836 | 198332 | PR P832368 (PRMY) | 0
0480143 | 1691363 | 208940 | PR D2089169127 (PRMY) | 0
0480144 | 1691159 | 208743 | PR D2086669108 (PRMY) | 0
0480145 | 1691118 | 208629 | PR D2085969102 (PRMY) | 0
048015 | 1694326 | 200770 | PR P931471 (JNCT) | 0
04801501 | 1694215 | 200786 | PR P735171 (PRMY) | 0
04801502 | 1694018 | 200833 | PR P931472 (PRMY) | 0
04801503 | 1694019.3681 | 200836.7588 | CG CG199999 (DEVC) | 0
04801504 | 1694353 | 200716 | PR P931476 (PRMY) | 0
048016 | 1694363 | 200925 | CF 480-70CF (DEVC) | 0
048017 | 1694399 | 201106 | PR P931425 (JNCT) | 0
04801701 | 1694290 | 201133 | PR P931427 (PRMY) | 0
04801702 | 1694093 | 201179 | PR P931432 (PRMY) | 0
04801703 | 1693899 | 201223 | PR P931431 (PRMY) | 0
048018 | 1694435 | 201231 | PR P931399 (PRMY) | 0
048019 | 1694490 | 201450 | FU P2014169447 (DEVC) | 0
04801901 | 1694275 | 201488 | PR P105036 (PRMY) | 0
04801902 | 1694079 | 201534 | PR P105322 (PRMY) | 0
04801903 | 1694082 | 201539.1962 | CG CG199999 (DEVC) | 0
048019A | 1694482.1221 | 201451.3924 | FU P2014169447 (DOWN) | 0
04802 | 1693808.4208 | 198372.7774 | PR M1984069380 (JNCT) | 0
048020 | 1694526 | 201608 | PR P931428 (PRMY) | 0
0480201 | 1693866.4283 | 198322.0208 | PR M1983469400 (PRMY) | 0
0480202 | 1693892.6698 | 198296.4698 | FU D108727 (DEVC) | 0
0480202A | 1693919.6019 | 198306.1377 | FU D108727 (DOWN) | 0
0480203 | 1693912.9581 | 198320.9088 | PR M1983469400 (PRMY) | 0
0480204 | 1693976 | 198315 | PR D1983469402 (PRMY) | 0
0480205 | 1694160 | 198341 | PR D108728 (PRMY) | 0
048021 | 1694570 | 201790 | PR P931429 (JNCT) | 0
04802101 | 1694455 | 201806 | PR P931436 (PRMY) | 0
04802102 | 1694356 | 201831 | PR P931406 (PRMY) | 0
04802103 | 1694259 | 201855 | PR P931407 (PRMY) | 0
04802104 | 1694160 | 201877 | PR P931405 (PRMY) | 0
04802105 | 1694065 | 201900 | PR P931404 (PRMY) | 0
04802106 | 1693965 | 201925 | PR P735163 (PRMY) | 0
048022 | 1694601 | 201919 | PR P931433 (PRMY) | 0
048023 | 1694616 | 201988 | FU P931402 (DEVC) | 0
04802301 | 1694651 | 201968 | PR P931401 (JNCT) | 0
04802302 | 1694500 | 201981 | PR P931403 (PRMY) | 0
04802303 | 1694400 | 202003 | PR P931743 (PRMY) | 0
04802304 | 1694200 | 202047 | PR P931742 (PRMY) | 0
04802305 | 1694102 | 202071 | PR P2020569382 (PRMY) | 0
04802306 | 1693927 | 202109 | PR P931714 (PRMY) | 0
04802307 | 1694759 | 201943 | PR P931400 (PRMY) | 0
04802308 | 1694870 | 201917 | PR P931420 (PRMY) | 0
04802309 | 1694844 | 201808 | PR P931395 (PRMY) | 0
04802310 | 1694809 | 201661 | PR P931396 (PRMY) | 0
04802311 | 1694758 | 201458 | PR P931397 (PRMY) | 0
04802312 | 1694788 | 201264 | PR P931422 (PRMY) | 0
04802313 | 1694749 | 201089 | PR P931398 (PRMY) | 0
04802314 | 1694718 | 200946 | PR P931423 (PRMY) | 0
04802315 | 1694707 | 200859 | PR P931449 (JNCT) | 0
04802316 | 1694881 | 200820 | PR P931448 (PRMY) | 0
04802317 | 1695031 | 200783 | PR P839177 (JNCT) | 0
04802318 | 1694995 | 200624 | PR P931391 (PRMY) | 0
04802319 | 1694960 | 200472 | PR P931419 (PRMY) | 0
04802320 | 1694936 | 200373 | FU P931445 (DEVC) | 0
04802320A | 1694934.9233 | 200366.0833 | FU P931445 (DOWN) | 0
04802321 | 1694903 | 200161 | PR D2000169499 (PRMY) | 0
04802322 | 1695032 | 200962 | PR P732365 (PRMY) | 0
04802323 | 1695076 | 201160 | PR P839130 (JNCT) | 0
04802324 | 1695126 | 201373 | PR P839180 (PRMY) | 0
04802325 | 1695157 | 201502 | PR P2014669514 (PRMY) | 0
04802326 | 1695122 | 201200 | PR P839140 (PRMY) | 0
04802327 | 1694584 | 200888 | PR P931468 (PRMY) | 0
048023A | 1694621.2095 | 201985.0232 | FU P931402 (DOWN) | 0
048024 | 1694669.4981 | 202122.4151 | PR P931744 (PRMY) | 0
04802401 | 1694644.4288 | 202128.0642 | CG CG199999 (DEVC) | 0
048025 | 1694680 | 202267 | PR P931749 (JNCT) | 0
04802501 | 1694813 | 202235 | PR P931701 (PRMY) | 0
04802502 | 1694911 | 202214 | PR P931705 (PRMY) | 0
04802503 | 1695084 | 202169 | PR P839193 (PRMY) | 0
04802504 | 1694519 | 202304 | PR P931704 (PRMY) | 0
04802505 | 1694362 | 202342 | PR P931710 (PRMY) | 0
04802506 | 1694242 | 202371 | PR P931700 (PRMY) | 0
04802507 | 1694127 | 202399 | PR P931747 (PRMY) | 0
048026 | 1694708 | 202377 | PR P931712 (PRMY) | 0
048027 | 1694738 | 202509 | SW 480-7 (DEVC) | 0
048027A | 1694739.1418 | 202513.8679 | SW 480-7 (DOWN) | 0
048028 | 1694757 | 202590 | PR P931697 (JNCT) | 0
04802801 | 1694595 | 202627 | PR P2027569463 (PRMY) | 0
04802802 | 1694437 | 202663 | PR P2027969368 (PRMY) | 0
04802803 | 1694321 | 202690 | PR P931698 (PRMY) | 0
04802804 | 1694205 | 202717 | PR P931699 (PRMY) | 0
04802805 | 1694086 | 202742 | PR P931702 (PRMY) | 0
048029 | 1694891 | 202560 | PR P104554 (PRMY) | 0
04803 | 1693888 | 198910 | PR M1989269392 (PRMY) | 0
048030 | 1694990 | 202540 | PR P2026769504 (PRMY) | 0
048031 | 1695010 | 202666 | PR P839197 (PRMY) | 0
048032 | 1695047 | 202822 | PR P839244 (PRMY) | 0
04803201 | 1695045.6108 | 202829.8785 | CG CG199999 (DEVC) | 0
048033 | 1695083 | 202975 | PR P835606 (PRMY) | 0
048034 | 1695133.198 | 203138.5133 | PR P839241 (PRMY) | 0
04803401 | 1695105.0225 | 203148.004 | CG CG199999 (DEVC) | 0
048035 | 1695142.3271 | 203305.9098 | GS 480-35 (DEVC) | 0
048035A | 1695171.9622 | 203309.1135 | PS 480-35 (DOWN) | 0
048035B | 1695174.365 | 203298.9015 | PS 480-34 (DEVC) | 0
048036 | 1695175 | 203354 | PR H2034269524 (PRMY) | 0
04803601 | 1695256 | 203580 | FU P2036869529 (DEVC) | 0
04803601A | 1695257.2822 | 203584.8328 | FU P2036869529 (DOWN) | 0
04803602 | 1695295 | 203727 | GB 480-238GB (DEVC) | 0
04803603 | 1695332 | 203883 | PR P2038569585 (PRMY) | 0
04803604 | 1695359 | 204005 | PR P835601 (PRMY) | 0
04803605 | 1695394 | 204151 | PR P835595 (PRMY) | 0
04803606 | 1695431 | 204310 | PR P835596 (PRMY) | 0
04803607 | 1695467 | 204459 | PR P835599 (JNCT) | 0
04803608 | 1695315 | 204496 | PR P835602 (PRMY) | 0
04803609 | 1695500 | 204604 | PR P835600 (PRMY) | 0
048037 | 1695218 | 203519 | GS 480-T1-481 (DEVC) | 0
048037A | 1695215.9479 | 203524.6382 | PS 480-13 (DOWN) | 0
048037B | 1695216.4869 | 203513.1939 | PS 480-14 (DEVC) | 0
048037C | 1695214.007 | 203519.2369 | PS 480-15 (DOWN) | 0
048038 | 1694982 | 203533 | PR H2035669495 (JNCT) | 0
04803801 | 1694977.3425 | 203531.1813 | FU H2035669495 (DEVC) | 0
04803801A | 1694988.8067 | 203531.3664 | FU H2035669495 (DOWN) | 0
04803802 | 1694877 | 203492 | FU D2035069479 (DEVC) | 0
04803802A | 1694869.9359 | 203495.7548 | FU D2035069479 (DOWN) | 0
04803803 | 1694766 | 203551 | PR H2035069477 (PRMY) | 0
04803804 | 1694614 | 203351 | PR D2033469460 (PRMY) | 0
04803805 | 1694615.3681 | 203354.7588 | CG CG199999 (DEVC) | 0
04803806 | 1694254 | 203042 | PR D2029969425 (PRMY) | 0
04803807 | 1694252.6108 | 203049.8785 | CG CG199999 (DEVC) | 0
04803808 | 1694566 | 202939 | PR D2029069409 (PRMY) | 0
04803809 | 1694856 | 203152 | PR D2031269438 (PRMY) | 0
04803810 | 1695057 | 203515 | PR D2035669500 (PRMY) | 0
048039 | 1694427 | 203622 | PR H2035069430 (JNCT) | 0
04803901 | 1694459 | 203697 | FU P237102 (DEVC) | 0
04803901A | 1694460.0685 | 203701.8845 | FU P237102 (DOWN) | 0
04803902 | 1694473 | 203761 | PR P37013 (PRMY) | 0
04803903 | 1694528 | 203874 | PR P37014 (PRMY) | 0
04803904 | 1694420.1581 | 203623.4793 | FU H2035069430 (DEVC) | 0
04803904A | 1694421.1355 | 203623.268 | FU H2035069430 (DOWN) | 0
04803904B | 1694431.8829 | 203620.9241 | FU H2035069430 (DOWN) | 0
04803905 | 1694390 | 203630 | PR D121427 (PRMY) | 0
04803906 | 1694486 | 203609 | PR D2035069442 (PRMY) | 0
04804 | 1693907 | 198992 | SW 480-1 (DEVC) | 0
048040 | 1694161.7824 | 203685.147 | PR H111048 (JNCT) | 0
04804001 | 1694196 | 203677 | FU D121426 (DEVC) | 0
04804001A | 1694190.1632 | 203678.3897 | FU D121426 (DOWN) | 0
04804002 | 1694154 | 203687 | PR H111048 (JNCT) | 0
04804003 | 1694124 | 203646 | PR D204354 (PRMY) | 0
04804004 | 1694033 | 203393 | PR D121425 (PRMY) | 0
04804005 | 1693962 | 203423 | FU H111047 (DEVC) | 0
04804005A | 1693963.9257 | 203430.7648 | FU H111047 (DOWN) | 0
04804006 | 1693993 | 203548 | PR D121424 (PRMY) | 0
04804007 | 1693836 | 202896 | PR H111046 (PRMY) | 0
04804008 | 1693864 | 203015 | PR D121423 (PRMY) | 0
048041 | 1694044.5794 | 204248.6203 | PR H111049 (PRMY) | 0
048042 | 1694255 | 204304 | GS 51-T3-480 (DEVC) | 0
04804201 | 1694438.8553 | 204159.472 | FU P237101 (DEVC) | 0
04804201A | 1694442 | 204157 | FU P237101 (DOWN) | 0
04804202 | 1694346 | 204181 | PR P37007 (PRMY) | 0
04804203 | 1694318 | 204111 | PR P37008 (PRMY) | 0
04804204 | 1694288 | 203985 | PR P37009 (PRMY) | 0
04804205 | 1694529 | 204138 | PR P37006 (PRMY) | 0
04804206 | 1694677 | 204104 | PR P37005 (PRMY) | 0
04804207 | 1694823 | 204070 | PR P2040769482 (PRMY) | 0
048042A | 1694249.8297 | 204297.8953 | PS 480-21 (DEVC) | 0
048042B | 1694250.3283 | 204298.787 | PS 480-22 (DOWN) | 0
048042D | 1694261.2894 | 204299.0559 | PS 480-23 (DOWN) | 0
048043 | 1694077.6809 | 204060.3552 | PR H111049 (PRMY) | 0
048044 | 1693322.5516 | 204271.3777 | PR H125117 (JNCT) | 0
04804401 | 1693087 | 204220 | FU P931672 (DEVC) | 0
04804401A | 1693085.7275 | 204215.1646 | FU P931672 (DOWN) | 0
04804402 | 1693052 | 204087 | PR P931671 (JNCT) | 0
04804403 | 1693213 | 204056 | PR P931673 (PRMY) | 0
04804404 | 1693205 | 203935 | PR P932791 (PRMY) | 0
04804405 | 1693173 | 203802 | PR P932793 (PRMY) | 0
04804406 | 1693141 | 203666 | PR P932792 (PRMY) | 0
04804407 | 1693108 | 203527 | PR P932794 (PRMY) | 0
04804408 | 1693051 | 203453 | PR P932790 (PRMY) | 0
04804409 | 1693225 | 203369 | FU P932777 (DEVC) | 0
04804409A | 1693232.8116 | 203367.2742 | FU P932777 (DOWN) | 0
04804410 | 1693311 | 203350 | PR P932776 (JNCT) | 0
04804411 | 1693428 | 203321 | PR P37026 (PRMY) | 0
04804412 | 1693582 | 203279 | FU P37025 (DEVC) | 0
04804412A | 1693588.8671 | 203277.6425 | FU P37025 (DOWN) | 0
04804413 | 1693668 | 203262 | PR P37024 (PRMY) | 0
04804414 | 1693651 | 203397 | PR P37023 (PRMY) | 0
04804415 | 1693679 | 203501 | PR P37022 (PRMY) | 0
04804416 | 1693699 | 203605 | PR P932800 (PRMY) | 0
04804417 | 1693738 | 203759 | PR P932801 (PRMY) | 0
04804418 | 1693735.4288 | 203762.0642 | CG CG199999 (DEVC) | 0
04804419 | 1693777 | 203932 | PR P37018 (PRMY) | 0
04804420 | 1693775.9581 | 203937.9088 | CG CG199999 (DEVC) | 0
04804421 | 1693343 | 203505 | FU P932795 (DEVC) | 0
04804421A | 1693343.9701 | 203508.8806 | FU P932795 (DOWN) | 0
04804422 | 1693369 | 203609 | PR P932796 (PRMY) | 0
04804423 | 1693392 | 203713 | PR P932797 (PRMY) | 0
04804424 | 1693419 | 203824 | PR P932798 (PRMY) | 0
04804425 | 1693323 | 203216 | PR P932775 (PRMY) | 0
04804426 | 1693340 | 203080 | PR P932751 (PRMY) | 0
04804427 | 1693346 | 202961 | FU P932752 (DEVC) | 0
04804427A | 1693353.8642 | 202959.532 | FU P932752 (DOWN) | 0
04804428 | 1693496 | 202933 | PR P932763 (PRMY) | 0
04804429 | 1693609 | 202908 | PR P932804 (JNCT) | 0
04804430 | 1693592 | 202809 | PR P2026369378 (PRMY) | 0
04804431 | 1693540 | 202658 | PR P932766 (PRMY) | 0
04804432 | 1693506 | 202528 | PR P932771 (PRMY) | 0
04804433 | 1693477 | 202392 | PR P932761 (PRMY) | 0
04804434 | 1693447 | 202268 | PR P932762 (PRMY) | 0
04804435 | 1693415 | 202135 | PR P932764 (PRMY) | 0
04804436 | 1693720 | 202881 | PR P932805 (PRMY) | 0
04804437 | 1693702 | 202799 | PR P932772 (PRMY) | 0
04804438 | 1693668 | 202654 | PR P106791 (PRMY) | 0
04804439 | 1693632 | 202498 | PR P932773 (PRMY) | 0
04804440 | 1693602 | 202369 | PR P106790 (PRMY) | 0
04804441 | 1693335 | 202801 | PR P932753 (PRMY) | 0
04804442 | 1693303 | 202655 | PR P932774 (PRMY) | 0
04804443 | 1693270 | 202523 | PR P932754 (PRMY) | 0
04804444 | 1693240 | 202370 | PR P932755 (PRMY) | 0
04804445 | 1693237.7831 | 202373.9764 | CG CG199999 (DEVC) | 0
04804446 | 1693207 | 202233 | PR P932756 (PRMY) | 0
04804447 | 1693179 | 202089 | PR P932759 (PRMY) | 0
04804448 | 1693180 | 201931 | PR P931382 (JNCT) | 0
04804449 | 1693108 | 201782 | PR P931383 (PRMY) | 0
04804450 | 1693111.3138 | 201784.1634 | CG CG199999 (DEVC) | 0
04804451 | 1693050 | 201570 | PR P931385 (PRMY) | 0
04804452 | 1693015 | 201420 | PR P931384 (PRMY) | 0
04804453 | 1693004 | 201373 | PR P735102 (PRMY) | 0
04804454 | 1692981 | 201259 | PR P2011276929 (JNCT) | 0
04804455 | 1692953 | 201143 | PR P931386 (PRMY) | 0
04804456 | 1692915 | 200998 | PR P2010969294 (PRMY) | 0
04804457 | 1692878 | 200840 | PR P2009469290 (PRMY) | 0
04804458 | 1692845 | 200697 | PR P931457 (PRMY) | 0
04804459 | 1692835 | 200556 | PR P931441 (PRMY) | 0
04804460 | 1692952 | 201310 | PR P2011962924 (JNCT) | 0
04804461 | 1693118 | 201272 | PR P931362 (PRMY) | 0
04804462 | 1693334 | 201218 | PR P931408 (JNCT) | 0
04804463 | 1693303 | 201085 | PR P931411 (PRMY) | 0
04804464 | 1693274 | 200956 | PR P931413 (PRMY) | 0
04804465 | 1693243 | 200827 | PR P931416 (PRMY) | 0
04804466 | 1693215 | 200703 | PR P931418 (PRMY) | 0
04804467 | 1693186 | 200575 | PR P931450 (PRMY) | 0
04804468 | 1693374 | 201393 | PR P104542 (PRMY) | 0
04804469 | 1693403 | 201520 | PR P931360 (PRMY) | 0
04804470 | 1692888 | 201325 | PR P108304 (JNCT) | 0
04804471 | 1692836 | 201091 | PR P104537 (PRMY) | 0
04804472 | 1692781 | 201347 | SW 480-24 (DEVC) | 0
04804472A | 1692779.0723 | 201350.5049 | SW 480-24 (DOWN) | 0
04804473 | 1692705.3637 | 201492.843 | PR H109221 (JNCT) | 0
04804474 | 1692839.1582 | 202067.2467 | PR H109220 (PRMY) | 0
04804475 | 1692832 | 202041 | FU D116548 (DEVC) | 0
04804475A | 1692833.8418 | 202047.7533 | FU D116548 (DOWN) | 0
04804476 | 1692841 | 202074 | PR H109220 (JNCT) | 0
04804477 | 1692941 | 202312 | PR D127855 (PRMY) | 0
04804478 | 1692941 | 202340 | PR D122729 (PRMY) | 0
04804479 | 1692789 | 202401 | PR H109353 (PRMY) | 0
04804480 | 1692636 | 202627 | PR H1961869301 (PRMY) | 0
04804481 | 1692769 | 202602 | PR D1961869313 (PRMY) | 0
04804482 | 1692662 | 201832 | PR D130422 (PRMY) | 0
04804483 | 1692714 | 201527 | FU D129999 (DEVC) | 0
04804483A | 1692712.5448 | 201521.1791 | FU D129999 (DOWN) | 0
04804484 | 1692704 | 201487 | PR H109221 (JNCT) | 0
04804485 | 1692704.9091 | 201490.8953 | WH H109221 (JNCT) | 0
04804486 | 1692839.0597 | 202066.2389 | PR H109220 (PRMY) | 0
04804487 | 1692825 | 202010 | PR D118613 (PRMY) | 0
04804488 | 1692562 | 201418 | PR D130011 (PRMY) | 0
04804489 | 1692739 | 201399 | PR D2014369279 (PRMY) | 0
04804490 | 1692613 | 201459 | PR D119639 (PRMY) | 0
04804491 | 1693277 | 201859 | FU P931381 (DEVC) | 0
04804491A | 1693279.8332 | 201852.599 | FU P931381 (DOWN) | 0
04804492 | 1693331 | 201737 | PR P931380 (PRMY) | 0
04804493 | 1693288 | 201579 | PR P931379 (PRMY) | 0
04804494 | 1693254 | 201438 | PR P931378 (PRMY) | 0
04804495 | 1693239 | 201366 | PR P931363 (PRMY) | 0
04804496 | 1693205 | 201215 | PR P931410 (PRMY) | 0
04804497 | 1693162 | 201040 | PR P931409 (PRMY) | 0
04804498 | 1693131 | 200911 | PR P931414 (PRMY) | 0
04804499 | 1693101 | 200782 | PR P931415 (PRMY) | 0
048045 | 1692747.1335 | 204460.1477 | PR H125119 (PRMY) | 0
04804500 | 1693068 | 200650 | PR P931417 (PRMY) | 0
04804501 | 1693040 | 200495 | PR P931451 (PRMY) | 0
04804502 | 1693076 | 200366 | PR P931453 (JNCT) | 0
04804503 | 1692932 | 200369 | PR P931454 (PRMY) | 0
04804504 | 1692796 | 200373 | PR P931455 (PRMY) | 0
04804505 | 1692676 | 200413 | PR P931456 (PRMY) | 0
04804506 | 1692603 | 200492 | PR P735139 (PRMY) | 0
04804507 | 1692312 | 200494 | PR P735137 (PRMY) | 0
04804508 | 1692078 | 200407 | FU P139544 (DEVC) | 0
04804508A | 1692079.9528 | 200410.4909 | FU P139544 (DOWN) | 0
04804509 | 1692191 | 200609 | PR D117113 (PRMY) | 0
04804510 | 1692353 | 200773 | PR D117114 (PRMY) | 0
04804511 | 1692490 | 200826 | PR D161967 (PRMY) | 0
04804512 | 1692487.6059 | 200832.5778 | CG CG199999 (DEVC) | 0
04804513 | 1691983 | 200373 | PR P932467 (PRMY) | 0
04804514 | 1691983.6946 | 200376.9392 | CG CG100419 (DEVC) | 0
04804515 | 1691904 | 200368 | PR P932464 (JNCT) | 0
04804516 | 1691858 | 200282 | PR P932471 (PRMY) | 0
04804517 | 1691517 | 200277 | PR P932463 (PRMY) | 0
04804518 | 1691374 | 200276 | FU P932462 (DEVC) | 0
04804518A | 1691369.1475 | 200274.7944 | FU P932462 (DOWN) | 0
04804519 | 1691213 | 200236 | PR D134275 (PRMY) | 0
04804520 | 1691741 | 200363 | PR P932470 (PRMY) | 0
04804521 | 1691741.6946 | 200366.9392 | CG CG100420 (DEVC) | 0
04804522 | 1693144 | 200368 | PR P931452 (PRMY) | 0
04804523 | 1693029 | 204015 | PR P931670 (PRMY) | 0
04804524 | 1692937 | 203841 | PR P932787 (PRMY) | 0
04804525 | 1692935.2899 | 203845.6985 | CG CG199999 (DEVC) | 0
04804526 | 1692908 | 203703 | FU P932788 (DEVC) | 0
04804526A | 1692906.6282 | 203697.1589 | FU P932788 (DOWN) | 0
04804527 | 1692877 | 203571 | PR P932789 (PRMY) | 0
04804528 | 1692851 | 203458 | PR P37759 (JNCT) | 0
04804529 | 1692795 | 203323 | PR P37760 (PRMY) | 0
04804530 | 1692829 | 203238 | PR P37761 (PRMY) | 0
04804531 | 1693002 | 203147 | PR P932786 (PRMY) | 0
04804532 | 1693109 | 203103 | PR P1695769308 (PRMY) | 0
04804533 | 1693154 | 202938 | PR P1694169313 (PRMY) | 0
04804534 | 1693126 | 202811 | PR P1692869313 (JNCT) | 0
04804535 | 1693095 | 202692 | PR P1692669310 (PRMY) | 0
04804536 | 1692998 | 202655 | PR P1692669380 (PRMY) | 0
04804537 | 1692869 | 202678 | PR P1692669282 (PRMY) | 0
04804538 | 1692722 | 203536 | PR P97386 (PRMY) | 0
04804539 | 1692589 | 203546 | PR P37773 (PRMY) | 0
04804540 | 1692530 | 203397 | PR P37166 (JNCT) | 0
04804541 | 1692486 | 203262 | FU P932782 (DEVC) | 0
04804541A | 1692483.6703 | 203255.3991 | FU P932782 (DOWN) | 0
04804542 | 1692414 | 203058 | PR D161696 (JNCT) | 0
04804543 | 1692518 | 203094 | PR D162521 (PRMY) | 0
04804544 | 1692317 | 203075 | PR D161695 (PRMY) | 0
04804545 | 1692321 | 203401 | PR P37165 (PRMY) | 0
04804546 | 1692204 | 203356 | PR P932780 (PRMY) | 0
04804547 | 1692204 | 203364 | CG CG199999 (DEVC) | 0
048046 | 1692227.9061 | 204653.6248 | PR H125120 (JNCT) | 0
04804601 | 1692063 | 204465 | FU P2044769207 (DEVC) | 0
04804601A | 1692060.7363 | 204461.7022 | FU P2044769207 (DOWN) | 0
04804602 | 1691982 | 204347 | PR P933584 (PRMY) | 0
04804603 | 1691937 | 204233 | PR P933585 (PRMY) | 0
04804604 | 1691889 | 204102 | PR P933586 (JNCT) | 0
04804605 | 1692094 | 204053 | PR P931675 (PRMY) | 0
04804606 | 1691848 | 203987 | PR P194940 (PRMY) | 0
04804607 | 1691858 | 203858 | PR P933605 (PRMY) | 0
04804608 | 1691926 | 203740 | PR P933606 (PRMY) | 0
04804609 | 1691900 | 203570 | PR P1699869273 (PRMY) | 0
04804610 | 1691859 | 203393 | PR P1697969183 (PRMY) | 0
04804611 | 1691811 | 203214 | PR P1696069181 (PRMY) | 0
04804612 | 1691748 | 203046 | PR P933603 (PRMY) | 0
04804613 | 1691706 | 202925 | PR P733352 (PRMY) | 0
04804614 | 1691797 | 202798 | PR P733349 (PRMY) | 0
04804615 | 1691870 | 202680 | FU P733353 (DEVC) | 0
04804615A | 1691869.5739 | 202676.0228 | FU P733353 (DOWN) | 0
04804616 | 1691858 | 202568 | PR D150733 (JNCT) | 0
04804617 | 1691856 | 202545 | PR D150740 (PRMY) | 0
04804618 | 1691852.5 | 202551.0622 | CG CG199999 (DEVC) | 0
04804619 | 1692091 | 202556 | PR D151002 (PRMY) | 0
048047 | 1691707.3397 | 204752.3647 | PR H125367 (JNCT) | 0
04804701 | 1691744 | 204571 | FU P198587 (DEVC) | 0
04804701A | 1691742.7873 | 204566.1493 | FU P198587 (DOWN) | 0
04804702 | 1691731 | 204519 | PR P733362 (JNCT) | 0
04804703 | 1691698 | 204393 | PR P733334 (PRMY) | 0
04804704 | 1691690 | 204355 | PR P933569 (PRMY) | 0
04804705 | 1691654 | 204209 | PR P733333 (JNCT) | 0
04804706 | 1691611 | 204046 | PR P733351 (PRMY) | 0
04804707 | 1691612 | 203892 | PR P733359 (JNCT) | 0
04804708 | 1691490 | 203920 | PR P933614 (PRMY) | 0
04804709 | 1691373 | 203949 | PR P933613 (PRMY) | 0
04804710 | 1691241 | 203980 | PR P933612 (PRMY) | 0
04804711 | 1691630 | 203718 | PR P733358 (PRMY) | 0
04804712 | 1691619 | 203568 | PR P733357 (JNCT) | 0
04804713 | 1691587 | 203441 | PR P733356 (PRMY) | 0
04804714 | 1691590.5 | 203447.0622 | CG CG199999 (DEVC) | 0
04804715 | 1691578 | 203397 | PR P933593 (PRMY) | 0
04804716 | 1691546 | 203263 | PR P933592 (JNCT) | 0
04804717 | 1691487 | 203144 | PR P733355 (PRMY) | 0
04804718 | 1691454 | 203060 | PR P933594 (PRMY) | 0
04804719 | 1691415 | 202987 | PR P933588 (JNCT) | 0
04804720 | 1691286 | 203016 | PR P933598 (PRMY) | 0
04804721 | 1691168 | 203042 | PR P933590 (PRMY) | 0
04804722 | 1691361 | 202856 | PR P933596 (PRMY) | 0
04804723 | 1691366 | 202811 | PR P733370 (JNCT) | 0
04804724 | 1691360 | 202665 | PR P2026969142 (PRMY) | 0
04804725 | 1691361.3681 | 202668.7588 | CG CG199999 (DEVC) | 0
04804726 | 1691352 | 202524 | PR P933625 (PRMY) | 0
04804727 | 1691298 | 202509 | PR P933627 (PRMY) | 0
04804728 | 1691310 | 202170 | PR P933618 (PRMY) | 0
04804729 | 1691378 | 201927 | PR P933620 (PRMY) | 0
04804730 | 1691127 | 201941 | PR P933615 (PRMY) | 0
04804731 | 1691107 | 202095 | PR P933619 (PRMY) | 0
04804732 | 1691430 | 202731 | PR P933624 (PRMY) | 0
04804733 | 1691509 | 202727 | PR P933626 (PRMY) | 0
04804734 | 1691632 | 202817 | PR P933600 (PRMY) | 0
04804735 | 1691649 | 202717 | PR P933601 (PRMY) | 0
04804736 | 1691643 | 202611 | PR P933602 (PRMY) | 0
04804737 | 1691635 | 202421 | PR P1688069170 (PRMY) | 0
04804738 | 1691657 | 202301 | PR P1686769176 (PRMY) | 0
04804739 | 1691729 | 202198 | PR P735857 (PRMY) | 0
04804740 | 1691815 | 202078 | PR P735819 (PRMY) | 0
04804741 | 1691909 | 201953 | PR P735827 (PRMY) | 0
04804742 | 1692016 | 201843 | FU P104540 (DEVC) | 0
04804742A | 1692019.6836 | 201847.7361 | FU P104540 (DOWN) | 0
04804743 | 1692058 | 201897 | PR H109347 (JNCT) | 0
04804744 | 1692228 | 201962 | PR H109219 (JNCT) | 0
04804745 | 1692233 | 202041 | PR D109891 (PRMY) | 0
04804746 | 1692031 | 202093 | PR D2023569214 (PRMY) | 0
04804747 | 1692235.7362 | 202048.5175 | CG CG100418 (DEVC) | 0
04804748 | 1692241 | 201823 | PR D129998 (PRMY) | 0
04804749 | 1692237 | 201829.9282 | CG CG199999 (DEVC) | 0
04804750 | 1692328 | 201626 | PR D130022 (PRMY) | 0
04804751 | 1692328.8872 | 201633.631 | CG CG199999 (DEVC) | 0
04804752 | 1692039 | 201843 | PR D153341 (PRMY) | 0
04804753 | 1691384 | 203301 | PR P4406 (PRMY) | 0
04804754 | 1691266 | 203329 | PR P4420 (PRMY) | 0
04804755 | 1691158 | 203354 | PR P933595 (PRMY) | 0
04804756 | 1691160.5712 | 203357.0642 | CG CG199999 (DEVC) | 0
04804757 | 1691531 | 203590 | PR P933611 (PRMY) | 0
04804758 | 1691418 | 203615 | PR P933610 (PRMY) | 0
04804759 | 1691358 | 203630 | PR P933609 (PRMY) | 0
04804760 | 1691298 | 203643 | PR P933608 (PRMY) | 0
04804761 | 1691180 | 203670 | PR P933607 (PRMY) | 0
04804762 | 1690975 | 203717 | PR P933587 (PRMY) | 0
04804763 | 1690943 | 203763 | PR P733597 (PRMY) | 0
04804764 | 1690807 | 203776 | PR P2044169099 (JNCT) | 0
04804765 | 1690793 | 203592 | PR P933622 (PRMY) | 0
04804766 | 1690781 | 203474 | PR P2041269097 (PRMY) | 0
04804767 | 1690778.5 | 203478.3301 | CG CG199999 (DEVC) | 0
04804768 | 1690777 | 203415 | PR P933623 (PRMY) | 0
04804769 | 1690761 | 203246 | PR P733350 (PRMY) | 0
04804770 | 1690765 | 203070 | PR P2037469094 (PRMY) | 0
04804771 | 1690796 | 202878 | PR P933599 (PRMY) | 0
04804772 | 1690833 | 202694 | PR P1694069084 (PRMY) | 0
04804773 | 1690858 | 202609 | PR P1695469087 (PRMY) | 0
04804774 | 1690813 | 203835 | PR P933621 (PRMY) | 0
04804775 | 1690755 | 204055 | PR P933573 (PRMY) | 0
04804776 | 1690691 | 204226 | PR P933572 (PRMY) | 0
04804777 | 1690662 | 204448 | PR P2043169078 (PRMY) | 0
04804778 | 1690669 | 204576 | PR P2045669069 (PRMY) | 0
04804779 | 1690754 | 204726 | PR P2046869074 (PRMY) | 0
04804780 | 1690773 | 204777 | PR P2047569077 (PRMY) | 0
04804781 | 1690817.4995 | 203840.3623 | CG CG199999 (DEVC) | 0
04804782 | 1691593 | 204223 | PR P733332 (PRMY) | 0
04804783 | 1691509 | 204241 | PR P933582 (PRMY) | 0
04804784 | 1691393 | 204269 | PR P933581 (PRMY) | 0
04804785 | 1691274 | 204295 | PR P933568 (PRMY) | 0
04804786 | 1691151 | 204324 | PR P933567 (PRMY) | 0
04804787 | 1691148 | 204329.1962 | CG CG199999 (DEVC) | 0
04804788 | 1691034 | 204351 | PR P933566 (PRMY) | 0
04804789 | 1690953 | 204369 | PR P933583 (PRMY) | 0
04804790 | 1690953 | 204373 | CG CG199999 (DEVC) | 0
04804791 | 1691643 | 204538 | PR P733369 (PRMY) | 0
04804792 | 1691524 | 204566 | PR P733361 (PRMY) | 0
04804793 | 1691405 | 204595 | PR P733360 (PRMY) | 0
04804794 | 1691287 | 204620 | PR P733337 (PRMY) | 0
04804795 | 1691168 | 204649 | PR P733336 (PRMY) | 0
04804796 | 1691828.1686 | 204812.7875 | FU P37282 (DEVC) | 0
04804796A | 1691832 | 204816 | FU P37282 (DOWN) | 0
04804797 | 1691717 | 204843 | PR P2048569168 (PRMY) | 0
04804798 | 1691583 | 204875 | PR P2048869155 (PRMY) | 0
04804799 | 1691582.1318 | 204879.924 | CG CG199999 (DEVC) | 0
048048 | 1691252.5231 | 204870.4662 | PR H125122 (JNCT) | 0
04804800 | 1691453 | 204887 | PR P933564 (PRMY) | 0
04804801 | 1691210 | 204823 | FU D198505 (DEVC) | 0
04804801A | 1691214.8593 | 204821.822 | FU D198505 (DOWN) | 0
04804802 | 1691237.4463 | 204786.2875 | PR H125122 (JNCT) | 0
04804803 | 1690827 | 204915 | PR D198508 (PRMY) | 0
04804804 | 1691011 | 205113 | PR D198510 (PRMY) | 0
04804805 | 1690955 | 204728 | PR D198507 (PRMY) | 0
04804806 | 1691159 | 204836 | PR D198506 (PRMY) | 0
04804807 | 1691657.0837 | 204680.7499 | PR H125367 (JNCT) | 0
04804808 | 1691464.8546 | 204678.2371 | PR D198504 (PRMY) | 0
04804809 | 1691720 | 204664 | PR D198503 (PRMY) | 0
04804810 | 1692205 | 204588 | PR H125120 (JNCT) | 0
04804811 | 1692016 | 204634 | PR D198502 (PRMY) | 0
04804812 | 1692368 | 204550 | PR D198500 (PRMY) | 0
04804813 | 1692752 | 204459 | PR H125119 (JNCT) | 0
04804814 | 1692434 | 204449 | PR D153395 (PRMY) | 0
04804815 | 1692894 | 204427 | PR D198499 (PRMY) | 0
04804816 | 1693330.827 | 204399.6462 | PR H125117 (JNCT) | 0
04804817 | 1693415.6498 | 204478.2624 | PR D198497 (PRMY) | 0
04804818 | 1693634.9476 | 204453.4362 | PR D198495 (PRMY) | 0
04804819 | 1693999.0647 | 204234.1384 | PR H111049 (JNCT) | 0
04804820 | 1694114 | 203950 | PR D121428 (PRMY) | 0
04804821 | 1693941.137 | 204029.3225 | PR D198496 (PRMY) | 0
04804822 | 1691541 | 204965 | PR P933580 (PRMY) | 0
04804823 | 1691620 | 205072 | PR P933578 (PRMY) | 0
04804824 | 1691670 | 205175 | PR P933577 (PRMY) | 0
04804825 | 1691710 | 205356 | PR P933559 (PRMY) | 0
04804826 | 1691595 | 205368 | PR P933556 (JNCT) | 0
04804827 | 1691509 | 205376 | PR P195247 (PRMY) | 0
04804828 | 1691444 | 205376 | PR P195246 (PRMY) | 0
04804829 | 1691419 | 205642 | PR P195243 (PRMY) | 0
04804830 | 1691557 | 205829 | PR P933555 (JNCT) | 0
04804831 | 1691538 | 205910 | PR P933554 (PRMY) | 0
04804832 | 1691513 | 206026 | PR P933549 (PRMY) | 0
04804833 | 1691484 | 206141 | PR P933550 (PRMY) | 0
04804834 | 1691639 | 205940 | PR P933553 (PRMY) | 0
04804835 | 1691738 | 206067 | PR P933552 (PRMY) | 0
04804836 | 1691832 | 206194 | PR P933548 (JNCT) | 0
04804837 | 1691942 | 206114 | PR P933540 (PRMY) | 0
04804838 | 1692048 | 206035 | PR P931087 (PRMY) | 0
04804839 | 1691764 | 206247 | PR P933547 (PRMY) | 0
04804840 | 1691617 | 206358 | PR P933546 (PRMY) | 0
04804841 | 1691620.2139 | 206361.8302 | CG CG199999 (DEVC) | 0
04804842 | 1691521 | 206430 | PR P933545 (PRMY) | 0
04804843 | 1691421 | 206503 | PR P933544 (PRMY) | 0
04804844 | 1691312 | 206584 | PR P933543 (PRMY) | 0
04804845 | 1691916 | 206309 | PR P933541 (PRMY) | 0
04804846 | 1692016 | 206443 | PR P931078 (JNCT) | 0
04804847 | 1692081 | 206394 | PR P931101 (PRMY) | 0
04804848 | 1692224 | 206287 | PR P2062869223 (PRMY) | 0
04804849 | 1692325 | 206212 | PR P931113 (PRMY) | 0
04804850 | 1692419 | 206142 | PR P931064 (PRMY) | 0
04804851 | 1692327.3941 | 206218.5778 | CG CG199999 (DEVC) | 0
04804852 | 1691897 | 206534 | PR P933539 (PRMY) | 0
04804853 | 1691798 | 206606 | PR P933538 (PRMY) | 0
04804854 | 1691699 | 206681 | PR P933537 (PRMY) | 0
04804855 | 1691696.5 | 206685.3301 | CG CG199999 (DEVC) | 0
04804856 | 1691604 | 206751 | PR P933536 (PRMY) | 0
04804857 | 1691460 | 206857 | PR P933535 (PRMY) | 0
04804858 | 1691378 | 206918 | PR P933534 (PRMY) | 0
04804859 | 1692077 | 206532 | PR P931063 (PRMY) | 0
04804860 | 1692200 | 206694 | PR P931062 (JNCT) | 0
04804861 | 1692080 | 206781 | PR P931065 (PRMY) | 0
04804862 | 1691984 | 206852 | PR P933528 (PRMY) | 0
04804863 | 1691886 | 206926 | PR P933529 (PRMY) | 0
04804864 | 1691790 | 206998 | PR P2069769180 (PRMY) | 0
04804865 | 1691667 | 207089 | PR P933530 (JNCT) | 0
04804866 | 1691852 | 207334 | PR P933526 (JNCT) | 0
04804867 | 1691743 | 207415 | PR P933525 (PRMY) | 0
04804868 | 1691645 | 207487 | PR P933524 (PRMY) | 0
04804869 | 1691548 | 207558 | PR P933523 (PRMY) | 0
04804870 | 1691973 | 207245 | PR P933527 (PRMY) | 0
04804871 | 1692070 | 207175 | PR P931072 (PRMY) | 0
04804872 | 1692167 | 207102 | PR P931115 (PRMY) | 0
04804873 | 1692266 | 207027 | PR P931081 (PRMY) | 0
04804874 | 1691562 | 207168 | PR P933531 (PRMY) | 0
04804875 | 1691464 | 207239 | PR P933532 (PRMY) | 0
04804876 | 1691466 | 207242.4641 | CG CG199999 (DEVC) | 0
04804877 | 1692308 | 206609 | PR P931083 (PRMY) | 0
04804878 | 1692411 | 206535 | PR P931121 (PRMY) | 0
04804879 | 1692508 | 206463 | PR P931118 (PRMY) | 0
04804880 | 1692604 | 206388 | PR P931093 (PRMY) | 0
04804881 | 1692699 | 206319 | PR P931092 (PRMY) | 0
04804882 | 1692766 | 206240 | PR P931114 (PRMY) | 0
04804883 | 1691598 | 205451 | PR P933557 (PRMY) | 0
04804884 | 1691612 | 205575 | PR P933558 (PRMY) | 0
04804885 | 1691660 | 205667 | PR P933561 (PRMY) | 0
04804886 | 1691663.8567 | 205671.5963 | CG CG199999 (DEVC) | 0
04804887 | 1691912 | 205001 | PR P37281 (JNCT) | 0
04804888 | 1691952 | 205126 | PR P195249 (JNCT) | 0
04804889 | 1691809 | 205161 | PR P933562 (PRMY) | 0
04804890 | 1692035 | 205135 | PR P2051169215 (PRMY) | 0
04804891 | 1692162 | 205151 | PR P931737 (JNCT) | 0
04804892 | 1692082 | 205308 | PR P931648 (PRMY) | 0
04804893 | 1692046 | 205432 | PR P931647 (PRMY) | 0
04804894 | 1692044.7845 | 205438.8937 | CG CG199999 (DEVC) | 0
04804895 | 1692086 | 205582 | PR P2055769209 (PRMY) | 0
04804896 | 1692358 | 205171 | PR P931738 (PRMY) | 0
04804897 | 1692474 | 205152 | PR P931750 (JNCT) | 0
04804898 | 1692474 | 205243 | PR P931739 (PRMY) | 0
04804899 | 1692452 | 205313 | PR P931736 (PRMY) | 0
048049 | 1691193 | 204913 | SW 480-36 (DEVC) | 0
04804900 | 1692412 | 205441 | PR P931735 (PRMY) | 0
04804901 | 1692652.0841 | 205118.9133 | FU P931639 (DEVC) | 0
04804902 | 1692657 | 205118 | UD 480-340SD (DEVC) | 0
04804902A | 1692660.9305 | 205118.7424 | UD 480-340SD (DOWN) | 0
04804903 | 1692747 | 205135 | PR D2056969310 (PRMY) | 0
04804904 | 1691957 | 204974 | PR P237033 (PRMY) | 0
04804905 | 1692055 | 204950 | PR P931649 (PRMY) | 0
04804906 | 1692172 | 204921 | PR P734121 (PRMY) | 0
04804907 | 1692174.0521 | 204926.6382 | CG CG199999 (DEVC) | 0
04804908 | 1692292 | 204893 | PR P931650 (PRMY) | 0
04804909 | 1692405 | 204866 | PR P931678 (PRMY) | 0
04804910 | 1692526 | 204839 | PR P931682 (PRMY) | 0
04804911 | 1692643 | 204809 | PR P734120 (PRMY) | 0
04804912 | 1692762 | 204780 | PR P931681 (PRMY) | 0
04804913 | 1692895 | 204745 | PR P931680 (PRMY) | 0
04804914 | 1692953 | 204872 | PR P931723 (PRMY) | 0
04804915 | 1693006 | 204964 | PR P931724 (PRMY) | 0
04804916 | 1693154 | 205156 | PR P931725 (PRMY) | 0
04804917 | 1693272 | 205252 | FU P931727 (DEVC) | 0
04804917A | 1693268.0545 | 205258.9594 | FU P931727 (DOWN) | 0
04804918 | 1693200 | 205379 | PR P195275 (PRMY) | 0
04804919 | 1693132 | 205485 | PR P931728 (PRMY) | 0
04804920 | 1693130 | 205488.4641 | CG CG199999 (DEVC) | 0
04804921 | 1693029 | 205609 | PR P2055269310 (PRMY) | 0
04804922 | 1692938 | 205678 | PR P931730 (PRMY) | 0
04804923 | 1692864 | 205720 | FU P931731 (DEVC) | 0
04804923A | 1692856.2694 | 205722.0587 | FU P931731 (DOWN) | 0
04804924 | 1692680 | 205769 | PR H118022 (JNCT) | 0
04804925 | 1692786 | 205464 | FU P931638 (DEVC) | 0
04804925A | 1692787.0197 | 205457.0747 | FU P931638 (DOWN) | 0
04804926 | 1692810 | 205301 | PR P734123 (PRMY) | 0
04804927 | 1692504 | 205791 | FU P2057769251 (DEVC) | 0
04804927A | 1692500.0387 | 205790.4449 | FU P2057769251 (DOWN) | 0
04804928 | 1692347 | 205769 | FU P2057269237 (DEVC) | 0
04804928A | 1692340.3267 | 205764.5879 | FU P2057269237 (DOWN) | 0
04804929 | 1692226 | 205689 | PR D208275 (PRMY) | 0
04804930 | 1692770 | 205738 | PR D146714 (PRMY) | 0
04804931 | 1693396 | 205336 | PR P931726 (PRMY) | 0
04804932 | 1693481 | 205189 | PR P931641 (JNCT) | 0
04804933 | 1693594 | 205278 | PR P931640 (PRMY) | 0
04804934 | 1693410 | 205147 | PR P931642 (PRMY) | 0
04804935 | 1693282 | 205039 | PR P931643 (PRMY) | 0
04804936 | 1693209 | 204956 | PR P2049069317 (PRMY) | 0
04804937 | 1693143 | 204864 | PR P931644 (PRMY) | 0
04804938 | 1693090 | 204764 | PR P931645 (PRMY) | 0
04804939 | 1693047 | 204661 | PR P931679 (PRMY) | 0
04804940 | 1693556 | 205063 | PR P931716 (PRMY) | 0
04804941 | 1693644 | 204921 | PR P931741 (PRMY) | 0
04804942 | 1693721 | 204797 | PR P931718 (PRMY) | 0
04804943 | 1693809 | 204652 | PR P931748 (PRMY) | 0
04804944 | 1693898 | 204504 | PR P931715 (PRMY) | 0
04804945 | 1693892.013 | 204506.1941 | CG CG199999 (DEVC) | 0
04804946 | 1693987 | 204365 | PR P931664 (PRMY) | 0
04804947 | 1694062 | 204354 | PR P931663 (PRMY) | 0
04804948 | 1694095 | 204489 | PR P931662 (JNCT) | 0
04804949 | 1694052 | 204591 | PR P931661 (PRMY) | 0
04804950 | 1693975 | 204723 | PR P931620 (PRMY) | 0
04804951 | 1694139 | 204669 | PR P734108 (PRMY) | 0
04804952 | 1694190 | 204887 | PR P734107 (PRMY) | 0
04804953 | 1694224 | 205075 | PR P734106 (PRMY) | 0
048049A | 1691194.3105 | 204917.8252 | SW 480-36 (DOWN) | 0
04804A | 1693908.546 | 198997.7974 | SW 480-1 (DOWN) | 0
04805 | 1693959 | 199187 | FU P832356 (DEVC) | 0
048050 | 1691215 | 204994 | GS 480-32AE (DEVC) | 0
0480501 | 1693976 | 199262 | PR D1992269408 (PRMY) | 0
0480502 | 1693950 | 199521 | PR B1994669410 (PRMY) | 0
0480503 | 1693712 | 199292 | PR D1992569384 (PRMY) | 0
048050A | 1691216.4725 | 204999.8165 | PS 480-32AE (DOWN) | 0
048050B | 1691213.4273 | 204988.2098 | PS 480-31 (DEVC) | 0
048051 | 1691235 | 205073 | PR P195239 (PRMY) | 0
048052 | 1691273 | 205240 | PR P2052369127 (PRMY) | 0
048053 | 1691282 | 205375 | PR P195240 (PRMY) | 0
048054 | 1691274 | 205499 | PR P195241 (PRMY) | 0
048055 | 1691250 | 205604 | FU P195242 (DEVC) | 0
04805501 | 1691143 | 205578 | PR D2056569122 (PRMY) | 0
048055A | 1691244.1697 | 205602.5833 | FU P195242 (DOWN) | 0
048056 | 1691223 | 205725 | PR P195244 (PRMY) | 0
048057 | 1691189 | 205871 | PR P195245 (PRMY) | 0
048058 | 1691156 | 206021 | PR P2060169115 (PRMY) | 0
048059 | 1691123 | 206165 | PR P2061369112 (PRMY) | 0
04805A | 1693960.3264 | 199192.8516 | FU P832356 (DOWN) | 0
04806 | 1693993 | 199332 | FU P832369 (DEVC) | 0
048060 | 1691090 | 206314 | PR P2063063108 (PRMY) | 0
04806001 | 1691094.9925 | 206320.4302 | CG CG199999 (DEVC) | 0
0480601 | 1694144 | 199325 | PR H1993069412 (JNCT) | 0
0480602 | 1694213 | 199311 | PR D1993069418 (PRMY) | 0
0480603 | 1694191 | 199034 | PR H1989969427 (PRMY) | 0
0480604 | 1694267 | 198813 | PR D1988569432 (PRMY) | 0
0480605 | 1694324 | 198698 | PR D1985769437 (PRMY) | 0
0480606 | 1694432 | 198567 | PR H127737 (PRMY) | 0
0480607 | 1694481 | 198700 | PR D208580 (PRMY) | 0
048061 | 1691068 | 206404 | PR P2064169106 (PRMY) | 0
048062 | 1691060 | 206441 | PR P2065069103 (PRMY) | 0
048063 | 1691017 | 206567 | PR P2065769101 (PRMY) | 0
048064 | 1690985 | 206702 | PR P2066969099 (PRMY) | 0
048065 | 1690975 | 206852 | PR P2068369097 (PRMY) | 0
048066 | 1690989 | 206986 | PR P2069769098 (PRMY) | 0
04806601 | 1690993 | 206992.9282 | CG CG199999 (DEVC) | 0
048067 | 1691034 | 207128 | PR P2071263103 (PRMY) | 0
048068 | 1691085 | 207239 | PR P2072463108 (PRMY) | 0
048069 | 1691149 | 207446 | PR P2073963115 (PRMY) | 0
04806A | 1693998.9936 | 199331.7222 | FU P832369 (DOWN) | 0
04807 | 1694042 | 199556 | PR P832343 (JNCT) | 0
048070 | 1691123 | 207503 | PR P2075063112 (PRMY) | 0
0480701 | 1694080 | 199547 | PR P832342 (PRMY) | 0
0480702 | 1693886 | 199592 | PR P832365 (PRMY) | 0
0480703 | 1693706 | 199631 | PR P1997469363 (PRMY) | 0
048071 | 1691108 | 207579 | PR P2075869110 (PRMY) | 0
048072 | 1691090 | 207725 | PR P2077363108 (PRMY) | 0
04807201 | 1691089.3054 | 207728.9392 | CG CG199999 (DEVC) | 0
048073 | 1691124 | 207889 | PR P2079569116 (PRMY) | 0
048074 | 1691182 | 208045 | PR P2080569118 (PRMY) | 0
048075 | 1691218 | 208210 | PR P2082069121 (PRMY) | 0
048076 | 1691235 | 208336 | PR P2083269123 (PRMY) | 0
04807601 | 1691232.5 | 208340.3301 | CG CG199999 (DEVC) | 0
048077 | 1691333 | 208478 | PR P2084669133 (PRMY) | 0
048078 | 1691388 | 208438 | PR P2084469136 (PRMY) | 0
04807801 | 1691390 | 208441.4641 | CG CG199999 (DEVC) | 0
048079 | 1691429 | 208408 | PR P2084069142 (PRMY) | 0
04808 | 1694071.6282 | 199682.1589 | SW 480-9 (DEVC) | 0
048080 | 1691510 | 208347 | PR P2083369150 (PRMY) | 0
0480801 | 1694230 | 199649 | PR P832358 (PRMY) | 0
0480802 | 1694332 | 199627 | PR P832357 (PRMY) | 0
048081 | 1691593 | 208285 | PR P2082769158 (PRMY) | 0
048082 | 1691676 | 208222 | PR P2082269166 (JNCT) | 0
04808201 | 1691810 | 208121 | PR P2080969184 (PRMY) | 0
04808202 | 1691908 | 208050 | PR P37784 (PRMY) | 0
04808203 | 1692008 | 207973 | PR P37785 (PRMY) | 0
04808204 | 1692103 | 207901 | PR P931056 (PRMY) | 0
04808205 | 1692206 | 207824 | PR P734863 (PRMY) | 0
04808206 | 1692333 | 207732 | PR P931057 (PRMY) | 0
04808207 | 1692426 | 207662 | PR P931086 (PRMY) | 0
04808208 | 1692525 | 207589 | PR P931055 (PRMY) | 0
04808209 | 1692623 | 207515 | PR P2075069263 (PRMY) | 0
04808210 | 1692739 | 207427 | PR P931053 (JNCT) | 0
04808211 | 1692629 | 207278 | PR P931095 (PRMY) | 0
04808212 | 1692558 | 207184 | PR P931061 (JNCT) | 0
04808213 | 1692442 | 207271 | PR P931089 (PRMY) | 0
04808214 | 1692345 | 207344 | PR P931077 (PRMY) | 0
04808215 | 1692246 | 207417 | PR P931076 (PRMY) | 0
04808216 | 1692148 | 207487 | PR P931079 (PRMY) | 0
04808217 | 1692031 | 207577 | PR P931110 (PRMY) | 0
04808218 | 1691975 | 207618 | PR P933516 (PRMY) | 0
04808219 | 1691977 | 207621.4641 | CG CG199999 (DEVC) | 0
04808220 | 1691876 | 207688 | PR P933517 (PRMY) | 0
04808221 | 1691728 | 207798 | PR P933518 (PRMY) | 0
04808222 | 1691628 | 207871 | PR P933519 (PRMY) | 0
04808223 | 1691532 | 207943 | PR P933520 (PRMY) | 0
04808224 | 1691442 | 208011 | PR P2080269143 (PRMY) | 0
04808225 | 1692442 | 207028 | PR P931090 (PRMY) | 0
04808226 | 1692382 | 206940 | PR P931120 (PRMY) | 0
04808227 | 1692445 | 206893 | PR P931075 (PRMY) | 0
04808228 | 1692544 | 206819 | PR P931102 (PRMY) | 0
04808229 | 1692638 | 206748 | PR P931119 (PRMY) | 0
04808230 | 1692734 | 206677 | PR P931050 (PRMY) | 0
04808231 | 1692833 | 206604 | PR P931085 (PRMY) | 0
04808232 | 1692925 | 206535 | PR P931074 (PRMY) | 0
04808233 | 1692622 | 207139 | PR P931054 (PRMY) | 0
04808234 | 1692719 | 207065 | PR P931094 (PRMY) | 0
04808235 | 1692816 | 206994 | PR P931108 (PRMY) | 0
04808236 | 1692915 | 206923 | PR P931097 (PRMY) | 0
04808237 | 1692849 | 207344 | PR P931052 (PRMY) | 0
04808238 | 1692943 | 207273 | PR P931051 (PRMY) | 0
04808239 | 1693042 | 207197 | PR P931116 (PRMY) | 0
04808240 | 1693137 | 207127 | GS 51-T6-480 (DEVC) | 0
04808240A | 1693133.7798 | 207129.3728 | PS 480-33 (DEVC) | 0
048083 | 1691751 | 208330 | PR P2083169173 (PRMY) | 0
048084 | 1691821 | 208419 | PR P2084269181 (JNCT) | 0
04808401 | 1691864 | 208415 | PR P2084069187 (PRMY) | 0
048085 | 1691879 | 208491 | PR P2084969186 (JNCT) | 0
04808501 | 1691788 | 208558 | PR P838965 (PRMY) | 0
04808502 | 1691710 | 208616 | PR P838966 (PRMY) | 0
04808503 | 1691652 | 208659 | PR P838999 (PRMY) | 0
04808504 | 1691546 | 208736 | PR P839000 (PRMY) | 0
04808505 | 1691468 | 208793 | PR P837247 (PRMY) | 0
04808506 | 1691956 | 208435 | PR P2081669177 (PRMY) | 0
04808507 | 1692057 | 208360 | PR P933693 (PRMY) | 0
04808508 | 1692112 | 208318 | FU P2080969186 (DEVC) | 0
04808508A | 1692117.6331 | 208313.8445 | FU P2080969186 (DOWN) | 0
04808509 | 1692173 | 208273 | PR P933692 (PRMY) | 0
04808510 | 1692275 | 208198 | PR P933694 (PRMY) | 0
04808511 | 1692408 | 208096 | PR P933695 (JNCT) | 0
04808512 | 1692483 | 208031 | PR P933697 (PRMY) | 0
04808513 | 1692596 | 207947 | PR P931122 (PRMY) | 0
04808514 | 1692673 | 207890 | PR P931048 (PRMY) | 0
04808515 | 1692763 | 207836 | PR P931067 (PRMY) | 0
04808516 | 1692508 | 208230 | PR P2082269249 (PRMY) | 0
04808517 | 1692635 | 208403 | PR P2084069262 (JNCT) | 0
04808518 | 1692584 | 208441 | PR P733406 (PRMY) | 0
04808519 | 1692522 | 208488 | PR P933711 (PRMY) | 0
04808520 | 1692752 | 208317 | PR P733407 (PRMY) | 0
04808521 | 1692834 | 208255 | PR P733408 (PRMY) | 0
04808522 | 1692933 | 208180 | PR P933719 (PRMY) | 0
048086 | 1691978 | 208624 | PR P37327 (PRMY) | 0
048087 | 1692012 | 208670 | PR P37326 (PRMY) | 0
048088 | 1692102 | 208794 | PR P37325 (JNCT) | 0
04808801 | 1692008 | 208864 | PR P733390 (PRMY) | 0
04808802 | 1691962 | 208898 | PR P733592 (PRMY) | 0
04808803 | 1691872 | 208963 | PR P838964 (PRMY) | 0
04808804 | 1691771 | 209037 | PR P37286 (PRMY) | 0
04808805 | 1691771.6946 | 209040.9392 | CG CG199999 (DEVC) | 0
04808806 | 1691690 | 209096 | PR P37284 (PRMY) | 0
048089 | 1692205 | 208931 | PR P37324 (PRMY) | 0
04808A | 1694073 | 199688 | SW 480-9 (DOWN) | 0
04809 | 1694118 | 199859 | PR P832361 (PRMY) | 0
048090 | 1692264 | 209012 | CF 480-30CF (DEVC) | 0
048091 | 1692326 | 209096 | OP 480480 (DEVC) | 0
04809101 | 1692443 | 209009 | PR P733419 (PRMY) | 0
04809102 | 1692524 | 208951 | PR P733410 (PRMY) | 0
04809103 | 1692601 | 208892 | PR P933712 (PRMY) | 0
04809104 | 1692685 | 208831 | PR P733425 (PRMY) | 0
04809105 | 1692765 | 208772 | PR P733421 (PRMY) | 0
04809106 | 1692858 | 208703 | PR P733420 (PRMY) | 0
04809107 | 1692975 | 208617 | PR P933735 (PRMY) | 0
04809108 | 1693115 | 208510 | PR P733427 (PRMY) | 0
04809109 | 1693265 | 208402 | PR P733428 (PRMY) | 0
04809110 | 1693265 | 208409 | CG CG199999 (DEVC) | 0
04809111 | 1693388 | 208310 | PR P933713 (JNCT) | 0
04809112 | 1693265 | 208143 | PR P933720 (PRMY) | 0
04809113 | 1693489 | 208445 | PR P933714 (PRMY) | 0
04809114 | 1693613 | 208611 | PR P838911 (JNCT) | 0
04809115 | 1693689 | 208556 | PR P2085569369 (PRMY) | 0
04809116 | 1693768 | 208497 | PR P2084869377 (PRMY) | 0
04809117 | 1693717 | 208751 | PR P838912 (PRMY) | 0
04809118 | 1693867 | 208895 | PR P733550 (JNCT) | 0
04809119 | 1693787 | 208954 | PR P733608 (PRMY) | 0
04809120 | 1693705 | 209017 | PR P734495 (PRMY) | 0
04809121 | 1693631 | 209069 | PR P838928 (PRMY) | 0
04809122 | 1693961 | 208825 | PR P838929 (PRMY) | 0
048091A | 1692323.6059 | 209102.5778 | OP 480480 (DOWN) | 0
048092 | 1692426 | 209230 | PR P2093069255 (PRMY) | 0
048093 | 1692462 | 209276 | GS 480-27 (DEVC) | 0
048093A | 1692466.7492 | 209282.4378 | PS 480-27 (DOWN) | 0
048093B | 1692458.9185 | 209272.0625 | PS 480-28 (DEVC) | 0
048094 | 1692552 | 209398 | FU P2096869255 (DEVC) | 0
04809401 | 1692480 | 209453 | PR P933743 (PRMY) | 0
04809402 | 1692381 | 209527 | PR P933740 (PRMY) | 0
04809403 | 1692304 | 209584 | PR P933741 (PRMY) | 0
04809404 | 1692612 | 209355 | PR P933744 (PRMY) | 0
04809405 | 1692740 | 209262 | PR P933734 (PRMY) | 0
04809406 | 1692851 | 209178 | PR P933750 (PRMY) | 0
04809407 | 1692970 | 209089 | PR P733423 (PRMY) | 0
04809408 | 1693084 | 209009 | PR P933733 (PRMY) | 0
04809409 | 1693193 | 208923 | PR P933736 (PRMY) | 0
04809410 | 1693283 | 208856 | PR P933716 (PRMY) | 0
048094A | 1692548.8213 | 209400.4282 | FU P2096869255 (DOWN) | 0
048095 | 1692655 | 209537 | PR P37321 (PRMY) | 0
048096 | 1692778 | 209704 | FU P37320 (DEVC) | 0
04809601 | 1692691 | 209769 | PR P933731 (PRMY) | 0
04809602 | 1692604 | 209833 | PR P933726 (PRMY) | 0
04809603 | 1692527 | 209891 | PR P733430 (PRMY) | 0
04809604 | 1692449 | 209948 | PR P733431 (PRMY) | 0
04809605 | 1692895 | 209617 | PR P2096269289 (PRMY) | 0
04809606 | 1693017 | 209527 | PR P2095369301 (PRMY) | 0
04809607 | 1693139 | 209437 | PR P933728 (PRMY) | 0
04809608 | 1693141 | 209440.4641 | CG CG199999 (DEVC) | 0
048096A | 1692772.3923 | 209708.1897 | FU P37320 (DOWN) | 0
048097 | 1692879 | 209839 | PR P933748 (PRMY) | 0
048098 | 1692928 | 209906 | PR P37318 (PRMY) | 0
048099 | 1693006 | 210009 | PR P2100369300 (JNCT) | 0
04809901 | 1693107 | 210143 | PR P37317 (PRMY) | 0
04809902 | 1693142 | 210190 | FU P2102269316 (DEVC) | 0
04809903 | 1693235 | 210313 | PR P739982 (PRMY) | 0
04809904 | 1693338 | 210449 | PR P739972 (PRMY) | 0
04809905 | 1693372 | 210493 | PR P739962 (PRMY) | 0
04809906 | 1693462 | 210617 | PR P739961 (JNCT) | 0
04809907 | 1693369 | 210688 | PR P739986 (PRMY) | 0
04809908 | 1693291 | 210746 | PR P739971 (PRMY) | 0
04809909 | 1693209 | 210807 | PR P739969 (PRMY) | 0
04809910 | 1693126 | 210868 | PR P739973 (PRMY) | 0
04809911 | 1693050 | 210926 | PR P739970 (PRMY) | 0
04809912 | 1692932 | 211012 | PR P931259 (JNCT) | 0
04809913 | 1692823 | 211091 | PR P931254 (PRMY) | 0
04809914 | 1692840 | 210887 | PR P739964 (PRMY) | 0
04809915 | 1693575 | 210535 | PR P735118 (PRMY) | 0
04809916 | 1693658 | 210473 | PR P931345 (PRMY) | 0
04809917 | 1693738 | 210415 | PR P931344 (PRMY) | 0
04809918 | 1693818 | 210355 | PR P735117 (PRMY) | 0
04809919 | 1693899 | 210295 | PR P735116 (PRMY) | 0
04809920 | 1693991 | 210225 | PR P931343 (JNCT) | 0
04809921 | 1694094 | 210366 | PR P931346 (PRMY) | 0
04809922 | 1694216 | 210530 | PR P931336 (PRMY) | 0
04809923 | 1694317 | 210668 | PR P2106569453 (PRMY) | 0
04809924 | 1694441 | 210835 | PR P2109569453 (JNCT) | 0
04809925 | 1694347 | 210904 | PR P931348 (PRMY) | 0
04809926 | 1694265 | 210965 | PR P931347 (PRMY) | 0
04809927 | 1694537 | 210765 | PR P931358 (PRMY) | 0
04809928 | 1694060 | 210175 | PR P735115 (PRMY) | 0
04809929 | 1694123 | 210128 | PR P735114 (PRMY) | 0
04809930 | 1694197 | 210073 | PR P203550 (PRMY) | 0
04809931 | 1693077 | 209957 | FU P2099369308 (DEVC) | 0
04809932 | 1693168 | 209891 | PR P933724 (PRMY) | 0
04809933 | 1693244 | 209833 | PR P933725 (PRMY) | 0
04809934 | 1693364 | 209745 | PR P2037469330 (PRMY) | 0
04809935 | 1693444 | 209687 | PR P933727 (PRMY) | 0
04809936 | 1693537 | 209620 | PR P838901 (JNCT) | 0
04809937 | 1693637 | 209750 | PR P838900 (PRMY) | 0
04809938 | 1693767 | 209925 | PR P838899 (JNCT) | 0
04809939 | 1693672 | 209993 | PR P103885 (PRMY) | 0
04809940 | 1693571 | 210067 | PR P931351 (PRMY) | 0
04809941 | 1693511 | 210112 | PR P931550 (PRMY) | 0
04809942 | 1693508.5 | 210116.3301 | CG CG199999 (DEVC) | 0
04809943 | 1693880 | 209838 | PR P838898 (PRMY) | 0
04809944 | 1693994 | 209753 | PR P838897 (PRMY) | 0
04809945 | 1693613 | 209560 | PR P838902 (PRMY) | 0
04809946 | 1693615.5712 | 209563.0642 | CG CG199999 (DEVC) | 0
048099A | 1693146.2218 | 210195.5836 | FU P2102269316 (DOWN) | 0
048099B | 1693081.857 | 209953.4773 | FU P2099369308 (DOWN) | 0
04819901 | 1695220.7362 | 203526.5175 | TS 480-T1-481 | 0

## SAI_Control
VoltageFactor | Frequency | LengthUnits | Phase1 | Phase2 | Phase3 | Product | VoltageInPercent | MYM_YearDesc_B | MYM_YearDesc_1 | MYM_YearDesc_2 | MYM_YearDesc_3 | MYM_YearDesc_4 | MYM_YearDesc_5 | MYM_YearDesc_6 | MYM_YearDesc_7 | MYM_YearDesc_8 | MYM_YearDesc_9 | MYM_YearDesc10
120 | 60 | English | X | Y | Z | SynerGEE Electric 3.8.3.175 | 0 | 2011 | 2012 | 2013 | 2014 | 2015 | 2016 | 2017 | 2018 | 2019 | 2020 | 2021