## InstCapacitors
SectionId | UniqueDeviceId | ConnectedPhases | ConnectionType | MeteringPhase | PrimaryControlMode | CapacitorIsOn | ManualOperation | FixedKvarPhase1 | FixedKvarPhase2 | FixedKvarPhase3 | Module1On | Module1Activated | Module1KvarPerPhase | Module1CapSwitchCloseValue | Module1CapSwitchTripValue | Module2On | Module2Activated | Module2KvarPerPhase | Module2CapSwitchCloseValue | Module2CapSwitchTripValue | Module3On | Module3Activated | Module3KvarPerPhase | Module3CapSwitchCloseValue | Module3CapSwitchTripValue | CapacitorRDial | CapacitorXDial | CapacitorPTRatio | CapacitorCTRating | CapVoltageOverrideActive | CapVoltageOverrideSetting | CapVoltageOverrideBandwidth | LocationLink | TimeCtrlOffOnWeekEnds | RatedKv | EnergizeYear | RetireYear | Note_ | AMSLink
05201313_05201314 | 520-1228CF | XYZ | YG | Z | VOLTS | 1 | 0 | 400 | 400 | 400 | 0 | 0 | 0 | 117 | 125 | 0 | 0 | 0 | 0 | 0 | 0 | 0 | 0 | 0 | 0 | 0 | 0 | 57.75 | 100 | 0 | 121 | 4 | * | 0 | 12 | 0 | 100
05202233_05202234 | 520-121CW | XYZ | YG | Z | VOLTS | 1 | 0 | 0 | 0 | 0 | 1 | 1 | 400 | 119 | 125 | 0 | 0 | 0 | 0 | 0 | 0 | 0 | 0 | 0 | 0 | 0 | 0 | 57.75 | 100 | 1 | 121 | 4 | * | 0 | 12 | 0 | 100

## InstFeeders
FeederId | SubstationId | DefaultSelect | ConnectionType | NominalKvll | BusVoltageLevel | PosSequenceResistance | PosSequenceReactance | ZeroSequenceResistance | ZeroSequenceReactance | LineToGroundFaultResistance | FeederMultiplier | Phase1KvaDemand | Phase2KvaDemand | Phase3KvaDemand | Phase1PercentPF | Phase2PercentPF | Phase3PercentPF | FeederRGBColor | UseByPhVoltLevel | ByPhVoltLevelPh1 | ByPhVoltDegPh1 | ByPhVoltLevelPh2 | ByPhVoltDegPh2 | ByPhVoltLevelPh3 | ByPhVoltDegPh3 | SustFailuresPrYear | TempFailuresPrYear | SustFailRepairTime_Hr | AvgCrewOperResetTime_Hr | LockedBy | AmpRating | Note_ | LocationLink | UseGrowthCurve | GrowthCurveId | EmerAmpRating | LastSavedDate | LastSavedBy | BuiltDate
0520 | AVOCADO | 1 | YG | 12 | 126 | 0.0991 | 0.9634 | 0.0495 | 0.7672 | 0 | 1 | 0 | 0 | 0 | 0 | 0 | 0 | 0,255,0 | 0 | 126 | 0 | 126 | -120 | 126 | 120 | 0 | 0 | 0 | 0 |  | 0 | Extract Date: 11/5/10 NM | * | 0 |  | 0 | 0 |  | 2010-11-08 07:37

## InstFuses
SectionId | UniqueDeviceId | NearFromNode | Manufacturer | Model | AmpRating | VoltRating | TccRGBColor | HatchPatternNumber | CutoffAmps | ConnectedPhases | TimeMultiplier | AmpMultiplier | TimeAdder | AmpAdder | LocationLink | FuseIsOpen | SustFailuresPrYear | TempFailuresPrYear | SustFailRepairTime_Hr | SustFailRepairCost_MU | AvgCrewOperResetTime_Hr | BlockFromAnalysis | EnergizeYear | RetireYear | Note_ | FuseSavingScheme | AMSLink | LastFeederId | LastFeederTieId
FU 05201003_05201003A | Fuse 05201003_05201003A | 0 | Generic | CP CL | 30 | - | 255,0,0 | 5 | 3000 | X Z | 1 | 1 | 0 | 0 | * | 0 | 0 | 0 | 0 | 0 | 1 | 0 | 0 | 100 |  | 0 |  | 0520 | 0520
FU 05201007_05201007A | Fuse 05201007_05201007A | 0 | Generic | EX | 30 | - | 255,0,0 | 5 | 3000 | XYZ | 1 | 1 | 0 | 0 | * | 0 | 0 | 0 | 0 | 0 | 1 | 0 | 0 | 100 |  | 0 |  | 0520 | 0520
FU 05201050_05201050A | Fuse 05201050_05201050A | 0 | Kearney | A | 30 | - | 255,0,0 | 5 | 3000 | XY | 1 | 1 | 0 | 0 | * | 0 | 0 | 0 | 0 | 0 | 1 | 0 | 0 | 100 |  | 0 |  | 0520 | 0520
FU 05201086_05201086A | Fuse 05201086_05201086A | 0 | Generic | CP CL | 30 | - | 255,0,0 | 5 | 3000 | XY | 1 | 1 | 0 | 0 | * | 0 | 0 | 0 | 0 | 0 | 1 | 0 | 0 | 100 |  | 0 |  | 0520 | 0520
FU 05201131_05201131A | Fuse 05201131_05201131A | 0 | Kearney | QA | 75 | - | 255,0,0 | 5 | 3000 | XYZ | 1 | 1 | 0 | 0 | * | 0 | 0 | 0 | 0 | 0 | 1 | 0 | 0 | 100 |  | 0 |  | 0520 | 0520
FU 05201171_05201171A | Fuse 05201171_05201171A | 0 | Generic | CP CL | 30 | - | 255,0,0 | 5 | 3000 | XY | 1 | 1 | 0 | 0 | * | 0 | 0 | 0 | 0 | 0 | 1 | 0 | 0 | 100 |  | 0 |  | 0520 | 0520
FU 05201175_05201175A | Fuse 05201175_05201175A | 0 | Generic | EX | 100 | - | 255,0,0 | 5 | 3000 | YZ | 1 | 1 | 0 | 0 | * | 0 | 0 | 0 | 0 | 0 | 1 | 0 | 0 | 100 |  | 0 |  | 0520 | 0520
FU 05201181_05201181A | Fuse 05201181_05201181A | 0 | Generic | EX | 30 | - | 255,0,0 | 5 | 3000 | YZ | 1 | 1 | 0 | 0 | * | 0 | 0 | 0 | 0 | 0 | 1 | 0 | 0 | 100 |  | 0 |  | 0520 | 0520
FU 05201195_05201195A | Fuse 05201195_05201195A | 0 | Generic | EX | 15 | - | 255,0,0 | 5 | 3000 | YZ | 1 | 1 | 0 | 0 | * | 0 | 0 | 0 | 0 | 0 | 1 | 0 | 0 | 100 |  | 0 |  | 0520 | 0520
FU 05201199_05201199A | Fuse 05201199_05201199A | 0 | Kearney | QA | 15 | - | 255,0,0 | 5 | 3000 | XY | 1 | 1 | 0 | 0 | * | 0 | 0 | 0 | 0 | 0 | 1 | 0 | 0 | 100 |  | 0 |  | 0520 | 0520
FU 05201214_05201214A | Fuse 05201214_05201214A | 0 | Kearney | B | 30 | - | 255,0,0 | 5 | 3000 | X Z | 1 | 1 | 0 | 0 | * | 0 | 0 | 0 | 0 | 0 | 1 | 0 | 0 | 100 |  | 0 |  | 0520 | 0520
FU 05201253_05201253A | Fuse 05201253_05201253A | 0 | Kearney | QA | 60 | - | 255,0,0 | 5 | 3000 | XY | 1 | 1 | 0 | 0 | * | 0 | 0 | 0 | 0 | 0 | 1 | 0 | 0 | 100 |  | 0 |  | 0520 | 0520
FU 05201283_05201283A | Fuse 05201283_05201283A | 0 | Generic | EX | 25 | - | 255,0,0 | 5 | 3000 | XY | 1 | 1 | 0 | 0 | * | 0 | 0 | 0 | 0 | 0 | 1 | 0 | 0 | 100 |  | 0 |  | 0520 | 0520
FU 05201333_05201333A | Fuse 05201333_05201333A | 0 | Generic | EX | 30 | - | 255,0,0 | 5 | 3000 | XYZ | 1 | 1 | 0 | 0 | * | 0 | 0 | 0 | 0 | 0 | 1 | 0 | 0 | 100 |  | 0 |  | 0520 | 0520
FU 05201347A_05201347 | Fuse 05201347A_05201347 | 0 | Kearney | QA | 150 | - | 255,0,0 | 5 | 3000 | XYZ | 1 | 1 | 0 | 0 | * | 0 | 0 | 0 | 0 | 0 | 1 | 0 | 0 | 100 |  | 0 |  | 0520 | 0520
FU 05201377_05201377A | Fuse 05201377_05201377A | 0 | Generic | EX | 10 | - | 255,0,0 | 5 | 3000 | XY | 1 | 1 | 0 | 0 | * | 0 | 0 | 0 | 0 | 0 | 1 | 0 | 0 | 100 |  | 0 |  | 0520 | 0520
FU 05201406_05201406A | Fuse 05201406_05201406A | 0 | Kearney | QA | 60 | - | 255,0,0 | 5 | 3000 | XYZ | 1 | 1 | 0 | 0 | * | 0 | 0 | 0 | 0 | 0 | 1 | 0 | 0 | 100 |  | 0 |  | 0520 | 0520
FU 05201448_05201448A | Fuse 05201448_05201448A | 0 | Kearney | QA | 75 | - | 255,0,0 | 5 | 3000 | XYZ | 1 | 1 | 0 | 0 | * | 0 | 0 | 0 | 0 | 0 | 1 | 0 | 0 | 100 |  | 0 |  | 0520 | 0520
FU 05201525_05201525A | Fuse 05201525_05201525A | 0 | Kearney | QA | 60 | - | 255,0,0 | 5 | 3000 | XYZ | 1 | 1 | 0 | 0 | * | 0 | 0 | 0 | 0 | 0 | 1 | 0 | 0 | 100 |  | 0 |  | 0520 | 0520
FU 05201622_05201622A | Fuse 05201622_05201622A | 0 | Generic | EX | 10 | - | 255,0,0 | 5 | 3000 | XY | 1 | 1 | 0 | 0 | * | 0 | 0 | 0 | 0 | 0 | 1 | 0 | 0 | 100 |  | 0 |  | 0520 | 0520
FU 05201640_05201640A | Fuse 05201640_05201640A | 0 | Cooper | ELSP | 150 | - | 255,0,0 | 5 | 3000 | XYZ | 1 | 1 | 0 | 0 | * | 0 | 0 | 0 | 0 | 0 | 1 | 0 | 0 | 100 |  | 0 |  | 0520 | 0520
FU 05201645_05201645A | Fuse 05201645_05201645A | 0 | Kearney | QA | 60 | - | 255,0,0 | 5 | 3000 | XYZ | 1 | 1 | 0 | 0 | * | 0 | 0 | 0 | 0 | 0 | 1 | 0 | 0 | 100 |  | 0 |  | 0520 | 0520
FU 05201708_05201708A | Fuse 05201708_05201708A | 0 | Kearney | QA | 150 | - | 255,0,0 | 5 | 3000 | XYZ | 1 | 1 | 0 | 0 | * | 0 | 0 | 0 | 0 | 0 | 1 | 0 | 0 | 100 |  | 0 |  | 0520 | 0520
FU 05201760_05201760A | Fuse 05201760_05201760A | 0 | Generic | EX | 10 | - | 255,0,0 | 5 | 3000 | YZ | 1 | 1 | 0 | 0 | * | 0 | 0 | 0 | 0 | 0 | 1 | 0 | 0 | 100 |  | 0 |  | 0520 | 0520
FU 05201807_05201807A | Fuse 05201807_05201807A | 0 | Kearney | QA | 15 | - | 255,0,0 | 5 | 3000 | YZ | 1 | 1 | 0 | 0 | * | 0 | 0 | 0 | 0 | 0 | 1 | 0 | 0 | 100 |  | 0 |  | 0520 | 0520
FU 05201846_05201846A | Fuse 05201846_05201846A | 0 | Kearney | QA | 20 | - | 255,0,0 | 5 | 3000 | XYZ | 1 | 1 | 0 | 0 | * | 0 | 0 | 0 | 0 | 0 | 1 | 0 | 0 | 100 |  | 0 |  | 0520 | 0520
FU 05201897_05201897A | Fuse 05201897_05201897A | 0 | Generic | EX | 30 | - | 255,0,0 | 5 | 3000 | X Z | 1 | 1 | 0 | 0 | * | 0 | 0 | 0 | 0 | 0 | 1 | 0 | 0 | 100 |  | 0 |  | 0520 | 0520
FU 05201908_05201908A | Fuse 05201908_05201908A | 0 | Generic | CP CL | 80 | - | 255,0,0 | 5 | 3000 | XY | 1 | 1 | 0 | 0 | * | 0 | 0 | 0 | 0 | 0 | 1 | 0 | 0 | 100 |  | 0 |  | 0520 | 0520
FU 05201923_05201923A | Fuse 05201923_05201923A | 0 | Generic | EX | 15 | - | 255,0,0 | 5 | 3000 | Z | 1 | 1 | 0 | 0 | * | 0 | 0 | 0 | 0 | 0 | 1 | 0 | 0 | 100 |  | 0 |  | 0520 | 0520
FU 05201926_05201926A | Fuse 05201926_05201926A | 0 | Kearney | QA | 10 | - | 255,0,0 | 5 | 3000 | XY | 1 | 1 | 0 | 0 | * | 0 | 0 | 0 | 0 | 0 | 1 | 0 | 0 | 100 |  | 0 |  | 0520 | 0520
FU 05201928_05201928A | Fuse 05201928_05201928A | 0 | Generic | EX | 20 | - | 255,0,0 | 5 | 3000 | Z | 1 | 1 | 0 | 0 | * | 0 | 0 | 0 | 0 | 0 | 1 | 0 | 0 | 100 |  | 0 |  | 0520 | 0520
FU 05201944_05201944AN | Fuse 05201943_3456420145 | 1 | Kearney | QA | 60 | 14.4 | 255,0,0 | 5 | 3000 | X Z | 1 | 1 | 0 | 0 | * | 0 | 0 | 0 | 6 | 5000 | 1 | 0 | 0 | 100 |  | 0 |  | 0520 | 0520
FU 05201955_05201955A | Fuse 05201955_05201955A | 0 | Kearney | B | 30 | - | 255,0,0 | 5 | 3000 | YZ | 1 | 1 | 0 | 0 | * | 0 | 0 | 0 | 0 | 0 | 1 | 0 | 0 | 100 |  | 0 |  | 0520 | 0520
FU 05201967_05201967A | Fuse 05201967_05201967A | 0 | Generic | EX | 20 | - | 255,0,0 | 5 | 3000 | XYZ | 1 | 1 | 0 | 0 | * | 0 | 0 | 0 | 0 | 0 | 1 | 0 | 0 | 100 |  | 0 |  | 0520 | 0520
FU 05201970_05201970A | Fuse 05201970_05201970A | 0 | Kearney | QA | 15 | - | 255,0,0 | 5 | 3000 | YZ | 1 | 1 | 0 | 0 | * | 0 | 0 | 0 | 0 | 0 | 1 | 0 | 0 | 100 |  | 0 |  | 0520 | 0520
FU 05202014_05202014A | Fuse 05202014_05202014A | 0 | Kearney | QA | 40 | - | 255,0,0 | 5 | 3000 | XYZ | 1 | 1 | 0 | 0 | * | 0 | 0 | 0 | 0 | 0 | 1 | 0 | 0 | 100 |  | 0 |  | 0520 | 0520
FU 05202034_05202034A | Fuse 05202034_05202034A | 0 | Kearney | QA | 15 | - | 255,0,0 | 5 | 3000 | XYZ | 1 | 1 | 0 | 0 | * | 0 | 0 | 0 | 0 | 0 | 1 | 0 | 0 | 100 |  | 0 |  | 0520 | 0520
FU 05202049_05202049A | Fuse 05202049_05202049A | 0 | Generic | EX | 75 | - | 255,0,0 | 5 | 3000 | XYZ | 1 | 1 | 0 | 0 | * | 0 | 0 | 0 | 0 | 0 | 1 | 0 | 0 | 100 |  | 0 |  | 0520 | 0520
FU 05202079_05202079A | Fuse 05202079_05202079A | 0 | Kearney | QA | 25 | - | 255,0,0 | 5 | 3000 | XYZ | 1 | 1 | 0 | 0 | * | 0 | 0 | 0 | 0 | 0 | 1 | 0 | 0 | 100 |  | 0 |  | 0520 | 0520
FU 05202096_05202096A | Fuse 05202096_05202096A | 0 | Kearney | QA | 50 | - | 255,0,0 | 5 | 3000 | XYZ | 1 | 1 | 0 | 0 | * | 0 | 0 | 0 | 0 | 0 | 1 | 0 | 0 | 100 |  | 0 |  | 0520 | 0520
FU 05202124_05202124A | Fuse 05202124_05202124A | 0 | Generic | EX | 10 | - | 255,0,0 | 5 | 3000 | XY | 1 | 1 | 0 | 0 | * | 0 | 0 | 0 | 0 | 0 | 1 | 0 | 0 | 100 |  | 0 |  | 0520 | 0520
FU 05202161_05202161A | Fuse 05202161_05202161A | 0 | Kearney | QA | 20 | - | 255,0,0 | 5 | 3000 | XYZ | 1 | 1 | 0 | 0 | * | 0 | 0 | 0 | 0 | 0 | 1 | 0 | 0 | 100 |  | 0 |  | 0520 | 0520
FU 05202186A_05202186 | Fuse 05202186A_05202186 | 0 | Kearney | QA | 125 | - | 255,0,0 | 5 | 3000 | XYZ | 1 | 1 | 0 | 0 | * | 0 | 0 | 0 | 0 | 0 | 1 | 0 | 0 | 100 |  | 0 |  | 0520 | 0520
FU 05202222_05202222A | Fuse 05202222_05202222A | 0 | Generic | EX | 15 | - | 255,0,0 | 5 | 3000 | XY | 1 | 1 | 0 | 0 | * | 0 | 0 | 0 | 0 | 0 | 1 | 0 | 0 | 100 |  | 0 |  | 0520 | 0520
FU 05202229_05202229A | Fuse 05202229_05202229A | 0 | Generic | EX | 15 | - | 255,0,0 | 5 | 3000 | X Z | 1 | 1 | 0 | 0 | * | 0 | 0 | 0 | 0 | 0 | 1 | 0 | 0 | 100 |  | 0 |  | 0520 | 0520
FU 05202265_05202265A | Fuse 05202265_05202265A | 0 | Generic | EX | 10 | - | 255,0,0 | 5 | 3000 | XY | 1 | 1 | 0 | 0 | * | 0 | 0 | 0 | 0 | 0 | 1 | 0 | 0 | 100 |  | 0 |  | 0520 | 0520
FU 05202308_05202308A | Fuse 05202308_05202308A | 0 | Generic | EX | 75 | - | 255,0,0 | 5 | 3000 | XYZ | 1 | 1 | 0 | 0 | * | 0 | 0 | 0 | 0 | 0 | 1 | 0 | 0 | 100 |  | 0 |  | 0520 | 0520
FU 05202411_05202411A | Fuse 05202411_05202411A | 0 | Kearney | QA | 125 | - | 255,0,0 | 5 | 3000 | XYZ | 1 | 1 | 0 | 0 | * | 0 | 0 | 0 | 0 | 0 | 1 | 0 | 0 | 100 |  | 0 |  | 0520 | 0520
FU 05202428_05202428A | Fuse 05202428_05202428A | 0 | Generic | EX | 30 | - | 255,0,0 | 5 | 3000 | XYZ | 1 | 1 | 0 | 0 | * | 0 | 0 | 0 | 0 | 0 | 1 | 0 | 0 | 100 |  | 0 |  | 0520 | 0520
FU 05202435_05202435A | Fuse 05202435_05202435A | 0 | Kearney | QA | 15 | - | 255,0,0 | 5 | 3000 | XY | 1 | 1 | 0 | 0 | * | 0 | 0 | 0 | 0 | 0 | 1 | 0 | 0 | 100 |  | 0 |  | 0520 | 0520
FU 05202486_05202486A | Fuse 05202486_05202486A | 0 | Kearney | QA | 40 | - | 255,0,0 | 5 | 3000 | XYZ | 1 | 1 | 0 | 0 | * | 0 | 0 | 0 | 0 | 0 | 1 | 0 | 0 | 100 |  | 0 |  | 0520 | 0520
FU 05202520_05202520A | Fuse 05202520_05202520A | 0 | Kearney | QA | 75 | - | 255,0,0 | 5 | 3000 | XYZ | 1 | 1 | 0 | 0 | * | 0 | 0 | 0 | 0 | 0 | 1 | 0 | 0 | 100 |  | 0 |  | 0520 | 0520
FU 05202526_05202526A | Fuse 05202526_05202526A | 0 | Kearney | QA | 20 | - | 255,0,0 | 5 | 3000 | XYZ | 1 | 1 | 0 | 0 | * | 0 | 0 | 0 | 0 | 0 | 1 | 0 | 0 | 100 |  | 0 |  | 0520 | 0520
FU 05202606_05202606A | Fuse 05202606_05202606A | 0 | Kearney | QA | 15 | - | 255,0,0 | 5 | 3000 | X Z | 1 | 1 | 0 | 0 | * | 0 | 0 | 0 | 0 | 0 | 1 | 0 | 0 | 100 |  | 0 |  | 0520 | 0520
FU 05202662_05202662A | Fuse 05202662_05202662A | 0 | Generic | EX | 15 | - | 255,0,0 | 5 | 3000 | XYZ | 1 | 1 | 0 | 0 | * | 0 | 0 | 0 | 0 | 0 | 1 | 0 | 0 | 100 |  | 0 |  | 0520 | 0520
FU 05202722_05202722A | Fuse 05202722_05202722A | 0 | Kearney | QA | 15 | - | 255,0,0 | 5 | 3000 | XY | 1 | 1 | 0 | 0 | * | 0 | 0 | 0 | 0 | 0 | 1 | 0 | 0 | 100 |  | 0 |  | 0520 | 0520
FU 05202750_05202751 | Fuse 05202750_05202751 | 0 | Generic | EX | 30 | - | 255,0,0 | 5 | 3000 | XYZ | 1 | 1 | 0 | 0 | * | 0 | 0 | 0 | 0 | 0 | 1 | 0 | 0 | 100 |  | 0 |  | 0520 | 0520
FU 05202757_05202757A | Fuse 05202757_05202757A | 0 | Kearney | QA | 25 | - | 255,0,0 | 5 | 3000 | YZ | 1 | 1 | 0 | 0 | * | 0 | 0 | 0 | 0 | 0 | 1 | 0 | 0 | 100 |  | 0 |  | 0520 | 0520
FU 05202766_05202766A | Fuse 05202766_05202766A | 0 | Kearney | QA | 20 | - | 255,0,0 | 5 | 3000 | XYZ | 1 | 1 | 0 | 0 | * | 0 | 0 | 0 | 0 | 0 | 1 | 0 | 0 | 100 |  | 0 |  | 0520 | 0520
FU 05202806_05202806A | Fuse 05202806_05202806A | 0 | Kearney | QA | 25 | - | 255,0,0 | 5 | 3000 | X Z | 1 | 1 | 0 | 0 | * | 0 | 0 | 0 | 0 | 0 | 1 | 0 | 0 | 100 |  | 0 |  | 0520 | 0520
FU 05202813_05202813A | Fuse 05202813_05202813A | 0 | Kearney | QA | 15 | - | 255,0,0 | 5 | 3000 | X Z | 1 | 1 | 0 | 0 | * | 0 | 0 | 0 | 0 | 0 | 1 | 0 | 0 | 100 |  | 0 |  | 0520 | 0520
FU 05202825_05202825A | Fuse 05202825_05202825A | 0 | Kearney | QA | 15 | - | 255,0,0 | 5 | 3000 | X Z | 1 | 1 | 0 | 0 | * | 0 | 0 | 0 | 0 | 0 | 1 | 0 | 0 | 100 |  | 0 |  | 0520 | 0520
FU 05202856_05202856A | Fuse 05202856_05202856A | 0 | Kearney | QA | 30 | - | 255,0,0 | 5 | 3000 | X Z | 1 | 1 | 0 | 0 | * | 0 | 0 | 0 | 0 | 0 | 1 | 0 | 0 | 100 |  | 0 |  | 0520 | 0520
FU 05202868_05202868A | Fuse 05202868_05202868A | 0 | Kearney | QA | 30 | - | 255,0,0 | 5 | 3000 | XY | 1 | 1 | 0 | 0 | * | 0 | 0 | 0 | 0 | 0 | 1 | 0 | 0 | 100 |  | 0 |  | 0520 | 0520
FU 0520609_0520609A | Fuse 0520609_0520609A | 0 | Kearney | QA | 30 | - | 255,0,0 | 5 | 3000 | XYZ | 1 | 1 | 0 | 0 | * | 0 | 0 | 0 | 0 | 0 | 1 | 0 | 0 | 100 |  | 0 |  | 0520 | 0520
FU 0520612_0520612A | Fuse 0520612_0520612A | 0 | Generic | CP CL | 80 | - | 255,0,0 | 5 | 3000 | XYZ | 1 | 1 | 0 | 0 | * | 0 | 0 | 0 | 0 | 0 | 1 | 0 | 0 | 100 |  | 0 |  | 0520 | 0520
FU 0520615_0520615A | Fuse 0520615_0520615A | 0 | Generic | CP CL | 150 | - | 255,0,0 | 5 | 3000 | XYZ | 1 | 1 | 0 | 0 | * | 0 | 0 | 0 | 0 | 0 | 1 | 0 | 0 | 100 |  | 0 |  | 0520 | 0520
FU 0520631_0520631A | Fuse 0520631_0520631A | 0 | Generic | EX | 100 | - | 255,0,0 | 5 | 3000 | XYZ | 1 | 1 | 0 | 0 | * | 0 | 0 | 0 | 0 | 0 | 1 | 0 | 0 | 100 |  | 0 |  | 0520 | 0520
FU 0520640_0520640A | Fuse 0520640_0520640A | 0 | Kearney | A | 30 | - | 255,0,0 | 5 | 3000 | XYZ | 1 | 1 | 0 | 0 | * | 0 | 0 | 0 | 0 | 0 | 1 | 0 | 0 | 100 |  | 0 |  | 0520 | 0520
FU 0520645_0520645A | Fuse 0520645_0520645A | 0 | Kearney | A | 30 | - | 255,0,0 | 5 | 3000 | XYZ | 1 | 1 | 0 | 0 | * | 0 | 0 | 0 | 0 | 0 | 1 | 0 | 0 | 100 |  | 0 |  | 0520 | 0520
FU 0520649_0520649A | Fuse 0520649_0520649A | 0 | Generic | CP CL | 65 | - | 255,0,0 | 5 | 3000 | XYZ | 1 | 1 | 0 | 0 | * | 0 | 0 | 0 | 0 | 0 | 1 | 0 | 0 | 100 |  | 0 |  | 0520 | 0520
FU 0520651_0520651A | Fuse 0520651_0520651A | 0 | Kearney | QA | 75 | - | 255,0,0 | 5 | 3000 | YZ | 1 | 1 | 0 | 0 | * | 0 | 0 | 0 | 0 | 0 | 1 | 0 | 0 | 100 |  | 0 |  | 0520 | 0520
FU 0520659_0520659A | Fuse 0520659_0520659A | 0 | Generic | CP CL | 80 | - | 255,0,0 | 5 | 3000 | XYZ | 1 | 1 | 0 | 0 | * | 0 | 0 | 0 | 0 | 0 | 1 | 0 | 0 | 100 |  | 0 |  | 0520 | 0520
FU 0520670_0520670A | Fuse 0520670_0520670A | 0 | Kearney | QA | 20 | - | 255,0,0 | 5 | 3000 | X Z | 1 | 1 | 0 | 0 | * | 0 | 0 | 0 | 0 | 0 | 1 | 0 | 0 | 100 |  | 0 |  | 0520
FU 0520672_0520672A | Fuse 0520672_0520672A | 0 | Generic | EX | 10 | - | 255,0,0 | 5 | 3000 | XYZ | 1 | 1 | 0 | 0 | * | 0 | 0 | 0 | 0 | 0 | 1 | 0 | 0 | 100 |  | 0 |  | 0520 | 0520
FU 0520681_0520681A | Fuse 0520681_0520681A | 0 | Kearney | A | 30 | - | 255,0,0 | 5 | 3000 | XYZ | 1 | 1 | 0 | 0 | * | 0 | 0 | 0 | 0 | 0 | 1 | 0 | 0 | 100 |  | 0 |  | 0520 | 0520
FU 0520684_0520684A | Fuse 0520684_0520684A | 0 | Generic | EX | 40 | - | 255,0,0 | 5 | 3000 | Z | 1 | 1 | 0 | 0 | * | 0 | 0 | 0 | 0 | 0 | 1 | 0 | 0 | 100 |  | 0 |  | 0520 | 0520
FU 0520703_0520703A | Fuse 0520703_0520703A | 0 | Generic | EX | 150 | - | 255,0,0 | 5 | 3000 | XYZ | 1 | 1 | 0 | 0 | * | 0 | 0 | 0 | 0 | 0 | 1 | 0 | 0 | 100 |  | 0 |  | 0520 | 0520
FU 0520717_0520717A | Fuse 0520717_0520717A | 0 | Generic | CP CL | 80 | - | 255,0,0 | 5 | 3000 | X | 1 | 1 | 0 | 0 | * | 0 | 0 | 0 | 0 | 0 | 1 | 0 | 0 | 100 |  | 0 |  | 0520 | 0520
FU 0520746_0520746A | Fuse 0520746_0520746A | 0 | Generic | CP CL | 30 | - | 255,0,0 | 5 | 3000 | XYZ | 1 | 1 | 0 | 0 | * | 0 | 0 | 0 | 0 | 0 | 1 | 0 | 0 | 100 |  | 0 |  | 0520 | 0520
FU 0520771_0520771A | Fuse 0520771_0520771A | 0 | Generic | CP CL | 30 | - | 255,0,0 | 5 | 3000 | YZ | 1 | 1 | 0 | 0 | * | 0 | 0 | 0 | 0 | 0 | 1 | 0 | 0 | 100 |  | 0 |  | 0520 | 0520
FU 0520776_0520776A | Fuse 0520776_0520776A | 0 | Kearney | QA | 30 | - | 255,0,0 | 5 | 3000 | Z | 1 | 1 | 0 | 0 | * | 0 | 0 | 0 | 0 | 0 | 1 | 0 | 0 | 100 |  | 0 |  | 0520 | 0520
FU 0520802_0520802A | Fuse 0520802_0520802A | 0 | Generic | CP CL | 30 | - | 255,0,0 | 5 | 3000 | XY | 1 | 1 | 0 | 0 | * | 0 | 0 | 0 | 0 | 0 | 1 | 0 | 0 | 100 |  | 0 |  | 0520 | 0520
FU 0520810_0520810A | Fuse 0520810_0520810A | 0 | Generic | EX | 75 | - | 255,0,0 | 5 | 3000 | XYZ | 1 | 1 | 0 | 0 | * | 0 | 0 | 0 | 0 | 0 | 1 | 0 | 0 | 100 |  | 0 |  | 0520 | 0520
FU 0520821_0520821A | Fuse 0520821_0520821A | 0 | Generic | EX | 15 | - | 255,0,0 | 5 | 3000 | X Z | 1 | 1 | 0 | 0 | * | 0 | 0 | 0 | 0 | 0 | 1 | 0 | 0 | 100 |  | 0 |  | 0520 | 0520
FU 0520875_0520875A | Fuse 0520875_0520875A | 0 | Kearney | A | 80 | - | 255,0,0 | 5 | 3000 | Z | 1 | 1 | 0 | 0 | * | 0 | 0 | 0 | 0 | 0 | 1 | 0 | 0 | 100 |  | 0 |  | 0520 | 0520
FU 0520879_0520879A | Fuse 0520879_0520879A | 0 | Kearney | QA | 25 | - | 255,0,0 | 5 | 3000 | XY | 1 | 1 | 0 | 0 | * | 0 | 0 | 0 | 0 | 0 | 1 | 0 | 0 | 100 |  | 0 |  | 0520 | 0520
FU 0520895_0520895A | Fuse 0520895_0520895A | 0 | Generic | CP CL | 80 | - | 255,0,0 | 5 | 3000 | XY | 1 | 1 | 0 | 0 | * | 0 | 0 | 0 | 0 | 0 | 1 | 0 | 0 | 100 |  | 0 |  | 0520 | 0520
FU 0520914_0520914A | Fuse 0520914_0520914A | 0 | Generic | EX | 125 | - | 255,0,0 | 5 | 3000 | XYZ | 1 | 1 | 0 | 0 | * | 0 | 0 | 0 | 0 | 0 | 1 | 0 | 0 | 100 |  | 0 |  | 0520 | 0520
FU 0520918_0520918A | Fuse 0520918_0520918A | 0 | Kearney | QA | 25 | - | 255,0,0 | 5 | 3000 | YZ | 1 | 1 | 0 | 0 | * | 0 | 0 | 0 | 0 | 0 | 1 | 0 | 0 | 100 |  | 0 |  | 0520 | 0520
FU 0520921_0520921A | Fuse 0520921_0520921A | 0 | Kearney | QA | 10 | - | 255,0,0 | 5 | 3000 | X Z | 1 | 1 | 0 | 0 | * | 0 | 0 | 0 | 0 | 0 | 1 | 0 | 0 | 100 |  | 0 |  | 0520 | 0520
FU 0520925_0520925A | Fuse 0520925_0520925A | 0 | Generic | EX | 15 | - | 255,0,0 | 5 | 3000 | X Z | 1 | 1 | 0 | 0 | * | 0 | 0 | 0 | 0 | 0 | 1 | 0 | 0 | 100 |  | 0 |  | 0520 | 0520
FU 0520951_0520951A | Fuse 0520951_0520951A | 0 | Kearney | B | 30 | - | 255,0,0 | 5 | 3000 | X Z | 1 | 1 | 0 | 0 | * | 0 | 0 | 0 | 0 | 0 | 1 | 0 | 0 | 100 |  | 0 |  | 0520 | 0520
FU 0520954_0520954A | Fuse 0520954_0520954A | 0 | Generic | CP CL | 30 | - | 255,0,0 | 5 | 3000 | YZ | 1 | 1 | 0 | 0 | * | 0 | 0 | 0 | 0 | 0 | 1 | 0 | 0 | 100 |  | 0 |  | 0520 | 0520
FU 0520964_0520964A | Fuse 0520964_0520964A | 0 | Generic | EX | 10 | - | 255,0,0 | 5 | 3000 | YZ | 1 | 1 | 0 | 0 | * | 0 | 0 | 0 | 0 | 0 | 1 | 0 | 0 | 100 |  | 0 |  | 0520 | 0520
FU 0520983_0520983A | Fuse 0520983_0520983A | 0 | Kearney | A | 30 | - | 255,0,0 | 5 | 3000 | YZ | 1 | 1 | 0 | 0 | * | 0 | 0 | 0 | 0 | 0 | 1 | 0 | 0 | 100 |  | 0 |  | 0520 | 0520
FU 0520999_0520999A | Fuse 0520999_0520999A | 0 | Kearney | A | 30 | - | 255,0,0 | 5 | 3000 | X Z | 1 | 1 | 0 | 0 | * | 0 | 0 | 0 | 0 | 0 | 1 | 0 | 0 | 100 |  | 0 |  | 0520 | 0520

## InstLargeCust
SectionId | UniqueDeviceId | CustomerIsOn | LoadStatus | LoadPct | LoadCustClass | LoadPctConstZ | LoadPctConstI | LoadPhase1Kw | LoadPhase2Kw | LoadPhase3Kw | LoadPhase1Kvar | LoadPhase2Kvar | LoadPhase3Kvar | GenStatus | GenPct | GenCustClass | GenTotalKw | GenTotalKvar | EnergizeYear | RetireYear | LoadConnectionPhaseGnd | Category | Location | LocationLink | Note_ | AMSLink | Phase1Customers | Phase2Customers | Phase3Customers | Phase1kva | Phase2kva | Phase3kva | LdHarmCurveId
05201643_05201643A | PM 520-120M ACW MEDICAL INC | 1 | P | 100 | Unknown | 0 | 30 | 658 | 658 | 658 | 407.8 | 407.8 | 407.8 | P | 100 | Unknown | 2000 | 0 | 0 | 100 | 1 | C | T |  | ALL CG LOAD... |  | 0 | 0 | 0 | 0 | 0 | 0 | Unknown
05201644_05201644A | PM 520-1317M ACW MEDICAL INC | 1 | P | 100 | Unknown | 30 | 30 | 254.7 | 254.7 | 254.7 | 157.9 | 157.9 | 157.9 | O | 100 | Unknown | 0 | 0 | 0 | 100 | 1 | L | T | * |  |  | 0.3 | 0.3 | 0.3 | 0 | 0 | 0 | Unknown
05202751_05202751A | PM 520-425M SDG&E | 1 | P | 100 | Unknown | 0 | 30 | 12 | 12 | 12 | 7.4 | 7.4 | 7.4 | O | 100 | Unknown | 0 | 0 | 0 | 100 | 1 | L | T |  |  |  | 0 | 0 | 0 | 0 | 0 | 0 | Unknown

## InstMeterPoints
SectionId | Phase1Value | Phase2Value | Phase3Value | Phase1Value2 | Phase2Value2 | Phase3Value2 | CalibSAIFI | CalibSAIDI_Hr | CalibMAIFI | ContinuousCurrentRating | EmergencyCurrentRating | MeterIsOpen | UseDemandAsLoad | Description | Enabled | EnableReliCalibration | NearFromNode | Type | OverriddenUpstream | EnergizeYear | RetireYear | Note_ | UseGrowthCurve | GrowthCurveId | UseDefDistCustZone | DefDistCustZone | UseDefSpotCustZone | DefSpotCustZone | IsColorBy | RGBColor | LocationLink | AMSLink
0520_05201 | 529.2 | 529.2 | 529.2 | 99.1 | 99.1 | 99.1 | 1 | 4 | 3 | 0 | 0 | 0 | 1 | 0520 | 1 | 1 | 1 | I | 1 | 0 | 100 | Extract Date: 11/5/10 NM | 0 |  | 0 | Unknown | 0 | Unknown | 0 | 125,125,0 | *
RC 05201118_05201118A | 0 | 0 | 0 | 95 | 95 | 95 | 2 | 4 | 5 | 0 | 0 | 0 | 1 | RTU_1385_SW_520-10R | 0 | 1 | 0 | I | 1 | 0 | 100 |  | 0 |  | 0 | Unknown | 0 | Unknown | 0 | 119,136,153 | *
RC 05201322_05201322A | 0 | 0 | 0 | 95 | 95 | 95 | 2 | 4 | 5 | 0 | 0 | 0 | 1 | RTU_1578_SW_520-33R | 0 | 1 | 0 | I | 1 | 0 | 100 |  | 0 |  | 0 | Unknown | 0 | Unknown | 0 | 176,196,222 | *
RC 05202_05202A | 0 | 0 | 0 | 95 | 95 | 95 | 2 | 4 | 5 | 0 | 0 | 0 | 1 | RTU_1458_SW_520-22R | 0 | 1 | 0 | I | 1 | 0 | 100 |  | 0 |  | 0 | Unknown | 0 | Unknown | 0 | 255,255,224 | *
RC 05202012_05202012A | 0 | 0 | 0 | 95 | 95 | 95 | 2 | 4 | 5 | 0 | 0 | 0 | 1 | RTU_1543_SW_520-35R | 0 | 1 | 0 | I | 1 | 0 | 100 |  | 0 |  | 0 | Unknown | 0 | Unknown | 0 | 50,205,50 | *
SW 05201211_05201211A | 0 | 0 | 0 | 95 | 95 | 95 | 2 | 4 | 5 | 0 | 0 | 0 | 1 | RTU_269_SW_520-18 | 0 | 1 | 0 | I | 1 | 0 | 100 |  | 0 |  | 0 | Unknown | 0 | Unknown | 0 | 255,0,255 | *
SW 05201211B_05201211 | 0 | 0 | 0 | 95 | 95 | 95 | 2 | 4 | 5 | 0 | 0 | 0 | 1 | RTU_269_SW_520-17 | 0 | 1 | 0 | I | 1 | 0 | 100 |  | 0 |  | 0 |  | 0 |  | 0 | 176,48,96 | *
SW 05201892_05201892A | 0 | 0 | 0 | 95 | 95 | 95 | 2 | 4 | 5 | 0 | 0 | 0 | 1 | RTU_332_SW_520-26 | 0 | 1 | 0 | I | 1 | 0 | 100 |  | 0 |  | 0 | Unknown | 0 | Unknown | 0 | 102,205,170 | *
SW 05201892B_05201892 | 0 | 0 | 0 | 95 | 95 | 95 | 2 | 4 | 5 | 0 | 0 | 0 | 1 | RTU_332_SW_520-21 | 0 | 1 | 0 | I | 1 | 0 | 100 |  | 0 |  | 0 |  | 0 |  | 0 | 0,0,205 | *

## InstMymLargeCust
SectionId | LoadPhase1Kw | LoadPhase2Kw | LoadPhase3Kw | LoadPhase1Kvar | LoadPhase2Kvar | LoadPhase3Kvar | GenTotalKw | GenTotalKvar | YearNumber | Phase1Customers | Phase2Customers | Phase3Customers | Phase1kva | Phase2kva | Phase3kva
05201643_05201643A | 658 | 658 | 658 | 407.8 | 407.8 | 407.8 | 2000 | 0 | 0 | 0 | 0 | 0 | 0 | 0 | 0
05201643_05201643A | 658 | 658 | 658 | 407.8 | 407.8 | 407.8 | 0 | 0 | 1 | 0 | 0 | 0 | 0 | 0 | 0
05201643_05201643A | 658 | 658 | 658 | 407.8 | 407.8 | 407.8 | 0 | 0 | 2 | 0 | 0 | 0 | 0 | 0 | 0
05201643_05201643A | 658 | 658 | 658 | 407.8 | 407.8 | 407.8 | 0 | 0 | 3 | 0 | 0 | 0 | 0 | 0 | 0
05201643_05201643A | 658 | 658 | 658 | 407.8 | 407.8 | 407.8 | 0 | 0 | 4 | 0 | 0 | 0 | 0 | 0 | 0
05201643_05201643A | 658 | 658 | 658 | 407.8 | 407.8 | 407.8 | 0 | 0 | 5 | 0 | 0 | 0 | 0 | 0 | 0
05201643_05201643A | 658 | 658 | 658 | 407.8 | 407.8 | 407.8 | 0 | 0 | 6 | 0 | 0 | 0 | 0 | 0 | 0
05201643_05201643A | 658 | 658 | 658 | 407.8 | 407.8 | 407.8 | 0 | 0 | 7 | 0 | 0 | 0 | 0 | 0 | 0
05201643_05201643A | 658 | 658 | 658 | 407.8 | 407.8 | 407.8 | 0 | 0 | 8 | 0 | 0 | 0 | 0 | 0 | 0
05201643_05201643A | 658 | 658 | 658 | 407.8 | 407.8 | 407.8 | 0 | 0 | 9 | 0 | 0 | 0 | 0 | 0 | 0
05201643_05201643A | 658 | 658 | 658 | 407.8 | 407.8 | 407.8 | 0 | 0 | 10 | 0 | 0 | 0 | 0 | 0 | 0

## InstMymLoads
SectionId | IsSpotLoad | Phase1Customers | Phase2Customers | Phase3Customers | Phase1Kw | Phase2Kw | Phase3Kw | Phase1Kvar | Phase2Kvar | Phase3Kvar | Phase1Kva | Phase2Kva | Phase3Kva | Phase1Kwh | Phase2Kwh | Phase3Kwh | CapacityFactor | YearNumber
05201001_05201002 | 0 | 0.5 | 0 | 0.5 | 1.7293 | 0 | 1.7293 | 0.34963 | 0 | 0.34963 | 7.5472 | 0 | 7.5472 | 0 | 0 | 0 | 1 | 0
05201001_05201002 | 0 | 0.5 | 0 | 0.5 | 1.5304 | 0 | 1.5304 | 0.45544 | 0 | 0.45544 | 7.5472 | 0 | 7.5472 | 0 | 0 | 0 | 1 | 1
05201001_05201002 | 0 | 0.5 | 0 | 0.5 | 1.5304 | 0 | 1.5304 | 0.45544 | 0 | 0.45544 | 7.5472 | 0 | 7.5472 | 0 | 0 | 0 | 1 | 2
05201001_05201002 | 0 | 0.5 | 0 | 0.5 | 1.5304 | 0 | 1.5304 | 0.45544 | 0 | 0.45544 | 7.5472 | 0 | 7.5472 | 0 | 0 | 0 | 1 | 3
05201001_05201002 | 0 | 0.5 | 0 | 0.5 | 1.5304 | 0 | 1.5304 | 0.45544 | 0 | 0.45544 | 7.5472 | 0 | 7.5472 | 0 | 0 | 0 | 1 | 4
05201001_05201002 | 0 | 0.5 | 0 | 0.5 | 1.5304 | 0 | 1.5304 | 0.45544 | 0 | 0.45544 | 7.5472 | 0 | 7.5472 | 0 | 0 | 0 | 1 | 5
05201001_05201002 | 0 | 0.5 | 0 | 0.5 | 1.5304 | 0 | 1.5304 | 0.45544 | 0 | 0.45544 | 7.5472 | 0 | 7.5472 | 0 | 0 | 0 | 1 | 6
05201001_05201002 | 0 | 0.5 | 0 | 0.5 | 1.5304 | 0 | 1.5304 | 0.45544 | 0 | 0.45544 | 7.5472 | 0 | 7.5472 | 0 | 0 | 0 | 1 | 7
05201001_05201002 | 0 | 0.5 | 0 | 0.5 | 1.5304 | 0 | 1.5304 | 0.45544 | 0 | 0.45544 | 7.5472 | 0 | 7.5472 | 0 | 0 | 0 | 1 | 8
05201001_05201002 | 0 | 0.5 | 0 | 0.5 | 1.5304 | 0 | 1.5304 | 0.45544 | 0 | 0.45544 | 7.5472 | 0 | 7.5472 | 0 | 0 | 0 | 1 | 9
05201001_05201002 | 0 | 0.5 | 0 | 0.5 | 1.5304 | 0 | 1.5304 | 0.45544 | 0 | 0.45544 | 7.5472 | 0 | 7.5472 | 0 | 0 | 0 | 1 | 10
05201004_05201005 | 0 | 0.5 | 0 | 0.5 | 2.8611 | 0 | 2.8611 | 0.57846 | 0 | 0.57846 | 12.4868 | 0 | 12.4868 | 0 | 0 | 0 | 1 | 0
05201004_05201005 | 0 | 0.5 | 0 | 0.5 | 2.5321 | 0 | 2.5321 | 0.75352 | 0 | 0.75352 | 12.4868 | 0 | 12.4868 | 0 | 0 | 0 | 1 | 1
05201004_05201005 | 0 | 0.5 | 0 | 0.5 | 2.5321 | 0 | 2.5321 | 0.75352 | 0 | 0.75352 | 12.4868 | 0 | 12.4868 | 0 | 0 | 0 | 1 | 2
05201004_05201005 | 0 | 0.5 | 0 | 0.5 | 2.5321 | 0 | 2.5321 | 0.75352 | 0 | 0.75352 | 12.4868 | 0 | 12.4868 | 0 | 0 | 0 | 1 | 3
05201004_05201005 | 0 | 0.5 | 0 | 0.5 | 2.5321 | 0 | 2.5321 | 0.75352 | 0 | 0.75352 | 12.4868 | 0 | 12.4868 | 0 | 0 | 0 | 1 | 4
05201004_05201005 | 0 | 0.5 | 0 | 0.5 | 2.5321 | 0 | 2.5321 | 0.75352 | 0 | 0.75352 | 12.4868 | 0 | 12.4868 | 0 | 0 | 0 | 1 | 5
05201004_05201005 | 0 | 0.5 | 0 | 0.5 | 2.5321 | 0 | 2.5321 | 0.75352 | 0 | 0.75352 | 12.4868 | 0 | 12.4868 | 0 | 0 | 0 | 1 | 6
05201004_05201005 | 0 | 0.5 | 0 | 0.5 | 2.5321 | 0 | 2.5321 | 0.75352 | 0 | 0.75352 | 12.4868 | 0 | 12.4868 | 0 | 0 | 0 | 1 | 7
05201004_05201005 | 0 | 0.5 | 0 | 0.5 | 2.5321 | 0 | 2.5321 | 0.75352 | 0 | 0.75352 | 12.4868 | 0 | 12.4868 | 0 | 0 | 0 | 1 | 8
05201004_05201005 | 0 | 0.5 | 0 | 0.5 | 2.5321 | 0 | 2.5321 | 0.75352 | 0 | 0.75352 | 12.4868 | 0 | 12.4868 | 0 | 0 | 0 | 1 | 9
05201004_05201005 | 0 | 0.5 | 0 | 0.5 | 2.5321 | 0 | 2.5321 | 0.75352 | 0 | 0.75352 | 12.4868 | 0 | 12.4868 | 0 | 0 | 0 | 1 | 10
05201004_05201006 | 0 | 1 | 0 | 1 | 2.8611 | 0 | 2.8611 | 0.57846 | 0 | 0.57846 | 12.4868 | 0 | 12.4868 | 0 | 0 | 0 | 1 | 0
05201004_05201006 | 0 | 1 | 0 | 1 | 2.5321 | 0 | 2.5321 | 0.75352 | 0 | 0.75352 | 12.4868 | 0 | 12.4868 | 0 | 0 | 0 | 1 | 1
05201004_05201006 | 0 | 1 | 0 | 1 | 2.5321 | 0 | 2.5321 | 0.75352 | 0 | 0.75352 | 12.4868 | 0 | 12.4868 | 0 | 0 | 0 | 1 | 2
05201004_05201006 | 0 | 1 | 0 | 1 | 2.5321 | 0 | 2.5321 | 0.75352 | 0 | 0.75352 | 12.4868 | 0 | 12.4868 | 0 | 0 | 0 | 1 | 3
05201004_05201006 | 0 | 1 | 0 | 1 | 2.5321 | 0 | 2.5321 | 0.75352 | 0 | 0.75352 | 12.4868 | 0 | 12.4868 | 0 | 0 | 0 | 1 | 4
05201004_05201006 | 0 | 1 | 0 | 1 | 2.5321 | 0 | 2.5321 | 0.75352 | 0 | 0.75352 | 12.4868 | 0 | 12.4868 | 0 | 0 | 0 | 1 | 5
05201004_05201006 | 0 | 1 | 0 | 1 | 2.5321 | 0 | 2.5321 | 0.75352 | 0 | 0.75352 | 12.4868 | 0 | 12.4868 | 0 | 0 | 0 | 1 | 6
05201004_05201006 | 0 | 1 | 0 | 1 | 2.5321 | 0 | 2.5321 | 0.75352 | 0 | 0.75352 | 12.4868 | 0 | 12.4868 | 0 | 0 | 0 | 1 | 7
05201004_05201006 | 0 | 1 | 0 | 1 | 2.5321 | 0 | 2.5321 | 0.75352 | 0 | 0.75352 | 12.4868 | 0 | 12.4868 | 0 | 0 | 0 | 1 | 8
05201004_05201006 | 0 | 1 | 0 | 1 | 2.5321 | 0 | 2.5321 | 0.75352 | 0 | 0.75352 | 12.4868 | 0 | 12.4868 | 0 | 0 | 0 | 1 | 9
05201004_05201006 | 0 | 1 | 0 | 1 | 2.5321 | 0 | 2.5321 | 0.75352 | 0 | 0.75352 | 12.4868 | 0 | 12.4868 | 0 | 0 | 0 | 1 | 10
05201007A_05201008 | 0 | 2 | 1 | 0 | 2.8611 | 2.8611 | 0 | 0.57846 | 0.57846 | 0 | 12.4868 | 12.4868 | 0 | 0 | 0 | 0 | 1 | 0
05201007A_05201008 | 0 | 2 | 1 | 0 | 2.5321 | 2.5321 | 0 | 0.75352 | 0.75352 | 0 | 12.4868 | 12.4868 | 0 | 0 | 0 | 0 | 1 | 1
05201007A_05201008 | 0 | 2 | 1 | 0 | 2.5321 | 2.5321 | 0 | 0.75352 | 0.75352 | 0 | 12.4868 | 12.4868 | 0 | 0 | 0 | 0 | 1 | 2
05201007A_05201008 | 0 | 2 | 1 | 0 | 2.5321 | 2.5321 | 0 | 0.75352 | 0.75352 | 0 | 12.4868 | 12.4868 | 0 | 0 | 0 | 0 | 1 | 3
05201007A_05201008 | 0 | 2 | 1 | 0 | 2.5321 | 2.5321 | 0 | 0.75352 | 0.75352 | 0 | 12.4868 | 12.4868 | 0 | 0 | 0 | 0 | 1 | 4
05201007A_05201008 | 0 | 2 | 1 | 0 | 2.5321 | 2.5321 | 0 | 0.75352 | 0.75352 | 0 | 12.4868 | 12.4868 | 0 | 0 | 0 | 0 | 1 | 5
05201007A_05201008 | 0 | 2 | 1 | 0 | 2.5321 | 2.5321 | 0 | 0.75352 | 0.75352 | 0 | 12.4868 | 12.4868 | 0 | 0 | 0 | 0 | 1 | 6
05201007A_05201008 | 0 | 2 | 1 | 0 | 2.5321 | 2.5321 | 0 | 0.75352 | 0.75352 | 0 | 12.4868 | 12.4868 | 0 | 0 | 0 | 0 | 1 | 7
05201007A_05201008 | 0 | 2 | 1 | 0 | 2.5321 | 2.5321 | 0 | 0.75352 | 0.75352 | 0 | 12.4868 | 12.4868 | 0 | 0 | 0 | 0 | 1 | 8
05201007A_05201008 | 0 | 2 | 1 | 0 | 2.5321 | 2.5321 | 0 | 0.75352 | 0.75352 | 0 | 12.4868 | 12.4868 | 0 | 0 | 0 | 0 | 1 | 9
05201007A_05201008 | 0 | 2 | 1 | 0 | 2.5321 | 2.5321 | 0 | 0.75352 | 0.75352 | 0 | 12.4868 | 12.4868 | 0 | 0 | 0 | 0 | 1 | 10
05201008_05201009 | 0 | 0.5 | 0 | 0.5 | 2.8611 | 0 | 2.8611 | 0.57846 | 0 | 0.57846 | 12.4868 | 0 | 12.4868 | 0 | 0 | 0 | 1 | 0
05201008_05201009 | 0 | 0.5 | 0 | 0.5 | 2.5321 | 0 | 2.5321 | 0.75352 | 0 | 0.75352 | 12.4868 | 0 | 12.4868 | 0 | 0 | 0 | 1 | 1
05201008_05201009 | 0 | 0.5 | 0 | 0.5 | 2.5321 | 0 | 2.5321 | 0.75352 | 0 | 0.75352 | 12.4868 | 0 | 12.4868 | 0 | 0 | 0 | 1 | 2
05201008_05201009 | 0 | 0.5 | 0 | 0.5 | 2.5321 | 0 | 2.5321 | 0.75352 | 0 | 0.75352 | 12.4868 | 0 | 12.4868 | 0 | 0 | 0 | 1 | 3
05201008_05201009 | 0 | 0.5 | 0 | 0.5 | 2.5321 | 0 | 2.5321 | 0.75352 | 0 | 0.75352 | 12.4868 | 0 | 12.4868 | 0 | 0 | 0 | 1 | 4
05201008_05201009 | 0 | 0.5 | 0 | 0.5 | 2.5321 | 0 | 2.5321 | 0.75352 | 0 | 0.75352 | 12.4868 | 0 | 12.4868 | 0 | 0 | 0 | 1 | 5
05201008_05201009 | 0 | 0.5 | 0 | 0.5 | 2.5321 | 0 | 2.5321 | 0.75352 | 0 | 0.75352 | 12.4868 | 0 | 12.4868 | 0 | 0 | 0 | 1 | 6
05201008_05201009 | 0 | 0.5 | 0 | 0.5 | 2.5321 | 0 | 2.5321 | 0.75352 | 0 | 0.75352 | 12.4868 | 0 | 12.4868 | 0 | 0 | 0 | 1 | 7
05201008_05201009 | 0 | 0.5 | 0 | 0.5 | 2.5321 | 0 | 2.5321 | 0.75352 | 0 | 0.75352 | 12.4868 | 0 | 12.4868 | 0 | 0 | 0 | 1 | 8
05201008_05201009 | 0 | 0.5 | 0 | 0.5 | 2.5321 | 0 | 2.5321 | 0.75352 | 0 | 0.75352 | 12.4868 | 0 | 12.4868 | 0 | 0 | 0 | 1 | 9
05201008_05201009 | 0 | 0.5 | 0 | 0.5 | 2.5321 | 0 | 2.5321 | 0.75352 | 0 | 0.75352 | 12.4868 | 0 | 12.4868 | 0 | 0 | 0 | 1 | 10
05201010_05201027 | 0 | 2 | 1 | 0 | 5.7221 | 5.7221 | 0 | 1.1569 | 1.1569 | 0 | 24.9736 | 24.9736 | 0 | 0 | 0 | 0 | 1 | 0
05201010_05201027 | 0 | 2 | 1 | 0 | 5.0642 | 5.0642 | 0 | 1.507 | 1.507 | 0 | 24.9736 | 24.9736 | 0 | 0 | 0 | 0 | 1 | 1
05201010_05201027 | 0 | 2 | 1 | 0 | 5.0642 | 5.0642 | 0 | 1.507 | 1.507 | 0 | 24.9736 | 24.9736 | 0 | 0 | 0 | 0 | 1 | 2
05201010_05201027 | 0 | 2 | 1 | 0 | 5.0642 | 5.0642 | 0 | 1.507 | 1.507 | 0 | 24.9736 | 24.9736 | 0 | 0 | 0 | 0 | 1 | 3
05201010_05201027 | 0 | 2 | 1 | 0 | 5.0642 | 5.0642 | 0 | 1.507 | 1.507 | 0 | 24.9736 | 24.9736 | 0 | 0 | 0 | 0 | 1 | 4
05201010_05201027 | 0 | 2 | 1 | 0 | 5.0642 | 5.0642 | 0 | 1.507 | 1.507 | 0 | 24.9736 | 24.9736 | 0 | 0 | 0 | 0 | 1 | 5
05201010_05201027 | 0 | 2 | 1 | 0 | 5.0642 | 5.0642 | 0 | 1.507 | 1.507 | 0 | 24.9736 | 24.9736 | 0 | 0 | 0 | 0 | 1 | 6
05201010_05201027 | 0 | 2 | 1 | 0 | 5.0642 | 5.0642 | 0 | 1.507 | 1.507 | 0 | 24.9736 | 24.9736 | 0 | 0 | 0 | 0 | 1 | 7
05201010_05201027 | 0 | 2 | 1 | 0 | 5.0642 | 5.0642 | 0 | 1.507 | 1.507 | 0 | 24.9736 | 24.9736 | 0 | 0 | 0 | 0 | 1 | 8
05201010_05201027 | 0 | 2 | 1 | 0 | 5.0642 | 5.0642 | 0 | 1.507 | 1.507 | 0 | 24.9736 | 24.9736 | 0 | 0 | 0 | 0 | 1 | 9
05201010_05201027 | 0 | 2 | 1 | 0 | 5.0642 | 5.0642 | 0 | 1.507 | 1.507 | 0 | 24.9736 | 24.9736 | 0 | 0 | 0 | 0 | 1 | 10
05201011_05201012 | 0 | 0.5 | 0.5 | 0 | 2.8611 | 2.8611 | 0 | 0.57846 | 0.57846 | 0 | 12.4868 | 12.4868 | 0 | 0 | 0 | 0 | 1 | 0
05201011_05201012 | 0 | 0.5 | 0.5 | 0 | 2.5321 | 2.5321 | 0 | 0.75352 | 0.75352 | 0 | 12.4868 | 12.4868 | 0 | 0 | 0 | 0 | 1 | 1
05201011_05201012 | 0 | 0.5 | 0.5 | 0 | 2.5321 | 2.5321 | 0 | 0.75352 | 0.75352 | 0 | 12.4868 | 12.4868 | 0 | 0 | 0 | 0 | 1 | 2
05201011_05201012 | 0 | 0.5 | 0.5 | 0 | 2.5321 | 2.5321 | 0 | 0.75352 | 0.75352 | 0 | 12.4868 | 12.4868 | 0 | 0 | 0 | 0 | 1 | 3
05201011_05201012 | 0 | 0.5 | 0.5 | 0 | 2.5321 | 2.5321 | 0 | 0.75352 | 0.75352 | 0 | 12.4868 | 12.4868 | 0 | 0 | 0 | 0 | 1 | 4
05201011_05201012 | 0 | 0.5 | 0.5 | 0 | 2.5321 | 2.5321 | 0 | 0.75352 | 0.75352 | 0 | 12.4868 | 12.4868 | 0 | 0 | 0 | 0 | 1 | 5
05201011_05201012 | 0 | 0.5 | 0.5 | 0 | 2.5321 | 2.5321 | 0 | 0.75352 | 0.75352 | 0 | 12.4868 | 12.4868 | 0 | 0 | 0 | 0 | 1 | 6
05201011_05201012 | 0 | 0.5 | 0.5 | 0 | 2.5321 | 2.5321 | 0 | 0.75352 | 0.75352 | 0 | 12.4868 | 12.4868 | 0 | 0 | 0 | 0 | 1 | 7
05201011_05201012 | 0 | 0.5 | 0.5 | 0 | 2.5321 | 2.5321 | 0 | 0.75352 | 0.75352 | 0 | 12.4868 | 12.4868 | 0 | 0 | 0 | 0 | 1 | 8
05201011_05201012 | 0 | 0.5 | 0.5 | 0 | 2.5321 | 2.5321 | 0 | 0.75352 | 0.75352 | 0 | 12.4868 | 12.4868 | 0 | 0 | 0 | 0 | 1 | 9
05201011_05201012 | 0 | 0.5 | 0.5 | 0 | 2.5321 | 2.5321 | 0 | 0.75352 | 0.75352 | 0 | 12.4868 | 12.4868 | 0 | 0 | 0 | 0 | 1 | 10
05201011_05201026 | 0 | 0 | 0.5 | 0.5 | 0 | 1.7293 | 1.7293 | 0 | 0.34963 | 0.34963 | 0 | 7.5472 | 7.5472 | 0 | 0 | 0 | 1 | 0
05201011_05201026 | 0 | 0 | 0.5 | 0.5 | 0 | 1.5304 | 1.5304 | 0 | 0.45544 | 0.45544 | 0 | 7.5472 | 7.5472 | 0 | 0 | 0 | 1 | 1
05201011_05201026 | 0 | 0 | 0.5 | 0.5 | 0 | 1.5304 | 1.5304 | 0 | 0.45544 | 0.45544 | 0 | 7.5472 | 7.5472 | 0 | 0 | 0 | 1 | 2
05201011_05201026 | 0 | 0 | 0.5 | 0.5 | 0 | 1.5304 | 1.5304 | 0 | 0.45544 | 0.45544 | 0 | 7.5472 | 7.5472 | 0 | 0 | 0 | 1 | 3
05201011_05201026 | 0 | 0 | 0.5 | 0.5 | 0 | 1.5304 | 1.5304 | 0 | 0.45544 | 0.45544 | 0 | 7.5472 | 7.5472 | 0 | 0 | 0 | 1 | 4
05201011_05201026 | 0 | 0 | 0.5 | 0.5 | 0 | 1.5304 | 1.5304 | 0 | 0.45544 | 0.45544 | 0 | 7.5472 | 7.5472 | 0 | 0 | 0 | 1 | 5
05201011_05201026 | 0 | 0 | 0.5 | 0.5 | 0 | 1.5304 | 1.5304 | 0 | 0.45544 | 0.45544 | 0 | 7.5472 | 7.5472 | 0 | 0 | 0 | 1 | 6
05201011_05201026 | 0 | 0 | 0.5 | 0.5 | 0 | 1.5304 | 1.5304 | 0 | 0.45544 | 0.45544 | 0 | 7.5472 | 7.5472 | 0 | 0 | 0 | 1 | 7
05201011_05201026 | 0 | 0 | 0.5 | 0.5 | 0 | 1.5304 | 1.5304 | 0 | 0.45544 | 0.45544 | 0 | 7.5472 | 7.5472 | 0 | 0 | 0 | 1 | 8
05201011_05201026 | 0 | 0 | 0.5 | 0.5 | 0 | 1.5304 | 1.5304 | 0 | 0.45544 | 0.45544 | 0 | 7.5472 | 7.5472 | 0 | 0 | 0 | 1 | 9
05201011_05201026 | 0 | 0 | 0.5 | 0.5 | 0 | 1.5304 | 1.5304 | 0 | 0.45544 | 0.45544 | 0 | 7.5472 | 7.5472 | 0 | 0 | 0 | 1 | 10
05201013_05201018 | 0 | 1 | 0 | 1 | 2.8611 | 0 | 2.8611 | 0.57846 | 0 | 0.57846 | 12.4868 | 0 | 12.4868 | 0 | 0 | 0 | 1 | 0
05201013_05201018 | 0 | 1 | 0 | 1 | 2.5321 | 0 | 2.5321 | 0.75352 | 0 | 0.75352 | 12.4868 | 0 | 12.4868 | 0 | 0 | 0 | 1 | 1
05201013_05201018 | 0 | 1 | 0 | 1 | 2.5321 | 0 | 2.5321 | 0.75352 | 0 | 0.75352 | 12.4868 | 0 | 12.4868 | 0 | 0 | 0 | 1 | 2
05201013_05201018 | 0 | 1 | 0 | 1 | 2.5321 | 0 | 2.5321 | 0.75352 | 0 | 0.75352 | 12.4868 | 0 | 12.4868 | 0 | 0 | 0 | 1 | 3
05201013_05201018 | 0 | 1 | 0 | 1 | 2.5321 | 0 | 2.5321 | 0.75352 | 0 | 0.75352 | 12.4868 | 0 | 12.4868 | 0 | 0 | 0 | 1 | 4
05201013_05201018 | 0 | 1 | 0 | 1 | 2.5321 | 0 | 2.5321 | 0.75352 | 0 | 0.75352 | 12.4868 | 0 | 12.4868 | 0 | 0 | 0 | 1 | 5
05201013_05201018 | 0 | 1 | 0 | 1 | 2.5321 | 0 | 2.5321 | 0.75352 | 0 | 0.75352 | 12.4868 | 0 | 12.4868 | 0 | 0 | 0 | 1 | 6
05201013_05201018 | 0 | 1 | 0 | 1 | 2.5321 | 0 | 2.5321 | 0.75352 | 0 | 0.75352 | 12.4868 | 0 | 12.4868 | 0 | 0 | 0 | 1 | 7
05201013_05201018 | 0 | 1 | 0 | 1 | 2.5321 | 0 | 2.5321 | 0.75352 | 0 | 0.75352 | 12.4868 | 0 | 12.4868 | 0 | 0 | 0 | 1 | 8
05201013_05201018 | 0 | 1 | 0 | 1 | 2.5321 | 0 | 2.5321 | 0.75352 | 0 | 0.75352 | 12.4868 | 0 | 12.4868 | 0 | 0 | 0 | 1 | 9
05201013_05201018 | 0 | 1 | 0 | 1 | 2.5321 | 0 | 2.5321 | 0.75352 | 0 | 0.75352 | 12.4868 | 0 | 12.4868 | 0 | 0 | 0 | 1 | 10
05201014_05201017 | 0 | 0 | 0 | 0 | 1.1318 | 1.1318 | 0 | 0.22883 | 0.22883 | 0 | 4.9396 | 4.9396 | 0 | 0 | 0 | 0 | 1 | 0
05201014_05201017 | 0 | 0 | 0 | 0 | 1.0017 | 1.0017 | 0 | 0.29808 | 0.29808 | 0 | 4.9396 | 4.9396 | 0 | 0 | 0 | 0 | 1 | 1
05201014_05201017 | 0 | 0 | 0 | 0 | 1.0017 | 1.0017 | 0 | 0.29808 | 0.29808 | 0 | 4.9396 | 4.9396 | 0 | 0 | 0 | 0 | 1 | 2
05201014_05201017 | 0 | 0 | 0 | 0 | 1.0017 | 1.0017 | 0 | 0.29808 | 0.29808 | 0 | 4.9396 | 4.9396 | 0 | 0 | 0 | 0 | 1 | 3
05201014_05201017 | 0 | 0 | 0 | 0 | 1.0017 | 1.0017 | 0 | 0.29808 | 0.29808 | 0 | 4.9396 | 4.9396 | 0 | 0 | 0 | 0 | 1 | 4
05201014_05201017 | 0 | 0 | 0 | 0 | 1.0017 | 1.0017 | 0 | 0.29808 | 0.29808 | 0 | 4.9396 | 4.9396 | 0 | 0 | 0 | 0 | 1 | 5
05201014_05201017 | 0 | 0 | 0 | 0 | 1.0017 | 1.0017 | 0 | 0.29808 | 0.29808 | 0 | 4.9396 | 4.9396 | 0 | 0 | 0 | 0 | 1 | 6
05201014_05201017 | 0 | 0 | 0 | 0 | 1.0017 | 1.0017 | 0 | 0.29808 | 0.29808 | 0 | 4.9396 | 4.9396 | 0 | 0 | 0 | 0 | 1 | 7
05201014_05201017 | 0 | 0 | 0 | 0 | 1.0017 | 1.0017 | 0 | 0.29808 | 0.29808 | 0 | 4.9396 | 4.9396 | 0 | 0 | 0 | 0 | 1 | 8
05201014_05201017 | 0 | 0 | 0 | 0 | 1.0017 | 1.0017 | 0 | 0.29808 | 0.29808 | 0 | 4.9396 | 4.9396 | 0 | 0 | 0 | 0 | 1 | 9
05201014_05201017 | 0 | 0 | 0 | 0 | 1.0017 | 1.0017 | 0 | 0.29808 | 0.29808 | 0 | 4.9396 | 4.9396 | 0 | 0 | 0 | 0 | 1 | 10
05201015_05201016 | 0 | 0.333 | 0.333 | 0.333 | 1.5326 | 1.5326 | 1.5326 | 0.30986 | 0.30986 | 0.30986 | 6.6888 | 6.6888 | 6.6888 | 0 | 0 | 0 | 1 | 0
05201015_05201016 | 0 | 0.333 | 0.333 | 0.333 | 1.3564 | 1.3564 | 1.3564 | 0.40364 | 0.40364 | 0.40364 | 6.6888 | 6.6888 | 6.6888 | 0 | 0 | 0 | 1 | 1
05201015_05201016 | 0 | 0.333 | 0.333 | 0.333 | 1.3564 | 1.3564 | 1.3564 | 0.40364 | 0.40364 | 0.40364 | 6.6888 | 6.6888 | 6.6888 | 0 | 0 | 0 | 1 | 2
05201015_05201016 | 0 | 0.333 | 0.333 | 0.333 | 1.3564 | 1.3564 | 1.3564 | 0.40364 | 0.40364 | 0.40364 | 6.6888 | 6.6888 | 6.6888 | 0 | 0 | 0 | 1 | 3
05201015_05201016 | 0 | 0.333 | 0.333 | 0.333 | 1.3564 | 1.3564 | 1.3564 | 0.40364 | 0.40364 | 0.40364 | 6.6888 | 6.6888 | 6.6888 | 0 | 0 | 0 | 1 | 4
05201015_05201016 | 0 | 0.333 | 0.333 | 0.333 | 1.3564 | 1.3564 | 1.3564 | 0.40364 | 0.40364 | 0.40364 | 6.6888 | 6.6888 | 6.6888 | 0 | 0 | 0 | 1 | 5
05201015_05201016 | 0 | 0.333 | 0.333 | 0.333 | 1.3564 | 1.3564 | 1.3564 | 0.40364 | 0.40364 | 0.40364 | 6.6888 | 6.6888 | 6.6888 | 0 | 0 | 0 | 1 | 6
05201015_05201016 | 0 | 0.333 | 0.333 | 0.333 | 1.3564 | 1.3564 | 1.3564 | 0.40364 | 0.40364 | 0.40364 | 6.6888 | 6.6888 | 6.6888 | 0 | 0 | 0 | 1 | 7
05201015_05201016 | 0 | 0.333 | 0.333 | 0.333 | 1.3564 | 1.3564 | 1.3564 | 0.40364 | 0.40364 | 0.40364 | 6.6888 | 6.6888 | 6.6888 | 0 | 0 | 0 | 1 | 8
05201015_05201016 | 0 | 0.333 | 0.333 | 0.333 | 1.3564 | 1.3564 | 1.3564 | 0.40364 | 0.40364 | 0.40364 | 6.6888 | 6.6888 | 6.6888 | 0 | 0 | 0 | 1 | 9
05201015_05201016 | 0 | 0.333 | 0.333 | 0.333 | 1.3564 | 1.3564 | 1.3564 | 0.40364 | 0.40364 | 0.40364 | 6.6888 | 6.6888 | 6.6888 | 0 | 0 | 0 | 1 | 10
05201018_05201019 | 0 | 0 | 0 | 0 | 2.8611 | 0 | 2.8611 | 0.57846 | 0 | 0.57846 | 12.4868 | 0 | 12.4868 | 0 | 0 | 0 | 1 | 0
05201018_05201019 | 0 | 0 | 0 | 0 | 2.5321 | 0 | 2.5321 | 0.75352 | 0 | 0.75352 | 12.4868 | 0 | 12.4868 | 0 | 0 | 0 | 1 | 1
05201018_05201019 | 0 | 0 | 0 | 0 | 2.5321 | 0 | 2.5321 | 0.75352 | 0 | 0.75352 | 12.4868 | 0 | 12.4868 | 0 | 0 | 0 | 1 | 2
05201018_05201019 | 0 | 0 | 0 | 0 | 2.5321 | 0 | 2.5321 | 0.75352 | 0 | 0.75352 | 12.4868 | 0 | 12.4868 | 0 | 0 | 0 | 1 | 3
05201018_05201019 | 0 | 0 | 0 | 0 | 2.5321 | 0 | 2.5321 | 0.75352 | 0 | 0.75352 | 12.4868 | 0 | 12.4868 | 0 | 0 | 0 | 1 | 4
05201018_05201019 | 0 | 0 | 0 | 0 | 2.5321 | 0 | 2.5321 | 0.75352 | 0 | 0.75352 | 12.4868 | 0 | 12.4868 | 0 | 0 | 0 | 1 | 5
05201018_05201019 | 0 | 0 | 0 | 0 | 2.5321 | 0 | 2.5321 | 0.75352 | 0 | 0.75352 | 12.4868 | 0 | 12.4868 | 0 | 0 | 0 | 1 | 6
05201018_05201019 | 0 | 0 | 0 | 0 | 2.5321 | 0 | 2.5321 | 0.75352 | 0 | 0.75352 | 12.4868 | 0 | 12.4868 | 0 | 0 | 0 | 1 | 7
05201018_05201019 | 0 | 0 | 0 | 0 | 2.5321 | 0 | 2.5321 | 0.75352 | 0 | 0.75352 | 12.4868 | 0 | 12.4868 | 0 | 0 | 0 | 1 | 8
05201018_05201019 | 0 | 0 | 0 | 0 | 2.5321 | 0 | 2.5321 | 0.75352 | 0 | 0.75352 | 12.4868 | 0 | 12.4868 | 0 | 0 | 0 | 1 | 9
05201018_05201019 | 0 | 0 | 0 | 0 | 2.5321 | 0 | 2.5321 | 0.75352 | 0 | 0.75352 | 12.4868 | 0 | 12.4868 | 0 | 0 | 0 | 1 | 10
05201023_05201024 | 0 | 0 | 0.5 | 0.5 | 0 | 1.7293 | 1.7293 | 0 | 0.34963 | 0.34963 | 0 | 7.5472 | 7.5472 | 0 | 0 | 0 | 1 | 0
05201023_05201024 | 0 | 0 | 0.5 | 0.5 | 0 | 1.5304 | 1.5304 | 0 | 0.45544 | 0.45544 | 0 | 7.5472 | 7.5472 | 0 | 0 | 0 | 1 | 1
05201023_05201024 | 0 | 0 | 0.5 | 0.5 | 0 | 1.5304 | 1.5304 | 0 | 0.45544 | 0.45544 | 0 | 7.5472 | 7.5472 | 0 | 0 | 0 | 1 | 2
05201023_05201024 | 0 | 0 | 0.5 | 0.5 | 0 | 1.5304 | 1.5304 | 0 | 0.45544 | 0.45544 | 0 | 7.5472 | 7.5472 | 0 | 0 | 0 | 1 | 3
05201023_05201024 | 0 | 0 | 0.5 | 0.5 | 0 | 1.5304 | 1.5304 | 0 | 0.45544 | 0.45544 | 0 | 7.5472 | 7.5472 | 0 | 0 | 0 | 1 | 4
05201023_05201024 | 0 | 0 | 0.5 | 0.5 | 0 | 1.5304 | 1.5304 | 0 | 0.45544 | 0.45544 | 0 | 7.5472 | 7.5472 | 0 | 0 | 0 | 1 | 5
05201023_05201024 | 0 | 0 | 0.5 | 0.5 | 0 | 1.5304 | 1.5304 | 0 | 0.45544 | 0.45544 | 0 | 7.5472 | 7.5472 | 0 | 0 | 0 | 1 | 6
05201023_05201024 | 0 | 0 | 0.5 | 0.5 | 0 | 1.5304 | 1.5304 | 0 | 0.45544 | 0.45544 | 0 | 7.5472 | 7.5472 | 0 | 0 | 0 | 1 | 7
05201023_05201024 | 0 | 0 | 0.5 | 0.5 | 0 | 1.5304 | 1.5304 | 0 | 0.45544 | 0.45544 | 0 | 7.5472 | 7.5472 | 0 | 0 | 0 | 1 | 8
05201023_05201024 | 0 | 0 | 0.5 | 0.5 | 0 | 1.5304 | 1.5304 | 0 | 0.45544 | 0.45544 | 0 | 7.5472 | 7.5472 | 0 | 0 | 0 | 1 | 9
05201023_05201024 | 0 | 0 | 0.5 | 0.5 | 0 | 1.5304 | 1.5304 | 0 | 0.45544 | 0.45544 | 0 | 7.5472 | 7.5472 | 0 | 0 | 0 | 1 | 10
05201023_05201025 | 0 | 1 | 1 | 1 | 2.6644 | 2.6644 | 2.6644 | 0.5387 | 0.5387 | 0.5387 | 11.6284 | 11.6284 | 11.6284 | 0 | 0 | 0 | 1 | 0
05201023_05201025 | 0 | 1 | 1 | 1 | 2.358 | 2.358 | 2.358 | 0.70172 | 0.70172 | 0.70172 | 11.6284 | 11.6284 | 11.6284 | 0 | 0 | 0 | 1 | 1
05201023_05201025 | 0 | 1 | 1 | 1 | 2.358 | 2.358 | 2.358 | 0.70172 | 0.70172 | 0.70172 | 11.6284 | 11.6284 | 11.6284 | 0 | 0 | 0 | 1 | 2
05201023_05201025 | 0 | 1 | 1 | 1 | 2.358 | 2.358 | 2.358 | 0.70172 | 0.70172 | 0.70172 | 11.6284 | 11.6284 | 11.6284 | 0 | 0 | 0 | 1 | 3
05201023_05201025 | 0 | 1 | 1 | 1 | 2.358 | 2.358 | 2.358 | 0.70172 | 0.70172 | 0.70172 | 11.6284 | 11.6284 | 11.6284 | 0 | 0 | 0 | 1 | 4
05201023_05201025 | 0 | 1 | 1 | 1 | 2.358 | 2.358 | 2.358 | 0.70172 | 0.70172 | 0.70172 | 11.6284 | 11.6284 | 11.6284 | 0 | 0 | 0 | 1 | 5
05201023_05201025 | 0 | 1 | 1 | 1 | 2.358 | 2.358 | 2.358 | 0.70172 | 0.70172 | 0.70172 | 11.6284 | 11.6284 | 11.6284 | 0 | 0 | 0 | 1 | 6
05201023_05201025 | 0 | 1 | 1 | 1 | 2.358 | 2.358 | 2.358 | 0.70172 | 0.70172 | 0.70172 | 11.6284 | 11.6284 | 11.6284 | 0 | 0 | 0 | 1 | 7
05201023_05201025 | 0 | 1 | 1 | 1 | 2.358 | 2.358 | 2.358 | 0.70172 | 0.70172 | 0.70172 | 11.6284 | 11.6284 | 11.6284 | 0 | 0 | 0 | 1 | 8
05201023_05201025 | 0 | 1 | 1 | 1 | 2.358 | 2.358 | 2.358 | 0.70172 | 0.70172 | 0.70172 | 11.6284 | 11.6284 | 11.6284 | 0 | 0 | 0 | 1 | 9
05201023_05201025 | 0 | 1 | 1 | 1 | 2.358 | 2.358 | 2.358 | 0.70172 | 0.70172 | 0.70172 | 11.6284 | 11.6284 | 11.6284 | 0 | 0 | 0 | 1 | 10
05201027_05201028 | 0 | 0 | 0 | 0 | 2.8611 | 0 | 2.8611 | 0.57846 | 0 | 0.57846 | 12.4868 | 0 | 12.4868 | 0 | 0 | 0 | 1 | 0
05201027_05201028 | 0 | 0 | 0 | 0 | 2.5321 | 0 | 2.5321 | 0.75352 | 0 | 0.75352 | 12.4868 | 0 | 12.4868 | 0 | 0 | 0 | 1 | 1
05201027_05201028 | 0 | 0 | 0 | 0 | 2.5321 | 0 | 2.5321 | 0.75352 | 0 | 0.75352 | 12.4868 | 0 | 12.4868 | 0 | 0 | 0 | 1 | 2
05201027_05201028 | 0 | 0 | 0 | 0 | 2.5321 | 0 | 2.5321 | 0.75352 | 0 | 0.75352 | 12.4868 | 0 | 12.4868 | 0 | 0 | 0 | 1 | 3
05201027_05201028 | 0 | 0 | 0 | 0 | 2.5321 | 0 | 2.5321 | 0.75352 | 0 | 0.75352 | 12.4868 | 0 | 12.4868 | 0 | 0 | 0 | 1 | 4
05201027_05201028 | 0 | 0 | 0 | 0 | 2.5321 | 0 | 2.5321 | 0.75352 | 0 | 0.75352 | 12.4868 | 0 | 12.4868 | 0 | 0 | 0 | 1 | 5
05201027_05201028 | 0 | 0 | 0 | 0 | 2.5321 | 0 | 2.5321 | 0.75352 | 0 | 0.75352 | 12.4868 | 0 | 12.4868 | 0 | 0 | 0 | 1 | 6
05201027_05201028 | 0 | 0 | 0 | 0 | 2.5321 | 0 | 2.5321 | 0.75352 | 0 | 0.75352 | 12.4868 | 0 | 12.4868 | 0 | 0 | 0 | 1 | 7
05201027_05201028 | 0 | 0 | 0 | 0 | 2.5321 | 0 | 2.5321 | 0.75352 | 0 | 0.75352 | 12.4868 | 0 | 12.4868 | 0 | 0 | 0 | 1 | 8
05201027_05201028 | 0 | 0 | 0 | 0 | 2.5321 | 0 | 2.5321 | 0.75352 | 0 | 0.75352 | 12.4868 | 0 | 12.4868 | 0 | 0 | 0 | 1 | 9
05201027_05201028 | 0 | 0 | 0 | 0 | 2.5321 | 0 | 2.5321 | 0.75352 | 0 | 0.75352 | 12.4868 | 0 | 12.4868 | 0 | 0 | 0 | 1 | 10
05201028_05201029 | 0 | 0.667 | 0.667 | 0.667 | 3.4465 | 3.4465 | 3.4465 | 0.69682 | 0.69682 | 0.69682 | 15.0416 | 15.0416 | 15.0416 | 0 | 0 | 0 | 1 | 0
05201028_05201029 | 0 | 0.667 | 0.667 | 0.667 | 3.0502 | 3.0502 | 3.0502 | 0.90769 | 0.90769 | 0.90769 | 15.0416 | 15.0416 | 15.0416 | 0 | 0 | 0 | 1 | 1
05201028_05201029 | 0 | 0.667 | 0.667 | 0.667 | 3.0502 | 3.0502 | 3.0502 | 0.90769 | 0.90769 | 0.90769 | 15.0416 | 15.0416 | 15.0416 | 0 | 0 | 0 | 1 | 2
05201028_05201029 | 0 | 0.667 | 0.667 | 0.667 | 3.0502 | 3.0502 | 3.0502 | 0.90769 | 0.90769 | 0.90769 | 15.0416 | 15.0416 | 15.0416 | 0 | 0 | 0 | 1 | 3
05201028_05201029 | 0 | 0.667 | 0.667 | 0.667 | 3.0502 | 3.0502 | 3.0502 | 0.90769 | 0.90769 | 0.90769 | 15.0416 | 15.0416 | 15.0416 | 0 | 0 | 0 | 1 | 4
05201028_05201029 | 0 | 0.667 | 0.667 | 0.667 | 3.0502 | 3.0502 | 3.0502 | 0.90769 | 0.90769 | 0.90769 | 15.0416 | 15.0416 | 15.0416 | 0 | 0 | 0 | 1 | 5
05201028_05201029 | 0 | 0.667 | 0.667 | 0.667 | 3.0502 | 3.0502 | 3.0502 | 0.90769 | 0.90769 | 0.90769 | 15.0416 | 15.0416 | 15.0416 | 0 | 0 | 0 | 1 | 6
05201028_05201029 | 0 | 0.667 | 0.667 | 0.667 | 3.0502 | 3.0502 | 3.0502 | 0.90769 | 0.90769 | 0.90769 | 15.0416 | 15.0416 | 15.0416 | 0 | 0 | 0 | 1 | 7
05201028_05201029 | 0 | 0.667 | 0.667 | 0.667 | 3.0502 | 3.0502 | 3.0502 | 0.90769 | 0.90769 | 0.90769 | 15.0416 | 15.0416 | 15.0416 | 0 | 0 | 0 | 1 | 8
05201028_05201029 | 0 | 0.667 | 0.667 | 0.667 | 3.0502 | 3.0502 | 3.0502 | 0.90769 | 0.90769 | 0.90769 | 15.0416 | 15.0416 | 15.0416 | 0 | 0 | 0 | 1 | 9
05201028_05201029 | 0 | 0.667 | 0.667 | 0.667 | 3.0502 | 3.0502 | 3.0502 | 0.90769 | 0.90769 | 0.90769 | 15.0416 | 15.0416 | 15.0416 | 0 | 0 | 0 | 1 | 10
05201029_05201030 | 0 | 0 | 0 | 0 | 2.8611 | 2.8611 | 0 | 0.57846 | 0.57846 | 0 | 12.4868 | 12.4868 | 0 | 0 | 0 | 0 | 1 | 0
05201029_05201030 | 0 | 0 | 0 | 0 | 2.5321 | 2.5321 | 0 | 0.75352 | 0.75352 | 0 | 12.4868 | 12.4868 | 0 | 0 | 0 | 0 | 1 | 1
05201029_05201030 | 0 | 0 | 0 | 0 | 2.5321 | 2.5321 | 0 | 0.75352 | 0.75352 | 0 | 12.4868 | 12.4868 | 0 | 0 | 0 | 0 | 1 | 2
05201029_05201030 | 0 | 0 | 0 | 0 | 2.5321 | 2.5321 | 0 | 0.75352 | 0.75352 | 0 | 12.4868 | 12.4868 | 0 | 0 | 0 | 0 | 1 | 3
05201029_05201030 | 0 | 0 | 0 | 0 | 2.5321 | 2.5321 | 0 | 0.75352 | 0.75352 | 0 | 12.4868 | 12.4868 | 0 | 0 | 0 | 0 | 1 | 4
05201029_05201030 | 0 | 0 | 0 | 0 | 2.5321 | 2.5321 | 0 | 0.75352 | 0.75352 | 0 | 12.4868 | 12.4868 | 0 | 0 | 0 | 0 | 1 | 5
05201029_05201030 | 0 | 0 | 0 | 0 | 2.5321 | 2.5321 | 0 | 0.75352 | 0.75352 | 0 | 12.4868 | 12.4868 | 0 | 0 | 0 | 0 | 1 | 6
05201029_05201030 | 0 | 0 | 0 | 0 | 2.5321 | 2.5321 | 0 | 0.75352 | 0.75352 | 0 | 12.4868 | 12.4868 | 0 | 0 | 0 | 0 | 1 | 7
05201029_05201030 | 0 | 0 | 0 | 0 | 2.5321 | 2.5321 | 0 | 0.75352 | 0.75352 | 0 | 12.4868 | 12.4868 | 0 | 0 | 0 | 0 | 1 | 8
05201029_05201030 | 0 | 0 | 0 | 0 | 2.5321 | 2.5321 | 0 | 0.75352 | 0.75352 | 0 | 12.4868 | 12.4868 | 0 | 0 | 0 | 0 | 1 | 9
05201029_05201030 | 0 | 0 | 0 | 0 | 2.5321 | 2.5321 | 0 | 0.75352 | 0.75352 | 0 | 12.4868 | 12.4868 | 0 | 0 | 0 | 0 | 1 | 10
05201030_05201031 | 0 | 0.333 | 0.333 | 0.333 | 3.4465 | 3.4465 | 3.4465 | 0.69682 | 0.69682 | 0.69682 | 15.0416 | 15.0416 | 15.0416 | 0 | 0 | 0 | 1 | 0
05201030_05201031 | 0 | 0.333 | 0.333 | 0.333 | 3.0502 | 3.0502 | 3.0502 | 0.90769 | 0.90769 | 0.90769 | 15.0416 | 15.0416 | 15.0416 | 0 | 0 | 0 | 1 | 1
05201030_05201031 | 0 | 0.333 | 0.333 | 0.333 | 3.0502 | 3.0502 | 3.0502 | 0.90769 | 0.90769 | 0.90769 | 15.0416 | 15.0416 | 15.0416 | 0 | 0 | 0 | 1 | 2
05201030_05201031 | 0 | 0.333 | 0.333 | 0.333 | 3.0502 | 3.0502 | 3.0502 | 0.90769 | 0.90769 | 0.90769 | 15.0416 | 15.0416 | 15.0416 | 0 | 0 | 0 | 1 | 3
05201030_05201031 | 0 | 0.333 | 0.333 | 0.333 | 3.0502 | 3.0502 | 3.0502 | 0.90769 | 0.90769 | 0.90769 | 15.0416 | 15.0416 | 15.0416 | 0 | 0 | 0 | 1 | 4
05201030_05201031 | 0 | 0.333 | 0.333 | 0.333 | 3.0502 | 3.0502 | 3.0502 | 0.90769 | 0.90769 | 0.90769 | 15.0416 | 15.0416 | 15.0416 | 0 | 0 | 0 | 1 | 5
05201030_05201031 | 0 | 0.333 | 0.333 | 0.333 | 3.0502 | 3.0502 | 3.0502 | 0.90769 | 0.90769 | 0.90769 | 15.0416 | 15.0416 | 15.0416 | 0 | 0 | 0 | 1 | 6
05201030_05201031 | 0 | 0.333 | 0.333 | 0.333 | 3.0502 | 3.0502 | 3.0502 | 0.90769 | 0.90769 | 0.90769 | 15.0416 | 15.0416 | 15.0416 | 0 | 0 | 0 | 1 | 7
05201030_05201031 | 0 | 0.333 | 0.333 | 0.333 | 3.0502 | 3.0502 | 3.0502 | 0.90769 | 0.90769 | 0.90769 | 15.0416 | 15.0416 | 15.0416 | 0 | 0 | 0 | 1 | 8
05201030_05201031 | 0 | 0.333 | 0.333 | 0.333 | 3.0502 | 3.0502 | 3.0502 | 0.90769 | 0.90769 | 0.90769 | 15.0416 | 15.0416 | 15.0416 | 0 | 0 | 0 | 1 | 9
05201030_05201031 | 0 | 0.333 | 0.333 | 0.333 | 3.0502 | 3.0502 | 3.0502 | 0.90769 | 0.90769 | 0.90769 | 15.0416 | 15.0416 | 15.0416 | 0 | 0 | 0 | 1 | 10
05201032_05201044 | 0 | 0.5 | 0 | 0.5 | 1.7293 | 0 | 1.7293 | 0.34963 | 0 | 0.34963 | 7.5472 | 0 | 7.5472 | 0 | 0 | 0 | 1 | 0
05201032_05201044 | 0 | 0.5 | 0 | 0.5 | 1.5304 | 0 | 1.5304 | 0.45544 | 0 | 0.45544 | 7.5472 | 0 | 7.5472 | 0 | 0 | 0 | 1 | 1
05201032_05201044 | 0 | 0.5 | 0 | 0.5 | 1.5304 | 0 | 1.5304 | 0.45544 | 0 | 0.45544 | 7.5472 | 0 | 7.5472 | 0 | 0 | 0 | 1 | 2
05201032_05201044 | 0 | 0.5 | 0 | 0.5 | 1.5304 | 0 | 1.5304 | 0.45544 | 0 | 0.45544 | 7.5472 | 0 | 7.5472 | 0 | 0 | 0 | 1 | 3
05201032_05201044 | 0 | 0.5 | 0 | 0.5 | 1.5304 | 0 | 1.5304 | 0.45544 | 0 | 0.45544 | 7.5472 | 0 | 7.5472 | 0 | 0 | 0 | 1 | 4
05201032_05201044 | 0 | 0.5 | 0 | 0.5 | 1.5304 | 0 | 1.5304 | 0.45544 | 0 | 0.45544 | 7.5472 | 0 | 7.5472 | 0 | 0 | 0 | 1 | 5
05201032_05201044 | 0 | 0.5 | 0 | 0.5 | 1.5304 | 0 | 1.5304 | 0.45544 | 0 | 0.45544 | 7.5472 | 0 | 7.5472 | 0 | 0 | 0 | 1 | 6
05201032_05201044 | 0 | 0.5 | 0 | 0.5 | 1.5304 | 0 | 1.5304 | 0.45544 | 0 | 0.45544 | 7.5472 | 0 | 7.5472 | 0 | 0 | 0 | 1 | 7
05201032_05201044 | 0 | 0.5 | 0 | 0.5 | 1.5304 | 0 | 1.5304 | 0.45544 | 0 | 0.45544 | 7.5472 | 0 | 7.5472 | 0 | 0 | 0 | 1 | 8
05201032_05201044 | 0 | 0.5 | 0 | 0.5 | 1.5304 | 0 | 1.5304 | 0.45544 | 0 | 0.45544 | 7.5472 | 0 | 7.5472 | 0 | 0 | 0 | 1 | 9
05201032_05201044 | 0 | 0.5 | 0 | 0.5 | 1.5304 | 0 | 1.5304 | 0.45544 | 0 | 0.45544 | 7.5472 | 0 | 7.5472 | 0 | 0 | 0 | 1 | 10
05201034_05201035 | 0 | 0 | 2 | 1 | 0 | 5.7221 | 5.7221 | 0 | 1.1569 | 1.1569 | 0 | 24.9736 | 24.9736 | 0 | 0 | 0 | 1 | 0
05201034_05201035 | 0 | 0 | 2 | 1 | 0 | 5.0642 | 5.0642 | 0 | 1.507 | 1.507 | 0 | 24.9736 | 24.9736 | 0 | 0 | 0 | 1 | 1
05201034_05201035 | 0 | 0 | 2 | 1 | 0 | 5.0642 | 5.0642 | 0 | 1.507 | 1.507 | 0 | 24.9736 | 24.9736 | 0 | 0 | 0 | 1 | 2
05201034_05201035 | 0 | 0 | 2 | 1 | 0 | 5.0642 | 5.0642 | 0 | 1.507 | 1.507 | 0 | 24.9736 | 24.9736 | 0 | 0 | 0 | 1 | 3
05201034_05201035 | 0 | 0 | 2 | 1 | 0 | 5.0642 | 5.0642 | 0 | 1.507 | 1.507 | 0 | 24.9736 | 24.9736 | 0 | 0 | 0 | 1 | 4
05201034_05201035 | 0 | 0 | 2 | 1 | 0 | 5.0642 | 5.0642 | 0 | 1.507 | 1.507 | 0 | 24.9736 | 24.9736 | 0 | 0 | 0 | 1 | 5
05201034_05201035 | 0 | 0 | 2 | 1 | 0 | 5.0642 | 5.0642 | 0 | 1.507 | 1.507 | 0 | 24.9736 | 24.9736 | 0 | 0 | 0 | 1 | 6
05201034_05201035 | 0 | 0 | 2 | 1 | 0 | 5.0642 | 5.0642 | 0 | 1.507 | 1.507 | 0 | 24.9736 | 24.9736 | 0 | 0 | 0 | 1 | 7
05201034_05201035 | 0 | 0 | 2 | 1 | 0 | 5.0642 | 5.0642 | 0 | 1.507 | 1.507 | 0 | 24.9736 | 24.9736 | 0 | 0 | 0 | 1 | 8
05201034_05201035 | 0 | 0 | 2 | 1 | 0 | 5.0642 | 5.0642 | 0 | 1.507 | 1.507 | 0 | 24.9736 | 24.9736 | 0 | 0 | 0 | 1 | 9
05201034_05201035 | 0 | 0 | 2 | 1 | 0 | 5.0642 | 5.0642 | 0 | 1.507 | 1.507 | 0 | 24.9736 | 24.9736 | 0 | 0 | 0 | 1 | 10
05201036_05201037 | 0 | 0 | 0.5 | 0.5 | 0 | 2.8611 | 2.8611 | 0 | 0.57846 | 0.57846 | 0 | 12.4868 | 12.4868 | 0 | 0 | 0 | 1 | 0
05201036_05201037 | 0 | 0 | 0.5 | 0.5 | 0 | 2.5321 | 2.5321 | 0 | 0.75352 | 0.75352 | 0 | 12.4868 | 12.4868 | 0 | 0 | 0 | 1 | 1
05201036_05201037 | 0 | 0 | 0.5 | 0.5 | 0 | 2.5321 | 2.5321 | 0 | 0.75352 | 0.75352 | 0 | 12.4868 | 12.4868 | 0 | 0 | 0 | 1 | 2
05201036_05201037 | 0 | 0 | 0.5 | 0.5 | 0 | 2.5321 | 2.5321 | 0 | 0.75352 | 0.75352 | 0 | 12.4868 | 12.4868 | 0 | 0 | 0 | 1 | 3
05201036_05201037 | 0 | 0 | 0.5 | 0.5 | 0 | 2.5321 | 2.5321 | 0 | 0.75352 | 0.75352 | 0 | 12.4868 | 12.4868 | 0 | 0 | 0 | 1 | 4
05201036_05201037 | 0 | 0 | 0.5 | 0.5 | 0 | 2.5321 | 2.5321 | 0 | 0.75352 | 0.75352 | 0 | 12.4868 | 12.4868 | 0 | 0 | 0 | 1 | 5
05201036_05201037 | 0 | 0 | 0.5 | 0.5 | 0 | 2.5321 | 2.5321 | 0 | 0.75352 | 0.75352 | 0 | 12.4868 | 12.4868 | 0 | 0 | 0 | 1 | 6
05201036_05201037 | 0 | 0 | 0.5 | 0.5 | 0 | 2.5321 | 2.5321 | 0 | 0.75352 | 0.75352 | 0 | 12.4868 | 12.4868 | 0 | 0 | 0 | 1 | 7
05201036_05201037 | 0 | 0 | 0.5 | 0.5 | 0 | 2.5321 | 2.5321 | 0 | 0.75352 | 0.75352 | 0 | 12.4868 | 12.4868 | 0 | 0 | 0 | 1 | 8
05201036_05201037 | 0 | 0 | 0.5 | 0.5 | 0 | 2.5321 | 2.5321 | 0 | 0.75352 | 0.75352 | 0 | 12.4868 | 12.4868 | 0 | 0 | 0 | 1 | 9
05201036_05201037 | 0 | 0 | 0.5 | 0.5 | 0 | 2.5321 | 2.5321 | 0 | 0.75352 | 0.75352 | 0 | 12.4868 | 12.4868 | 0 | 0 | 0 | 1 | 10
05201036_05201038 | 0 | 0 | 1 | 1 | 0 | 5.7221 | 5.7221 | 0 | 1.1569 | 1.1569 | 0 | 24.9736 | 24.9736 | 0 | 0 | 0 | 1 | 0
05201036_05201038 | 0 | 0 | 1 | 1 | 0 | 5.0642 | 5.0642 | 0 | 1.507 | 1.507 | 0 | 24.9736 | 24.9736 | 0 | 0 | 0 | 1 | 1
05201036_05201038 | 0 | 0 | 1 | 1 | 0 | 5.0642 | 5.0642 | 0 | 1.507 | 1.507 | 0 | 24.9736 | 24.9736 | 0 | 0 | 0 | 1 | 2
05201036_05201038 | 0 | 0 | 1 | 1 | 0 | 5.0642 | 5.0642 | 0 | 1.507 | 1.507 | 0 | 24.9736 | 24.9736 | 0 | 0 | 0 | 1 | 3
05201036_05201038 | 0 | 0 | 1 | 1 | 0 | 5.0642 | 5.0642 | 0 | 1.507 | 1.507 | 0 | 24.9736 | 24.9736 | 0 | 0 | 0 | 1 | 4
05201036_05201038 | 0 | 0 | 1 | 1 | 0 | 5.0642 | 5.0642 | 0 | 1.507 | 1.507 | 0 | 24.9736 | 24.9736 | 0 | 0 | 0 | 1 | 5
05201036_05201038 | 0 | 0 | 1 | 1 | 0 | 5.0642 | 5.0642 | 0 | 1.507 | 1.507 | 0 | 24.9736 | 24.9736 | 0 | 0 | 0 | 1 | 6
05201036_05201038 | 0 | 0 | 1 | 1 | 0 | 5.0642 | 5.0642 | 0 | 1.507 | 1.507 | 0 | 24.9736 | 24.9736 | 0 | 0 | 0 | 1 | 7
05201036_05201038 | 0 | 0 | 1 | 1 | 0 | 5.0642 | 5.0642 | 0 | 1.507 | 1.507 | 0 | 24.9736 | 24.9736 | 0 | 0 | 0 | 1 | 8
05201036_05201038 | 0 | 0 | 1 | 1 | 0 | 5.0642 | 5.0642 | 0 | 1.507 | 1.507 | 0 | 24.9736 | 24.9736 | 0 | 0 | 0 | 1 | 9
05201036_05201038 | 0 | 0 | 1 | 1 | 0 | 5.0642 | 5.0642 | 0 | 1.507 | 1.507 | 0 | 24.9736 | 24.9736 | 0 | 0 | 0 | 1 | 10
05201038_05201039 | 0 | 0 | 0.5 | 0.5 | 0 | 2.8611 | 2.8611 | 0 | 0.57846 | 0.57846 | 0 | 12.4868 | 12.4868 | 0 | 0 | 0 | 1 | 0
05201038_05201039 | 0 | 0 | 0.5 | 0.5 | 0 | 2.5321 | 2.5321 | 0 | 0.75352 | 0.75352 | 0 | 12.4868 | 12.4868 | 0 | 0 | 0 | 1 | 1
05201038_05201039 | 0 | 0 | 0.5 | 0.5 | 0 | 2.5321 | 2.5321 | 0 | 0.75352 | 0.75352 | 0 | 12.4868 | 12.4868 | 0 | 0 | 0 | 1 | 2
05201038_05201039 | 0 | 0 | 0.5 | 0.5 | 0 | 2.5321 | 2.5321 | 0 | 0.75352 | 0.75352 | 0 | 12.4868 | 12.4868 | 0 | 0 | 0 | 1 | 3
05201038_05201039 | 0 | 0 | 0.5 | 0.5 | 0 | 2.5321 | 2.5321 | 0 | 0.75352 | 0.75352 | 0 | 12.4868 | 12.4868 | 0 | 0 | 0 | 1 | 4
05201038_05201039 | 0 | 0 | 0.5 | 0.5 | 0 | 2.5321 | 2.5321 | 0 | 0.75352 | 0.75352 | 0 | 12.4868 | 12.4868 | 0 | 0 | 0 | 1 | 5
05201038_05201039 | 0 | 0 | 0.5 | 0.5 | 0 | 2.5321 | 2.5321 | 0 | 0.75352 | 0.75352 | 0 | 12.4868 | 12.4868 | 0 | 0 | 0 | 1 | 6
05201038_05201039 | 0 | 0 | 0.5 | 0.5 | 0 | 2.5321 | 2.5321 | 0 | 0.75352 | 0.75352 | 0 | 12.4868 | 12.4868 | 0 | 0 | 0 | 1 | 7
05201038_05201039 | 0 | 0 | 0.5 | 0.5 | 0 | 2.5321 | 2.5321 | 0 | 0.75352 | 0.75352 | 0 | 12.4868 | 12.4868 | 0 | 0 | 0 | 1 | 8
05201038_05201039 | 0 | 0 | 0.5 | 0.5 | 0 | 2.5321 | 2.5321 | 0 | 0.75352 | 0.75352 | 0 | 12.4868 | 12.4868 | 0 | 0 | 0 | 1 | 9
05201038_05201039 | 0 | 0 | 0.5 | 0.5 | 0 | 2.5321 | 2.5321 | 0 | 0.75352 | 0.75352 | 0 | 12.4868 | 12.4868 | 0 | 0 | 0 | 1 | 10
05201040_05201041 | 0 | 0 | 0.5 | 0.5 | 0 | 2.8611 | 2.8611 | 0 | 0.57846 | 0.57846 | 0 | 12.4868 | 12.4868 | 0 | 0 | 0 | 1 | 0
05201040_05201041 | 0 | 0 | 0.5 | 0.5 | 0 | 2.5321 | 2.5321 | 0 | 0.75352 | 0.75352 | 0 | 12.4868 | 12.4868 | 0 | 0 | 0 | 1 | 1
05201040_05201041 | 0 | 0 | 0.5 | 0.5 | 0 | 2.5321 | 2.5321 | 0 | 0.75352 | 0.75352 | 0 | 12.4868 | 12.4868 | 0 | 0 | 0 | 1 | 2
05201040_05201041 | 0 | 0 | 0.5 | 0.5 | 0 | 2.5321 | 2.5321 | 0 | 0.75352 | 0.75352 | 0 | 12.4868 | 12.4868 | 0 | 0 | 0 | 1 | 3
05201040_05201041 | 0 | 0 | 0.5 | 0.5 | 0 | 2.5321 | 2.5321 | 0 | 0.75352 | 0.75352 | 0 | 12.4868 | 12.4868 | 0 | 0 | 0 | 1 | 4
05201040_05201041 | 0 | 0 | 0.5 | 0.5 | 0 | 2.5321 | 2.5321 | 0 | 0.75352 | 0.75352 | 0 | 12.4868 | 12.4868 | 0 | 0 | 0 | 1 | 5
05201040_05201041 | 0 | 0 | 0.5 | 0.5 | 0 | 2.5321 | 2.5321 | 0 | 0.75352 | 0.75352 | 0 | 12.4868 | 12.4868 | 0 | 0 | 0 | 1 | 6
05201040_05201041 | 0 | 0 | 0.5 | 0.5 | 0 | 2.5321 | 2.5321 | 0 | 0.75352 | 0.75352 | 0 | 12.4868 | 12.4868 | 0 | 0 | 0 | 1 | 7
05201040_05201041 | 0 | 0 | 0.5 | 0.5 | 0 | 2.5321 | 2.5321 | 0 | 0.75352 | 0.75352 | 0 | 12.4868 | 12.4868 | 0 | 0 | 0 | 1 | 8
05201040_05201041 | 0 | 0 | 0.5 | 0.5 | 0 | 2.5321 | 2.5321 | 0 | 0.75352 | 0.75352 | 0 | 12.4868 | 12.4868 | 0 | 0 | 0 | 1 | 9
05201040_05201041 | 0 | 0 | 0.5 | 0.5 | 0 | 2.5321 | 2.5321 | 0 | 0.75352 | 0.75352 | 0 | 12.4868 | 12.4868 | 0 | 0 | 0 | 1 | 10
05201042_05201043 | 0 | 0 | 2 | 2 | 0 | 2.8611 | 2.8611 | 0 | 0.57846 | 0.57846 | 0 | 12.4868 | 12.4868 | 0 | 0 | 0 | 1 | 0
05201042_05201043 | 0 | 0 | 2 | 2 | 0 | 2.5321 | 2.5321 | 0 | 0.75352 | 0.75352 | 0 | 12.4868 | 12.4868 | 0 | 0 | 0 | 1 | 1
05201042_05201043 | 0 | 0 | 2 | 2 | 0 | 2.5321 | 2.5321 | 0 | 0.75352 | 0.75352 | 0 | 12.4868 | 12.4868 | 0 | 0 | 0 | 1 | 2
05201042_05201043 | 0 | 0 | 2 | 2 | 0 | 2.5321 | 2.5321 | 0 | 0.75352 | 0.75352 | 0 | 12.4868 | 12.4868 | 0 | 0 | 0 | 1 | 3
05201042_05201043 | 0 | 0 | 2 | 2 | 0 | 2.5321 | 2.5321 | 0 | 0.75352 | 0.75352 | 0 | 12.4868 | 12.4868 | 0 | 0 | 0 | 1 | 4
05201042_05201043 | 0 | 0 | 2 | 2 | 0 | 2.5321 | 2.5321 | 0 | 0.75352 | 0.75352 | 0 | 12.4868 | 12.4868 | 0 | 0 | 0 | 1 | 5
05201042_05201043 | 0 | 0 | 2 | 2 | 0 | 2.5321 | 2.5321 | 0 | 0.75352 | 0.75352 | 0 | 12.4868 | 12.4868 | 0 | 0 | 0 | 1 | 6
05201042_05201043 | 0 | 0 | 2 | 2 | 0 | 2.5321 | 2.5321 | 0 | 0.75352 | 0.75352 | 0 | 12.4868 | 12.4868 | 0 | 0 | 0 | 1 | 7
05201042_05201043 | 0 | 0 | 2 | 2 | 0 | 2.5321 | 2.5321 | 0 | 0.75352 | 0.75352 | 0 | 12.4868 | 12.4868 | 0 | 0 | 0 | 1 | 8
05201042_05201043 | 0 | 0 | 2 | 2 | 0 | 2.5321 | 2.5321 | 0 | 0.75352 | 0.75352 | 0 | 12.4868 | 12.4868 | 0 | 0 | 0 | 1 | 9
05201042_05201043 | 0 | 0 | 2 | 2 | 0 | 2.5321 | 2.5321 | 0 | 0.75352 | 0.75352 | 0 | 12.4868 | 12.4868 | 0 | 0 | 0 | 1 | 10
05201046_05201047 | 0 | 0.5 | 0.5 | 0 | 2.8641 | 2.8641 | 0 | 0.57907 | 0.57907 | 0 | 12.5 | 12.5 | 0 | 0 | 0 | 0 | 1 | 0
05201046_05201047 | 0 | 0.5 | 0.5 | 0 | 2.5348 | 2.5348 | 0 | 0.75432 | 0.75432 | 0 | 12.5 | 12.5 | 0 | 0 | 0 | 0 | 1 | 1
05201046_05201047 | 0 | 0.5 | 0.5 | 0 | 2.5348 | 2.5348 | 0 | 0.75432 | 0.75432 | 0 | 12.5 | 12.5 | 0 | 0 | 0 | 0 | 1 | 2
05201046_05201047 | 0 | 0.5 | 0.5 | 0 | 2.5348 | 2.5348 | 0 | 0.75432 | 0.75432 | 0 | 12.5 | 12.5 | 0 | 0 | 0 | 0 | 1 | 3
05201046_05201047 | 0 | 0.5 | 0.5 | 0 | 2.5348 | 2.5348 | 0 | 0.75432 | 0.75432 | 0 | 12.5 | 12.5 | 0 | 0 | 0 | 0 | 1 | 4
05201046_05201047 | 0 | 0.5 | 0.5 | 0 | 2.5348 | 2.5348 | 0 | 0.75432 | 0.75432 | 0 | 12.5 | 12.5 | 0 | 0 | 0 | 0 | 1 | 5
05201046_05201047 | 0 | 0.5 | 0.5 | 0 | 2.5348 | 2.5348 | 0 | 0.75432 | 0.75432 | 0 | 12.5 | 12.5 | 0 | 0 | 0 | 0 | 1 | 6
05201046_05201047 | 0 | 0.5 | 0.5 | 0 | 2.5348 | 2.5348 | 0 | 0.75432 | 0.75432 | 0 | 12.5 | 12.5 | 0 | 0 | 0 | 0 | 1 | 7
05201046_05201047 | 0 | 0.5 | 0.5 | 0 | 2.5348 | 2.5348 | 0 | 0.75432 | 0.75432 | 0 | 12.5 | 12.5 | 0 | 0 | 0 | 0 | 1 | 8
05201046_05201047 | 0 | 0.5 | 0.5 | 0 | 2.5348 | 2.5348 | 0 | 0.75432 | 0.75432 | 0 | 12.5 | 12.5 | 0 | 0 | 0 | 0 | 1 | 9
05201046_05201047 | 0 | 0.5 | 0.5 | 0 | 2.5348 | 2.5348 | 0 | 0.75432 | 0.75432 | 0 | 12.5 | 12.5 | 0 | 0 | 0 | 0 | 1 | 10
05201050_05201051 | 0 | 3 | 2 | 0 | 5.7221 | 5.7221 | 0 | 1.1569 | 1.1569 | 0 | 24.9736 | 24.9736 | 0 | 0 | 0 | 0 | 1 | 0
05201050_05201051 | 0 | 3 | 2 | 0 | 5.0642 | 5.0642 | 0 | 1.507 | 1.507 | 0 | 24.9736 | 24.9736 | 0 | 0 | 0 | 0 | 1 | 1
05201050_05201051 | 0 | 3 | 2 | 0 | 5.0642 | 5.0642 | 0 | 1.507 | 1.507 | 0 | 24.9736 | 24.9736 | 0 | 0 | 0 | 0 | 1 | 2
05201050_05201051 | 0 | 3 | 2 | 0 | 5.0642 | 5.0642 | 0 | 1.507 | 1.507 | 0 | 24.9736 | 24.9736 | 0 | 0 | 0 | 0 | 1 | 3
05201050_05201051 | 0 | 3 | 2 | 0 | 5.0642 | 5.0642 | 0 | 1.507 | 1.507 | 0 | 24.9736 | 24.9736 | 0 | 0 | 0 | 0 | 1 | 4
05201050_05201051 | 0 | 3 | 2 | 0 | 5.0642 | 5.0642 | 0 | 1.507 | 1.507 | 0 | 24.9736 | 24.9736 | 0 | 0 | 0 | 0 | 1 | 5
05201050_05201051 | 0 | 3 | 2 | 0 | 5.0642 | 5.0642 | 0 | 1.507 | 1.507 | 0 | 24.9736 | 24.9736 | 0 | 0 | 0 | 0 | 1 | 6
05201050_05201051 | 0 | 3 | 2 | 0 | 5.0642 | 5.0642 | 0 | 1.507 | 1.507 | 0 | 24.9736 | 24.9736 | 0 | 0 | 0 | 0 | 1 | 7
05201050_05201051 | 0 | 3 | 2 | 0 | 5.0642 | 5.0642 | 0 | 1.507 | 1.507 | 0 | 24.9736 | 24.9736 | 0 | 0 | 0 | 0 | 1 | 8
05201050_05201051 | 0 | 3 | 2 | 0 | 5.0642 | 5.0642 | 0 | 1.507 | 1.507 | 0 | 24.9736 | 24.9736 | 0 | 0 | 0 | 0 | 1 | 9
05201050_05201051 | 0 | 3 | 2 | 0 | 5.0642 | 5.0642 | 0 | 1.507 | 1.507 | 0 | 24.9736 | 24.9736 | 0 | 0 | 0 | 0 | 1 | 10
05201050A_05201052 | 0 | 1 | 1 | 0 | 2.8611 | 2.8611 | 0 | 0.57846 | 0.57846 | 0 | 12.4868 | 12.4868 | 0 | 0 | 0 | 0 | 1 | 0
05201050A_05201052 | 0 | 1 | 1 | 0 | 2.5321 | 2.5321 | 0 | 0.75352 | 0.75352 | 0 | 12.4868 | 12.4868 | 0 | 0 | 0 | 0 | 1 | 1
05201050A_05201052 | 0 | 1 | 1 | 0 | 2.5321 | 2.5321 | 0 | 0.75352 | 0.75352 | 0 | 12.4868 | 12.4868 | 0 | 0 | 0 | 0 | 1 | 2
05201050A_05201052 | 0 | 1 | 1 | 0 | 2.5321 | 2.5321 | 0 | 0.75352 | 0.75352 | 0 | 12.4868 | 12.4868 | 0 | 0 | 0 | 0 | 1 | 3
05201050A_05201052 | 0 | 1 | 1 | 0 | 2.5321 | 2.5321 | 0 | 0.75352 | 0.75352 | 0 | 12.4868 | 12.4868 | 0 | 0 | 0 | 0 | 1 | 4
05201050A_05201052 | 0 | 1 | 1 | 0 | 2.5321 | 2.5321 | 0 | 0.75352 | 0.75352 | 0 | 12.4868 | 12.4868 | 0 | 0 | 0 | 0 | 1 | 5
05201050A_05201052 | 0 | 1 | 1 | 0 | 2.5321 | 2.5321 | 0 | 0.75352 | 0.75352 | 0 | 12.4868 | 12.4868 | 0 | 0 | 0 | 0 | 1 | 6
05201050A_05201052 | 0 | 1 | 1 | 0 | 2.5321 | 2.5321 | 0 | 0.75352 | 0.75352 | 0 | 12.4868 | 12.4868 | 0 | 0 | 0 | 0 | 1 | 7
05201050A_05201052 | 0 | 1 | 1 | 0 | 2.5321 | 2.5321 | 0 | 0.75352 | 0.75352 | 0 | 12.4868 | 12.4868 | 0 | 0 | 0 | 0 | 1 | 8
05201050A_05201052 | 0 | 1 | 1 | 0 | 2.5321 | 2.5321 | 0 | 0.75352 | 0.75352 | 0 | 12.4868 | 12.4868 | 0 | 0 | 0 | 0 | 1 | 9
05201050A_05201052 | 0 | 1 | 1 | 0 | 2.5321 | 2.5321 | 0 | 0.75352 | 0.75352 | 0 | 12.4868 | 12.4868 | 0 | 0 | 0 | 0 | 1 | 10
05201052_05201053 | 0 | 0.5 | 0.5 | 0 | 2.8611 | 2.8611 | 0 | 0.57846 | 0.57846 | 0 | 12.4868 | 12.4868 | 0 | 0 | 0 | 0 | 1 | 0
05201052_05201053 | 0 | 0.5 | 0.5 | 0 | 2.5321 | 2.5321 | 0 | 0.75352 | 0.75352 | 0 | 12.4868 | 12.4868 | 0 | 0 | 0 | 0 | 1 | 1
05201052_05201053 | 0 | 0.5 | 0.5 | 0 | 2.5321 | 2.5321 | 0 | 0.75352 | 0.75352 | 0 | 12.4868 | 12.4868 | 0 | 0 | 0 | 0 | 1 | 2
05201052_05201053 | 0 | 0.5 | 0.5 | 0 | 2.5321 | 2.5321 | 0 | 0.75352 | 0.75352 | 0 | 12.4868 | 12.4868 | 0 | 0 | 0 | 0 | 1 | 3
05201052_05201053 | 0 | 0.5 | 0.5 | 0 | 2.5321 | 2.5321 | 0 | 0.75352 | 0.75352 | 0 | 12.4868 | 12.4868 | 0 | 0 | 0 | 0 | 1 | 4
05201052_05201053 | 0 | 0.5 | 0.5 | 0 | 2.5321 | 2.5321 | 0 | 0.75352 | 0.75352 | 0 | 12.4868 | 12.4868 | 0 | 0 | 0 | 0 | 1 | 5
05201052_05201053 | 0 | 0.5 | 0.5 | 0 | 2.5321 | 2.5321 | 0 | 0.75352 | 0.75352 | 0 | 12.4868 | 12.4868 | 0 | 0 | 0 | 0 | 1 | 6
05201052_05201053 | 0 | 0.5 | 0.5 | 0 | 2.5321 | 2.5321 | 0 | 0.75352 | 0.75352 | 0 | 12.4868 | 12.4868 | 0 | 0 | 0 | 0 | 1 | 7
05201052_05201053 | 0 | 0.5 | 0.5 | 0 | 2.5321 | 2.5321 | 0 | 0.75352 | 0.75352 | 0 | 12.4868 | 12.4868 | 0 | 0 | 0 | 0 | 1 | 8
05201052_05201053 | 0 | 0.5 | 0.5 | 0 | 2.5321 | 2.5321 | 0 | 0.75352 | 0.75352 | 0 | 12.4868 | 12.4868 | 0 | 0 | 0 | 0 | 1 | 9
05201052_05201053 | 0 | 0.5 | 0.5 | 0 | 2.5321 | 2.5321 | 0 | 0.75352 | 0.75352 | 0 | 12.4868 | 12.4868 | 0 | 0 | 0 | 0 | 1 | 10
05201053_05201054 | 0 | 0.5 | 0.5 | 0 | 2.8611 | 2.8611 | 0 | 0.57846 | 0.57846 | 0 | 12.4868 | 12.4868 | 0 | 0 | 0 | 0 | 1 | 0
05201053_05201054 | 0 | 0.5 | 0.5 | 0 | 2.5321 | 2.5321 | 0 | 0.75352 | 0.75352 | 0 | 12.4868 | 12.4868 | 0 | 0 | 0 | 0 | 1 | 1
05201053_05201054 | 0 | 0.5 | 0.5 | 0 | 2.5321 | 2.5321 | 0 | 0.75352 | 0.75352 | 0 | 12.4868 | 12.4868 | 0 | 0 | 0 | 0 | 1 | 2
05201053_05201054 | 0 | 0.5 | 0.5 | 0 | 2.5321 | 2.5321 | 0 | 0.75352 | 0.75352 | 0 | 12.4868 | 12.4868 | 0 | 0 | 0 | 0 | 1 | 3
05201053_05201054 | 0 | 0.5 | 0.5 | 0 | 2.5321 | 2.5321 | 0 | 0.75352 | 0.75352 | 0 | 12.4868 | 12.4868 | 0 | 0 | 0 | 0 | 1 | 4
05201053_05201054 | 0 | 0.5 | 0.5 | 0 | 2.5321 | 2.5321 | 0 | 0.75352 | 0.75352 | 0 | 12.4868 | 12.4868 | 0 | 0 | 0 | 0 | 1 | 5
05201053_05201054 | 0 | 0.5 | 0.5 | 0 | 2.5321 | 2.5321 | 0 | 0.75352 | 0.75352 | 0 | 12.4868 | 12.4868 | 0 | 0 | 0 | 0 | 1 | 6
05201053_05201054 | 0 | 0.5 | 0.5 | 0 | 2.5321 | 2.5321 | 0 | 0.75352 | 0.75352 | 0 | 12.4868 | 12.4868 | 0 | 0 | 0 | 0 | 1 | 7
05201053_05201054 | 0 | 0.5 | 0.5 | 0 | 2.5321 | 2.5321 | 0 | 0.75352 | 0.75352 | 0 | 12.4868 | 12.4868 | 0 | 0 | 0 | 0 | 1 | 8
05201053_05201054 | 0 | 0.5 | 0.5 | 0 | 2.5321 | 2.5321 | 0 | 0.75352 | 0.75352 | 0 | 12.4868 | 12.4868 | 0 | 0 | 0 | 0 | 1 | 9
05201053_05201054 | 0 | 0.5 | 0.5 | 0 | 2.5321 | 2.5321 | 0 | 0.75352 | 0.75352 | 0 | 12.4868 | 12.4868 | 0 | 0 | 0 | 0 | 1 | 10
05201055_05201056 | 0 | 4 | 0 | 4 | 5.7282 | 0 | 5.7282 | 1.1581 | 0 | 1.1581 | 25 | 0 | 25 | 0 | 0 | 0 | 1 | 0
05201055_05201056 | 0 | 4 | 0 | 4 | 5.0695 | 0 | 5.0695 | 1.5086 | 0 | 1.5086 | 25 | 0 | 25 | 0 | 0 | 0 | 1 | 1
05201055_05201056 | 0 | 4 | 0 | 4 | 5.0695 | 0 | 5.0695 | 1.5086 | 0 | 1.5086 | 25 | 0 | 25 | 0 | 0 | 0 | 1 | 2
05201055_05201056 | 0 | 4 | 0 | 4 | 5.0695 | 0 | 5.0695 | 1.5086 | 0 | 1.5086 | 25 | 0 | 25 | 0 | 0 | 0 | 1 | 3
05201055_05201056 | 0 | 4 | 0 | 4 | 5.0695 | 0 | 5.0695 | 1.5086 | 0 | 1.5086 | 25 | 0 | 25 | 0 | 0 | 0 | 1 | 4
05201055_05201056 | 0 | 4 | 0 | 4 | 5.0695 | 0 | 5.0695 | 1.5086 | 0 | 1.5086 | 25 | 0 | 25 | 0 | 0 | 0 | 1 | 5
05201055_05201056 | 0 | 4 | 0 | 4 | 5.0695 | 0 | 5.0695 | 1.5086 | 0 | 1.5086 | 25 | 0 | 25 | 0 | 0 | 0 | 1 | 6
05201055_05201056 | 0 | 4 | 0 | 4 | 5.0695 | 0 | 5.0695 | 1.5086 | 0 | 1.5086 | 25 | 0 | 25 | 0 | 0 | 0 | 1 | 7
05201055_05201056 | 0 | 4 | 0 | 4 | 5.0695 | 0 | 5.0695 | 1.5086 | 0 | 1.5086 | 25 | 0 | 25 | 0 | 0 | 0 | 1 | 8
05201055_05201056 | 0 | 4 | 0 | 4 | 5.0695 | 0 | 5.0695 | 1.5086 | 0 | 1.5086 | 25 | 0 | 25 | 0 | 0 | 0 | 1 | 9
05201055_05201056 | 0 | 4 | 0 | 4 | 5.0695 | 0 | 5.0695 | 1.5086 | 0 | 1.5086 | 25 | 0 | 25 | 0 | 0 | 0 | 1 | 10
05201058_05201064 | 0 | 4 | 0 | 3 | 2.8611 | 0 | 2.8611 | 0.57846 | 0 | 0.57846 | 12.4868 | 0 | 12.4868 | 0 | 0 | 0 | 1 | 0
05201058_05201064 | 0 | 4 | 0 | 3 | 2.5321 | 0 | 2.5321 | 0.75352 | 0 | 0.75352 | 12.4868 | 0 | 12.4868 | 0 | 0 | 0 | 1 | 1
05201058_05201064 | 0 | 4 | 0 | 3 | 2.5321 | 0 | 2.5321 | 0.75352 | 0 | 0.75352 | 12.4868 | 0 | 12.4868 | 0 | 0 | 0 | 1 | 2
05201058_05201064 | 0 | 4 | 0 | 3 | 2.5321 | 0 | 2.5321 | 0.75352 | 0 | 0.75352 | 12.4868 | 0 | 12.4868 | 0 | 0 | 0 | 1 | 3
05201058_05201064 | 0 | 4 | 0 | 3 | 2.5321 | 0 | 2.5321 | 0.75352 | 0 | 0.75352 | 12.4868 | 0 | 12.4868 | 0 | 0 | 0 | 1 | 4
05201058_05201064 | 0 | 4 | 0 | 3 | 2.5321 | 0 | 2.5321 | 0.75352 | 0 | 0.75352 | 12.4868 | 0 | 12.4868 | 0 | 0 | 0 | 1 | 5
05201058_05201064 | 0 | 4 | 0 | 3 | 2.5321 | 0 | 2.5321 | 0.75352 | 0 | 0.75352 | 12.4868 | 0 | 12.4868 | 0 | 0 | 0 | 1 | 6
05201058_05201064 | 0 | 4 | 0 | 3 | 2.5321 | 0 | 2.5321 | 0.75352 | 0 | 0.75352 | 12.4868 | 0 | 12.4868 | 0 | 0 | 0 | 1 | 7
05201058_05201064 | 0 | 4 | 0 | 3 | 2.5321 | 0 | 2.5321 | 0.75352 | 0 | 0.75352 | 12.4868 | 0 | 12.4868 | 0 | 0 | 0 | 1 | 8
05201058_05201064 | 0 | 4 | 0 | 3 | 2.5321 | 0 | 2.5321 | 0.75352 | 0 | 0.75352 | 12.4868 | 0 | 12.4868 | 0 | 0 | 0 | 1 | 9
05201058_05201064 | 0 | 4 | 0 | 3 | 2.5321 | 0 | 2.5321 | 0.75352 | 0 | 0.75352 | 12.4868 | 0 | 12.4868 | 0 | 0 | 0 | 1 | 10
05201059_05201060 | 0 | 0 | 5 | 4 | 0 | 2.8611 | 2.8611 | 0 | 0.57846 | 0.57846 | 0 | 12.4868 | 12.4868 | 0 | 0 | 0 | 1 | 0
05201059_05201060 | 0 | 0 | 5 | 4 | 0 | 2.5321 | 2.5321 | 0 | 0.75352 | 0.75352 | 0 | 12.4868 | 12.4868 | 0 | 0 | 0 | 1 | 1
05201059_05201060 | 0 | 0 | 5 | 4 | 0 | 2.5321 | 2.5321 | 0 | 0.75352 | 0.75352 | 0 | 12.4868 | 12.4868 | 0 | 0 | 0 | 1 | 2
05201059_05201060 | 0 | 0 | 5 | 4 | 0 | 2.5321 | 2.5321 | 0 | 0.75352 | 0.75352 | 0 | 12.4868 | 12.4868 | 0 | 0 | 0 | 1 | 3
05201059_05201060 | 0 | 0 | 5 | 4 | 0 | 2.5321 | 2.5321 | 0 | 0.75352 | 0.75352 | 0 | 12.4868 | 12.4868 | 0 | 0 | 0 | 1 | 4
05201059_05201060 | 0 | 0 | 5 | 4 | 0 | 2.5321 | 2.5321 | 0 | 0.75352 | 0.75352 | 0 | 12.4868 | 12.4868 | 0 | 0 | 0 | 1 | 5
05201059_05201060 | 0 | 0 | 5 | 4 | 0 | 2.5321 | 2.5321 | 0 | 0.75352 | 0.75352 | 0 | 12.4868 | 12.4868 | 0 | 0 | 0 | 1 | 6
05201059_05201060 | 0 | 0 | 5 | 4 | 0 | 2.5321 | 2.5321 | 0 | 0.75352 | 0.75352 | 0 | 12.4868 | 12.4868 | 0 | 0 | 0 | 1 | 7
05201059_05201060 | 0 | 0 | 5 | 4 | 0 | 2.5321 | 2.5321 | 0 | 0.75352 | 0.75352 | 0 | 12.4868 | 12.4868 | 0 | 0 | 0 | 1 | 8
05201059_05201060 | 0 | 0 | 5 | 4 | 0 | 2.5321 | 2.5321 | 0 | 0.75352 | 0.75352 | 0 | 12.4868 | 12.4868 | 0 | 0 | 0 | 1 | 9
05201059_05201060 | 0 | 0 | 5 | 4 | 0 | 2.5321 | 2.5321 | 0 | 0.75352 | 0.75352 | 0 | 12.4868 | 12.4868 | 0 | 0 | 0 | 1 | 10
05201061_05201062 | 0 | 0 | 0 | 0 | 2.8611 | 2.8611 | 0 | 0.57846 | 0.57846 | 0 | 12.4868 | 12.4868 | 0 | 0 | 0 | 0 | 1 | 0
05201061_05201062 | 0 | 0 | 0 | 0 | 2.5321 | 2.5321 | 0 | 0.75352 | 0.75352 | 0 | 12.4868 | 12.4868 | 0 | 0 | 0 | 0 | 1 | 1
05201061_05201062 | 0 | 0 | 0 | 0 | 2.5321 | 2.5321 | 0 | 0.75352 | 0.75352 | 0 | 12.4868 | 12.4868 | 0 | 0 | 0 | 0 | 1 | 2
05201061_05201062 | 0 | 0 | 0 | 0 | 2.5321 | 2.5321 | 0 | 0.75352 | 0.75352 | 0 | 12.4868 | 12.4868 | 0 | 0 | 0 | 0 | 1 | 3
05201061_05201062 | 0 | 0 | 0 | 0 | 2.5321 | 2.5321 | 0 | 0.75352 | 0.75352 | 0 | 12.4868 | 12.4868 | 0 | 0 | 0 | 0 | 1 | 4
05201061_05201062 | 0 | 0 | 0 | 0 | 2.5321 | 2.5321 | 0 | 0.75352 | 0.75352 | 0 | 12.4868 | 12.4868 | 0 | 0 | 0 | 0 | 1 | 5
05201061_05201062 | 0 | 0 | 0 | 0 | 2.5321 | 2.5321 | 0 | 0.75352 | 0.75352 | 0 | 12.4868 | 12.4868 | 0 | 0 | 0 | 0 | 1 | 6
05201061_05201062 | 0 | 0 | 0 | 0 | 2.5321 | 2.5321 | 0 | 0.75352 | 0.75352 | 0 | 12.4868 | 12.4868 | 0 | 0 | 0 | 0 | 1 | 7
05201061_05201062 | 0 | 0 | 0 | 0 | 2.5321 | 2.5321 | 0 | 0.75352 | 0.75352 | 0 | 12.4868 | 12.4868 | 0 | 0 | 0 | 0 | 1 | 8
05201061_05201062 | 0 | 0 | 0 | 0 | 2.5321 | 2.5321 | 0 | 0.75352 | 0.75352 | 0 | 12.4868 | 12.4868 | 0 | 0 | 0 | 0 | 1 | 9
05201061_05201062 | 0 | 0 | 0 | 0 | 2.5321 | 2.5321 | 0 | 0.75352 | 0.75352 | 0 | 12.4868 | 12.4868 | 0 | 0 | 0 | 0 | 1 | 10
05201062_05201063 | 0 | 4 | 3 | 0 | 2.8611 | 2.8611 | 0 | 0.57846 | 0.57846 | 0 | 12.4868 | 12.4868 | 0 | 0 | 0 | 0 | 1 | 0
05201062_05201063 | 0 | 4 | 3 | 0 | 2.5321 | 2.5321 | 0 | 0.75352 | 0.75352 | 0 | 12.4868 | 12.4868 | 0 | 0 | 0 | 0 | 1 | 1
05201062_05201063 | 0 | 4 | 3 | 0 | 2.5321 | 2.5321 | 0 | 0.75352 | 0.75352 | 0 | 12.4868 | 12.4868 | 0 | 0 | 0 | 0 | 1 | 2
05201062_05201063 | 0 | 4 | 3 | 0 | 2.5321 | 2.5321 | 0 | 0.75352 | 0.75352 | 0 | 12.4868 | 12.4868 | 0 | 0 | 0 | 0 | 1 | 3
05201062_05201063 | 0 | 4 | 3 | 0 | 2.5321 | 2.5321 | 0 | 0.75352 | 0.75352 | 0 | 12.4868 | 12.4868 | 0 | 0 | 0 | 0 | 1 | 4
05201062_05201063 | 0 | 4 | 3 | 0 | 2.5321 | 2.5321 | 0 | 0.75352 | 0.75352 | 0 | 12.4868 | 12.4868 | 0 | 0 | 0 | 0 | 1 | 5
05201062_05201063 | 0 | 4 | 3 | 0 | 2.5321 | 2.5321 | 0 | 0.75352 | 0.75352 | 0 | 12.4868 | 12.4868 | 0 | 0 | 0 | 0 | 1 | 6
05201062_05201063 | 0 | 4 | 3 | 0 | 2.5321 | 2.5321 | 0 | 0.75352 | 0.75352 | 0 | 12.4868 | 12.4868 | 0 | 0 | 0 | 0 | 1 | 7
05201062_05201063 | 0 | 4 | 3 | 0 | 2.5321 | 2.5321 | 0 | 0.75352 | 0.75352 | 0 | 12.4868 | 12.4868 | 0 | 0 | 0 | 0 | 1 | 8
05201062_05201063 | 0 | 4 | 3 | 0 | 2.5321 | 2.5321 | 0 | 0.75352 | 0.75352 | 0 | 12.4868 | 12.4868 | 0 | 0 | 0 | 0 | 1 | 9
05201062_05201063 | 0 | 4 | 3 | 0 | 2.5321 | 2.5321 | 0 | 0.75352 | 0.75352 | 0 | 12.4868 | 12.4868 | 0 | 0 | 0 | 0 | 1 | 10
05201064_05201065 | 0 | 0 | 2 | 2 | 0 | 2.8611 | 2.8611 | 0 | 0.57846 | 0.57846 | 0 | 12.4868 | 12.4868 | 0 | 0 | 0 | 1 | 0
05201064_05201065 | 0 | 0 | 2 | 2 | 0 | 2.5321 | 2.5321 | 0 | 0.75352 | 0.75352 | 0 | 12.4868 | 12.4868 | 0 | 0 | 0 | 1 | 1
05201064_05201065 | 0 | 0 | 2 | 2 | 0 | 2.5321 | 2.5321 | 0 | 0.75352 | 0.75352 | 0 | 12.4868 | 12.4868 | 0 | 0 | 0 | 1 | 2
05201064_05201065 | 0 | 0 | 2 | 2 | 0 | 2.5321 | 2.5321 | 0 | 0.75352 | 0.75352 | 0 | 12.4868 | 12.4868 | 0 | 0 | 0 | 1 | 3
05201064_05201065 | 0 | 0 | 2 | 2 | 0 | 2.5321 | 2.5321 | 0 | 0.75352 | 0.75352 | 0 | 12.4868 | 12.4868 | 0 | 0 | 0 | 1 | 4
05201064_05201065 | 0 | 0 | 2 | 2 | 0 | 2.5321 | 2.5321 | 0 | 0.75352 | 0.75352 | 0 | 12.4868 | 12.4868 | 0 | 0 | 0 | 1 | 5
05201064_05201065 | 0 | 0 | 2 | 2 | 0 | 2.5321 | 2.5321 | 0 | 0.75352 | 0.75352 | 0 | 12.4868 | 12.4868 | 0 | 0 | 0 | 1 | 6
05201064_05201065 | 0 | 0 | 2 | 2 | 0 | 2.5321 | 2.5321 | 0 | 0.75352 | 0.75352 | 0 | 12.4868 | 12.4868 | 0 | 0 | 0 | 1 | 7
05201064_05201065 | 0 | 0 | 2 | 2 | 0 | 2.5321 | 2.5321 | 0 | 0.75352 | 0.75352 | 0 | 12.4868 | 12.4868 | 0 | 0 | 0 | 1 | 8
05201064_05201065 | 0 | 0 | 2 | 2 | 0 | 2.5321 | 2.5321 | 0 | 0.75352 | 0.75352 | 0 | 12.4868 | 12.4868 | 0 | 0 | 0 | 1 | 9
05201064_05201065 | 0 | 0 | 2 | 2 | 0 | 2.5321 | 2.5321 | 0 | 0.75352 | 0.75352 | 0 | 12.4868 | 12.4868 | 0 | 0 | 0 | 1 | 10
05201067_05201068 | 0 | 2 | 2 | 0 | 2.8611 | 2.8611 | 0 | 0.57846 | 0.57846 | 0 | 12.4868 | 12.4868 | 0 | 0 | 0 | 0 | 1 | 0
05201067_05201068 | 0 | 2 | 2 | 0 | 2.5321 | 2.5321 | 0 | 0.75352 | 0.75352 | 0 | 12.4868 | 12.4868 | 0 | 0 | 0 | 0 | 1 | 1
05201067_05201068 | 0 | 2 | 2 | 0 | 2.5321 | 2.5321 | 0 | 0.75352 | 0.75352 | 0 | 12.4868 | 12.4868 | 0 | 0 | 0 | 0 | 1 | 2
05201067_05201068 | 0 | 2 | 2 | 0 | 2.5321 | 2.5321 | 0 | 0.75352 | 0.75352 | 0 | 12.4868 | 12.4868 | 0 | 0 | 0 | 0 | 1 | 3
05201067_05201068 | 0 | 2 | 2 | 0 | 2.5321 | 2.5321 | 0 | 0.75352 | 0.75352 | 0 | 12.4868 | 12.4868 | 0 | 0 | 0 | 0 | 1 | 4
05201067_05201068 | 0 | 2 | 2 | 0 | 2.5321 | 2.5321 | 0 | 0.75352 | 0.75352 | 0 | 12.4868 | 12.4868 | 0 | 0 | 0 | 0 | 1 | 5
05201067_05201068 | 0 | 2 | 2 | 0 | 2.5321 | 2.5321 | 0 | 0.75352 | 0.75352 | 0 | 12.4868 | 12.4868 | 0 | 0 | 0 | 0 | 1 | 6
05201067_05201068 | 0 | 2 | 2 | 0 | 2.5321 | 2.5321 | 0 | 0.75352 | 0.75352 | 0 | 12.4868 | 12.4868 | 0 | 0 | 0 | 0 | 1 | 7
05201067_05201068 | 0 | 2 | 2 | 0 | 2.5321 | 2.5321 | 0 | 0.75352 | 0.75352 | 0 | 12.4868 | 12.4868 | 0 | 0 | 0 | 0 | 1 | 8
05201067_05201068 | 0 | 2 | 2 | 0 | 2.5321 | 2.5321 | 0 | 0.75352 | 0.75352 | 0 | 12.4868 | 12.4868 | 0 | 0 | 0 | 0 | 1 | 9
05201067_05201068 | 0 | 2 | 2 | 0 | 2.5321 | 2.5321 | 0 | 0.75352 | 0.75352 | 0 | 12.4868 | 12.4868 | 0 | 0 | 0 | 0 | 1 | 10
05201069_05201070 | 0 | 2 | 1 | 0 | 2.8611 | 2.8611 | 0 | 0.57846 | 0.57846 | 0 | 12.4868 | 12.4868 | 0 | 0 | 0 | 0 | 1 | 0
05201069_05201070 | 0 | 2 | 1 | 0 | 2.5321 | 2.5321 | 0 | 0.75352 | 0.75352 | 0 | 12.4868 | 12.4868 | 0 | 0 | 0 | 0 | 1 | 1
05201069_05201070 | 0 | 2 | 1 | 0 | 2.5321 | 2.5321 | 0 | 0.75352 | 0.75352 | 0 | 12.4868 | 12.4868 | 0 | 0 | 0 | 0 | 1 | 2
05201069_05201070 | 0 | 2 | 1 | 0 | 2.5321 | 2.5321 | 0 | 0.75352 | 0.75352 | 0 | 12.4868 | 12.4868 | 0 | 0 | 0 | 0 | 1 | 3
05201069_05201070 | 0 | 2 | 1 | 0 | 2.5321 | 2.5321 | 0 | 0.75352 | 0.75352 | 0 | 12.4868 | 12.4868 | 0 | 0 | 0 | 0 | 1 | 4
05201069_05201070 | 0 | 2 | 1 | 0 | 2.5321 | 2.5321 | 0 | 0.75352 | 0.75352 | 0 | 12.4868 | 12.4868 | 0 | 0 | 0 | 0 | 1 | 5
05201069_05201070 | 0 | 2 | 1 | 0 | 2.5321 | 2.5321 | 0 | 0.75352 | 0.75352 | 0 | 12.4868 | 12.4868 | 0 | 0 | 0 | 0 | 1 | 6
05201069_05201070 | 0 | 2 | 1 | 0 | 2.5321 | 2.5321 | 0 | 0.75352 | 0.75352 | 0 | 12.4868 | 12.4868 | 0 | 0 | 0 | 0 | 1 | 7
05201069_05201070 | 0 | 2 | 1 | 0 | 2.5321 | 2.5321 | 0 | 0.75352 | 0.75352 | 0 | 12.4868 | 12.4868 | 0 | 0 | 0 | 0 | 1 | 8
05201069_05201070 | 0 | 2 | 1 | 0 | 2.5321 | 2.5321 | 0 | 0.75352 | 0.75352 | 0 | 12.4868 | 12.4868 | 0 | 0 | 0 | 0 | 1 | 9
05201069_05201070 | 0 | 2 | 1 | 0 | 2.5321 | 2.5321 | 0 | 0.75352 | 0.75352 | 0 | 12.4868 | 12.4868 | 0 | 0 | 0 | 0 | 1 | 10
05201071_05201072 | 0 | 2 | 0 | 1 | 2.8611 | 0 | 2.8611 | 0.57846 | 0 | 0.57846 | 12.4868 | 0 | 12.4868 | 0 | 0 | 0 | 1 | 0
05201071_05201072 | 0 | 2 | 0 | 1 | 2.5321 | 0 | 2.5321 | 0.75352 | 0 | 0.75352 | 12.4868 | 0 | 12.4868 | 0 | 0 | 0 | 1 | 1
05201071_05201072 | 0 | 2 | 0 | 1 | 2.5321 | 0 | 2.5321 | 0.75352 | 0 | 0.75352 | 12.4868 | 0 | 12.4868 | 0 | 0 | 0 | 1 | 2
05201071_05201072 | 0 | 2 | 0 | 1 | 2.5321 | 0 | 2.5321 | 0.75352 | 0 | 0.75352 | 12.4868 | 0 | 12.4868 | 0 | 0 | 0 | 1 | 3
05201071_05201072 | 0 | 2 | 0 | 1 | 2.5321 | 0 | 2.5321 | 0.75352 | 0 | 0.75352 | 12.4868 | 0 | 12.4868 | 0 | 0 | 0 | 1 | 4
05201071_05201072 | 0 | 2 | 0 | 1 | 2.5321 | 0 | 2.5321 | 0.75352 | 0 | 0.75352 | 12.4868 | 0 | 12.4868 | 0 | 0 | 0 | 1 | 5
05201071_05201072 | 0 | 2 | 0 | 1 | 2.5321 | 0 | 2.5321 | 0.75352 | 0 | 0.75352 | 12.4868 | 0 | 12.4868 | 0 | 0 | 0 | 1 | 6
05201071_05201072 | 0 | 2 | 0 | 1 | 2.5321 | 0 | 2.5321 | 0.75352 | 0 | 0.75352 | 12.4868 | 0 | 12.4868 | 0 | 0 | 0 | 1 | 7
05201071_05201072 | 0 | 2 | 0 | 1 | 2.5321 | 0 | 2.5321 | 0.75352 | 0 | 0.75352 | 12.4868 | 0 | 12.4868 | 0 | 0 | 0 | 1 | 8
05201071_05201072 | 0 | 2 | 0 | 1 | 2.5321 | 0 | 2.5321 | 0.75352 | 0 | 0.75352 | 12.4868 | 0 | 12.4868 | 0 | 0 | 0 | 1 | 9
05201071_05201072 | 0 | 2 | 0 | 1 | 2.5321 | 0 | 2.5321 | 0.75352 | 0 | 0.75352 | 12.4868 | 0 | 12.4868 | 0 | 0 | 0 | 1 | 10
05201071_05201074 | 0 | 2 | 0 | 1 | 2.8611 | 0 | 2.8611 | 0.57846 | 0 | 0.57846 | 12.4868 | 0 | 12.4868 | 0 | 0 | 0 | 1 | 0
05201071_05201074 | 0 | 2 | 0 | 1 | 2.5321 | 0 | 2.5321 | 0.75352 | 0 | 0.75352 | 12.4868 | 0 | 12.4868 | 0 | 0 | 0 | 1 | 1
05201071_05201074 | 0 | 2 | 0 | 1 | 2.5321 | 0 | 2.5321 | 0.75352 | 0 | 0.75352 | 12.4868 | 0 | 12.4868 | 0 | 0 | 0 | 1 | 2
05201071_05201074 | 0 | 2 | 0 | 1 | 2.5321 | 0 | 2.5321 | 0.75352 | 0 | 0.75352 | 12.4868 | 0 | 12.4868 | 0 | 0 | 0 | 1 | 3
05201071_05201074 | 0 | 2 | 0 | 1 | 2.5321 | 0 | 2.5321 | 0.75352 | 0 | 0.75352 | 12.4868 | 0 | 12.4868 | 0 | 0 | 0 | 1 | 4
05201071_05201074 | 0 | 2 | 0 | 1 | 2.5321 | 0 | 2.5321 | 0.75352 | 0 | 0.75352 | 12.4868 | 0 | 12.4868 | 0 | 0 | 0 | 1 | 5
05201071_05201074 | 0 | 2 | 0 | 1 | 2.5321 | 0 | 2.5321 | 0.75352 | 0 | 0.75352 | 12.4868 | 0 | 12.4868 | 0 | 0 | 0 | 1 | 6
05201071_05201074 | 0 | 2 | 0 | 1 | 2.5321 | 0 | 2.5321 | 0.75352 | 0 | 0.75352 | 12.4868 | 0 | 12.4868 | 0 | 0 | 0 | 1 | 7
05201071_05201074 | 0 | 2 | 0 | 1 | 2.5321 | 0 | 2.5321 | 0.75352 | 0 | 0.75352 | 12.4868 | 0 | 12.4868 | 0 | 0 | 0 | 1 | 8
05201071_05201074 | 0 | 2 | 0 | 1 | 2.5321 | 0 | 2.5321 | 0.75352 | 0 | 0.75352 | 12.4868 | 0 | 12.4868 | 0 | 0 | 0 | 1 | 9
05201071_05201074 | 0 | 2 | 0 | 1 | 2.5321 | 0 | 2.5321 | 0.75352 | 0 | 0.75352 | 12.4868 | 0 | 12.4868 | 0 | 0 | 0 | 1 | 10
05201071_05201076 | 0 | 2 | 0 | 2 | 2.8611 | 0 | 2.8611 | 0.57846 | 0 | 0.57846 | 12.4868 | 0 | 12.4868 | 0 | 0 | 0 | 1 | 0
05201071_05201076 | 0 | 2 | 0 | 2 | 2.5321 | 0 | 2.5321 | 0.75352 | 0 | 0.75352 | 12.4868 | 0 | 12.4868 | 0 | 0 | 0 | 1 | 1
05201071_05201076 | 0 | 2 | 0 | 2 | 2.5321 | 0 | 2.5321 | 0.75352 | 0 | 0.75352 | 12.4868 | 0 | 12.4868 | 0 | 0 | 0 | 1 | 2
05201071_05201076 | 0 | 2 | 0 | 2 | 2.5321 | 0 | 2.5321 | 0.75352 | 0 | 0.75352 | 12.4868 | 0 | 12.4868 | 0 | 0 | 0 | 1 | 3
05201071_05201076 | 0 | 2 | 0 | 2 | 2.5321 | 0 | 2.5321 | 0.75352 | 0 | 0.75352 | 12.4868 | 0 | 12.4868 | 0 | 0 | 0 | 1 | 4
05201071_05201076 | 0 | 2 | 0 | 2 | 2.5321 | 0 | 2.5321 | 0.75352 | 0 | 0.75352 | 12.4868 | 0 | 12.4868 | 0 | 0 | 0 | 1 | 5
05201071_05201076 | 0 | 2 | 0 | 2 | 2.5321 | 0 | 2.5321 | 0.75352 | 0 | 0.75352 | 12.4868 | 0 | 12.4868 | 0 | 0 | 0 | 1 | 6
05201071_05201076 | 0 | 2 | 0 | 2 | 2.5321 | 0 | 2.5321 | 0.75352 | 0 | 0.75352 | 12.4868 | 0 | 12.4868 | 0 | 0 | 0 | 1 | 7
05201071_05201076 | 0 | 2 | 0 | 2 | 2.5321 | 0 | 2.5321 | 0.75352 | 0 | 0.75352 | 12.4868 | 0 | 12.4868 | 0 | 0 | 0 | 1 | 8
05201071_05201076 | 0 | 2 | 0 | 2 | 2.5321 | 0 | 2.5321 | 0.75352 | 0 | 0.75352 | 12.4868 | 0 | 12.4868 | 0 | 0 | 0 | 1 | 9
05201071_05201076 | 0 | 2 | 0 | 2 | 2.5321 | 0 | 2.5321 | 0.75352 | 0 | 0.75352 | 12.4868 | 0 | 12.4868 | 0 | 0 | 0 | 1 | 10
05201072_05201073 | 0 | 2 | 0 | 2 | 2.8611 | 0 | 2.8611 | 0.57846 | 0 | 0.57846 | 12.4868 | 0 | 12.4868 | 0 | 0 | 0 | 1 | 0
05201072_05201073 | 0 | 2 | 0 | 2 | 2.5321 | 0 | 2.5321 | 0.75352 | 0 | 0.75352 | 12.4868 | 0 | 12.4868 | 0 | 0 | 0 | 1 | 1
05201072_05201073 | 0 | 2 | 0 | 2 | 2.5321 | 0 | 2.5321 | 0.75352 | 0 | 0.75352 | 12.4868 | 0 | 12.4868 | 0 | 0 | 0 | 1 | 2
05201072_05201073 | 0 | 2 | 0 | 2 | 2.5321 | 0 | 2.5321 | 0.75352 | 0 | 0.75352 | 12.4868 | 0 | 12.4868 | 0 | 0 | 0 | 1 | 3
05201072_05201073 | 0 | 2 | 0 | 2 | 2.5321 | 0 | 2.5321 | 0.75352 | 0 | 0.75352 | 12.4868 | 0 | 12.4868 | 0 | 0 | 0 | 1 | 4
05201072_05201073 | 0 | 2 | 0 | 2 | 2.5321 | 0 | 2.5321 | 0.75352 | 0 | 0.75352 | 12.4868 | 0 | 12.4868 | 0 | 0 | 0 | 1 | 5
05201072_05201073 | 0 | 2 | 0 | 2 | 2.5321 | 0 | 2.5321 | 0.75352 | 0 | 0.75352 | 12.4868 | 0 | 12.4868 | 0 | 0 | 0 | 1 | 6
05201072_05201073 | 0 | 2 | 0 | 2 | 2.5321 | 0 | 2.5321 | 0.75352 | 0 | 0.75352 | 12.4868 | 0 | 12.4868 | 0 | 0 | 0 | 1 | 7
05201072_05201073 | 0 | 2 | 0 | 2 | 2.5321 | 0 | 2.5321 | 0.75352 | 0 | 0.75352 | 12.4868 | 0 | 12.4868 | 0 | 0 | 0 | 1 | 8
05201072_05201073 | 0 | 2 | 0 | 2 | 2.5321 | 0 | 2.5321 | 0.75352 | 0 | 0.75352 | 12.4868 | 0 | 12.4868 | 0 | 0 | 0 | 1 | 9
05201072_05201073 | 0 | 2 | 0 | 2 | 2.5321 | 0 | 2.5321 | 0.75352 | 0 | 0.75352 | 12.4868 | 0 | 12.4868 | 0 | 0 | 0 | 1 | 10
05201074_05201075 | 0 | 2 | 0 | 2 | 2.8611 | 0 | 2.8611 | 0.57846 | 0 | 0.57846 | 12.4868 | 0 | 12.4868 | 0 | 0 | 0 | 1 | 0
05201074_05201075 | 0 | 2 | 0 | 2 | 2.5321 | 0 | 2.5321 | 0.75352 | 0 | 0.75352 | 12.4868 | 0 | 12.4868 | 0 | 0 | 0 | 1 | 1
05201074_05201075 | 0 | 2 | 0 | 2 | 2.5321 | 0 | 2.5321 | 0.75352 | 0 | 0.75352 | 12.4868 | 0 | 12.4868 | 0 | 0 | 0 | 1 | 2
05201074_05201075 | 0 | 2 | 0 | 2 | 2.5321 | 0 | 2.5321 | 0.75352 | 0 | 0.75352 | 12.4868 | 0 | 12.4868 | 0 | 0 | 0 | 1 | 3
05201074_05201075 | 0 | 2 | 0 | 2 | 2.5321 | 0 | 2.5321 | 0.75352 | 0 | 0.75352 | 12.4868 | 0 | 12.4868 | 0 | 0 | 0 | 1 | 4
05201074_05201075 | 0 | 2 | 0 | 2 | 2.5321 | 0 | 2.5321 | 0.75352 | 0 | 0.75352 | 12.4868 | 0 | 12.4868 | 0 | 0 | 0 | 1 | 5
05201074_05201075 | 0 | 2 | 0 | 2 | 2.5321 | 0 | 2.5321 | 0.75352 | 0 | 0.75352 | 12.4868 | 0 | 12.4868 | 0 | 0 | 0 | 1 | 6
05201074_05201075 | 0 | 2 | 0 | 2 | 2.5321 | 0 | 2.5321 | 0.75352 | 0 | 0.75352 | 12.4868 | 0 | 12.4868 | 0 | 0 | 0 | 1 | 7
05201074_05201075 | 0 | 2 | 0 | 2 | 2.5321 | 0 | 2.5321 | 0.75352 | 0 | 0.75352 | 12.4868 | 0 | 12.4868 | 0 | 0 | 0 | 1 | 8
05201074_05201075 | 0 | 2 | 0 | 2 | 2.5321 | 0 | 2.5321 | 0.75352 | 0 | 0.75352 | 12.4868 | 0 | 12.4868 | 0 | 0 | 0 | 1 | 9
05201074_05201075 | 0 | 2 | 0 | 2 | 2.5321 | 0 | 2.5321 | 0.75352 | 0 | 0.75352 | 12.4868 | 0 | 12.4868 | 0 | 0 | 0 | 1 | 10
05201078_05201079 | 0 | 3 | 2 | 0 | 2.8611 | 2.8611 | 0 | 0.57846 | 0.57846 | 0 | 12.4868 | 12.4868 | 0 | 0 | 0 | 0 | 1 | 0
05201078_05201079 | 0 | 3 | 2 | 0 | 2.5321 | 2.5321 | 0 | 0.75352 | 0.75352 | 0 | 12.4868 | 12.4868 | 0 | 0 | 0 | 0 | 1 | 1
05201078_05201079 | 0 | 3 | 2 | 0 | 2.5321 | 2.5321 | 0 | 0.75352 | 0.75352 | 0 | 12.4868 | 12.4868 | 0 | 0 | 0 | 0 | 1 | 2
05201078_05201079 | 0 | 3 | 2 | 0 | 2.5321 | 2.5321 | 0 | 0.75352 | 0.75352 | 0 | 12.4868 | 12.4868 | 0 | 0 | 0 | 0 | 1 | 3
05201078_05201079 | 0 | 3 | 2 | 0 | 2.5321 | 2.5321 | 0 | 0.75352 | 0.75352 | 0 | 12.4868 | 12.4868 | 0 | 0 | 0 | 0 | 1 | 4
05201078_05201079 | 0 | 3 | 2 | 0 | 2.5321 | 2.5321 | 0 | 0.75352 | 0.75352 | 0 | 12.4868 | 12.4868 | 0 | 0 | 0 | 0 | 1 | 5
05201078_05201079 | 0 | 3 | 2 | 0 | 2.5321 | 2.5321 | 0 | 0.75352 | 0.75352 | 0 | 12.4868 | 12.4868 | 0 | 0 | 0 | 0 | 1 | 6
05201078_05201079 | 0 | 3 | 2 | 0 | 2.5321 | 2.5321 | 0 | 0.75352 | 0.75352 | 0 | 12.4868 | 12.4868 | 0 | 0 | 0 | 0 | 1 | 7
05201078_05201079 | 0 | 3 | 2 | 0 | 2.5321 | 2.5321 | 0 | 0.75352 | 0.75352 | 0 | 12.4868 | 12.4868 | 0 | 0 | 0 | 0 | 1 | 8
05201078_05201079 | 0 | 3 | 2 | 0 | 2.5321 | 2.5321 | 0 | 0.75352 | 0.75352 | 0 | 12.4868 | 12.4868 | 0 | 0 | 0 | 0 | 1 | 9
05201078_05201079 | 0 | 3 | 2 | 0 | 2.5321 | 2.5321 | 0 | 0.75352 | 0.75352 | 0 | 12.4868 | 12.4868 | 0 | 0 | 0 | 0 | 1 | 10
05201080_05201081 | 0 | 3 | 3 | 0 | 5.7221 | 5.7221 | 0 | 1.1569 | 1.1569 | 0 | 24.9736 | 24.9736 | 0 | 0 | 0 | 0 | 1 | 0
05201080_05201081 | 0 | 3 | 3 | 0 | 5.0642 | 5.0642 | 0 | 1.507 | 1.507 | 0 | 24.9736 | 24.9736 | 0 | 0 | 0 | 0 | 1 | 1
05201080_05201081 | 0 | 3 | 3 | 0 | 5.0642 | 5.0642 | 0 | 1.507 | 1.507 | 0 | 24.9736 | 24.9736 | 0 | 0 | 0 | 0 | 1 | 2
05201080_05201081 | 0 | 3 | 3 | 0 | 5.0642 | 5.0642 | 0 | 1.507 | 1.507 | 0 | 24.9736 | 24.9736 | 0 | 0 | 0 | 0 | 1 | 3
05201080_05201081 | 0 | 3 | 3 | 0 | 5.0642 | 5.0642 | 0 | 1.507 | 1.507 | 0 | 24.9736 | 24.9736 | 0 | 0 | 0 | 0 | 1 | 4
05201080_05201081 | 0 | 3 | 3 | 0 | 5.0642 | 5.0642 | 0 | 1.507 | 1.507 | 0 | 24.9736 | 24.9736 | 0 | 0 | 0 | 0 | 1 | 5
05201080_05201081 | 0 | 3 | 3 | 0 | 5.0642 | 5.0642 | 0 | 1.507 | 1.507 | 0 | 24.9736 | 24.9736 | 0 | 0 | 0 | 0 | 1 | 6
05201080_05201081 | 0 | 3 | 3 | 0 | 5.0642 | 5.0642 | 0 | 1.507 | 1.507 | 0 | 24.9736 | 24.9736 | 0 | 0 | 0 | 0 | 1 | 7
05201080_05201081 | 0 | 3 | 3 | 0 | 5.0642 | 5.0642 | 0 | 1.507 | 1.507 | 0 | 24.9736 | 24.9736 | 0 | 0 | 0 | 0 | 1 | 8
05201080_05201081 | 0 | 3 | 3 | 0 | 5.0642 | 5.0642 | 0 | 1.507 | 1.507 | 0 | 24.9736 | 24.9736 | 0 | 0 | 0 | 0 | 1 | 9
05201080_05201081 | 0 | 3 | 3 | 0 | 5.0642 | 5.0642 | 0 | 1.507 | 1.507 | 0 | 24.9736 | 24.9736 | 0 | 0 | 0 | 0 | 1 | 10
05201082_05201083 | 0 | 0 | 2 | 0 | 0 | 2.8611 | 0 | 0 | 0.57846 | 0 | 0 | 12.4868 | 0 | 0 | 0 | 0 | 1 | 0
05201082_05201083 | 0 | 0 | 2 | 0 | 0 | 2.5321 | 0 | 0 | 0.75352 | 0 | 0 | 12.4868 | 0 | 0 | 0 | 0 | 1 | 1
05201082_05201083 | 0 | 0 | 2 | 0 | 0 | 2.5321 | 0 | 0 | 0.75352 | 0 | 0 | 12.4868 | 0 | 0 | 0 | 0 | 1 | 2
05201082_05201083 | 0 | 0 | 2 | 0 | 0 | 2.5321 | 0 | 0 | 0.75352 | 0 | 0 | 12.4868 | 0 | 0 | 0 | 0 | 1 | 3
05201082_05201083 | 0 | 0 | 2 | 0 | 0 | 2.5321 | 0 | 0 | 0.75352 | 0 | 0 | 12.4868 | 0 | 0 | 0 | 0 | 1 | 4
05201082_05201083 | 0 | 0 | 2 | 0 | 0 | 2.5321 | 0 | 0 | 0.75352 | 0 | 0 | 12.4868 | 0 | 0 | 0 | 0 | 1 | 5
05201082_05201083 | 0 | 0 | 2 | 0 | 0 | 2.5321 | 0 | 0 | 0.75352 | 0 | 0 | 12.4868 | 0 | 0 | 0 | 0 | 1 | 6
05201082_05201083 | 0 | 0 | 2 | 0 | 0 | 2.5321 | 0 | 0 | 0.75352 | 0 | 0 | 12.4868 | 0 | 0 | 0 | 0 | 1 | 7
05201082_05201083 | 0 | 0 | 2 | 0 | 0 | 2.5321 | 0 | 0 | 0.75352 | 0 | 0 | 12.4868 | 0 | 0 | 0 | 0 | 1 | 8
05201082_05201083 | 0 | 0 | 2 | 0 | 0 | 2.5321 | 0 | 0 | 0.75352 | 0 | 0 | 12.4868 | 0 | 0 | 0 | 0 | 1 | 9
05201082_05201083 | 0 | 0 | 2 | 0 | 0 | 2.5321 | 0 | 0 | 0.75352 | 0 | 0 | 12.4868 | 0 | 0 | 0 | 0 | 1 | 10
05201084_05201106 | 0 | 0 | 4 | 0 | 0 | 2.8611 | 0 | 0 | 0.57846 | 0 | 0 | 12.4868 | 0 | 0 | 0 | 0 | 1 | 0
05201084_05201106 | 0 | 0 | 4 | 0 | 0 | 2.5321 | 0 | 0 | 0.75352 | 0 | 0 | 12.4868 | 0 | 0 | 0 | 0 | 1 | 1
05201084_05201106 | 0 | 0 | 4 | 0 | 0 | 2.5321 | 0 | 0 | 0.75352 | 0 | 0 | 12.4868 | 0 | 0 | 0 | 0 | 1 | 2
05201084_05201106 | 0 | 0 | 4 | 0 | 0 | 2.5321 | 0 | 0 | 0.75352 | 0 | 0 | 12.4868 | 0 | 0 | 0 | 0 | 1 | 3
05201084_05201106 | 0 | 0 | 4 | 0 | 0 | 2.5321 | 0 | 0 | 0.75352 | 0 | 0 | 12.4868 | 0 | 0 | 0 | 0 | 1 | 4
05201084_05201106 | 0 | 0 | 4 | 0 | 0 | 2.5321 | 0 | 0 | 0.75352 | 0 | 0 | 12.4868 | 0 | 0 | 0 | 0 | 1 | 5
05201084_05201106 | 0 | 0 | 4 | 0 | 0 | 2.5321 | 0 | 0 | 0.75352 | 0 | 0 | 12.4868 | 0 | 0 | 0 | 0 | 1 | 6
05201084_05201106 | 0 | 0 | 4 | 0 | 0 | 2.5321 | 0 | 0 | 0.75352 | 0 | 0 | 12.4868 | 0 | 0 | 0 | 0 | 1 | 7
05201084_05201106 | 0 | 0 | 4 | 0 | 0 | 2.5321 | 0 | 0 | 0.75352 | 0 | 0 | 12.4868 | 0 | 0 | 0 | 0 | 1 | 8
05201084_05201106 | 0 | 0 | 4 | 0 | 0 | 2.5321 | 0 | 0 | 0.75352 | 0 | 0 | 12.4868 | 0 | 0 | 0 | 0 | 1 | 9
05201084_05201106 | 0 | 0 | 4 | 0 | 0 | 2.5321 | 0 | 0 | 0.75352 | 0 | 0 | 12.4868 | 0 | 0 | 0 | 0 | 1 | 10
05201087_05201102 | 0 | 0 | 1 | 0 | 0 | 5.7221 | 0 | 0 | 1.1569 | 0 | 0 | 24.9736 | 0 | 0 | 0 | 0 | 1 | 0
05201087_05201102 | 0 | 0 | 1 | 0 | 0 | 5.0642 | 0 | 0 | 1.507 | 0 | 0 | 24.9736 | 0 | 0 | 0 | 0 | 1 | 1
05201087_05201102 | 0 | 0 | 1 | 0 | 0 | 5.0642 | 0 | 0 | 1.507 | 0 | 0 | 24.9736 | 0 | 0 | 0 | 0 | 1 | 2
05201087_05201102 | 0 | 0 | 1 | 0 | 0 | 5.0642 | 0 | 0 | 1.507 | 0 | 0 | 24.9736 | 0 | 0 | 0 | 0 | 1 | 3
05201087_05201102 | 0 | 0 | 1 | 0 | 0 | 5.0642 | 0 | 0 | 1.507 | 0 | 0 | 24.9736 | 0 | 0 | 0 | 0 | 1 | 4
05201087_05201102 | 0 | 0 | 1 | 0 | 0 | 5.0642 | 0 | 0 | 1.507 | 0 | 0 | 24.9736 | 0 | 0 | 0 | 0 | 1 | 5
05201087_05201102 | 0 | 0 | 1 | 0 | 0 | 5.0642 | 0 | 0 | 1.507 | 0 | 0 | 24.9736 | 0 | 0 | 0 | 0 | 1 | 6
05201087_05201102 | 0 | 0 | 1 | 0 | 0 | 5.0642 | 0 | 0 | 1.507 | 0 | 0 | 24.9736 | 0 | 0 | 0 | 0 | 1 | 7
05201087_05201102 | 0 | 0 | 1 | 0 | 0 | 5.0642 | 0 | 0 | 1.507 | 0 | 0 | 24.9736 | 0 | 0 | 0 | 0 | 1 | 8
05201087_05201102 | 0 | 0 | 1 | 0 | 0 | 5.0642 | 0 | 0 | 1.507 | 0 | 0 | 24.9736 | 0 | 0 | 0 | 0 | 1 | 9
05201087_05201102 | 0 | 0 | 1 | 0 | 0 | 5.0642 | 0 | 0 | 1.507 | 0 | 0 | 24.9736 | 0 | 0 | 0 | 0 | 1 | 10
05201088_05201098 | 0 | 0 | 0 | 0 | 5.7221 | 0 | 0 | 1.1569 | 0 | 0 | 24.9736 | 0 | 0 | 0 | 0 | 0 | 1 | 0
05201088_05201098 | 0 | 0 | 0 | 0 | 5.0642 | 0 | 0 | 1.507 | 0 | 0 | 24.9736 | 0 | 0 | 0 | 0 | 0 | 1 | 1
05201088_05201098 | 0 | 0 | 0 | 0 | 5.0642 | 0 | 0 | 1.507 | 0 | 0 | 24.9736 | 0 | 0 | 0 | 0 | 0 | 1 | 2
05201088_05201098 | 0 | 0 | 0 | 0 | 5.0642 | 0 | 0 | 1.507 | 0 | 0 | 24.9736 | 0 | 0 | 0 | 0 | 0 | 1 | 3
05201088_05201098 | 0 | 0 | 0 | 0 | 5.0642 | 0 | 0 | 1.507 | 0 | 0 | 24.9736 | 0 | 0 | 0 | 0 | 0 | 1 | 4
05201088_05201098 | 0 | 0 | 0 | 0 | 5.0642 | 0 | 0 | 1.507 | 0 | 0 | 24.9736 | 0 | 0 | 0 | 0 | 0 | 1 | 5
05201088_05201098 | 0 | 0 | 0 | 0 | 5.0642 | 0 | 0 | 1.507 | 0 | 0 | 24.9736 | 0 | 0 | 0 | 0 | 0 | 1 | 6
05201088_05201098 | 0 | 0 | 0 | 0 | 5.0642 | 0 | 0 | 1.507 | 0 | 0 | 24.9736 | 0 | 0 | 0 | 0 | 0 | 1 | 7
05201088_05201098 | 0 | 0 | 0 | 0 | 5.0642 | 0 | 0 | 1.507 | 0 | 0 | 24.9736 | 0 | 0 | 0 | 0 | 0 | 1 | 8
05201088_05201098 | 0 | 0 | 0 | 0 | 5.0642 | 0 | 0 | 1.507 | 0 | 0 | 24.9736 | 0 | 0 | 0 | 0 | 0 | 1 | 9
05201088_05201098 | 0 | 0 | 0 | 0 | 5.0642 | 0 | 0 | 1.507 | 0 | 0 | 24.9736 | 0 | 0 | 0 | 0 | 0 | 1 | 10
05201089_05201097 | 0 | 3 | 0 | 0 | 5.7221 | 0 | 0 | 1.1569 | 0 | 0 | 24.9736 | 0 | 0 | 0 | 0 | 0 | 1 | 0
05201089_05201097 | 0 | 3 | 0 | 0 | 5.0642 | 0 | 0 | 1.507 | 0 | 0 | 24.9736 | 0 | 0 | 0 | 0 | 0 | 1 | 1
05201089_05201097 | 0 | 3 | 0 | 0 | 5.0642 | 0 | 0 | 1.507 | 0 | 0 | 24.9736 | 0 | 0 | 0 | 0 | 0 | 1 | 2
05201089_05201097 | 0 | 3 | 0 | 0 | 5.0642 | 0 | 0 | 1.507 | 0 | 0 | 24.9736 | 0 | 0 | 0 | 0 | 0 | 1 | 3
05201089_05201097 | 0 | 3 | 0 | 0 | 5.0642 | 0 | 0 | 1.507 | 0 | 0 | 24.9736 | 0 | 0 | 0 | 0 | 0 | 1 | 4
05201089_05201097 | 0 | 3 | 0 | 0 | 5.0642 | 0 | 0 | 1.507 | 0 | 0 | 24.9736 | 0 | 0 | 0 | 0 | 0 | 1 | 5
05201089_05201097 | 0 | 3 | 0 | 0 | 5.0642 | 0 | 0 | 1.507 | 0 | 0 | 24.9736 | 0 | 0 | 0 | 0 | 0 | 1 | 6
05201089_05201097 | 0 | 3 | 0 | 0 | 5.0642 | 0 | 0 | 1.507 | 0 | 0 | 24.9736 | 0 | 0 | 0 | 0 | 0 | 1 | 7
05201089_05201097 | 0 | 3 | 0 | 0 | 5.0642 | 0 | 0 | 1.507 | 0 | 0 | 24.9736 | 0 | 0 | 0 | 0 | 0 | 1 | 8
05201089_05201097 | 0 | 3 | 0 | 0 | 5.0642 | 0 | 0 | 1.507 | 0 | 0 | 24.9736 | 0 | 0 | 0 | 0 | 0 | 1 | 9
05201089_05201097 | 0 | 3 | 0 | 0 | 5.0642 | 0 | 0 | 1.507 | 0 | 0 | 24.9736 | 0 | 0 | 0 | 0 | 0 | 1 | 10
05201090_05201091 | 0 | 2 | 0 | 0 | 5.7221 | 0 | 0 | 1.1569 | 0 | 0 | 24.9736 | 0 | 0 | 0 | 0 | 0 | 1 | 0
05201090_05201091 | 0 | 2 | 0 | 0 | 5.0642 | 0 | 0 | 1.507 | 0 | 0 | 24.9736 | 0 | 0 | 0 | 0 | 0 | 1 | 1
05201090_05201091 | 0 | 2 | 0 | 0 | 5.0642 | 0 | 0 | 1.507 | 0 | 0 | 24.9736 | 0 | 0 | 0 | 0 | 0 | 1 | 2
05201090_05201091 | 0 | 2 | 0 | 0 | 5.0642 | 0 | 0 | 1.507 | 0 | 0 | 24.9736 | 0 | 0 | 0 | 0 | 0 | 1 | 3
05201090_05201091 | 0 | 2 | 0 | 0 | 5.0642 | 0 | 0 | 1.507 | 0 | 0 | 24.9736 | 0 | 0 | 0 | 0 | 0 | 1 | 4
05201090_05201091 | 0 | 2 | 0 | 0 | 5.0642 | 0 | 0 | 1.507 | 0 | 0 | 24.9736 | 0 | 0 | 0 | 0 | 0 | 1 | 5
05201090_05201091 | 0 | 2 | 0 | 0 | 5.0642 | 0 | 0 | 1.507 | 0 | 0 | 24.9736 | 0 | 0 | 0 | 0 | 0 | 1 | 6
05201090_05201091 | 0 | 2 | 0 | 0 | 5.0642 | 0 | 0 | 1.507 | 0 | 0 | 24.9736 | 0 | 0 | 0 | 0 | 0 | 1 | 7
05201090_05201091 | 0 | 2 | 0 | 0 | 5.0642 | 0 | 0 | 1.507 | 0 | 0 | 24.9736 | 0 | 0 | 0 | 0 | 0 | 1 | 8
05201090_05201091 | 0 | 2 | 0 | 0 | 5.0642 | 0 | 0 | 1.507 | 0 | 0 | 24.9736 | 0 | 0 | 0 | 0 | 0 | 1 | 9
05201090_05201091 | 0 | 2 | 0 | 0 | 5.0642 | 0 | 0 | 1.507 | 0 | 0 | 24.9736 | 0 | 0 | 0 | 0 | 0 | 1 | 10
05201092_05201093 | 0 | 0 | 0 | 0 | 5.7221 | 0 | 0 | 1.1569 | 0 | 0 | 24.9736 | 0 | 0 | 0 | 0 | 0 | 1 | 0
05201092_05201093 | 0 | 0 | 0 | 0 | 5.0642 | 0 | 0 | 1.507 | 0 | 0 | 24.9736 | 0 | 0 | 0 | 0 | 0 | 1 | 1
05201092_05201093 | 0 | 0 | 0 | 0 | 5.0642 | 0 | 0 | 1.507 | 0 | 0 | 24.9736 | 0 | 0 | 0 | 0 | 0 | 1 | 2
05201092_05201093 | 0 | 0 | 0 | 0 | 5.0642 | 0 | 0 | 1.507 | 0 | 0 | 24.9736 | 0 | 0 | 0 | 0 | 0 | 1 | 3
05201092_05201093 | 0 | 0 | 0 | 0 | 5.0642 | 0 | 0 | 1.507 | 0 | 0 | 24.9736 | 0 | 0 | 0 | 0 | 0 | 1 | 4
05201092_05201093 | 0 | 0 | 0 | 0 | 5.0642 | 0 | 0 | 1.507 | 0 | 0 | 24.9736 | 0 | 0 | 0 | 0 | 0 | 1 | 5
05201092_05201093 | 0 | 0 | 0 | 0 | 5.0642 | 0 | 0 | 1.507 | 0 | 0 | 24.9736 | 0 | 0 | 0 | 0 | 0 | 1 | 6
05201092_05201093 | 0 | 0 | 0 | 0 | 5.0642 | 0 | 0 | 1.507 | 0 | 0 | 24.9736 | 0 | 0 | 0 | 0 | 0 | 1 | 7
05201092_05201093 | 0 | 0 | 0 | 0 | 5.0642 | 0 | 0 | 1.507 | 0 | 0 | 24.9736 | 0 | 0 | 0 | 0 | 0 | 1 | 8
05201092_05201093 | 0 | 0 | 0 | 0 | 5.0642 | 0 | 0 | 1.507 | 0 | 0 | 24.9736 | 0 | 0 | 0 | 0 | 0 | 1 | 9
05201092_05201093 | 0 | 0 | 0 | 0 | 5.0642 | 0 | 0 | 1.507 | 0 | 0 | 24.9736 | 0 | 0 | 0 | 0 | 0 | 1 | 10
05201092_05201094 | 0 | 1 | 0 | 0 | 5.7221 | 0 | 0 | 1.1569 | 0 | 0 | 24.9736 | 0 | 0 | 0 | 0 | 0 | 1 | 0
05201092_05201094 | 0 | 1 | 0 | 0 | 5.0642 | 0 | 0 | 1.507 | 0 | 0 | 24.9736 | 0 | 0 | 0 | 0 | 0 | 1 | 1
05201092_05201094 | 0 | 1 | 0 | 0 | 5.0642 | 0 | 0 | 1.507 | 0 | 0 | 24.9736 | 0 | 0 | 0 | 0 | 0 | 1 | 2
05201092_05201094 | 0 | 1 | 0 | 0 | 5.0642 | 0 | 0 | 1.507 | 0 | 0 | 24.9736 | 0 | 0 | 0 | 0 | 0 | 1 | 3
05201092_05201094 | 0 | 1 | 0 | 0 | 5.0642 | 0 | 0 | 1.507 | 0 | 0 | 24.9736 | 0 | 0 | 0 | 0 | 0 | 1 | 4
05201092_05201094 | 0 | 1 | 0 | 0 | 5.0642 | 0 | 0 | 1.507 | 0 | 0 | 24.9736 | 0 | 0 | 0 | 0 | 0 | 1 | 5
05201092_05201094 | 0 | 1 | 0 | 0 | 5.0642 | 0 | 0 | 1.507 | 0 | 0 | 24.9736 | 0 | 0 | 0 | 0 | 0 | 1 | 6
05201092_05201094 | 0 | 1 | 0 | 0 | 5.0642 | 0 | 0 | 1.507 | 0 | 0 | 24.9736 | 0 | 0 | 0 | 0 | 0 | 1 | 7
05201092_05201094 | 0 | 1 | 0 | 0 | 5.0642 | 0 | 0 | 1.507 | 0 | 0 | 24.9736 | 0 | 0 | 0 | 0 | 0 | 1 | 8
05201092_05201094 | 0 | 1 | 0 | 0 | 5.0642 | 0 | 0 | 1.507 | 0 | 0 | 24.9736 | 0 | 0 | 0 | 0 | 0 | 1 | 9
05201092_05201094 | 0 | 1 | 0 | 0 | 5.0642 | 0 | 0 | 1.507 | 0 | 0 | 24.9736 | 0 | 0 | 0 | 0 | 0 | 1 | 10
05201095_05201096 | 0 | 1 | 0 | 0 | 5.7221 | 0 | 0 | 1.1569 | 0 | 0 | 24.9736 | 0 | 0 | 0 | 0 | 0 | 1 | 0
05201095_05201096 | 0 | 1 | 0 | 0 | 5.0642 | 0 | 0 | 1.507 | 0 | 0 | 24.9736 | 0 | 0 | 0 | 0 | 0 | 1 | 1
05201095_05201096 | 0 | 1 | 0 | 0 | 5.0642 | 0 | 0 | 1.507 | 0 | 0 | 24.9736 | 0 | 0 | 0 | 0 | 0 | 1 | 2
05201095_05201096 | 0 | 1 | 0 | 0 | 5.0642 | 0 | 0 | 1.507 | 0 | 0 | 24.9736 | 0 | 0 | 0 | 0 | 0 | 1 | 3
05201095_05201096 | 0 | 1 | 0 | 0 | 5.0642 | 0 | 0 | 1.507 | 0 | 0 | 24.9736 | 0 | 0 | 0 | 0 | 0 | 1 | 4
05201095_05201096 | 0 | 1 | 0 | 0 | 5.0642 | 0 | 0 | 1.507 | 0 | 0 | 24.9736 | 0 | 0 | 0 | 0 | 0 | 1 | 5
05201095_05201096 | 0 | 1 | 0 | 0 | 5.0642 | 0 | 0 | 1.507 | 0 | 0 | 24.9736 | 0 | 0 | 0 | 0 | 0 | 1 | 6
05201095_05201096 | 0 | 1 | 0 | 0 | 5.0642 | 0 | 0 | 1.507 | 0 | 0 | 24.9736 | 0 | 0 | 0 | 0 | 0 | 1 | 7
05201095_05201096 | 0 | 1 | 0 | 0 | 5.0642 | 0 | 0 | 1.507 | 0 | 0 | 24.9736 | 0 | 0 | 0 | 0 | 0 | 1 | 8
05201095_05201096 | 0 | 1 | 0 | 0 | 5.0642 | 0 | 0 | 1.507 | 0 | 0 | 24.9736 | 0 | 0 | 0 | 0 | 0 | 1 | 9
05201095_05201096 | 0 | 1 | 0 | 0 | 5.0642 | 0 | 0 | 1.507 | 0 | 0 | 24.9736 | 0 | 0 | 0 | 0 | 0 | 1 | 10
05201099_05201100 | 0 | 0 | 2 | 0 | 0 | 11.4564 | 0 | 0 | 2.3163 | 0 | 0 | 50 | 0 | 0 | 0 | 0 | 1 | 0
05201099_05201100 | 0 | 0 | 2 | 0 | 0 | 10.1391 | 0 | 0 | 3.0173 | 0 | 0 | 50 | 0 | 0 | 0 | 0 | 1 | 1
05201099_05201100 | 0 | 0 | 2 | 0 | 0 | 10.1391 | 0 | 0 | 3.0173 | 0 | 0 | 50 | 0 | 0 | 0 | 0 | 1 | 2
05201099_05201100 | 0 | 0 | 2 | 0 | 0 | 10.1391 | 0 | 0 | 3.0173 | 0 | 0 | 50 | 0 | 0 | 0 | 0 | 1 | 3
05201099_05201100 | 0 | 0 | 2 | 0 | 0 | 10.1391 | 0 | 0 | 3.0173 | 0 | 0 | 50 | 0 | 0 | 0 | 0 | 1 | 4
05201099_05201100 | 0 | 0 | 2 | 0 | 0 | 10.1391 | 0 | 0 | 3.0173 | 0 | 0 | 50 | 0 | 0 | 0 | 0 | 1 | 5
05201099_05201100 | 0 | 0 | 2 | 0 | 0 | 10.1391 | 0 | 0 | 3.0173 | 0 | 0 | 50 | 0 | 0 | 0 | 0 | 1 | 6
05201099_05201100 | 0 | 0 | 2 | 0 | 0 | 10.1391 | 0 | 0 | 3.0173 | 0 | 0 | 50 | 0 | 0 | 0 | 0 | 1 | 7
05201099_05201100 | 0 | 0 | 2 | 0 | 0 | 10.1391 | 0 | 0 | 3.0173 | 0 | 0 | 50 | 0 | 0 | 0 | 0 | 1 | 8
05201099_05201100 | 0 | 0 | 2 | 0 | 0 | 10.1391 | 0 | 0 | 3.0173 | 0 | 0 | 50 | 0 | 0 | 0 | 0 | 1 | 9
05201099_05201100 | 0 | 0 | 2 | 0 | 0 | 10.1391 | 0 | 0 | 3.0173 | 0 | 0 | 50 | 0 | 0 | 0 | 0 | 1 | 10
05201099_05201101 | 0 | 0 | 2 | 0 | 0 | 5.7221 | 0 | 0 | 1.1569 | 0 | 0 | 24.9736 | 0 | 0 | 0 | 0 | 1 | 0
05201099_05201101 | 0 | 0 | 2 | 0 | 0 | 5.0642 | 0 | 0 | 1.507 | 0 | 0 | 24.9736 | 0 | 0 | 0 | 0 | 1 | 1
05201099_05201101 | 0 | 0 | 2 | 0 | 0 | 5.0642 | 0 | 0 | 1.507 | 0 | 0 | 24.9736 | 0 | 0 | 0 | 0 | 1 | 2
05201099_05201101 | 0 | 0 | 2 | 0 | 0 | 5.0642 | 0 | 0 | 1.507 | 0 | 0 | 24.9736 | 0 | 0 | 0 | 0 | 1 | 3
05201099_05201101 | 0 | 0 | 2 | 0 | 0 | 5.0642 | 0 | 0 | 1.507 | 0 | 0 | 24.9736 | 0 | 0 | 0 | 0 | 1 | 4
05201099_05201101 | 0 | 0 | 2 | 0 | 0 | 5.0642 | 0 | 0 | 1.507 | 0 | 0 | 24.9736 | 0 | 0 | 0 | 0 | 1 | 5
05201099_05201101 | 0 | 0 | 2 | 0 | 0 | 5.0642 | 0 | 0 | 1.507 | 0 | 0 | 24.9736 | 0 | 0 | 0 | 0 | 1 | 6
05201099_05201101 | 0 | 0 | 2 | 0 | 0 | 5.0642 | 0 | 0 | 1.507 | 0 | 0 | 24.9736 | 0 | 0 | 0 | 0 | 1 | 7
05201099_05201101 | 0 | 0 | 2 | 0 | 0 | 5.0642 | 0 | 0 | 1.507 | 0 | 0 | 24.9736 | 0 | 0 | 0 | 0 | 1 | 8
05201099_05201101 | 0 | 0 | 2 | 0 | 0 | 5.0642 | 0 | 0 | 1.507 | 0 | 0 | 24.9736 | 0 | 0 | 0 | 0 | 1 | 9
05201099_05201101 | 0 | 0 | 2 | 0 | 0 | 5.0642 | 0 | 0 | 1.507 | 0 | 0 | 24.9736 | 0 | 0 | 0 | 0 | 1 | 10
05201103_05201104 | 0 | 0 | 0 | 0 | 5.7282 | 0 | 0 | 1.1581 | 0 | 0 | 25 | 0 | 0 | 0 | 0 | 0 | 1 | 0
05201103_05201104 | 0 | 0 | 0 | 0 | 5.0695 | 0 | 0 | 1.5086 | 0 | 0 | 25 | 0 | 0 | 0 | 0 | 0 | 1 | 1
05201103_05201104 | 0 | 0 | 0 | 0 | 5.0695 | 0 | 0 | 1.5086 | 0 | 0 | 25 | 0 | 0 | 0 | 0 | 0 | 1 | 2
05201103_05201104 | 0 | 0 | 0 | 0 | 5.0695 | 0 | 0 | 1.5086 | 0 | 0 | 25 | 0 | 0 | 0 | 0 | 0 | 1 | 3
05201103_05201104 | 0 | 0 | 0 | 0 | 5.0695 | 0 | 0 | 1.5086 | 0 | 0 | 25 | 0 | 0 | 0 | 0 | 0 | 1 | 4
05201103_05201104 | 0 | 0 | 0 | 0 | 5.0695 | 0 | 0 | 1.5086 | 0 | 0 | 25 | 0 | 0 | 0 | 0 | 0 | 1 | 5
05201103_05201104 | 0 | 0 | 0 | 0 | 5.0695 | 0 | 0 | 1.5086 | 0 | 0 | 25 | 0 | 0 | 0 | 0 | 0 | 1 | 6
05201103_05201104 | 0 | 0 | 0 | 0 | 5.0695 | 0 | 0 | 1.5086 | 0 | 0 | 25 | 0 | 0 | 0 | 0 | 0 | 1 | 7
05201103_05201104 | 0 | 0 | 0 | 0 | 5.0695 | 0 | 0 | 1.5086 | 0 | 0 | 25 | 0 | 0 | 0 | 0 | 0 | 1 | 8
05201103_05201104 | 0 | 0 | 0 | 0 | 5.0695 | 0 | 0 | 1.5086 | 0 | 0 | 25 | 0 | 0 | 0 | 0 | 0 | 1 | 9
05201103_05201104 | 0 | 0 | 0 | 0 | 5.0695 | 0 | 0 | 1.5086 | 0 | 0 | 25 | 0 | 0 | 0 | 0 | 0 | 1 | 10
05201104_05201105 | 0 | 1 | 0 | 0 | 5.7282 | 0 | 0 | 1.1581 | 0 | 0 | 25 | 0 | 0 | 0 | 0 | 0 | 1 | 0
05201104_05201105 | 0 | 1 | 0 | 0 | 5.0695 | 0 | 0 | 1.5086 | 0 | 0 | 25 | 0 | 0 | 0 | 0 | 0 | 1 | 1
05201104_05201105 | 0 | 1 | 0 | 0 | 5.0695 | 0 | 0 | 1.5086 | 0 | 0 | 25 | 0 | 0 | 0 | 0 | 0 | 1 | 2
05201104_05201105 | 0 | 1 | 0 | 0 | 5.0695 | 0 | 0 | 1.5086 | 0 | 0 | 25 | 0 | 0 | 0 | 0 | 0 | 1 | 3
05201104_05201105 | 0 | 1 | 0 | 0 | 5.0695 | 0 | 0 | 1.5086 | 0 | 0 | 25 | 0 | 0 | 0 | 0 | 0 | 1 | 4
05201104_05201105 | 0 | 1 | 0 | 0 | 5.0695 | 0 | 0 | 1.5086 | 0 | 0 | 25 | 0 | 0 | 0 | 0 | 0 | 1 | 5
05201104_05201105 | 0 | 1 | 0 | 0 | 5.0695 | 0 | 0 | 1.5086 | 0 | 0 | 25 | 0 | 0 | 0 | 0 | 0 | 1 | 6
05201104_05201105 | 0 | 1 | 0 | 0 | 5.0695 | 0 | 0 | 1.5086 | 0 | 0 | 25 | 0 | 0 | 0 | 0 | 0 | 1 | 7
05201104_05201105 | 0 | 1 | 0 | 0 | 5.0695 | 0 | 0 | 1.5086 | 0 | 0 | 25 | 0 | 0 | 0 | 0 | 0 | 1 | 8
05201104_05201105 | 0 | 1 | 0 | 0 | 5.0695 | 0 | 0 | 1.5086 | 0 | 0 | 25 | 0 | 0 | 0 | 0 | 0 | 1 | 9
05201104_05201105 | 0 | 1 | 0 | 0 | 5.0695 | 0 | 0 | 1.5086 | 0 | 0 | 25 | 0 | 0 | 0 | 0 | 0 | 1 | 10
05201109_05201110 | 0 | 0 | 4 | 3 | 0 | 2.8611 | 2.8611 | 0 | 0.57846 | 0.57846 | 0 | 12.4868 | 12.4868 | 0 | 0 | 0 | 1 | 0
05201109_05201110 | 0 | 0 | 4 | 3 | 0 | 2.5321 | 2.5321 | 0 | 0.75352 | 0.75352 | 0 | 12.4868 | 12.4868 | 0 | 0 | 0 | 1 | 1
05201109_05201110 | 0 | 0 | 4 | 3 | 0 | 2.5321 | 2.5321 | 0 | 0.75352 | 0.75352 | 0 | 12.4868 | 12.4868 | 0 | 0 | 0 | 1 | 2
05201109_05201110 | 0 | 0 | 4 | 3 | 0 | 2.5321 | 2.5321 | 0 | 0.75352 | 0.75352 | 0 | 12.4868 | 12.4868 | 0 | 0 | 0 | 1 | 3
05201109_05201110 | 0 | 0 | 4 | 3 | 0 | 2.5321 | 2.5321 | 0 | 0.75352 | 0.75352 | 0 | 12.4868 | 12.4868 | 0 | 0 | 0 | 1 | 4
05201109_05201110 | 0 | 0 | 4 | 3 | 0 | 2.5321 | 2.5321 | 0 | 0.75352 | 0.75352 | 0 | 12.4868 | 12.4868 | 0 | 0 | 0 | 1 | 5
05201109_05201110 | 0 | 0 | 4 | 3 | 0 | 2.5321 | 2.5321 | 0 | 0.75352 | 0.75352 | 0 | 12.4868 | 12.4868 | 0 | 0 | 0 | 1 | 6
05201109_05201110 | 0 | 0 | 4 | 3 | 0 | 2.5321 | 2.5321 | 0 | 0.75352 | 0.75352 | 0 | 12.4868 | 12.4868 | 0 | 0 | 0 | 1 | 7
05201109_05201110 | 0 | 0 | 4 | 3 | 0 | 2.5321 | 2.5321 | 0 | 0.75352 | 0.75352 | 0 | 12.4868 | 12.4868 | 0 | 0 | 0 | 1 | 8
05201109_05201110 | 0 | 0 | 4 | 3 | 0 | 2.5321 | 2.5321 | 0 | 0.75352 | 0.75352 | 0 | 12.4868 | 12.4868 | 0 | 0 | 0 | 1 | 9
05201109_05201110 | 0 | 0 | 4 | 3 | 0 | 2.5321 | 2.5321 | 0 | 0.75352 | 0.75352 | 0 | 12.4868 | 12.4868 | 0 | 0 | 0 | 1 | 10
05201111_05201112 | 0 | 3 | 0 | 3 | 2.8611 | 0 | 2.8611 | 0.57846 | 0 | 0.57846 | 12.4868 | 0 | 12.4868 | 0 | 0 | 0 | 1 | 0
05201111_05201112 | 0 | 3 | 0 | 3 | 2.5321 | 0 | 2.5321 | 0.75352 | 0 | 0.75352 | 12.4868 | 0 | 12.4868 | 0 | 0 | 0 | 1 | 1
05201111_05201112 | 0 | 3 | 0 | 3 | 2.5321 | 0 | 2.5321 | 0.75352 | 0 | 0.75352 | 12.4868 | 0 | 12.4868 | 0 | 0 | 0 | 1 | 2
05201111_05201112 | 0 | 3 | 0 | 3 | 2.5321 | 0 | 2.5321 | 0.75352 | 0 | 0.75352 | 12.4868 | 0 | 12.4868 | 0 | 0 | 0 | 1 | 3
05201111_05201112 | 0 | 3 | 0 | 3 | 2.5321 | 0 | 2.5321 | 0.75352 | 0 | 0.75352 | 12.4868 | 0 | 12.4868 | 0 | 0 | 0 | 1 | 4
05201111_05201112 | 0 | 3 | 0 | 3 | 2.5321 | 0 | 2.5321 | 0.75352 | 0 | 0.75352 | 12.4868 | 0 | 12.4868 | 0 | 0 | 0 | 1 | 5
05201111_05201112 | 0 | 3 | 0 | 3 | 2.5321 | 0 | 2.5321 | 0.75352 | 0 | 0.75352 | 12.4868 | 0 | 12.4868 | 0 | 0 | 0 | 1 | 6
05201111_05201112 | 0 | 3 | 0 | 3 | 2.5321 | 0 | 2.5321 | 0.75352 | 0 | 0.75352 | 12.4868 | 0 | 12.4868 | 0 | 0 | 0 | 1 | 7
05201111_05201112 | 0 | 3 | 0 | 3 | 2.5321 | 0 | 2.5321 | 0.75352 | 0 | 0.75352 | 12.4868 | 0 | 12.4868 | 0 | 0 | 0 | 1 | 8
05201111_05201112 | 0 | 3 | 0 | 3 | 2.5321 | 0 | 2.5321 | 0.75352 | 0 | 0.75352 | 12.4868 | 0 | 12.4868 | 0 | 0 | 0 | 1 | 9
05201111_05201112 | 0 | 3 | 0 | 3 | 2.5321 | 0 | 2.5321 | 0.75352 | 0 | 0.75352 | 12.4868 | 0 | 12.4868 | 0 | 0 | 0 | 1 | 10
05201113_05201114 | 0 | 2 | 0 | 1 | 2.8611 | 0 | 2.8611 | 0.57846 | 0 | 0.57846 | 12.4868 | 0 | 12.4868 | 0 | 0 | 0 | 1 | 0
05201113_05201114 | 0 | 2 | 0 | 1 | 2.5321 | 0 | 2.5321 | 0.75352 | 0 | 0.75352 | 12.4868 | 0 | 12.4868 | 0 | 0 | 0 | 1 | 1
05201113_05201114 | 0 | 2 | 0 | 1 | 2.5321 | 0 | 2.5321 | 0.75352 | 0 | 0.75352 | 12.4868 | 0 | 12.4868 | 0 | 0 | 0 | 1 | 2
05201113_05201114 | 0 | 2 | 0 | 1 | 2.5321 | 0 | 2.5321 | 0.75352 | 0 | 0.75352 | 12.4868 | 0 | 12.4868 | 0 | 0 | 0 | 1 | 3
05201113_05201114 | 0 | 2 | 0 | 1 | 2.5321 | 0 | 2.5321 | 0.75352 | 0 | 0.75352 | 12.4868 | 0 | 12.4868 | 0 | 0 | 0 | 1 | 4
05201113_05201114 | 0 | 2 | 0 | 1 | 2.5321 | 0 | 2.5321 | 0.75352 | 0 | 0.75352 | 12.4868 | 0 | 12.4868 | 0 | 0 | 0 | 1 | 5
05201113_05201114 | 0 | 2 | 0 | 1 | 2.5321 | 0 | 2.5321 | 0.75352 | 0 | 0.75352 | 12.4868 | 0 | 12.4868 | 0 | 0 | 0 | 1 | 6
05201113_05201114 | 0 | 2 | 0 | 1 | 2.5321 | 0 | 2.5321 | 0.75352 | 0 | 0.75352 | 12.4868 | 0 | 12.4868 | 0 | 0 | 0 | 1 | 7
05201113_05201114 | 0 | 2 | 0 | 1 | 2.5321 | 0 | 2.5321 | 0.75352 | 0 | 0.75352 | 12.4868 | 0 | 12.4868 | 0 | 0 | 0 | 1 | 8
05201113_05201114 | 0 | 2 | 0 | 1 | 2.5321 | 0 | 2.5321 | 0.75352 | 0 | 0.75352 | 12.4868 | 0 | 12.4868 | 0 | 0 | 0 | 1 | 9
05201113_05201114 | 0 | 2 | 0 | 1 | 2.5321 | 0 | 2.5321 | 0.75352 | 0 | 0.75352 | 12.4868 | 0 | 12.4868 | 0 | 0 | 0 | 1 | 10
05201113_05201115 | 0 | 4 | 0 | 3 | 2.8611 | 0 | 2.8611 | 0.57846 | 0 | 0.57846 | 12.4868 | 0 | 12.4868 | 0 | 0 | 0 | 1 | 0
05201113_05201115 | 0 | 4 | 0 | 3 | 2.5321 | 0 | 2.5321 | 0.75352 | 0 | 0.75352 | 12.4868 | 0 | 12.4868 | 0 | 0 | 0 | 1 | 1
05201113_05201115 | 0 | 4 | 0 | 3 | 2.5321 | 0 | 2.5321 | 0.75352 | 0 | 0.75352 | 12.4868 | 0 | 12.4868 | 0 | 0 | 0 | 1 | 2
05201113_05201115 | 0 | 4 | 0 | 3 | 2.5321 | 0 | 2.5321 | 0.75352 | 0 | 0.75352 | 12.4868 | 0 | 12.4868 | 0 | 0 | 0 | 1 | 3
05201113_05201115 | 0 | 4 | 0 | 3 | 2.5321 | 0 | 2.5321 | 0.75352 | 0 | 0.75352 | 12.4868 | 0 | 12.4868 | 0 | 0 | 0 | 1 | 4
05201113_05201115 | 0 | 4 | 0 | 3 | 2.5321 | 0 | 2.5321 | 0.75352 | 0 | 0.75352 | 12.4868 | 0 | 12.4868 | 0 | 0 | 0 | 1 | 5
05201113_05201115 | 0 | 4 | 0 | 3 | 2.5321 | 0 | 2.5321 | 0.75352 | 0 | 0.75352 | 12.4868 | 0 | 12.4868 | 0 | 0 | 0 | 1 | 6
05201113_05201115 | 0 | 4 | 0 | 3 | 2.5321 | 0 | 2.5321 | 0.75352 | 0 | 0.75352 | 12.4868 | 0 | 12.4868 | 0 | 0 | 0 | 1 | 7
05201113_05201115 | 0 | 4 | 0 | 3 | 2.5321 | 0 | 2.5321 | 0.75352 | 0 | 0.75352 | 12.4868 | 0 | 12.4868 | 0 | 0 | 0 | 1 | 8
05201113_05201115 | 0 | 4 | 0 | 3 | 2.5321 | 0 | 2.5321 | 0.75352 | 0 | 0.75352 | 12.4868 | 0 | 12.4868 | 0 | 0 | 0 | 1 | 9
05201113_05201115 | 0 | 4 | 0 | 3 | 2.5321 | 0 | 2.5321 | 0.75352 | 0 | 0.75352 | 12.4868 | 0 | 12.4868 | 0 | 0 | 0 | 1 | 10
05201116_05201117 | 0 | 0 | 0.5 | 0.5 | 0 | 1.7293 | 1.7293 | 0 | 0.34963 | 0.34963 | 0 | 7.5472 | 7.5472 | 0 | 0 | 0 | 1 | 0
05201116_05201117 | 0 | 0 | 0.5 | 0.5 | 0 | 1.5304 | 1.5304 | 0 | 0.45544 | 0.45544 | 0 | 7.5472 | 7.5472 | 0 | 0 | 0 | 1 | 1
05201116_05201117 | 0 | 0 | 0.5 | 0.5 | 0 | 1.5304 | 1.5304 | 0 | 0.45544 | 0.45544 | 0 | 7.5472 | 7.5472 | 0 | 0 | 0 | 1 | 2
05201116_05201117 | 0 | 0 | 0.5 | 0.5 | 0 | 1.5304 | 1.5304 | 0 | 0.45544 | 0.45544 | 0 | 7.5472 | 7.5472 | 0 | 0 | 0 | 1 | 3
05201116_05201117 | 0 | 0 | 0.5 | 0.5 | 0 | 1.5304 | 1.5304 | 0 | 0.45544 | 0.45544 | 0 | 7.5472 | 7.5472 | 0 | 0 | 0 | 1 | 4
05201116_05201117 | 0 | 0 | 0.5 | 0.5 | 0 | 1.5304 | 1.5304 | 0 | 0.45544 | 0.45544 | 0 | 7.5472 | 7.5472 | 0 | 0 | 0 | 1 | 5
05201116_05201117 | 0 | 0 | 0.5 | 0.5 | 0 | 1.5304 | 1.5304 | 0 | 0.45544 | 0.45544 | 0 | 7.5472 | 7.5472 | 0 | 0 | 0 | 1 | 6
05201116_05201117 | 0 | 0 | 0.5 | 0.5 | 0 | 1.5304 | 1.5304 | 0 | 0.45544 | 0.45544 | 0 | 7.5472 | 7.5472 | 0 | 0 | 0 | 1 | 7
05201116_05201117 | 0 | 0 | 0.5 | 0.5 | 0 | 1.5304 | 1.5304 | 0 | 0.45544 | 0.45544 | 0 | 7.5472 | 7.5472 | 0 | 0 | 0 | 1 | 8
05201116_05201117 | 0 | 0 | 0.5 | 0.5 | 0 | 1.5304 | 1.5304 | 0 | 0.45544 | 0.45544 | 0 | 7.5472 | 7.5472 | 0 | 0 | 0 | 1 | 9
05201116_05201117 | 0 | 0 | 0.5 | 0.5 | 0 | 1.5304 | 1.5304 | 0 | 0.45544 | 0.45544 | 0 | 7.5472 | 7.5472 | 0 | 0 | 0 | 1 | 10
05201116_05202908 | 0 | 0.5 | 0 | 0.5 | 1.1318 | 0 | 1.1318 | 0.22883 | 0 | 0.22883 | 4.9396 | 0 | 4.9396 | 0 | 0 | 0 | 1 | 0
05201116_05202908 | 0 | 0.5 | 0 | 0.5 | 1.0017 | 0 | 1.0017 | 0.29808 | 0 | 0.29808 | 4.9396 | 0 | 4.9396 | 0 | 0 | 0 | 1 | 1
05201116_05202908 | 0 | 0.5 | 0 | 0.5 | 1.0017 | 0 | 1.0017 | 0.29808 | 0 | 0.29808 | 4.9396 | 0 | 4.9396 | 0 | 0 | 0 | 1 | 2
05201116_05202908 | 0 | 0.5 | 0 | 0.5 | 1.0017 | 0 | 1.0017 | 0.29808 | 0 | 0.29808 | 4.9396 | 0 | 4.9396 | 0 | 0 | 0 | 1 | 3
05201116_05202908 | 0 | 0.5 | 0 | 0.5 | 1.0017 | 0 | 1.0017 | 0.29808 | 0 | 0.29808 | 4.9396 | 0 | 4.9396 | 0 | 0 | 0 | 1 | 4
05201116_05202908 | 0 | 0.5 | 0 | 0.5 | 1.0017 | 0 | 1.0017 | 0.29808 | 0 | 0.29808 | 4.9396 | 0 | 4.9396 | 0 | 0 | 0 | 1 | 5
05201116_05202908 | 0 | 0.5 | 0 | 0.5 | 1.0017 | 0 | 1.0017 | 0.29808 | 0 | 0.29808 | 4.9396 | 0 | 4.9396 | 0 | 0 | 0 | 1 | 6
05201116_05202908 | 0 | 0.5 | 0 | 0.5 | 1.0017 | 0 | 1.0017 | 0.29808 | 0 | 0.29808 | 4.9396 | 0 | 4.9396 | 0 | 0 | 0 | 1 | 7
05201116_05202908 | 0 | 0.5 | 0 | 0.5 | 1.0017 | 0 | 1.0017 | 0.29808 | 0 | 0.29808 | 4.9396 | 0 | 4.9396 | 0 | 0 | 0 | 1 | 8
05201116_05202908 | 0 | 0.5 | 0 | 0.5 | 1.0017 | 0 | 1.0017 | 0.29808 | 0 | 0.29808 | 4.9396 | 0 | 4.9396 | 0 | 0 | 0 | 1 | 9
05201116_05202908 | 0 | 0.5 | 0 | 0.5 | 1.0017 | 0 | 1.0017 | 0.29808 | 0 | 0.29808 | 4.9396 | 0 | 4.9396 | 0 | 0 | 0 | 1 | 10
05201119_05201120 | 0 | 0.5 | 0.5 | 0 | 1.1318 | 1.1318 | 0 | 0.22883 | 0.22883 | 0 | 4.9396 | 4.9396 | 0 | 0 | 0 | 0 | 1 | 0
05201119_05201120 | 0 | 0.5 | 0.5 | 0 | 1.0017 | 1.0017 | 0 | 0.29808 | 0.29808 | 0 | 4.9396 | 4.9396 | 0 | 0 | 0 | 0 | 1 | 1
05201119_05201120 | 0 | 0.5 | 0.5 | 0 | 1.0017 | 1.0017 | 0 | 0.29808 | 0.29808 | 0 | 4.9396 | 4.9396 | 0 | 0 | 0 | 0 | 1 | 2
05201119_05201120 | 0 | 0.5 | 0.5 | 0 | 1.0017 | 1.0017 | 0 | 0.29808 | 0.29808 | 0 | 4.9396 | 4.9396 | 0 | 0 | 0 | 0 | 1 | 3
05201119_05201120 | 0 | 0.5 | 0.5 | 0 | 1.0017 | 1.0017 | 0 | 0.29808 | 0.29808 | 0 | 4.9396 | 4.9396 | 0 | 0 | 0 | 0 | 1 | 4
05201119_05201120 | 0 | 0.5 | 0.5 | 0 | 1.0017 | 1.0017 | 0 | 0.29808 | 0.29808 | 0 | 4.9396 | 4.9396 | 0 | 0 | 0 | 0 | 1 | 5
05201119_05201120 | 0 | 0.5 | 0.5 | 0 | 1.0017 | 1.0017 | 0 | 0.29808 | 0.29808 | 0 | 4.9396 | 4.9396 | 0 | 0 | 0 | 0 | 1 | 6
05201119_05201120 | 0 | 0.5 | 0.5 | 0 | 1.0017 | 1.0017 | 0 | 0.29808 | 0.29808 | 0 | 4.9396 | 4.9396 | 0 | 0 | 0 | 0 | 1 | 7
05201119_05201120 | 0 | 0.5 | 0.5 | 0 | 1.0017 | 1.0017 | 0 | 0.29808 | 0.29808 | 0 | 4.9396 | 4.9396 | 0 | 0 | 0 | 0 | 1 | 8
05201119_05201120 | 0 | 0.5 | 0.5 | 0 | 1.0017 | 1.0017 | 0 | 0.29808 | 0.29808 | 0 | 4.9396 | 4.9396 | 0 | 0 | 0 | 0 | 1 | 9
05201119_05201120 | 0 | 0.5 | 0.5 | 0 | 1.0017 | 1.0017 | 0 | 0.29808 | 0.29808 | 0 | 4.9396 | 4.9396 | 0 | 0 | 0 | 0 | 1 | 10
05201119_05201123 | 0 | 1 | 1 | 0 | 2.8611 | 2.8611 | 0 | 0.57846 | 0.57846 | 0 | 12.4868 | 12.4868 | 0 | 0 | 0 | 0 | 1 | 0
05201119_05201123 | 0 | 1 | 1 | 0 | 2.5321 | 2.5321 | 0 | 0.75352 | 0.75352 | 0 | 12.4868 | 12.4868 | 0 | 0 | 0 | 0 | 1 | 1
05201119_05201123 | 0 | 1 | 1 | 0 | 2.5321 | 2.5321 | 0 | 0.75352 | 0.75352 | 0 | 12.4868 | 12.4868 | 0 | 0 | 0 | 0 | 1 | 2
05201119_05201123 | 0 | 1 | 1 | 0 | 2.5321 | 2.5321 | 0 | 0.75352 | 0.75352 | 0 | 12.4868 | 12.4868 | 0 | 0 | 0 | 0 | 1 | 3
05201119_05201123 | 0 | 1 | 1 | 0 | 2.5321 | 2.5321 | 0 | 0.75352 | 0.75352 | 0 | 12.4868 | 12.4868 | 0 | 0 | 0 | 0 | 1 | 4
05201119_05201123 | 0 | 1 | 1 | 0 | 2.5321 | 2.5321 | 0 | 0.75352 | 0.75352 | 0 | 12.4868 | 12.4868 | 0 | 0 | 0 | 0 | 1 | 5
05201119_05201123 | 0 | 1 | 1 | 0 | 2.5321 | 2.5321 | 0 | 0.75352 | 0.75352 | 0 | 12.4868 | 12.4868 | 0 | 0 | 0 | 0 | 1 | 6
05201119_05201123 | 0 | 1 | 1 | 0 | 2.5321 | 2.5321 | 0 | 0.75352 | 0.75352 | 0 | 12.4868 | 12.4868 | 0 | 0 | 0 | 0 | 1 | 7
05201119_05201123 | 0 | 1 | 1 | 0 | 2.5321 | 2.5321 | 0 | 0.75352 | 0.75352 | 0 | 12.4868 | 12.4868 | 0 | 0 | 0 | 0 | 1 | 8
05201119_05201123 | 0 | 1 | 1 | 0 | 2.5321 | 2.5321 | 0 | 0.75352 | 0.75352 | 0 | 12.4868 | 12.4868 | 0 | 0 | 0 | 0 | 1 | 9
05201119_05201123 | 0 | 1 | 1 | 0 | 2.5321 | 2.5321 | 0 | 0.75352 | 0.75352 | 0 | 12.4868 | 12.4868 | 0 | 0 | 0 | 0 | 1 | 10
05201121_05201122 | 0 | 1 | 1 | 0 | 2.8611 | 2.8611 | 0 | 0.57846 | 0.57846 | 0 | 12.4868 | 12.4868 | 0 | 0 | 0 | 0 | 1 | 0
05201121_05201122 | 0 | 1 | 1 | 0 | 2.5321 | 2.5321 | 0 | 0.75352 | 0.75352 | 0 | 12.4868 | 12.4868 | 0 | 0 | 0 | 0 | 1 | 1
05201121_05201122 | 0 | 1 | 1 | 0 | 2.5321 | 2.5321 | 0 | 0.75352 | 0.75352 | 0 | 12.4868 | 12.4868 | 0 | 0 | 0 | 0 | 1 | 2
05201121_05201122 | 0 | 1 | 1 | 0 | 2.5321 | 2.5321 | 0 | 0.75352 | 0.75352 | 0 | 12.4868 | 12.4868 | 0 | 0 | 0 | 0 | 1 | 3
05201121_05201122 | 0 | 1 | 1 | 0 | 2.5321 | 2.5321 | 0 | 0.75352 | 0.75352 | 0 | 12.4868 | 12.4868 | 0 | 0 | 0 | 0 | 1 | 4
05201121_05201122 | 0 | 1 | 1 | 0 | 2.5321 | 2.5321 | 0 | 0.75352 | 0.75352 | 0 | 12.4868 | 12.4868 | 0 | 0 | 0 | 0 | 1 | 5
05201121_05201122 | 0 | 1 | 1 | 0 | 2.5321 | 2.5321 | 0 | 0.75352 | 0.75352 | 0 | 12.4868 | 12.4868 | 0 | 0 | 0 | 0 | 1 | 6
05201121_05201122 | 0 | 1 | 1 | 0 | 2.5321 | 2.5321 | 0 | 0.75352 | 0.75352 | 0 | 12.4868 | 12.4868 | 0 | 0 | 0 | 0 | 1 | 7
05201121_05201122 | 0 | 1 | 1 | 0 | 2.5321 | 2.5321 | 0 | 0.75352 | 0.75352 | 0 | 12.4868 | 12.4868 | 0 | 0 | 0 | 0 | 1 | 8
05201121_05201122 | 0 | 1 | 1 | 0 | 2.5321 | 2.5321 | 0 | 0.75352 | 0.75352 | 0 | 12.4868 | 12.4868 | 0 | 0 | 0 | 0 | 1 | 9
05201121_05201122 | 0 | 1 | 1 | 0 | 2.5321 | 2.5321 | 0 | 0.75352 | 0.75352 | 0 | 12.4868 | 12.4868 | 0 | 0 | 0 | 0 | 1 | 10
05201123_05201124 | 0 | 0.5 | 0.5 | 0 | 2.8611 | 2.8611 | 0 | 0.57846 | 0.57846 | 0 | 12.4868 | 12.4868 | 0 | 0 | 0 | 0 | 1 | 0
05201123_05201124 | 0 | 0.5 | 0.5 | 0 | 2.5321 | 2.5321 | 0 | 0.75352 | 0.75352 | 0 | 12.4868 | 12.4868 | 0 | 0 | 0 | 0 | 1 | 1
05201123_05201124 | 0 | 0.5 | 0.5 | 0 | 2.5321 | 2.5321 | 0 | 0.75352 | 0.75352 | 0 | 12.4868 | 12.4868 | 0 | 0 | 0 | 0 | 1 | 2
05201123_05201124 | 0 | 0.5 | 0.5 | 0 | 2.5321 | 2.5321 | 0 | 0.75352 | 0.75352 | 0 | 12.4868 | 12.4868 | 0 | 0 | 0 | 0 | 1 | 3
05201123_05201124 | 0 | 0.5 | 0.5 | 0 | 2.5321 | 2.5321 | 0 | 0.75352 | 0.75352 | 0 | 12.4868 | 12.4868 | 0 | 0 | 0 | 0 | 1 | 4
05201123_05201124 | 0 | 0.5 | 0.5 | 0 | 2.5321 | 2.5321 | 0 | 0.75352 | 0.75352 | 0 | 12.4868 | 12.4868 | 0 | 0 | 0 | 0 | 1 | 5
05201123_05201124 | 0 | 0.5 | 0.5 | 0 | 2.5321 | 2.5321 | 0 | 0.75352 | 0.75352 | 0 | 12.4868 | 12.4868 | 0 | 0 | 0 | 0 | 1 | 6
05201123_05201124 | 0 | 0.5 | 0.5 | 0 | 2.5321 | 2.5321 | 0 | 0.75352 | 0.75352 | 0 | 12.4868 | 12.4868 | 0 | 0 | 0 | 0 | 1 | 7
05201123_05201124 | 0 | 0.5 | 0.5 | 0 | 2.5321 | 2.5321 | 0 | 0.75352 | 0.75352 | 0 | 12.4868 | 12.4868 | 0 | 0 | 0 | 0 | 1 | 8
05201123_05201124 | 0 | 0.5 | 0.5 | 0 | 2.5321 | 2.5321 | 0 | 0.75352 | 0.75352 | 0 | 12.4868 | 12.4868 | 0 | 0 | 0 | 0 | 1 | 9
05201123_05201124 | 0 | 0.5 | 0.5 | 0 | 2.5321 | 2.5321 | 0 | 0.75352 | 0.75352 | 0 | 12.4868 | 12.4868 | 0 | 0 | 0 | 0 | 1 | 10
05201125_05201126 | 0 | 0 | 0 | 0 | 5.7221 | 5.7221 | 5.7221 | 1.1569 | 1.1569 | 1.1569 | 24.9736 | 24.9736 | 24.9736 | 0 | 0 | 0 | 1 | 0
05201125_05201126 | 0 | 0 | 0 | 0 | 5.0642 | 5.0642 | 5.0642 | 1.507 | 1.507 | 1.507 | 24.9736 | 24.9736 | 24.9736 | 0 | 0 | 0 | 1 | 1
05201125_05201126 | 0 | 0 | 0 | 0 | 5.0642 | 5.0642 | 5.0642 | 1.507 | 1.507 | 1.507 | 24.9736 | 24.9736 | 24.9736 | 0 | 0 | 0 | 1 | 2
05201125_05201126 | 0 | 0 | 0 | 0 | 5.0642 | 5.0642 | 5.0642 | 1.507 | 1.507 | 1.507 | 24.9736 | 24.9736 | 24.9736 | 0 | 0 | 0 | 1 | 3
05201125_05201126 | 0 | 0 | 0 | 0 | 5.0642 | 5.0642 | 5.0642 | 1.507 | 1.507 | 1.507 | 24.9736 | 24.9736 | 24.9736 | 0 | 0 | 0 | 1 | 4
05201125_05201126 | 0 | 0 | 0 | 0 | 5.0642 | 5.0642 | 5.0642 | 1.507 | 1.507 | 1.507 | 24.9736 | 24.9736 | 24.9736 | 0 | 0 | 0 | 1 | 5
05201125_05201126 | 0 | 0 | 0 | 0 | 5.0642 | 5.0642 | 5.0642 | 1.507 | 1.507 | 1.507 | 24.9736 | 24.9736 | 24.9736 | 0 | 0 | 0 | 1 | 6
05201125_05201126 | 0 | 0 | 0 | 0 | 5.0642 | 5.0642 | 5.0642 | 1.507 | 1.507 | 1.507 | 24.9736 | 24.9736 | 24.9736 | 0 | 0 | 0 | 1 | 7
05201125_05201126 | 0 | 0 | 0 | 0 | 5.0642 | 5.0642 | 5.0642 | 1.507 | 1.507 | 1.507 | 24.9736 | 24.9736 | 24.9736 | 0 | 0 | 0 | 1 | 8
05201125_05201126 | 0 | 0 | 0 | 0 | 5.0642 | 5.0642 | 5.0642 | 1.507 | 1.507 | 1.507 | 24.9736 | 24.9736 | 24.9736 | 0 | 0 | 0 | 1 | 9
05201125_05201126 | 0 | 0 | 0 | 0 | 5.0642 | 5.0642 | 5.0642 | 1.507 | 1.507 | 1.507 | 24.9736 | 24.9736 | 24.9736 | 0 | 0 | 0 | 1 | 10
05201126_05201127 | 0 | 2 | 1 | 0 | 1.7293 | 1.7293 | 0 | 0.34963 | 0.34963 | 0 | 7.5472 | 7.5472 | 0 | 0 | 0 | 0 | 1 | 0
05201126_05201127 | 0 | 2 | 1 | 0 | 1.5304 | 1.5304 | 0 | 0.45544 | 0.45544 | 0 | 7.5472 | 7.5472 | 0 | 0 | 0 | 0 | 1 | 1
05201126_05201127 | 0 | 2 | 1 | 0 | 1.5304 | 1.5304 | 0 | 0.45544 | 0.45544 | 0 | 7.5472 | 7.5472 | 0 | 0 | 0 | 0 | 1 | 2
05201126_05201127 | 0 | 2 | 1 | 0 | 1.5304 | 1.5304 | 0 | 0.45544 | 0.45544 | 0 | 7.5472 | 7.5472 | 0 | 0 | 0 | 0 | 1 | 3
05201126_05201127 | 0 | 2 | 1 | 0 | 1.5304 | 1.5304 | 0 | 0.45544 | 0.45544 | 0 | 7.5472 | 7.5472 | 0 | 0 | 0 | 0 | 1 | 4
05201126_05201127 | 0 | 2 | 1 | 0 | 1.5304 | 1.5304 | 0 | 0.45544 | 0.45544 | 0 | 7.5472 | 7.5472 | 0 | 0 | 0 | 0 | 1 | 5
05201126_05201127 | 0 | 2 | 1 | 0 | 1.5304 | 1.5304 | 0 | 0.45544 | 0.45544 | 0 | 7.5472 | 7.5472 | 0 | 0 | 0 | 0 | 1 | 6
05201126_05201127 | 0 | 2 | 1 | 0 | 1.5304 | 1.5304 | 0 | 0.45544 | 0.45544 | 0 | 7.5472 | 7.5472 | 0 | 0 | 0 | 0 | 1 | 7
05201126_05201127 | 0 | 2 | 1 | 0 | 1.5304 | 1.5304 | 0 | 0.45544 | 0.45544 | 0 | 7.5472 | 7.5472 | 0 | 0 | 0 | 0 | 1 | 8
05201126_05201127 | 0 | 2 | 1 | 0 | 1.5304 | 1.5304 | 0 | 0.45544 | 0.45544 | 0 | 7.5472 | 7.5472 | 0 | 0 | 0 | 0 | 1 | 9
05201126_05201127 | 0 | 2 | 1 | 0 | 1.5304 | 1.5304 | 0 | 0.45544 | 0.45544 | 0 | 7.5472 | 7.5472 | 0 | 0 | 0 | 0 | 1 | 10
05201128_05201129 | 0 | 2 | 1 | 0 | 2.8611 | 2.8611 | 0 | 0.57846 | 0.57846 | 0 | 12.4868 | 12.4868 | 0 | 0 | 0 | 0 | 1 | 0
05201128_05201129 | 0 | 2 | 1 | 0 | 2.5321 | 2.5321 | 0 | 0.75352 | 0.75352 | 0 | 12.4868 | 12.4868 | 0 | 0 | 0 | 0 | 1 | 1
05201128_05201129 | 0 | 2 | 1 | 0 | 2.5321 | 2.5321 | 0 | 0.75352 | 0.75352 | 0 | 12.4868 | 12.4868 | 0 | 0 | 0 | 0 | 1 | 2
05201128_05201129 | 0 | 2 | 1 | 0 | 2.5321 | 2.5321 | 0 | 0.75352 | 0.75352 | 0 | 12.4868 | 12.4868 | 0 | 0 | 0 | 0 | 1 | 3
05201128_05201129 | 0 | 2 | 1 | 0 | 2.5321 | 2.5321 | 0 | 0.75352 | 0.75352 | 0 | 12.4868 | 12.4868 | 0 | 0 | 0 | 0 | 1 | 4
05201128_05201129 | 0 | 2 | 1 | 0 | 2.5321 | 2.5321 | 0 | 0.75352 | 0.75352 | 0 | 12.4868 | 12.4868 | 0 | 0 | 0 | 0 | 1 | 5
05201128_05201129 | 0 | 2 | 1 | 0 | 2.5321 | 2.5321 | 0 | 0.75352 | 0.75352 | 0 | 12.4868 | 12.4868 | 0 | 0 | 0 | 0 | 1 | 6
05201128_05201129 | 0 | 2 | 1 | 0 | 2.5321 | 2.5321 | 0 | 0.75352 | 0.75352 | 0 | 12.4868 | 12.4868 | 0 | 0 | 0 | 0 | 1 | 7
05201128_05201129 | 0 | 2 | 1 | 0 | 2.5321 | 2.5321 | 0 | 0.75352 | 0.75352 | 0 | 12.4868 | 12.4868 | 0 | 0 | 0 | 0 | 1 | 8
05201128_05201129 | 0 | 2 | 1 | 0 | 2.5321 | 2.5321 | 0 | 0.75352 | 0.75352 | 0 | 12.4868 | 12.4868 | 0 | 0 | 0 | 0 | 1 | 9
05201128_05201129 | 0 | 2 | 1 | 0 | 2.5321 | 2.5321 | 0 | 0.75352 | 0.75352 | 0 | 12.4868 | 12.4868 | 0 | 0 | 0 | 0 | 1 | 10
05201130_05201162 | 0 | 1 | 1 | 0 | 2.8611 | 2.8611 | 0 | 0.57846 | 0.57846 | 0 | 12.4868 | 12.4868 | 0 | 0 | 0 | 0 | 1 | 0
05201130_05201162 | 0 | 1 | 1 | 0 | 2.5321 | 2.5321 | 0 | 0.75352 | 0.75352 | 0 | 12.4868 | 12.4868 | 0 | 0 | 0 | 0 | 1 | 1
05201130_05201162 | 0 | 1 | 1 | 0 | 2.5321 | 2.5321 | 0 | 0.75352 | 0.75352 | 0 | 12.4868 | 12.4868 | 0 | 0 | 0 | 0 | 1 | 2
05201130_05201162 | 0 | 1 | 1 | 0 | 2.5321 | 2.5321 | 0 | 0.75352 | 0.75352 | 0 | 12.4868 | 12.4868 | 0 | 0 | 0 | 0 | 1 | 3
05201130_05201162 | 0 | 1 | 1 | 0 | 2.5321 | 2.5321 | 0 | 0.75352 | 0.75352 | 0 | 12.4868 | 12.4868 | 0 | 0 | 0 | 0 | 1 | 4
05201130_05201162 | 0 | 1 | 1 | 0 | 2.5321 | 2.5321 | 0 | 0.75352 | 0.75352 | 0 | 12.4868 | 12.4868 | 0 | 0 | 0 | 0 | 1 | 5
05201130_05201162 | 0 | 1 | 1 | 0 | 2.5321 | 2.5321 | 0 | 0.75352 | 0.75352 | 0 | 12.4868 | 12.4868 | 0 | 0 | 0 | 0 | 1 | 6
05201130_05201162 | 0 | 1 | 1 | 0 | 2.5321 | 2.5321 | 0 | 0.75352 | 0.75352 | 0 | 12.4868 | 12.4868 | 0 | 0 | 0 | 0 | 1 | 7
05201130_05201162 | 0 | 1 | 1 | 0 | 2.5321 | 2.5321 | 0 | 0.75352 | 0.75352 | 0 | 12.4868 | 12.4868 | 0 | 0 | 0 | 0 | 1 | 8
05201130_05201162 | 0 | 1 | 1 | 0 | 2.5321 | 2.5321 | 0 | 0.75352 | 0.75352 | 0 | 12.4868 | 12.4868 | 0 | 0 | 0 | 0 | 1 | 9
05201130_05201162 | 0 | 1 | 1 | 0 | 2.5321 | 2.5321 | 0 | 0.75352 | 0.75352 | 0 | 12.4868 | 12.4868 | 0 | 0 | 0 | 0 | 1 | 10
05201134_05201135 | 0 | 0.5 | 0 | 0.5 | 2.8611 | 0 | 2.8611 | 0.57846 | 0 | 0.57846 | 12.4868 | 0 | 12.4868 | 0 | 0 | 0 | 1 | 0
05201134_05201135 | 0 | 0.5 | 0 | 0.5 | 2.5321 | 0 | 2.5321 | 0.75352 | 0 | 0.75352 | 12.4868 | 0 | 12.4868 | 0 | 0 | 0 | 1 | 1
05201134_05201135 | 0 | 0.5 | 0 | 0.5 | 2.5321 | 0 | 2.5321 | 0.75352 | 0 | 0.75352 | 12.4868 | 0 | 12.4868 | 0 | 0 | 0 | 1 | 2
05201134_05201135 | 0 | 0.5 | 0 | 0.5 | 2.5321 | 0 | 2.5321 | 0.75352 | 0 | 0.75352 | 12.4868 | 0 | 12.4868 | 0 | 0 | 0 | 1 | 3
05201134_05201135 | 0 | 0.5 | 0 | 0.5 | 2.5321 | 0 | 2.5321 | 0.75352 | 0 | 0.75352 | 12.4868 | 0 | 12.4868 | 0 | 0 | 0 | 1 | 4
05201134_05201135 | 0 | 0.5 | 0 | 0.5 | 2.5321 | 0 | 2.5321 | 0.75352 | 0 | 0.75352 | 12.4868 | 0 | 12.4868 | 0 | 0 | 0 | 1 | 5
05201134_05201135 | 0 | 0.5 | 0 | 0.5 | 2.5321 | 0 | 2.5321 | 0.75352 | 0 | 0.75352 | 12.4868 | 0 | 12.4868 | 0 | 0 | 0 | 1 | 6
05201134_05201135 | 0 | 0.5 | 0 | 0.5 | 2.5321 | 0 | 2.5321 | 0.75352 | 0 | 0.75352 | 12.4868 | 0 | 12.4868 | 0 | 0 | 0 | 1 | 7
05201134_05201135 | 0 | 0.5 | 0 | 0.5 | 2.5321 | 0 | 2.5321 | 0.75352 | 0 | 0.75352 | 12.4868 | 0 | 12.4868 | 0 | 0 | 0 | 1 | 8
05201134_05201135 | 0 | 0.5 | 0 | 0.5 | 2.5321 | 0 | 2.5321 | 0.75352 | 0 | 0.75352 | 12.4868 | 0 | 12.4868 | 0 | 0 | 0 | 1 | 9
05201134_05201135 | 0 | 0.5 | 0 | 0.5 | 2.5321 | 0 | 2.5321 | 0.75352 | 0 | 0.75352 | 12.4868 | 0 | 12.4868 | 0 | 0 | 0 | 1 | 10
05201134_05201136 | 0 | 0 | 1 | 1 | 0 | 2.8611 | 2.8611 | 0 | 0.57846 | 0.57846 | 0 | 12.4868 | 12.4868 | 0 | 0 | 0 | 1 | 0
05201134_05201136 | 0 | 0 | 1 | 1 | 0 | 2.5321 | 2.5321 | 0 | 0.75352 | 0.75352 | 0 | 12.4868 | 12.4868 | 0 | 0 | 0 | 1 | 1
05201134_05201136 | 0 | 0 | 1 | 1 | 0 | 2.5321 | 2.5321 | 0 | 0.75352 | 0.75352 | 0 | 12.4868 | 12.4868 | 0 | 0 | 0 | 1 | 2
05201134_05201136 | 0 | 0 | 1 | 1 | 0 | 2.5321 | 2.5321 | 0 | 0.75352 | 0.75352 | 0 | 12.4868 | 12.4868 | 0 | 0 | 0 | 1 | 3
05201134_05201136 | 0 | 0 | 1 | 1 | 0 | 2.5321 | 2.5321 | 0 | 0.75352 | 0.75352 | 0 | 12.4868 | 12.4868 | 0 | 0 | 0 | 1 | 4
05201134_05201136 | 0 | 0 | 1 | 1 | 0 | 2.5321 | 2.5321 | 0 | 0.75352 | 0.75352 | 0 | 12.4868 | 12.4868 | 0 | 0 | 0 | 1 | 5
05201134_05201136 | 0 | 0 | 1 | 1 | 0 | 2.5321 | 2.5321 | 0 | 0.75352 | 0.75352 | 0 | 12.4868 | 12.4868 | 0 | 0 | 0 | 1 | 6
05201134_05201136 | 0 | 0 | 1 | 1 | 0 | 2.5321 | 2.5321 | 0 | 0.75352 | 0.75352 | 0 | 12.4868 | 12.4868 | 0 | 0 | 0 | 1 | 7
05201134_05201136 | 0 | 0 | 1 | 1 | 0 | 2.5321 | 2.5321 | 0 | 0.75352 | 0.75352 | 0 | 12.4868 | 12.4868 | 0 | 0 | 0 | 1 | 8
05201134_05201136 | 0 | 0 | 1 | 1 | 0 | 2.5321 | 2.5321 | 0 | 0.75352 | 0.75352 | 0 | 12.4868 | 12.4868 | 0 | 0 | 0 | 1 | 9
05201134_05201136 | 0 | 0 | 1 | 1 | 0 | 2.5321 | 2.5321 | 0 | 0.75352 | 0.75352 | 0 | 12.4868 | 12.4868 | 0 | 0 | 0 | 1 | 10
05201134_05201161 | 0 | 1 | 0 | 1 | 2.8611 | 0 | 2.8611 | 0.57846 | 0 | 0.57846 | 12.4868 | 0 | 12.4868 | 0 | 0 | 0 | 1 | 0
05201134_05201161 | 0 | 1 | 0 | 1 | 2.5321 | 0 | 2.5321 | 0.75352 | 0 | 0.75352 | 12.4868 | 0 | 12.4868 | 0 | 0 | 0 | 1 | 1
05201134_05201161 | 0 | 1 | 0 | 1 | 2.5321 | 0 | 2.5321 | 0.75352 | 0 | 0.75352 | 12.4868 | 0 | 12.4868 | 0 | 0 | 0 | 1 | 2
05201134_05201161 | 0 | 1 | 0 | 1 | 2.5321 | 0 | 2.5321 | 0.75352 | 0 | 0.75352 | 12.4868 | 0 | 12.4868 | 0 | 0 | 0 | 1 | 3
05201134_05201161 | 0 | 1 | 0 | 1 | 2.5321 | 0 | 2.5321 | 0.75352 | 0 | 0.75352 | 12.4868 | 0 | 12.4868 | 0 | 0 | 0 | 1 | 4
05201134_05201161 | 0 | 1 | 0 | 1 | 2.5321 | 0 | 2.5321 | 0.75352 | 0 | 0.75352 | 12.4868 | 0 | 12.4868 | 0 | 0 | 0 | 1 | 5
05201134_05201161 | 0 | 1 | 0 | 1 | 2.5321 | 0 | 2.5321 | 0.75352 | 0 | 0.75352 | 12.4868 | 0 | 12.4868 | 0 | 0 | 0 | 1 | 6
05201134_05201161 | 0 | 1 | 0 | 1 | 2.5321 | 0 | 2.5321 | 0.75352 | 0 | 0.75352 | 12.4868 | 0 | 12.4868 | 0 | 0 | 0 | 1 | 7
05201134_05201161 | 0 | 1 | 0 | 1 | 2.5321 | 0 | 2.5321 | 0.75352 | 0 | 0.75352 | 12.4868 | 0 | 12.4868 | 0 | 0 | 0 | 1 | 8
05201134_05201161 | 0 | 1 | 0 | 1 | 2.5321 | 0 | 2.5321 | 0.75352 | 0 | 0.75352 | 12.4868 | 0 | 12.4868 | 0 | 0 | 0 | 1 | 9
05201134_05201161 | 0 | 1 | 0 | 1 | 2.5321 | 0 | 2.5321 | 0.75352 | 0 | 0.75352 | 12.4868 | 0 | 12.4868 | 0 | 0 | 0 | 1 | 10
05201137_05201138 | 0 | 1 | 0 | 1 | 2.8611 | 0 | 2.8611 | 0.57846 | 0 | 0.57846 | 12.4868 | 0 | 12.4868 | 0 | 0 | 0 | 1 | 0
05201137_05201138 | 0 | 1 | 0 | 1 | 2.5321 | 0 | 2.5321 | 0.75352 | 0 | 0.75352 | 12.4868 | 0 | 12.4868 | 0 | 0 | 0 | 1 | 1
05201137_05201138 | 0 | 1 | 0 | 1 | 2.5321 | 0 | 2.5321 | 0.75352 | 0 | 0.75352 | 12.4868 | 0 | 12.4868 | 0 | 0 | 0 | 1 | 2
05201137_05201138 | 0 | 1 | 0 | 1 | 2.5321 | 0 | 2.5321 | 0.75352 | 0 | 0.75352 | 12.4868 | 0 | 12.4868 | 0 | 0 | 0 | 1 | 3
05201137_05201138 | 0 | 1 | 0 | 1 | 2.5321 | 0 | 2.5321 | 0.75352 | 0 | 0.75352 | 12.4868 | 0 | 12.4868 | 0 | 0 | 0 | 1 | 4
05201137_05201138 | 0 | 1 | 0 | 1 | 2.5321 | 0 | 2.5321 | 0.75352 | 0 | 0.75352 | 12.4868 | 0 | 12.4868 | 0 | 0 | 0 | 1 | 5
05201137_05201138 | 0 | 1 | 0 | 1 | 2.5321 | 0 | 2.5321 | 0.75352 | 0 | 0.75352 | 12.4868 | 0 | 12.4868 | 0 | 0 | 0 | 1 | 6
05201137_05201138 | 0 | 1 | 0 | 1 | 2.5321 | 0 | 2.5321 | 0.75352 | 0 | 0.75352 | 12.4868 | 0 | 12.4868 | 0 | 0 | 0 | 1 | 7
05201137_05201138 | 0 | 1 | 0 | 1 | 2.5321 | 0 | 2.5321 | 0.75352 | 0 | 0.75352 | 12.4868 | 0 | 12.4868 | 0 | 0 | 0 | 1 | 8
05201137_05201138 | 0 | 1 | 0 | 1 | 2.5321 | 0 | 2.5321 | 0.75352 | 0 | 0.75352 | 12.4868 | 0 | 12.4868 | 0 | 0 | 0 | 1 | 9
05201137_05201138 | 0 | 1 | 0 | 1 | 2.5321 | 0 | 2.5321 | 0.75352 | 0 | 0.75352 | 12.4868 | 0 | 12.4868 | 0 | 0 | 0 | 1 | 10
05201137_05201160 | 0 | 0 | 0.5 | 0.5 | 0 | 2.8611 | 2.8611 | 0 | 0.57846 | 0.57846 | 0 | 12.4868 | 12.4868 | 0 | 0 | 0 | 1 | 0
05201137_05201160 | 0 | 0 | 0.5 | 0.5 | 0 | 2.5321 | 2.5321 | 0 | 0.75352 | 0.75352 | 0 | 12.4868 | 12.4868 | 0 | 0 | 0 | 1 | 1
05201137_05201160 | 0 | 0 | 0.5 | 0.5 | 0 | 2.5321 | 2.5321 | 0 | 0.75352 | 0.75352 | 0 | 12.4868 | 12.4868 | 0 | 0 | 0 | 1 | 2
05201137_05201160 | 0 | 0 | 0.5 | 0.5 | 0 | 2.5321 | 2.5321 | 0 | 0.75352 | 0.75352 | 0 | 12.4868 | 12.4868 | 0 | 0 | 0 | 1 | 3
05201137_05201160 | 0 | 0 | 0.5 | 0.5 | 0 | 2.5321 | 2.5321 | 0 | 0.75352 | 0.75352 | 0 | 12.4868 | 12.4868 | 0 | 0 | 0 | 1 | 4
05201137_05201160 | 0 | 0 | 0.5 | 0.5 | 0 | 2.5321 | 2.5321 | 0 | 0.75352 | 0.75352 | 0 | 12.4868 | 12.4868 | 0 | 0 | 0 | 1 | 5
05201137_05201160 | 0 | 0 | 0.5 | 0.5 | 0 | 2.5321 | 2.5321 | 0 | 0.75352 | 0.75352 | 0 | 12.4868 | 12.4868 | 0 | 0 | 0 | 1 | 6
05201137_05201160 | 0 | 0 | 0.5 | 0.5 | 0 | 2.5321 | 2.5321 | 0 | 0.75352 | 0.75352 | 0 | 12.4868 | 12.4868 | 0 | 0 | 0 | 1 | 7
05201137_05201160 | 0 | 0 | 0.5 | 0.5 | 0 | 2.5321 | 2.5321 | 0 | 0.75352 | 0.75352 | 0 | 12.4868 | 12.4868 | 0 | 0 | 0 | 1 | 8
05201137_05201160 | 0 | 0 | 0.5 | 0.5 | 0 | 2.5321 | 2.5321 | 0 | 0.75352 | 0.75352 | 0 | 12.4868 | 12.4868 | 0 | 0 | 0 | 1 | 9
05201137_05201160 | 0 | 0 | 0.5 | 0.5 | 0 | 2.5321 | 2.5321 | 0 | 0.75352 | 0.75352 | 0 | 12.4868 | 12.4868 | 0 | 0 | 0 | 1 | 10
05201142_05201145 | 0 | 0.5 | 0.5 | 0 | 2.8611 | 2.8611 | 0 | 0.57846 | 0.57846 | 0 | 12.4868 | 12.4868 | 0 | 0 | 0 | 0 | 1 | 0
05201142_05201145 | 0 | 0.5 | 0.5 | 0 | 2.5321 | 2.5321 | 0 | 0.75352 | 0.75352 | 0 | 12.4868 | 12.4868 | 0 | 0 | 0 | 0 | 1 | 1
05201142_05201145 | 0 | 0.5 | 0.5 | 0 | 2.5321 | 2.5321 | 0 | 0.75352 | 0.75352 | 0 | 12.4868 | 12.4868 | 0 | 0 | 0 | 0 | 1 | 2
05201142_05201145 | 0 | 0.5 | 0.5 | 0 | 2.5321 | 2.5321 | 0 | 0.75352 | 0.75352 | 0 | 12.4868 | 12.4868 | 0 | 0 | 0 | 0 | 1 | 3
05201142_05201145 | 0 | 0.5 | 0.5 | 0 | 2.5321 | 2.5321 | 0 | 0.75352 | 0.75352 | 0 | 12.4868 | 12.4868 | 0 | 0 | 0 | 0 | 1 | 4
05201142_05201145 | 0 | 0.5 | 0.5 | 0 | 2.5321 | 2.5321 | 0 | 0.75352 | 0.75352 | 0 | 12.4868 | 12.4868 | 0 | 0 | 0 | 0 | 1 | 5
05201142_05201145 | 0 | 0.5 | 0.5 | 0 | 2.5321 | 2.5321 | 0 | 0.75352 | 0.75352 | 0 | 12.4868 | 12.4868 | 0 | 0 | 0 | 0 | 1 | 6
05201142_05201145 | 0 | 0.5 | 0.5 | 0 | 2.5321 | 2.5321 | 0 | 0.75352 | 0.75352 | 0 | 12.4868 | 12.4868 | 0 | 0 | 0 | 0 | 1 | 7
05201142_05201145 | 0 | 0.5 | 0.5 | 0 | 2.5321 | 2.5321 | 0 | 0.75352 | 0.75352 | 0 | 12.4868 | 12.4868 | 0 | 0 | 0 | 0 | 1 | 8
05201142_05201145 | 0 | 0.5 | 0.5 | 0 | 2.5321 | 2.5321 | 0 | 0.75352 | 0.75352 | 0 | 12.4868 | 12.4868 | 0 | 0 | 0 | 0 | 1 | 9
05201142_05201145 | 0 | 0.5 | 0.5 | 0 | 2.5321 | 2.5321 | 0 | 0.75352 | 0.75352 | 0 | 12.4868 | 12.4868 | 0 | 0 | 0 | 0 | 1 | 10
05201143_05201144 | 0 | 1 | 1 | 0 | 2.8611 | 2.8611 | 0 | 0.57846 | 0.57846 | 0 | 12.4868 | 12.4868 | 0 | 0 | 0 | 0 | 1 | 0
05201143_05201144 | 0 | 1 | 1 | 0 | 2.5321 | 2.5321 | 0 | 0.75352 | 0.75352 | 0 | 12.4868 | 12.4868 | 0 | 0 | 0 | 0 | 1 | 1
05201143_05201144 | 0 | 1 | 1 | 0 | 2.5321 | 2.5321 | 0 | 0.75352 | 0.75352 | 0 | 12.4868 | 12.4868 | 0 | 0 | 0 | 0 | 1 | 2
05201143_05201144 | 0 | 1 | 1 | 0 | 2.5321 | 2.5321 | 0 | 0.75352 | 0.75352 | 0 | 12.4868 | 12.4868 | 0 | 0 | 0 | 0 | 1 | 3
05201143_05201144 | 0 | 1 | 1 | 0 | 2.5321 | 2.5321 | 0 | 0.75352 | 0.75352 | 0 | 12.4868 | 12.4868 | 0 | 0 | 0 | 0 | 1 | 4
05201143_05201144 | 0 | 1 | 1 | 0 | 2.5321 | 2.5321 | 0 | 0.75352 | 0.75352 | 0 | 12.4868 | 12.4868 | 0 | 0 | 0 | 0 | 1 | 5
05201143_05201144 | 0 | 1 | 1 | 0 | 2.5321 | 2.5321 | 0 | 0.75352 | 0.75352 | 0 | 12.4868 | 12.4868 | 0 | 0 | 0 | 0 | 1 | 6
05201143_05201144 | 0 | 1 | 1 | 0 | 2.5321 | 2.5321 | 0 | 0.75352 | 0.75352 | 0 | 12.4868 | 12.4868 | 0 | 0 | 0 | 0 | 1 | 7
05201143_05201144 | 0 | 1 | 1 | 0 | 2.5321 | 2.5321 | 0 | 0.75352 | 0.75352 | 0 | 12.4868 | 12.4868 | 0 | 0 | 0 | 0 | 1 | 8
05201143_05201144 | 0 | 1 | 1 | 0 | 2.5321 | 2.5321 | 0 | 0.75352 | 0.75352 | 0 | 12.4868 | 12.4868 | 0 | 0 | 0 | 0 | 1 | 9
05201143_05201144 | 0 | 1 | 1 | 0 | 2.5321 | 2.5321 | 0 | 0.75352 | 0.75352 | 0 | 12.4868 | 12.4868 | 0 | 0 | 0 | 0 | 1 | 10
05201146_05201147 | 0 | 0.5 | 0.5 | 0 | 2.8611 | 2.8611 | 0 | 0.57846 | 0.57846 | 0 | 12.4868 | 12.4868 | 0 | 0 | 0 | 0 | 1 | 0
05201146_05201147 | 0 | 0.5 | 0.5 | 0 | 2.5321 | 2.5321 | 0 | 0.75352 | 0.75352 | 0 | 12.4868 | 12.4868 | 0 | 0 | 0 | 0 | 1 | 1
05201146_05201147 | 0 | 0.5 | 0.5 | 0 | 2.5321 | 2.5321 | 0 | 0.75352 | 0.75352 | 0 | 12.4868 | 12.4868 | 0 | 0 | 0 | 0 | 1 | 2
05201146_05201147 | 0 | 0.5 | 0.5 | 0 | 2.5321 | 2.5321 | 0 | 0.75352 | 0.75352 | 0 | 12.4868 | 12.4868 | 0 | 0 | 0 | 0 | 1 | 3
05201146_05201147 | 0 | 0.5 | 0.5 | 0 | 2.5321 | 2.5321 | 0 | 0.75352 | 0.75352 | 0 | 12.4868 | 12.4868 | 0 | 0 | 0 | 0 | 1 | 4
05201146_05201147 | 0 | 0.5 | 0.5 | 0 | 2.5321 | 2.5321 | 0 | 0.75352 | 0.75352 | 0 | 12.4868 | 12.4868 | 0 | 0 | 0 | 0 | 1 | 5
05201146_05201147 | 0 | 0.5 | 0.5 | 0 | 2.5321 | 2.5321 | 0 | 0.75352 | 0.75352 | 0 | 12.4868 | 12.4868 | 0 | 0 | 0 | 0 | 1 | 6
05201146_05201147 | 0 | 0.5 | 0.5 | 0 | 2.5321 | 2.5321 | 0 | 0.75352 | 0.75352 | 0 | 12.4868 | 12.4868 | 0 | 0 | 0 | 0 | 1 | 7
05201146_05201147 | 0 | 0.5 | 0.5 | 0 | 2.5321 | 2.5321 | 0 | 0.75352 | 0.75352 | 0 | 12.4868 | 12.4868 | 0 | 0 | 0 | 0 | 1 | 8
05201146_05201147 | 0 | 0.5 | 0.5 | 0 | 2.5321 | 2.5321 | 0 | 0.75352 | 0.75352 | 0 | 12.4868 | 12.4868 | 0 | 0 | 0 | 0 | 1 | 9
05201146_05201147 | 0 | 0.5 | 0.5 | 0 | 2.5321 | 2.5321 | 0 | 0.75352 | 0.75352 | 0 | 12.4868 | 12.4868 | 0 | 0 | 0 | 0 | 1 | 10
05201148_05201149 | 0 | 1 | 1 | 0 | 2.8611 | 2.8611 | 0 | 0.57846 | 0.57846 | 0 | 12.4868 | 12.4868 | 0 | 0 | 0 | 0 | 1 | 0
05201148_05201149 | 0 | 1 | 1 | 0 | 2.5321 | 2.5321 | 0 | 0.75352 | 0.75352 | 0 | 12.4868 | 12.4868 | 0 | 0 | 0 | 0 | 1 | 1
05201148_05201149 | 0 | 1 | 1 | 0 | 2.5321 | 2.5321 | 0 | 0.75352 | 0.75352 | 0 | 12.4868 | 12.4868 | 0 | 0 | 0 | 0 | 1 | 2
05201148_05201149 | 0 | 1 | 1 | 0 | 2.5321 | 2.5321 | 0 | 0.75352 | 0.75352 | 0 | 12.4868 | 12.4868 | 0 | 0 | 0 | 0 | 1 | 3
05201148_05201149 | 0 | 1 | 1 | 0 | 2.5321 | 2.5321 | 0 | 0.75352 | 0.75352 | 0 | 12.4868 | 12.4868 | 0 | 0 | 0 | 0 | 1 | 4
05201148_05201149 | 0 | 1 | 1 | 0 | 2.5321 | 2.5321 | 0 | 0.75352 | 0.75352 | 0 | 12.4868 | 12.4868 | 0 | 0 | 0 | 0 | 1 | 5
05201148_05201149 | 0 | 1 | 1 | 0 | 2.5321 | 2.5321 | 0 | 0.75352 | 0.75352 | 0 | 12.4868 | 12.4868 | 0 | 0 | 0 | 0 | 1 | 6
05201148_05201149 | 0 | 1 | 1 | 0 | 2.5321 | 2.5321 | 0 | 0.75352 | 0.75352 | 0 | 12.4868 | 12.4868 | 0 | 0 | 0 | 0 | 1 | 7
05201148_05201149 | 0 | 1 | 1 | 0 | 2.5321 | 2.5321 | 0 | 0.75352 | 0.75352 | 0 | 12.4868 | 12.4868 | 0 | 0 | 0 | 0 | 1 | 8
05201148_05201149 | 0 | 1 | 1 | 0 | 2.5321 | 2.5321 | 0 | 0.75352 | 0.75352 | 0 | 12.4868 | 12.4868 | 0 | 0 | 0 | 0 | 1 | 9
05201148_05201149 | 0 | 1 | 1 | 0 | 2.5321 | 2.5321 | 0 | 0.75352 | 0.75352 | 0 | 12.4868 | 12.4868 | 0 | 0 | 0 | 0 | 1 | 10
05201148_05201152 | 0 | 2 | 1 | 0 | 5.7221 | 5.7221 | 0 | 1.1569 | 1.1569 | 0 | 24.9736 | 24.9736 | 0 | 0 | 0 | 0 | 1 | 0
05201148_05201152 | 0 | 2 | 1 | 0 | 5.0642 | 5.0642 | 0 | 1.507 | 1.507 | 0 | 24.9736 | 24.9736 | 0 | 0 | 0 | 0 | 1 | 1
05201148_05201152 | 0 | 2 | 1 | 0 | 5.0642 | 5.0642 | 0 | 1.507 | 1.507 | 0 | 24.9736 | 24.9736 | 0 | 0 | 0 | 0 | 1 | 2
05201148_05201152 | 0 | 2 | 1 | 0 | 5.0642 | 5.0642 | 0 | 1.507 | 1.507 | 0 | 24.9736 | 24.9736 | 0 | 0 | 0 | 0 | 1 | 3
05201148_05201152 | 0 | 2 | 1 | 0 | 5.0642 | 5.0642 | 0 | 1.507 | 1.507 | 0 | 24.9736 | 24.9736 | 0 | 0 | 0 | 0 | 1 | 4
05201148_05201152 | 0 | 2 | 1 | 0 | 5.0642 | 5.0642 | 0 | 1.507 | 1.507 | 0 | 24.9736 | 24.9736 | 0 | 0 | 0 | 0 | 1 | 5
05201148_05201152 | 0 | 2 | 1 | 0 | 5.0642 | 5.0642 | 0 | 1.507 | 1.507 | 0 | 24.9736 | 24.9736 | 0 | 0 | 0 | 0 | 1 | 6
05201148_05201152 | 0 | 2 | 1 | 0 | 5.0642 | 5.0642 | 0 | 1.507 | 1.507 | 0 | 24.9736 | 24.9736 | 0 | 0 | 0 | 0 | 1 | 7
05201148_05201152 | 0 | 2 | 1 | 0 | 5.0642 | 5.0642 | 0 | 1.507 | 1.507 | 0 | 24.9736 | 24.9736 | 0 | 0 | 0 | 0 | 1 | 8
05201148_05201152 | 0 | 2 | 1 | 0 | 5.0642 | 5.0642 | 0 | 1.507 | 1.507 | 0 | 24.9736 | 24.9736 | 0 | 0 | 0 | 0 | 1 | 9
05201148_05201152 | 0 | 2 | 1 | 0 | 5.0642 | 5.0642 | 0 | 1.507 | 1.507 | 0 | 24.9736 | 24.9736 | 0 | 0 | 0 | 0 | 1 | 10
05201150_05201151 | 0 | 0.5 | 0.5 | 0 | 2.8611 | 2.8611 | 0 | 0.57846 | 0.57846 | 0 | 12.4868 | 12.4868 | 0 | 0 | 0 | 0 | 1 | 0
05201150_05201151 | 0 | 0.5 | 0.5 | 0 | 2.5321 | 2.5321 | 0 | 0.75352 | 0.75352 | 0 | 12.4868 | 12.4868 | 0 | 0 | 0 | 0 | 1 | 1
05201150_05201151 | 0 | 0.5 | 0.5 | 0 | 2.5321 | 2.5321 | 0 | 0.75352 | 0.75352 | 0 | 12.4868 | 12.4868 | 0 | 0 | 0 | 0 | 1 | 2
05201150_05201151 | 0 | 0.5 | 0.5 | 0 | 2.5321 | 2.5321 | 0 | 0.75352 | 0.75352 | 0 | 12.4868 | 12.4868 | 0 | 0 | 0 | 0 | 1 | 3
05201150_05201151 | 0 | 0.5 | 0.5 | 0 | 2.5321 | 2.5321 | 0 | 0.75352 | 0.75352 | 0 | 12.4868 | 12.4868 | 0 | 0 | 0 | 0 | 1 | 4
05201150_05201151 | 0 | 0.5 | 0.5 | 0 | 2.5321 | 2.5321 | 0 | 0.75352 | 0.75352 | 0 | 12.4868 | 12.4868 | 0 | 0 | 0 | 0 | 1 | 5
05201150_05201151 | 0 | 0.5 | 0.5 | 0 | 2.5321 | 2.5321 | 0 | 0.75352 | 0.75352 | 0 | 12.4868 | 12.4868 | 0 | 0 | 0 | 0 | 1 | 6
05201150_05201151 | 0 | 0.5 | 0.5 | 0 | 2.5321 | 2.5321 | 0 | 0.75352 | 0.75352 | 0 | 12.4868 | 12.4868 | 0 | 0 | 0 | 0 | 1 | 7
05201150_05201151 | 0 | 0.5 | 0.5 | 0 | 2.5321 | 2.5321 | 0 | 0.75352 | 0.75352 | 0 | 12.4868 | 12.4868 | 0 | 0 | 0 | 0 | 1 | 8
05201150_05201151 | 0 | 0.5 | 0.5 | 0 | 2.5321 | 2.5321 | 0 | 0.75352 | 0.75352 | 0 | 12.4868 | 12.4868 | 0 | 0 | 0 | 0 | 1 | 9
05201150_05201151 | 0 | 0.5 | 0.5 | 0 | 2.5321 | 2.5321 | 0 | 0.75352 | 0.75352 | 0 | 12.4868 | 12.4868 | 0 | 0 | 0 | 0 | 1 | 10
05201155_05201156 | 0 | 0 | 1 | 1 | 0 | 2.8611 | 2.8611 | 0 | 0.57846 | 0.57846 | 0 | 12.4868 | 12.4868 | 0 | 0 | 0 | 1 | 0
05201155_05201156 | 0 | 0 | 1 | 1 | 0 | 2.5321 | 2.5321 | 0 | 0.75352 | 0.75352 | 0 | 12.4868 | 12.4868 | 0 | 0 | 0 | 1 | 1
05201155_05201156 | 0 | 0 | 1 | 1 | 0 | 2.5321 | 2.5321 | 0 | 0.75352 | 0.75352 | 0 | 12.4868 | 12.4868 | 0 | 0 | 0 | 1 | 2
05201155_05201156 | 0 | 0 | 1 | 1 | 0 | 2.5321 | 2.5321 | 0 | 0.75352 | 0.75352 | 0 | 12.4868 | 12.4868 | 0 | 0 | 0 | 1 | 3
05201155_05201156 | 0 | 0 | 1 | 1 | 0 | 2.5321 | 2.5321 | 0 | 0.75352 | 0.75352 | 0 | 12.4868 | 12.4868 | 0 | 0 | 0 | 1 | 4
05201155_05201156 | 0 | 0 | 1 | 1 | 0 | 2.5321 | 2.5321 | 0 | 0.75352 | 0.75352 | 0 | 12.4868 | 12.4868 | 0 | 0 | 0 | 1 | 5
05201155_05201156 | 0 | 0 | 1 | 1 | 0 | 2.5321 | 2.5321 | 0 | 0.75352 | 0.75352 | 0 | 12.4868 | 12.4868 | 0 | 0 | 0 | 1 | 6
05201155_05201156 | 0 | 0 | 1 | 1 | 0 | 2.5321 | 2.5321 | 0 | 0.75352 | 0.75352 | 0 | 12.4868 | 12.4868 | 0 | 0 | 0 | 1 | 7
05201155_05201156 | 0 | 0 | 1 | 1 | 0 | 2.5321 | 2.5321 | 0 | 0.75352 | 0.75352 | 0 | 12.4868 | 12.4868 | 0 | 0 | 0 | 1 | 8
05201155_05201156 | 0 | 0 | 1 | 1 | 0 | 2.5321 | 2.5321 | 0 | 0.75352 | 0.75352 | 0 | 12.4868 | 12.4868 | 0 | 0 | 0 | 1 | 9
05201155_05201156 | 0 | 0 | 1 | 1 | 0 | 2.5321 | 2.5321 | 0 | 0.75352 | 0.75352 | 0 | 12.4868 | 12.4868 | 0 | 0 | 0 | 1 | 10
05201157_05201158 | 0 | 1 | 0 | 1 | 2.8611 | 0 | 2.8611 | 0.57846 | 0 | 0.57846 | 12.4868 | 0 | 12.4868 | 0 | 0 | 0 | 1 | 0
05201157_05201158 | 0 | 1 | 0 | 1 | 2.5321 | 0 | 2.5321 | 0.75352 | 0 | 0.75352 | 12.4868 | 0 | 12.4868 | 0 | 0 | 0 | 1 | 1
05201157_05201158 | 0 | 1 | 0 | 1 | 2.5321 | 0 | 2.5321 | 0.75352 | 0 | 0.75352 | 12.4868 | 0 | 12.4868 | 0 | 0 | 0 | 1 | 2
05201157_05201158 | 0 | 1 | 0 | 1 | 2.5321 | 0 | 2.5321 | 0.75352 | 0 | 0.75352 | 12.4868 | 0 | 12.4868 | 0 | 0 | 0 | 1 | 3
05201157_05201158 | 0 | 1 | 0 | 1 | 2.5321 | 0 | 2.5321 | 0.75352 | 0 | 0.75352 | 12.4868 | 0 | 12.4868 | 0 | 0 | 0 | 1 | 4
05201157_05201158 | 0 | 1 | 0 | 1 | 2.5321 | 0 | 2.5321 | 0.75352 | 0 | 0.75352 | 12.4868 | 0 | 12.4868 | 0 | 0 | 0 | 1 | 5
05201157_05201158 | 0 | 1 | 0 | 1 | 2.5321 | 0 | 2.5321 | 0.75352 | 0 | 0.75352 | 12.4868 | 0 | 12.4868 | 0 | 0 | 0 | 1 | 6
05201157_05201158 | 0 | 1 | 0 | 1 | 2.5321 | 0 | 2.5321 | 0.75352 | 0 | 0.75352 | 12.4868 | 0 | 12.4868 | 0 | 0 | 0 | 1 | 7
05201157_05201158 | 0 | 1 | 0 | 1 | 2.5321 | 0 | 2.5321 | 0.75352 | 0 | 0.75352 | 12.4868 | 0 | 12.4868 | 0 | 0 | 0 | 1 | 8
05201157_05201158 | 0 | 1 | 0 | 1 | 2.5321 | 0 | 2.5321 | 0.75352 | 0 | 0.75352 | 12.4868 | 0 | 12.4868 | 0 | 0 | 0 | 1 | 9
05201157_05201158 | 0 | 1 | 0 | 1 | 2.5321 | 0 | 2.5321 | 0.75352 | 0 | 0.75352 | 12.4868 | 0 | 12.4868 | 0 | 0 | 0 | 1 | 10
05201158_05201159 | 0 | 0.333 | 0.333 | 0.333 | 3.4465 | 3.4465 | 3.4465 | 0.69682 | 0.69682 | 0.69682 | 15.0416 | 15.0416 | 15.0416 | 0 | 0 | 0 | 1 | 0
05201158_05201159 | 0 | 0.333 | 0.333 | 0.333 | 3.0502 | 3.0502 | 3.0502 | 0.90769 | 0.90769 | 0.90769 | 15.0416 | 15.0416 | 15.0416 | 0 | 0 | 0 | 1 | 1
05201158_05201159 | 0 | 0.333 | 0.333 | 0.333 | 3.0502 | 3.0502 | 3.0502 | 0.90769 | 0.90769 | 0.90769 | 15.0416 | 15.0416 | 15.0416 | 0 | 0 | 0 | 1 | 2
05201158_05201159 | 0 | 0.333 | 0.333 | 0.333 | 3.0502 | 3.0502 | 3.0502 | 0.90769 | 0.90769 | 0.90769 | 15.0416 | 15.0416 | 15.0416 | 0 | 0 | 0 | 1 | 3
05201158_05201159 | 0 | 0.333 | 0.333 | 0.333 | 3.0502 | 3.0502 | 3.0502 | 0.90769 | 0.90769 | 0.90769 | 15.0416 | 15.0416 | 15.0416 | 0 | 0 | 0 | 1 | 4
05201158_05201159 | 0 | 0.333 | 0.333 | 0.333 | 3.0502 | 3.0502 | 3.0502 | 0.90769 | 0.90769 | 0.90769 | 15.0416 | 15.0416 | 15.0416 | 0 | 0 | 0 | 1 | 5
05201158_05201159 | 0 | 0.333 | 0.333 | 0.333 | 3.0502 | 3.0502 | 3.0502 | 0.90769 | 0.90769 | 0.90769 | 15.0416 | 15.0416 | 15.0416 | 0 | 0 | 0 | 1 | 6
05201158_05201159 | 0 | 0.333 | 0.333 | 0.333 | 3.0502 | 3.0502 | 3.0502 | 0.90769 | 0.90769 | 0.90769 | 15.0416 | 15.0416 | 15.0416 | 0 | 0 | 0 | 1 | 7
05201158_05201159 | 0 | 0.333 | 0.333 | 0.333 | 3.0502 | 3.0502 | 3.0502 | 0.90769 | 0.90769 | 0.90769 | 15.0416 | 15.0416 | 15.0416 | 0 | 0 | 0 | 1 | 8
05201158_05201159 | 0 | 0.333 | 0.333 | 0.333 | 3.0502 | 3.0502 | 3.0502 | 0.90769 | 0.90769 | 0.90769 | 15.0416 | 15.0416 | 15.0416 | 0 | 0 | 0 | 1 | 9
05201158_05201159 | 0 | 0.333 | 0.333 | 0.333 | 3.0502 | 3.0502 | 3.0502 | 0.90769 | 0.90769 | 0.90769 | 15.0416 | 15.0416 | 15.0416 | 0 | 0 | 0 | 1 | 10
05201163_05202891 | 0 | 0.5 | 0 | 0.5 | 2.8611 | 0 | 2.8611 | 0.57846 | 0 | 0.57846 | 12.4868 | 0 | 12.4868 | 0 | 0 | 0 | 1 | 0
05201163_05202891 | 0 | 0.5 | 0 | 0.5 | 2.5321 | 0 | 2.5321 | 0.75352 | 0 | 0.75352 | 12.4868 | 0 | 12.4868 | 0 | 0 | 0 | 1 | 1
05201163_05202891 | 0 | 0.5 | 0 | 0.5 | 2.5321 | 0 | 2.5321 | 0.75352 | 0 | 0.75352 | 12.4868 | 0 | 12.4868 | 0 | 0 | 0 | 1 | 2
05201163_05202891 | 0 | 0.5 | 0 | 0.5 | 2.5321 | 0 | 2.5321 | 0.75352 | 0 | 0.75352 | 12.4868 | 0 | 12.4868 | 0 | 0 | 0 | 1 | 3
05201163_05202891 | 0 | 0.5 | 0 | 0.5 | 2.5321 | 0 | 2.5321 | 0.75352 | 0 | 0.75352 | 12.4868 | 0 | 12.4868 | 0 | 0 | 0 | 1 | 4
05201163_05202891 | 0 | 0.5 | 0 | 0.5 | 2.5321 | 0 | 2.5321 | 0.75352 | 0 | 0.75352 | 12.4868 | 0 | 12.4868 | 0 | 0 | 0 | 1 | 5
05201163_05202891 | 0 | 0.5 | 0 | 0.5 | 2.5321 | 0 | 2.5321 | 0.75352 | 0 | 0.75352 | 12.4868 | 0 | 12.4868 | 0 | 0 | 0 | 1 | 6
05201163_05202891 | 0 | 0.5 | 0 | 0.5 | 2.5321 | 0 | 2.5321 | 0.75352 | 0 | 0.75352 | 12.4868 | 0 | 12.4868 | 0 | 0 | 0 | 1 | 7
05201163_05202891 | 0 | 0.5 | 0 | 0.5 | 2.5321 | 0 | 2.5321 | 0.75352 | 0 | 0.75352 | 12.4868 | 0 | 12.4868 | 0 | 0 | 0 | 1 | 8
05201163_05202891 | 0 | 0.5 | 0 | 0.5 | 2.5321 | 0 | 2.5321 | 0.75352 | 0 | 0.75352 | 12.4868 | 0 | 12.4868 | 0 | 0 | 0 | 1 | 9
05201163_05202891 | 0 | 0.5 | 0 | 0.5 | 2.5321 | 0 | 2.5321 | 0.75352 | 0 | 0.75352 | 12.4868 | 0 | 12.4868 | 0 | 0 | 0 | 1 | 10
05201164_05201165 | 0 | 0.5 | 0.5 | 0 | 1.1318 | 1.1318 | 0 | 0.22883 | 0.22883 | 0 | 4.9396 | 4.9396 | 0 | 0 | 0 | 0 | 1 | 0
05201164_05201165 | 0 | 0.5 | 0.5 | 0 | 1.0017 | 1.0017 | 0 | 0.29808 | 0.29808 | 0 | 4.9396 | 4.9396 | 0 | 0 | 0 | 0 | 1 | 1
05201164_05201165 | 0 | 0.5 | 0.5 | 0 | 1.0017 | 1.0017 | 0 | 0.29808 | 0.29808 | 0 | 4.9396 | 4.9396 | 0 | 0 | 0 | 0 | 1 | 2
05201164_05201165 | 0 | 0.5 | 0.5 | 0 | 1.0017 | 1.0017 | 0 | 0.29808 | 0.29808 | 0 | 4.9396 | 4.9396 | 0 | 0 | 0 | 0 | 1 | 3
05201164_05201165 | 0 | 0.5 | 0.5 | 0 | 1.0017 | 1.0017 | 0 | 0.29808 | 0.29808 | 0 | 4.9396 | 4.9396 | 0 | 0 | 0 | 0 | 1 | 4
05201164_05201165 | 0 | 0.5 | 0.5 | 0 | 1.0017 | 1.0017 | 0 | 0.29808 | 0.29808 | 0 | 4.9396 | 4.9396 | 0 | 0 | 0 | 0 | 1 | 5
05201164_05201165 | 0 | 0.5 | 0.5 | 0 | 1.0017 | 1.0017 | 0 | 0.29808 | 0.29808 | 0 | 4.9396 | 4.9396 | 0 | 0 | 0 | 0 | 1 | 6
05201164_05201165 | 0 | 0.5 | 0.5 | 0 | 1.0017 | 1.0017 | 0 | 0.29808 | 0.29808 | 0 | 4.9396 | 4.9396 | 0 | 0 | 0 | 0 | 1 | 7
05201164_05201165 | 0 | 0.5 | 0.5 | 0 | 1.0017 | 1.0017 | 0 | 0.29808 | 0.29808 | 0 | 4.9396 | 4.9396 | 0 | 0 | 0 | 0 | 1 | 8
05201164_05201165 | 0 | 0.5 | 0.5 | 0 | 1.0017 | 1.0017 | 0 | 0.29808 | 0.29808 | 0 | 4.9396 | 4.9396 | 0 | 0 | 0 | 0 | 1 | 9
05201164_05201165 | 0 | 0.5 | 0.5 | 0 | 1.0017 | 1.0017 | 0 | 0.29808 | 0.29808 | 0 | 4.9396 | 4.9396 | 0 | 0 | 0 | 0 | 1 | 10
05201165_05201166 | 0 | 0.5 | 0.5 | 0 | 2.8611 | 2.8611 | 0 | 0.57846 | 0.57846 | 0 | 12.4868 | 12.4868 | 0 | 0 | 0 | 0 | 1 | 0
05201165_05201166 | 0 | 0.5 | 0.5 | 0 | 2.5321 | 2.5321 | 0 | 0.75352 | 0.75352 | 0 | 12.4868 | 12.4868 | 0 | 0 | 0 | 0 | 1 | 1
05201165_05201166 | 0 | 0.5 | 0.5 | 0 | 2.5321 | 2.5321 | 0 | 0.75352 | 0.75352 | 0 | 12.4868 | 12.4868 | 0 | 0 | 0 | 0 | 1 | 2
05201165_05201166 | 0 | 0.5 | 0.5 | 0 | 2.5321 | 2.5321 | 0 | 0.75352 | 0.75352 | 0 | 12.4868 | 12.4868 | 0 | 0 | 0 | 0 | 1 | 3
05201165_05201166 | 0 | 0.5 | 0.5 | 0 | 2.5321 | 2.5321 | 0 | 0.75352 | 0.75352 | 0 | 12.4868 | 12.4868 | 0 | 0 | 0 | 0 | 1 | 4
05201165_05201166 | 0 | 0.5 | 0.5 | 0 | 2.5321 | 2.5321 | 0 | 0.75352 | 0.75352 | 0 | 12.4868 | 12.4868 | 0 | 0 | 0 | 0 | 1 | 5
05201165_05201166 | 0 | 0.5 | 0.5 | 0 | 2.5321 | 2.5321 | 0 | 0.75352 | 0.75352 | 0 | 12.4868 | 12.4868 | 0 | 0 | 0 | 0 | 1 | 6
05201165_05201166 | 0 | 0.5 | 0.5 | 0 | 2.5321 | 2.5321 | 0 | 0.75352 | 0.75352 | 0 | 12.4868 | 12.4868 | 0 | 0 | 0 | 0 | 1 | 7
05201165_05201166 | 0 | 0.5 | 0.5 | 0 | 2.5321 | 2.5321 | 0 | 0.75352 | 0.75352 | 0 | 12.4868 | 12.4868 | 0 | 0 | 0 | 0 | 1 | 8
05201165_05201166 | 0 | 0.5 | 0.5 | 0 | 2.5321 | 2.5321 | 0 | 0.75352 | 0.75352 | 0 | 12.4868 | 12.4868 | 0 | 0 | 0 | 0 | 1 | 9
05201165_05201166 | 0 | 0.5 | 0.5 | 0 | 2.5321 | 2.5321 | 0 | 0.75352 | 0.75352 | 0 | 12.4868 | 12.4868 | 0 | 0 | 0 | 0 | 1 | 10
05201167_05201168 | 0 | 1 | 1 | 0 | 2.8611 | 2.8611 | 0 | 0.57846 | 0.57846 | 0 | 12.4868 | 12.4868 | 0 | 0 | 0 | 0 | 1 | 0
05201167_05201168 | 0 | 1 | 1 | 0 | 2.5321 | 2.5321 | 0 | 0.75352 | 0.75352 | 0 | 12.4868 | 12.4868 | 0 | 0 | 0 | 0 | 1 | 1
05201167_05201168 | 0 | 1 | 1 | 0 | 2.5321 | 2.5321 | 0 | 0.75352 | 0.75352 | 0 | 12.4868 | 12.4868 | 0 | 0 | 0 | 0 | 1 | 2
05201167_05201168 | 0 | 1 | 1 | 0 | 2.5321 | 2.5321 | 0 | 0.75352 | 0.75352 | 0 | 12.4868 | 12.4868 | 0 | 0 | 0 | 0 | 1 | 3
05201167_05201168 | 0 | 1 | 1 | 0 | 2.5321 | 2.5321 | 0 | 0.75352 | 0.75352 | 0 | 12.4868 | 12.4868 | 0 | 0 | 0 | 0 | 1 | 4
05201167_05201168 | 0 | 1 | 1 | 0 | 2.5321 | 2.5321 | 0 | 0.75352 | 0.75352 | 0 | 12.4868 | 12.4868 | 0 | 0 | 0 | 0 | 1 | 5
05201167_05201168 | 0 | 1 | 1 | 0 | 2.5321 | 2.5321 | 0 | 0.75352 | 0.75352 | 0 | 12.4868 | 12.4868 | 0 | 0 | 0 | 0 | 1 | 6
05201167_05201168 | 0 | 1 | 1 | 0 | 2.5321 | 2.5321 | 0 | 0.75352 | 0.75352 | 0 | 12.4868 | 12.4868 | 0 | 0 | 0 | 0 | 1 | 7
05201167_05201168 | 0 | 1 | 1 | 0 | 2.5321 | 2.5321 | 0 | 0.75352 | 0.75352 | 0 | 12.4868 | 12.4868 | 0 | 0 | 0 | 0 | 1 | 8
05201167_05201168 | 0 | 1 | 1 | 0 | 2.5321 | 2.5321 | 0 | 0.75352 | 0.75352 | 0 | 12.4868 | 12.4868 | 0 | 0 | 0 | 0 | 1 | 9
05201167_05201168 | 0 | 1 | 1 | 0 | 2.5321 | 2.5321 | 0 | 0.75352 | 0.75352 | 0 | 12.4868 | 12.4868 | 0 | 0 | 0 | 0 | 1 | 10
05201167_05201169 | 0 | 0.5 | 0.5 | 0 | 2.8611 | 2.8611 | 0 | 0.57846 | 0.57846 | 0 | 12.4868 | 12.4868 | 0 | 0 | 0 | 0 | 1 | 0
05201167_05201169 | 0 | 0.5 | 0.5 | 0 | 2.5321 | 2.5321 | 0 | 0.75352 | 0.75352 | 0 | 12.4868 | 12.4868 | 0 | 0 | 0 | 0 | 1 | 1
05201167_05201169 | 0 | 0.5 | 0.5 | 0 | 2.5321 | 2.5321 | 0 | 0.75352 | 0.75352 | 0 | 12.4868 | 12.4868 | 0 | 0 | 0 | 0 | 1 | 2
05201167_05201169 | 0 | 0.5 | 0.5 | 0 | 2.5321 | 2.5321 | 0 | 0.75352 | 0.75352 | 0 | 12.4868 | 12.4868 | 0 | 0 | 0 | 0 | 1 | 3
05201167_05201169 | 0 | 0.5 | 0.5 | 0 | 2.5321 | 2.5321 | 0 | 0.75352 | 0.75352 | 0 | 12.4868 | 12.4868 | 0 | 0 | 0 | 0 | 1 | 4
05201167_05201169 | 0 | 0.5 | 0.5 | 0 | 2.5321 | 2.5321 | 0 | 0.75352 | 0.75352 | 0 | 12.4868 | 12.4868 | 0 | 0 | 0 | 0 | 1 | 5
05201167_05201169 | 0 | 0.5 | 0.5 | 0 | 2.5321 | 2.5321 | 0 | 0.75352 | 0.75352 | 0 | 12.4868 | 12.4868 | 0 | 0 | 0 | 0 | 1 | 6
05201167_05201169 | 0 | 0.5 | 0.5 | 0 | 2.5321 | 2.5321 | 0 | 0.75352 | 0.75352 | 0 | 12.4868 | 12.4868 | 0 | 0 | 0 | 0 | 1 | 7
05201167_05201169 | 0 | 0.5 | 0.5 | 0 | 2.5321 | 2.5321 | 0 | 0.75352 | 0.75352 | 0 | 12.4868 | 12.4868 | 0 | 0 | 0 | 0 | 1 | 8
05201167_05201169 | 0 | 0.5 | 0.5 | 0 | 2.5321 | 2.5321 | 0 | 0.75352 | 0.75352 | 0 | 12.4868 | 12.4868 | 0 | 0 | 0 | 0 | 1 | 9
05201167_05201169 | 0 | 0.5 | 0.5 | 0 | 2.5321 | 2.5321 | 0 | 0.75352 | 0.75352 | 0 | 12.4868 | 12.4868 | 0 | 0 | 0 | 0 | 1 | 10
05201167_05201170 | 0 | 1 | 1 | 0 | 2.8611 | 2.8611 | 0 | 0.57846 | 0.57846 | 0 | 12.4868 | 12.4868 | 0 | 0 | 0 | 0 | 1 | 0
05201167_05201170 | 0 | 1 | 1 | 0 | 2.5321 | 2.5321 | 0 | 0.75352 | 0.75352 | 0 | 12.4868 | 12.4868 | 0 | 0 | 0 | 0 | 1 | 1
05201167_05201170 | 0 | 1 | 1 | 0 | 2.5321 | 2.5321 | 0 | 0.75352 | 0.75352 | 0 | 12.4868 | 12.4868 | 0 | 0 | 0 | 0 | 1 | 2
05201167_05201170 | 0 | 1 | 1 | 0 | 2.5321 | 2.5321 | 0 | 0.75352 | 0.75352 | 0 | 12.4868 | 12.4868 | 0 | 0 | 0 | 0 | 1 | 3
05201167_05201170 | 0 | 1 | 1 | 0 | 2.5321 | 2.5321 | 0 | 0.75352 | 0.75352 | 0 | 12.4868 | 12.4868 | 0 | 0 | 0 | 0 | 1 | 4
05201167_05201170 | 0 | 1 | 1 | 0 | 2.5321 | 2.5321 | 0 | 0.75352 | 0.75352 | 0 | 12.4868 | 12.4868 | 0 | 0 | 0 | 0 | 1 | 5
05201167_05201170 | 0 | 1 | 1 | 0 | 2.5321 | 2.5321 | 0 | 0.75352 | 0.75352 | 0 | 12.4868 | 12.4868 | 0 | 0 | 0 | 0 | 1 | 6
05201167_05201170 | 0 | 1 | 1 | 0 | 2.5321 | 2.5321 | 0 | 0.75352 | 0.75352 | 0 | 12.4868 | 12.4868 | 0 | 0 | 0 | 0 | 1 | 7
05201167_05201170 | 0 | 1 | 1 | 0 | 2.5321 | 2.5321 | 0 | 0.75352 | 0.75352 | 0 | 12.4868 | 12.4868 | 0 | 0 | 0 | 0 | 1 | 8
05201167_05201170 | 0 | 1 | 1 | 0 | 2.5321 | 2.5321 | 0 | 0.75352 | 0.75352 | 0 | 12.4868 | 12.4868 | 0 | 0 | 0 | 0 | 1 | 9
05201167_05201170 | 0 | 1 | 1 | 0 | 2.5321 | 2.5321 | 0 | 0.75352 | 0.75352 | 0 | 12.4868 | 12.4868 | 0 | 0 | 0 | 0 | 1 | 10
05201171A_05202890 | 0 | 0.5 | 0.5 | 0 | 2.8611 | 2.8611 | 0 | 0.57846 | 0.57846 | 0 | 12.4868 | 12.4868 | 0 | 0 | 0 | 0 | 1 | 0
05201171A_05202890 | 0 | 0.5 | 0.5 | 0 | 2.5321 | 2.5321 | 0 | 0.75352 | 0.75352 | 0 | 12.4868 | 12.4868 | 0 | 0 | 0 | 0 | 1 | 1
05201171A_05202890 | 0 | 0.5 | 0.5 | 0 | 2.5321 | 2.5321 | 0 | 0.75352 | 0.75352 | 0 | 12.4868 | 12.4868 | 0 | 0 | 0 | 0 | 1 | 2
05201171A_05202890 | 0 | 0.5 | 0.5 | 0 | 2.5321 | 2.5321 | 0 | 0.75352 | 0.75352 | 0 | 12.4868 | 12.4868 | 0 | 0 | 0 | 0 | 1 | 3
05201171A_05202890 | 0 | 0.5 | 0.5 | 0 | 2.5321 | 2.5321 | 0 | 0.75352 | 0.75352 | 0 | 12.4868 | 12.4868 | 0 | 0 | 0 | 0 | 1 | 4
05201171A_05202890 | 0 | 0.5 | 0.5 | 0 | 2.5321 | 2.5321 | 0 | 0.75352 | 0.75352 | 0 | 12.4868 | 12.4868 | 0 | 0 | 0 | 0 | 1 | 5
05201171A_05202890 | 0 | 0.5 | 0.5 | 0 | 2.5321 | 2.5321 | 0 | 0.75352 | 0.75352 | 0 | 12.4868 | 12.4868 | 0 | 0 | 0 | 0 | 1 | 6
05201171A_05202890 | 0 | 0.5 | 0.5 | 0 | 2.5321 | 2.5321 | 0 | 0.75352 | 0.75352 | 0 | 12.4868 | 12.4868 | 0 | 0 | 0 | 0 | 1 | 7
05201171A_05202890 | 0 | 0.5 | 0.5 | 0 | 2.5321 | 2.5321 | 0 | 0.75352 | 0.75352 | 0 | 12.4868 | 12.4868 | 0 | 0 | 0 | 0 | 1 | 8
05201171A_05202890 | 0 | 0.5 | 0.5 | 0 | 2.5321 | 2.5321 | 0 | 0.75352 | 0.75352 | 0 | 12.4868 | 12.4868 | 0 | 0 | 0 | 0 | 1 | 9
05201171A_05202890 | 0 | 0.5 | 0.5 | 0 | 2.5321 | 2.5321 | 0 | 0.75352 | 0.75352 | 0 | 12.4868 | 12.4868 | 0 | 0 | 0 | 0 | 1 | 10
05201172_05201173 | 0 | 0.5 | 0.5 | 0 | 1.7293 | 1.7293 | 0 | 0.34963 | 0.34963 | 0 | 7.5472 | 7.5472 | 0 | 0 | 0 | 0 | 1 | 0
05201172_05201173 | 0 | 0.5 | 0.5 | 0 | 1.5304 | 1.5304 | 0 | 0.45544 | 0.45544 | 0 | 7.5472 | 7.5472 | 0 | 0 | 0 | 0 | 1 | 1
05201172_05201173 | 0 | 0.5 | 0.5 | 0 | 1.5304 | 1.5304 | 0 | 0.45544 | 0.45544 | 0 | 7.5472 | 7.5472 | 0 | 0 | 0 | 0 | 1 | 2
05201172_05201173 | 0 | 0.5 | 0.5 | 0 | 1.5304 | 1.5304 | 0 | 0.45544 | 0.45544 | 0 | 7.5472 | 7.5472 | 0 | 0 | 0 | 0 | 1 | 3
05201172_05201173 | 0 | 0.5 | 0.5 | 0 | 1.5304 | 1.5304 | 0 | 0.45544 | 0.45544 | 0 | 7.5472 | 7.5472 | 0 | 0 | 0 | 0 | 1 | 4
05201172_05201173 | 0 | 0.5 | 0.5 | 0 | 1.5304 | 1.5304 | 0 | 0.45544 | 0.45544 | 0 | 7.5472 | 7.5472 | 0 | 0 | 0 | 0 | 1 | 5
05201172_05201173 | 0 | 0.5 | 0.5 | 0 | 1.5304 | 1.5304 | 0 | 0.45544 | 0.45544 | 0 | 7.5472 | 7.5472 | 0 | 0 | 0 | 0 | 1 | 6
05201172_05201173 | 0 | 0.5 | 0.5 | 0 | 1.5304 | 1.5304 | 0 | 0.45544 | 0.45544 | 0 | 7.5472 | 7.5472 | 0 | 0 | 0 | 0 | 1 | 7
05201172_05201173 | 0 | 0.5 | 0.5 | 0 | 1.5304 | 1.5304 | 0 | 0.45544 | 0.45544 | 0 | 7.5472 | 7.5472 | 0 | 0 | 0 | 0 | 1 | 8
05201172_05201173 | 0 | 0.5 | 0.5 | 0 | 1.5304 | 1.5304 | 0 | 0.45544 | 0.45544 | 0 | 7.5472 | 7.5472 | 0 | 0 | 0 | 0 | 1 | 9
05201172_05201173 | 0 | 0.5 | 0.5 | 0 | 1.5304 | 1.5304 | 0 | 0.45544 | 0.45544 | 0 | 7.5472 | 7.5472 | 0 | 0 | 0 | 0 | 1 | 10
05201174_05202889 | 0 | 2 | 0 | 2 | 1.7293 | 0 | 1.7293 | 0.34963 | 0 | 0.34963 | 7.5472 | 0 | 7.5472 | 0 | 0 | 0 | 1 | 0
05201174_05202889 | 0 | 2 | 0 | 2 | 1.5304 | 0 | 1.5304 | 0.45544 | 0 | 0.45544 | 7.5472 | 0 | 7.5472 | 0 | 0 | 0 | 1 | 1
05201174_05202889 | 0 | 2 | 0 | 2 | 1.5304 | 0 | 1.5304 | 0.45544 | 0 | 0.45544 | 7.5472 | 0 | 7.5472 | 0 | 0 | 0 | 1 | 2
05201174_05202889 | 0 | 2 | 0 | 2 | 1.5304 | 0 | 1.5304 | 0.45544 | 0 | 0.45544 | 7.5472 | 0 | 7.5472 | 0 | 0 | 0 | 1 | 3
05201174_05202889 | 0 | 2 | 0 | 2 | 1.5304 | 0 | 1.5304 | 0.45544 | 0 | 0.45544 | 7.5472 | 0 | 7.5472 | 0 | 0 | 0 | 1 | 4
05201174_05202889 | 0 | 2 | 0 | 2 | 1.5304 | 0 | 1.5304 | 0.45544 | 0 | 0.45544 | 7.5472 | 0 | 7.5472 | 0 | 0 | 0 | 1 | 5
05201174_05202889 | 0 | 2 | 0 | 2 | 1.5304 | 0 | 1.5304 | 0.45544 | 0 | 0.45544 | 7.5472 | 0 | 7.5472 | 0 | 0 | 0 | 1 | 6
05201174_05202889 | 0 | 2 | 0 | 2 | 1.5304 | 0 | 1.5304 | 0.45544 | 0 | 0.45544 | 7.5472 | 0 | 7.5472 | 0 | 0 | 0 | 1 | 7
05201174_05202889 | 0 | 2 | 0 | 2 | 1.5304 | 0 | 1.5304 | 0.45544 | 0 | 0.45544 | 7.5472 | 0 | 7.5472 | 0 | 0 | 0 | 1 | 8
05201174_05202889 | 0 | 2 | 0 | 2 | 1.5304 | 0 | 1.5304 | 0.45544 | 0 | 0.45544 | 7.5472 | 0 | 7.5472 | 0 | 0 | 0 | 1 | 9
05201174_05202889 | 0 | 2 | 0 | 2 | 1.5304 | 0 | 1.5304 | 0.45544 | 0 | 0.45544 | 7.5472 | 0 | 7.5472 | 0 | 0 | 0 | 1 | 10
05201176_05201177 | 0 | 0 | 0.5 | 0.5 | 0 | 5.7221 | 5.7221 | 0 | 1.1569 | 1.1569 | 0 | 24.9736 | 24.9736 | 0 | 0 | 0 | 1 | 0
05201176_05201177 | 0 | 0 | 0.5 | 0.5 | 0 | 5.0642 | 5.0642 | 0 | 1.507 | 1.507 | 0 | 24.9736 | 24.9736 | 0 | 0 | 0 | 1 | 1
05201176_05201177 | 0 | 0 | 0.5 | 0.5 | 0 | 5.0642 | 5.0642 | 0 | 1.507 | 1.507 | 0 | 24.9736 | 24.9736 | 0 | 0 | 0 | 1 | 2
05201176_05201177 | 0 | 0 | 0.5 | 0.5 | 0 | 5.0642 | 5.0642 | 0 | 1.507 | 1.507 | 0 | 24.9736 | 24.9736 | 0 | 0 | 0 | 1 | 3
05201176_05201177 | 0 | 0 | 0.5 | 0.5 | 0 | 5.0642 | 5.0642 | 0 | 1.507 | 1.507 | 0 | 24.9736 | 24.9736 | 0 | 0 | 0 | 1 | 4
05201176_05201177 | 0 | 0 | 0.5 | 0.5 | 0 | 5.0642 | 5.0642 | 0 | 1.507 | 1.507 | 0 | 24.9736 | 24.9736 | 0 | 0 | 0 | 1 | 5
05201176_05201177 | 0 | 0 | 0.5 | 0.5 | 0 | 5.0642 | 5.0642 | 0 | 1.507 | 1.507 | 0 | 24.9736 | 24.9736 | 0 | 0 | 0 | 1 | 6
05201176_05201177 | 0 | 0 | 0.5 | 0.5 | 0 | 5.0642 | 5.0642 | 0 | 1.507 | 1.507 | 0 | 24.9736 | 24.9736 | 0 | 0 | 0 | 1 | 7
05201176_05201177 | 0 | 0 | 0.5 | 0.5 | 0 | 5.0642 | 5.0642 | 0 | 1.507 | 1.507 | 0 | 24.9736 | 24.9736 | 0 | 0 | 0 | 1 | 8
05201176_05201177 | 0 | 0 | 0.5 | 0.5 | 0 | 5.0642 | 5.0642 | 0 | 1.507 | 1.507 | 0 | 24.9736 | 24.9736 | 0 | 0 | 0 | 1 | 9
05201176_05201177 | 0 | 0 | 0.5 | 0.5 | 0 | 5.0642 | 5.0642 | 0 | 1.507 | 1.507 | 0 | 24.9736 | 24.9736 | 0 | 0 | 0 | 1 | 10
05201178_05201191 | 0 | 0 | 0.5 | 0.5 | 0 | 2.8611 | 2.8611 | 0 | 0.57846 | 0.57846 | 0 | 12.4868 | 12.4868 | 0 | 0 | 0 | 1 | 0
05201178_05201191 | 0 | 0 | 0.5 | 0.5 | 0 | 2.5321 | 2.5321 | 0 | 0.75352 | 0.75352 | 0 | 12.4868 | 12.4868 | 0 | 0 | 0 | 1 | 1
05201178_05201191 | 0 | 0 | 0.5 | 0.5 | 0 | 2.5321 | 2.5321 | 0 | 0.75352 | 0.75352 | 0 | 12.4868 | 12.4868 | 0 | 0 | 0 | 1 | 2
05201178_05201191 | 0 | 0 | 0.5 | 0.5 | 0 | 2.5321 | 2.5321 | 0 | 0.75352 | 0.75352 | 0 | 12.4868 | 12.4868 | 0 | 0 | 0 | 1 | 3
05201178_05201191 | 0 | 0 | 0.5 | 0.5 | 0 | 2.5321 | 2.5321 | 0 | 0.75352 | 0.75352 | 0 | 12.4868 | 12.4868 | 0 | 0 | 0 | 1 | 4
05201178_05201191 | 0 | 0 | 0.5 | 0.5 | 0 | 2.5321 | 2.5321 | 0 | 0.75352 | 0.75352 | 0 | 12.4868 | 12.4868 | 0 | 0 | 0 | 1 | 5
05201178_05201191 | 0 | 0 | 0.5 | 0.5 | 0 | 2.5321 | 2.5321 | 0 | 0.75352 | 0.75352 | 0 | 12.4868 | 12.4868 | 0 | 0 | 0 | 1 | 6
05201178_05201191 | 0 | 0 | 0.5 | 0.5 | 0 | 2.5321 | 2.5321 | 0 | 0.75352 | 0.75352 | 0 | 12.4868 | 12.4868 | 0 | 0 | 0 | 1 | 7
05201178_05201191 | 0 | 0 | 0.5 | 0.5 | 0 | 2.5321 | 2.5321 | 0 | 0.75352 | 0.75352 | 0 | 12.4868 | 12.4868 | 0 | 0 | 0 | 1 | 8
05201178_05201191 | 0 | 0 | 0.5 | 0.5 | 0 | 2.5321 | 2.5321 | 0 | 0.75352 | 0.75352 | 0 | 12.4868 | 12.4868 | 0 | 0 | 0 | 1 | 9
05201178_05201191 | 0 | 0 | 0.5 | 0.5 | 0 | 2.5321 | 2.5321 | 0 | 0.75352 | 0.75352 | 0 | 12.4868 | 12.4868 | 0 | 0 | 0 | 1 | 10
05201179_05201180 | 0 | 0 | 1 | 1 | 0 | 2.8611 | 2.8611 | 0 | 0.57846 | 0.57846 | 0 | 12.4868 | 12.4868 | 0 | 0 | 0 | 1 | 0
05201179_05201180 | 0 | 0 | 1 | 1 | 0 | 2.5321 | 2.5321 | 0 | 0.75352 | 0.75352 | 0 | 12.4868 | 12.4868 | 0 | 0 | 0 | 1 | 1
05201179_05201180 | 0 | 0 | 1 | 1 | 0 | 2.5321 | 2.5321 | 0 | 0.75352 | 0.75352 | 0 | 12.4868 | 12.4868 | 0 | 0 | 0 | 1 | 2
05201179_05201180 | 0 | 0 | 1 | 1 | 0 | 2.5321 | 2.5321 | 0 | 0.75352 | 0.75352 | 0 | 12.4868 | 12.4868 | 0 | 0 | 0 | 1 | 3
05201179_05201180 | 0 | 0 | 1 | 1 | 0 | 2.5321 | 2.5321 | 0 | 0.75352 | 0.75352 | 0 | 12.4868 | 12.4868 | 0 | 0 | 0 | 1 | 4
05201179_05201180 | 0 | 0 | 1 | 1 | 0 | 2.5321 | 2.5321 | 0 | 0.75352 | 0.75352 | 0 | 12.4868 | 12.4868 | 0 | 0 | 0 | 1 | 5
05201179_05201180 | 0 | 0 | 1 | 1 | 0 | 2.5321 | 2.5321 | 0 | 0.75352 | 0.75352 | 0 | 12.4868 | 12.4868 | 0 | 0 | 0 | 1 | 6
05201179_05201180 | 0 | 0 | 1 | 1 | 0 | 2.5321 | 2.5321 | 0 | 0.75352 | 0.75352 | 0 | 12.4868 | 12.4868 | 0 | 0 | 0 | 1 | 7
05201179_05201180 | 0 | 0 | 1 | 1 | 0 | 2.5321 | 2.5321 | 0 | 0.75352 | 0.75352 | 0 | 12.4868 | 12.4868 | 0 | 0 | 0 | 1 | 8
05201179_05201180 | 0 | 0 | 1 | 1 | 0 | 2.5321 | 2.5321 | 0 | 0.75352 | 0.75352 | 0 | 12.4868 | 12.4868 | 0 | 0 | 0 | 1 | 9
05201179_05201180 | 0 | 0 | 1 | 1 | 0 | 2.5321 | 2.5321 | 0 | 0.75352 | 0.75352 | 0 | 12.4868 | 12.4868 | 0 | 0 | 0 | 1 | 10
05201182_05201183 | 0 | 0 | 0.5 | 0.5 | 0 | 2.8611 | 2.8611 | 0 | 0.57846 | 0.57846 | 0 | 12.4868 | 12.4868 | 0 | 0 | 0 | 1 | 0
05201182_05201183 | 0 | 0 | 0.5 | 0.5 | 0 | 2.5321 | 2.5321 | 0 | 0.75352 | 0.75352 | 0 | 12.4868 | 12.4868 | 0 | 0 | 0 | 1 | 1
05201182_05201183 | 0 | 0 | 0.5 | 0.5 | 0 | 2.5321 | 2.5321 | 0 | 0.75352 | 0.75352 | 0 | 12.4868 | 12.4868 | 0 | 0 | 0 | 1 | 2
05201182_05201183 | 0 | 0 | 0.5 | 0.5 | 0 | 2.5321 | 2.5321 | 0 | 0.75352 | 0.75352 | 0 | 12.4868 | 12.4868 | 0 | 0 | 0 | 1 | 3
05201182_05201183 | 0 | 0 | 0.5 | 0.5 | 0 | 2.5321 | 2.5321 | 0 | 0.75352 | 0.75352 | 0 | 12.4868 | 12.4868 | 0 | 0 | 0 | 1 | 4
05201182_05201183 | 0 | 0 | 0.5 | 0.5 | 0 | 2.5321 | 2.5321 | 0 | 0.75352 | 0.75352 | 0 | 12.4868 | 12.4868 | 0 | 0 | 0 | 1 | 5
05201182_05201183 | 0 | 0 | 0.5 | 0.5 | 0 | 2.5321 | 2.5321 | 0 | 0.75352 | 0.75352 | 0 | 12.4868 | 12.4868 | 0 | 0 | 0 | 1 | 6
05201182_05201183 | 0 | 0 | 0.5 | 0.5 | 0 | 2.5321 | 2.5321 | 0 | 0.75352 | 0.75352 | 0 | 12.4868 | 12.4868 | 0 | 0 | 0 | 1 | 7
05201182_05201183 | 0 | 0 | 0.5 | 0.5 | 0 | 2.5321 | 2.5321 | 0 | 0.75352 | 0.75352 | 0 | 12.4868 | 12.4868 | 0 | 0 | 0 | 1 | 8
05201182_05201183 | 0 | 0 | 0.5 | 0.5 | 0 | 2.5321 | 2.5321 | 0 | 0.75352 | 0.75352 | 0 | 12.4868 | 12.4868 | 0 | 0 | 0 | 1 | 9
05201182_05201183 | 0 | 0 | 0.5 | 0.5 | 0 | 2.5321 | 2.5321 | 0 | 0.75352 | 0.75352 | 0 | 12.4868 | 12.4868 | 0 | 0 | 0 | 1 | 10
05201182_05201189 | 0 | 0 | 2 | 1 | 0 | 5.7221 | 5.7221 | 0 | 1.1569 | 1.1569 | 0 | 24.9736 | 24.9736 | 0 | 0 | 0 | 1 | 0
05201182_05201189 | 0 | 0 | 2 | 1 | 0 | 5.0642 | 5.0642 | 0 | 1.507 | 1.507 | 0 | 24.9736 | 24.9736 | 0 | 0 | 0 | 1 | 1
05201182_05201189 | 0 | 0 | 2 | 1 | 0 | 5.0642 | 5.0642 | 0 | 1.507 | 1.507 | 0 | 24.9736 | 24.9736 | 0 | 0 | 0 | 1 | 2
05201182_05201189 | 0 | 0 | 2 | 1 | 0 | 5.0642 | 5.0642 | 0 | 1.507 | 1.507 | 0 | 24.9736 | 24.9736 | 0 | 0 | 0 | 1 | 3
05201182_05201189 | 0 | 0 | 2 | 1 | 0 | 5.0642 | 5.0642 | 0 | 1.507 | 1.507 | 0 | 24.9736 | 24.9736 | 0 | 0 | 0 | 1 | 4
05201182_05201189 | 0 | 0 | 2 | 1 | 0 | 5.0642 | 5.0642 | 0 | 1.507 | 1.507 | 0 | 24.9736 | 24.9736 | 0 | 0 | 0 | 1 | 5
05201182_05201189 | 0 | 0 | 2 | 1 | 0 | 5.0642 | 5.0642 | 0 | 1.507 | 1.507 | 0 | 24.9736 | 24.9736 | 0 | 0 | 0 | 1 | 6
05201182_05201189 | 0 | 0 | 2 | 1 | 0 | 5.0642 | 5.0642 | 0 | 1.507 | 1.507 | 0 | 24.9736 | 24.9736 | 0 | 0 | 0 | 1 | 7
05201182_05201189 | 0 | 0 | 2 | 1 | 0 | 5.0642 | 5.0642 | 0 | 1.507 | 1.507 | 0 | 24.9736 | 24.9736 | 0 | 0 | 0 | 1 | 8
05201182_05201189 | 0 | 0 | 2 | 1 | 0 | 5.0642 | 5.0642 | 0 | 1.507 | 1.507 | 0 | 24.9736 | 24.9736 | 0 | 0 | 0 | 1 | 9
05201182_05201189 | 0 | 0 | 2 | 1 | 0 | 5.0642 | 5.0642 | 0 | 1.507 | 1.507 | 0 | 24.9736 | 24.9736 | 0 | 0 | 0 | 1 | 10
05201182_05201190 | 0 | 0 | 1 | 1 | 0 | 2.8611 | 2.8611 | 0 | 0.57846 | 0.57846 | 0 | 12.4868 | 12.4868 | 0 | 0 | 0 | 1 | 0
05201182_05201190 | 0 | 0 | 1 | 1 | 0 | 2.5321 | 2.5321 | 0 | 0.75352 | 0.75352 | 0 | 12.4868 | 12.4868 | 0 | 0 | 0 | 1 | 1
05201182_05201190 | 0 | 0 | 1 | 1 | 0 | 2.5321 | 2.5321 | 0 | 0.75352 | 0.75352 | 0 | 12.4868 | 12.4868 | 0 | 0 | 0 | 1 | 2
05201182_05201190 | 0 | 0 | 1 | 1 | 0 | 2.5321 | 2.5321 | 0 | 0.75352 | 0.75352 | 0 | 12.4868 | 12.4868 | 0 | 0 | 0 | 1 | 3
05201182_05201190 | 0 | 0 | 1 | 1 | 0 | 2.5321 | 2.5321 | 0 | 0.75352 | 0.75352 | 0 | 12.4868 | 12.4868 | 0 | 0 | 0 | 1 | 4
05201182_05201190 | 0 | 0 | 1 | 1 | 0 | 2.5321 | 2.5321 | 0 | 0.75352 | 0.75352 | 0 | 12.4868 | 12.4868 | 0 | 0 | 0 | 1 | 5
05201182_05201190 | 0 | 0 | 1 | 1 | 0 | 2.5321 | 2.5321 | 0 | 0.75352 | 0.75352 | 0 | 12.4868 | 12.4868 | 0 | 0 | 0 | 1 | 6
05201182_05201190 | 0 | 0 | 1 | 1 | 0 | 2.5321 | 2.5321 | 0 | 0.75352 | 0.75352 | 0 | 12.4868 | 12.4868 | 0 | 0 | 0 | 1 | 7
05201182_05201190 | 0 | 0 | 1 | 1 | 0 | 2.5321 | 2.5321 | 0 | 0.75352 | 0.75352 | 0 | 12.4868 | 12.4868 | 0 | 0 | 0 | 1 | 8
05201182_05201190 | 0 | 0 | 1 | 1 | 0 | 2.5321 | 2.5321 | 0 | 0.75352 | 0.75352 | 0 | 12.4868 | 12.4868 | 0 | 0 | 0 | 1 | 9
05201182_05201190 | 0 | 0 | 1 | 1 | 0 | 2.5321 | 2.5321 | 0 | 0.75352 | 0.75352 | 0 | 12.4868 | 12.4868 | 0 | 0 | 0 | 1 | 10
05201184_05201185 | 0 | 0 | 1 | 1 | 0 | 5.7221 | 5.7221 | 0 | 1.1569 | 1.1569 | 0 | 24.9736 | 24.9736 | 0 | 0 | 0 | 1 | 0
05201184_05201185 | 0 | 0 | 1 | 1 | 0 | 5.0642 | 5.0642 | 0 | 1.507 | 1.507 | 0 | 24.9736 | 24.9736 | 0 | 0 | 0 | 1 | 1
05201184_05201185 | 0 | 0 | 1 | 1 | 0 | 5.0642 | 5.0642 | 0 | 1.507 | 1.507 | 0 | 24.9736 | 24.9736 | 0 | 0 | 0 | 1 | 2
05201184_05201185 | 0 | 0 | 1 | 1 | 0 | 5.0642 | 5.0642 | 0 | 1.507 | 1.507 | 0 | 24.9736 | 24.9736 | 0 | 0 | 0 | 1 | 3
05201184_05201185 | 0 | 0 | 1 | 1 | 0 | 5.0642 | 5.0642 | 0 | 1.507 | 1.507 | 0 | 24.9736 | 24.9736 | 0 | 0 | 0 | 1 | 4
05201184_05201185 | 0 | 0 | 1 | 1 | 0 | 5.0642 | 5.0642 | 0 | 1.507 | 1.507 | 0 | 24.9736 | 24.9736 | 0 | 0 | 0 | 1 | 5
05201184_05201185 | 0 | 0 | 1 | 1 | 0 | 5.0642 | 5.0642 | 0 | 1.507 | 1.507 | 0 | 24.9736 | 24.9736 | 0 | 0 | 0 | 1 | 6
05201184_05201185 | 0 | 0 | 1 | 1 | 0 | 5.0642 | 5.0642 | 0 | 1.507 | 1.507 | 0 | 24.9736 | 24.9736 | 0 | 0 | 0 | 1 | 7
05201184_05201185 | 0 | 0 | 1 | 1 | 0 | 5.0642 | 5.0642 | 0 | 1.507 | 1.507 | 0 | 24.9736 | 24.9736 | 0 | 0 | 0 | 1 | 8
05201184_05201185 | 0 | 0 | 1 | 1 | 0 | 5.0642 | 5.0642 | 0 | 1.507 | 1.507 | 0 | 24.9736 | 24.9736 | 0 | 0 | 0 | 1 | 9
05201184_05201185 | 0 | 0 | 1 | 1 | 0 | 5.0642 | 5.0642 | 0 | 1.507 | 1.507 | 0 | 24.9736 | 24.9736 | 0 | 0 | 0 | 1 | 10
05201184_05201186 | 0 | 0 | 2 | 1 | 0 | 2.8611 | 2.8611 | 0 | 0.57846 | 0.57846 | 0 | 12.4868 | 12.4868 | 0 | 0 | 0 | 1 | 0
05201184_05201186 | 0 | 0 | 2 | 1 | 0 | 2.5321 | 2.5321 | 0 | 0.75352 | 0.75352 | 0 | 12.4868 | 12.4868 | 0 | 0 | 0 | 1 | 1
05201184_05201186 | 0 | 0 | 2 | 1 | 0 | 2.5321 | 2.5321 | 0 | 0.75352 | 0.75352 | 0 | 12.4868 | 12.4868 | 0 | 0 | 0 | 1 | 2
05201184_05201186 | 0 | 0 | 2 | 1 | 0 | 2.5321 | 2.5321 | 0 | 0.75352 | 0.75352 | 0 | 12.4868 | 12.4868 | 0 | 0 | 0 | 1 | 3
05201184_05201186 | 0 | 0 | 2 | 1 | 0 | 2.5321 | 2.5321 | 0 | 0.75352 | 0.75352 | 0 | 12.4868 | 12.4868 | 0 | 0 | 0 | 1 | 4
05201184_05201186 | 0 | 0 | 2 | 1 | 0 | 2.5321 | 2.5321 | 0 | 0.75352 | 0.75352 | 0 | 12.4868 | 12.4868 | 0 | 0 | 0 | 1 | 5
05201184_05201186 | 0 | 0 | 2 | 1 | 0 | 2.5321 | 2.5321 | 0 | 0.75352 | 0.75352 | 0 | 12.4868 | 12.4868 | 0 | 0 | 0 | 1 | 6
05201184_05201186 | 0 | 0 | 2 | 1 | 0 | 2.5321 | 2.5321 | 0 | 0.75352 | 0.75352 | 0 | 12.4868 | 12.4868 | 0 | 0 | 0 | 1 | 7
05201184_05201186 | 0 | 0 | 2 | 1 | 0 | 2.5321 | 2.5321 | 0 | 0.75352 | 0.75352 | 0 | 12.4868 | 12.4868 | 0 | 0 | 0 | 1 | 8
05201184_05201186 | 0 | 0 | 2 | 1 | 0 | 2.5321 | 2.5321 | 0 | 0.75352 | 0.75352 | 0 | 12.4868 | 12.4868 | 0 | 0 | 0 | 1 | 9
05201184_05201186 | 0 | 0 | 2 | 1 | 0 | 2.5321 | 2.5321 | 0 | 0.75352 | 0.75352 | 0 | 12.4868 | 12.4868 | 0 | 0 | 0 | 1 | 10
05201187_05201188 | 0 | 0 | 0.5 | 0.5 | 0 | 5.7221 | 5.7221 | 0 | 1.1569 | 1.1569 | 0 | 24.9736 | 24.9736 | 0 | 0 | 0 | 1 | 0
05201187_05201188 | 0 | 0 | 0.5 | 0.5 | 0 | 5.0642 | 5.0642 | 0 | 1.507 | 1.507 | 0 | 24.9736 | 24.9736 | 0 | 0 | 0 | 1 | 1
05201187_05201188 | 0 | 0 | 0.5 | 0.5 | 0 | 5.0642 | 5.0642 | 0 | 1.507 | 1.507 | 0 | 24.9736 | 24.9736 | 0 | 0 | 0 | 1 | 2
05201187_05201188 | 0 | 0 | 0.5 | 0.5 | 0 | 5.0642 | 5.0642 | 0 | 1.507 | 1.507 | 0 | 24.9736 | 24.9736 | 0 | 0 | 0 | 1 | 3
05201187_05201188 | 0 | 0 | 0.5 | 0.5 | 0 | 5.0642 | 5.0642 | 0 | 1.507 | 1.507 | 0 | 24.9736 | 24.9736 | 0 | 0 | 0 | 1 | 4
05201187_05201188 | 0 | 0 | 0.5 | 0.5 | 0 | 5.0642 | 5.0642 | 0 | 1.507 | 1.507 | 0 | 24.9736 | 24.9736 | 0 | 0 | 0 | 1 | 5
05201187_05201188 | 0 | 0 | 0.5 | 0.5 | 0 | 5.0642 | 5.0642 | 0 | 1.507 | 1.507 | 0 | 24.9736 | 24.9736 | 0 | 0 | 0 | 1 | 6
05201187_05201188 | 0 | 0 | 0.5 | 0.5 | 0 | 5.0642 | 5.0642 | 0 | 1.507 | 1.507 | 0 | 24.9736 | 24.9736 | 0 | 0 | 0 | 1 | 7
05201187_05201188 | 0 | 0 | 0.5 | 0.5 | 0 | 5.0642 | 5.0642 | 0 | 1.507 | 1.507 | 0 | 24.9736 | 24.9736 | 0 | 0 | 0 | 1 | 8
05201187_05201188 | 0 | 0 | 0.5 | 0.5 | 0 | 5.0642 | 5.0642 | 0 | 1.507 | 1.507 | 0 | 24.9736 | 24.9736 | 0 | 0 | 0 | 1 | 9
05201187_05201188 | 0 | 0 | 0.5 | 0.5 | 0 | 5.0642 | 5.0642 | 0 | 1.507 | 1.507 | 0 | 24.9736 | 24.9736 | 0 | 0 | 0 | 1 | 10
05201191_05201192 | 0 | 0 | 1 | 1 | 0 | 5.7221 | 5.7221 | 0 | 1.1569 | 1.1569 | 0 | 24.9736 | 24.9736 | 0 | 0 | 0 | 1 | 0
05201191_05201192 | 0 | 0 | 1 | 1 | 0 | 5.0642 | 5.0642 | 0 | 1.507 | 1.507 | 0 | 24.9736 | 24.9736 | 0 | 0 | 0 | 1 | 1
05201191_05201192 | 0 | 0 | 1 | 1 | 0 | 5.0642 | 5.0642 | 0 | 1.507 | 1.507 | 0 | 24.9736 | 24.9736 | 0 | 0 | 0 | 1 | 2
05201191_05201192 | 0 | 0 | 1 | 1 | 0 | 5.0642 | 5.0642 | 0 | 1.507 | 1.507 | 0 | 24.9736 | 24.9736 | 0 | 0 | 0 | 1 | 3
05201191_05201192 | 0 | 0 | 1 | 1 | 0 | 5.0642 | 5.0642 | 0 | 1.507 | 1.507 | 0 | 24.9736 | 24.9736 | 0 | 0 | 0 | 1 | 4
05201191_05201192 | 0 | 0 | 1 | 1 | 0 | 5.0642 | 5.0642 | 0 | 1.507 | 1.507 | 0 | 24.9736 | 24.9736 | 0 | 0 | 0 | 1 | 5
05201191_05201192 | 0 | 0 | 1 | 1 | 0 | 5.0642 | 5.0642 | 0 | 1.507 | 1.507 | 0 | 24.9736 | 24.9736 | 0 | 0 | 0 | 1 | 6
05201191_05201192 | 0 | 0 | 1 | 1 | 0 | 5.0642 | 5.0642 | 0 | 1.507 | 1.507 | 0 | 24.9736 | 24.9736 | 0 | 0 | 0 | 1 | 7
05201191_05201192 | 0 | 0 | 1 | 1 | 0 | 5.0642 | 5.0642 | 0 | 1.507 | 1.507 | 0 | 24.9736 | 24.9736 | 0 | 0 | 0 | 1 | 8
05201191_05201192 | 0 | 0 | 1 | 1 | 0 | 5.0642 | 5.0642 | 0 | 1.507 | 1.507 | 0 | 24.9736 | 24.9736 | 0 | 0 | 0 | 1 | 9
05201191_05201192 | 0 | 0 | 1 | 1 | 0 | 5.0642 | 5.0642 | 0 | 1.507 | 1.507 | 0 | 24.9736 | 24.9736 | 0 | 0 | 0 | 1 | 10
05201195A_05201196 | 0 | 0 | 2 | 1 | 0 | 5.7221 | 5.7221 | 0 | 1.1569 | 1.1569 | 0 | 24.9736 | 24.9736 | 0 | 0 | 0 | 1 | 0
05201195A_05201196 | 0 | 0 | 2 | 1 | 0 | 5.0642 | 5.0642 | 0 | 1.507 | 1.507 | 0 | 24.9736 | 24.9736 | 0 | 0 | 0 | 1 | 1
05201195A_05201196 | 0 | 0 | 2 | 1 | 0 | 5.0642 | 5.0642 | 0 | 1.507 | 1.507 | 0 | 24.9736 | 24.9736 | 0 | 0 | 0 | 1 | 2
05201195A_05201196 | 0 | 0 | 2 | 1 | 0 | 5.0642 | 5.0642 | 0 | 1.507 | 1.507 | 0 | 24.9736 | 24.9736 | 0 | 0 | 0 | 1 | 3
05201195A_05201196 | 0 | 0 | 2 | 1 | 0 | 5.0642 | 5.0642 | 0 | 1.507 | 1.507 | 0 | 24.9736 | 24.9736 | 0 | 0 | 0 | 1 | 4
05201195A_05201196 | 0 | 0 | 2 | 1 | 0 | 5.0642 | 5.0642 | 0 | 1.507 | 1.507 | 0 | 24.9736 | 24.9736 | 0 | 0 | 0 | 1 | 5
05201195A_05201196 | 0 | 0 | 2 | 1 | 0 | 5.0642 | 5.0642 | 0 | 1.507 | 1.507 | 0 | 24.9736 | 24.9736 | 0 | 0 | 0 | 1 | 6
05201195A_05201196 | 0 | 0 | 2 | 1 | 0 | 5.0642 | 5.0642 | 0 | 1.507 | 1.507 | 0 | 24.9736 | 24.9736 | 0 | 0 | 0 | 1 | 7
05201195A_05201196 | 0 | 0 | 2 | 1 | 0 | 5.0642 | 5.0642 | 0 | 1.507 | 1.507 | 0 | 24.9736 | 24.9736 | 0 | 0 | 0 | 1 | 8
05201195A_05201196 | 0 | 0 | 2 | 1 | 0 | 5.0642 | 5.0642 | 0 | 1.507 | 1.507 | 0 | 24.9736 | 24.9736 | 0 | 0 | 0 | 1 | 9
05201195A_05201196 | 0 | 0 | 2 | 1 | 0 | 5.0642 | 5.0642 | 0 | 1.507 | 1.507 | 0 | 24.9736 | 24.9736 | 0 | 0 | 0 | 1 | 10
05201196_05201197 | 0 | 0 | 2 | 1 | 0 | 5.7221 | 5.7221 | 0 | 1.1569 | 1.1569 | 0 | 24.9736 | 24.9736 | 0 | 0 | 0 | 1 | 0
05201196_05201197 | 0 | 0 | 2 | 1 | 0 | 5.0642 | 5.0642 | 0 | 1.507 | 1.507 | 0 | 24.9736 | 24.9736 | 0 | 0 | 0 | 1 | 1
05201196_05201197 | 0 | 0 | 2 | 1 | 0 | 5.0642 | 5.0642 | 0 | 1.507 | 1.507 | 0 | 24.9736 | 24.9736 | 0 | 0 | 0 | 1 | 2
05201196_05201197 | 0 | 0 | 2 | 1 | 0 | 5.0642 | 5.0642 | 0 | 1.507 | 1.507 | 0 | 24.9736 | 24.9736 | 0 | 0 | 0 | 1 | 3
05201196_05201197 | 0 | 0 | 2 | 1 | 0 | 5.0642 | 5.0642 | 0 | 1.507 | 1.507 | 0 | 24.9736 | 24.9736 | 0 | 0 | 0 | 1 | 4
05201196_05201197 | 0 | 0 | 2 | 1 | 0 | 5.0642 | 5.0642 | 0 | 1.507 | 1.507 | 0 | 24.9736 | 24.9736 | 0 | 0 | 0 | 1 | 5
05201196_05201197 | 0 | 0 | 2 | 1 | 0 | 5.0642 | 5.0642 | 0 | 1.507 | 1.507 | 0 | 24.9736 | 24.9736 | 0 | 0 | 0 | 1 | 6
05201196_05201197 | 0 | 0 | 2 | 1 | 0 | 5.0642 | 5.0642 | 0 | 1.507 | 1.507 | 0 | 24.9736 | 24.9736 | 0 | 0 | 0 | 1 | 7
05201196_05201197 | 0 | 0 | 2 | 1 | 0 | 5.0642 | 5.0642 | 0 | 1.507 | 1.507 | 0 | 24.9736 | 24.9736 | 0 | 0 | 0 | 1 | 8
05201196_05201197 | 0 | 0 | 2 | 1 | 0 | 5.0642 | 5.0642 | 0 | 1.507 | 1.507 | 0 | 24.9736 | 24.9736 | 0 | 0 | 0 | 1 | 9
05201196_05201197 | 0 | 0 | 2 | 1 | 0 | 5.0642 | 5.0642 | 0 | 1.507 | 1.507 | 0 | 24.9736 | 24.9736 | 0 | 0 | 0 | 1 | 10
05201197_05201198 | 0 | 0 | 0.5 | 0.5 | 0 | 2.8611 | 2.8611 | 0 | 0.57846 | 0.57846 | 0 | 12.4868 | 12.4868 | 0 | 0 | 0 | 1 | 0
05201197_05201198 | 0 | 0 | 0.5 | 0.5 | 0 | 2.5321 | 2.5321 | 0 | 0.75352 | 0.75352 | 0 | 12.4868 | 12.4868 | 0 | 0 | 0 | 1 | 1
05201197_05201198 | 0 | 0 | 0.5 | 0.5 | 0 | 2.5321 | 2.5321 | 0 | 0.75352 | 0.75352 | 0 | 12.4868 | 12.4868 | 0 | 0 | 0 | 1 | 2
05201197_05201198 | 0 | 0 | 0.5 | 0.5 | 0 | 2.5321 | 2.5321 | 0 | 0.75352 | 0.75352 | 0 | 12.4868 | 12.4868 | 0 | 0 | 0 | 1 | 3
05201197_05201198 | 0 | 0 | 0.5 | 0.5 | 0 | 2.5321 | 2.5321 | 0 | 0.75352 | 0.75352 | 0 | 12.4868 | 12.4868 | 0 | 0 | 0 | 1 | 4
05201197_05201198 | 0 | 0 | 0.5 | 0.5 | 0 | 2.5321 | 2.5321 | 0 | 0.75352 | 0.75352 | 0 | 12.4868 | 12.4868 | 0 | 0 | 0 | 1 | 5
05201197_05201198 | 0 | 0 | 0.5 | 0.5 | 0 | 2.5321 | 2.5321 | 0 | 0.75352 | 0.75352 | 0 | 12.4868 | 12.4868 | 0 | 0 | 0 | 1 | 6
05201197_05201198 | 0 | 0 | 0.5 | 0.5 | 0 | 2.5321 | 2.5321 | 0 | 0.75352 | 0.75352 | 0 | 12.4868 | 12.4868 | 0 | 0 | 0 | 1 | 7
05201197_05201198 | 0 | 0 | 0.5 | 0.5 | 0 | 2.5321 | 2.5321 | 0 | 0.75352 | 0.75352 | 0 | 12.4868 | 12.4868 | 0 | 0 | 0 | 1 | 8
05201197_05201198 | 0 | 0 | 0.5 | 0.5 | 0 | 2.5321 | 2.5321 | 0 | 0.75352 | 0.75352 | 0 | 12.4868 | 12.4868 | 0 | 0 | 0 | 1 | 9
05201197_05201198 | 0 | 0 | 0.5 | 0.5 | 0 | 2.5321 | 2.5321 | 0 | 0.75352 | 0.75352 | 0 | 12.4868 | 12.4868 | 0 | 0 | 0 | 1 | 10
05201200_05202879 | 0 | 0.333 | 0.333 | 0.333 | 3.4465 | 3.4465 | 3.4465 | 0.69682 | 0.69682 | 0.69682 | 15.0416 | 15.0416 | 15.0416 | 0 | 0 | 0 | 1 | 0
05201200_05202879 | 0 | 0.333 | 0.333 | 0.333 | 3.0502 | 3.0502 | 3.0502 | 0.90769 | 0.90769 | 0.90769 | 15.0416 | 15.0416 | 15.0416 | 0 | 0 | 0 | 1 | 1
05201200_05202879 | 0 | 0.333 | 0.333 | 0.333 | 3.0502 | 3.0502 | 3.0502 | 0.90769 | 0.90769 | 0.90769 | 15.0416 | 15.0416 | 15.0416 | 0 | 0 | 0 | 1 | 2
05201200_05202879 | 0 | 0.333 | 0.333 | 0.333 | 3.0502 | 3.0502 | 3.0502 | 0.90769 | 0.90769 | 0.90769 | 15.0416 | 15.0416 | 15.0416 | 0 | 0 | 0 | 1 | 3
05201200_05202879 | 0 | 0.333 | 0.333 | 0.333 | 3.0502 | 3.0502 | 3.0502 | 0.90769 | 0.90769 | 0.90769 | 15.0416 | 15.0416 | 15.0416 | 0 | 0 | 0 | 1 | 4
05201200_05202879 | 0 | 0.333 | 0.333 | 0.333 | 3.0502 | 3.0502 | 3.0502 | 0.90769 | 0.90769 | 0.90769 | 15.0416 | 15.0416 | 15.0416 | 0 | 0 | 0 | 1 | 5
05201200_05202879 | 0 | 0.333 | 0.333 | 0.333 | 3.0502 | 3.0502 | 3.0502 | 0.90769 | 0.90769 | 0.90769 | 15.0416 | 15.0416 | 15.0416 | 0 | 0 | 0 | 1 | 6
05201200_05202879 | 0 | 0.333 | 0.333 | 0.333 | 3.0502 | 3.0502 | 3.0502 | 0.90769 | 0.90769 | 0.90769 | 15.0416 | 15.0416 | 15.0416 | 0 | 0 | 0 | 1 | 7
05201200_05202879 | 0 | 0.333 | 0.333 | 0.333 | 3.0502 | 3.0502 | 3.0502 | 0.90769 | 0.90769 | 0.90769 | 15.0416 | 15.0416 | 15.0416 | 0 | 0 | 0 | 1 | 8
05201200_05202879 | 0 | 0.333 | 0.333 | 0.333 | 3.0502 | 3.0502 | 3.0502 | 0.90769 | 0.90769 | 0.90769 | 15.0416 | 15.0416 | 15.0416 | 0 | 0 | 0 | 1 | 9
05201200_05202879 | 0 | 0.333 | 0.333 | 0.333 | 3.0502 | 3.0502 | 3.0502 | 0.90769 | 0.90769 | 0.90769 | 15.0416 | 15.0416 | 15.0416 | 0 | 0 | 0 | 1 | 10
05201201_05201202 | 0 | 0.333 | 0.333 | 0.333 | 3.4465 | 3.4465 | 3.4465 | 0.69682 | 0.69682 | 0.69682 | 15.0416 | 15.0416 | 15.0416 | 0 | 0 | 0 | 1 | 0
05201201_05201202 | 0 | 0.333 | 0.333 | 0.333 | 3.0502 | 3.0502 | 3.0502 | 0.90769 | 0.90769 | 0.90769 | 15.0416 | 15.0416 | 15.0416 | 0 | 0 | 0 | 1 | 1
05201201_05201202 | 0 | 0.333 | 0.333 | 0.333 | 3.0502 | 3.0502 | 3.0502 | 0.90769 | 0.90769 | 0.90769 | 15.0416 | 15.0416 | 15.0416 | 0 | 0 | 0 | 1 | 2
05201201_05201202 | 0 | 0.333 | 0.333 | 0.333 | 3.0502 | 3.0502 | 3.0502 | 0.90769 | 0.90769 | 0.90769 | 15.0416 | 15.0416 | 15.0416 | 0 | 0 | 0 | 1 | 3
05201201_05201202 | 0 | 0.333 | 0.333 | 0.333 | 3.0502 | 3.0502 | 3.0502 | 0.90769 | 0.90769 | 0.90769 | 15.0416 | 15.0416 | 15.0416 | 0 | 0 | 0 | 1 | 4
05201201_05201202 | 0 | 0.333 | 0.333 | 0.333 | 3.0502 | 3.0502 | 3.0502 | 0.90769 | 0.90769 | 0.90769 | 15.0416 | 15.0416 | 15.0416 | 0 | 0 | 0 | 1 | 5
05201201_05201202 | 0 | 0.333 | 0.333 | 0.333 | 3.0502 | 3.0502 | 3.0502 | 0.90769 | 0.90769 | 0.90769 | 15.0416 | 15.0416 | 15.0416 | 0 | 0 | 0 | 1 | 6
05201201_05201202 | 0 | 0.333 | 0.333 | 0.333 | 3.0502 | 3.0502 | 3.0502 | 0.90769 | 0.90769 | 0.90769 | 15.0416 | 15.0416 | 15.0416 | 0 | 0 | 0 | 1 | 7
05201201_05201202 | 0 | 0.333 | 0.333 | 0.333 | 3.0502 | 3.0502 | 3.0502 | 0.90769 | 0.90769 | 0.90769 | 15.0416 | 15.0416 | 15.0416 | 0 | 0 | 0 | 1 | 8
05201201_05201202 | 0 | 0.333 | 0.333 | 0.333 | 3.0502 | 3.0502 | 3.0502 | 0.90769 | 0.90769 | 0.90769 | 15.0416 | 15.0416 | 15.0416 | 0 | 0 | 0 | 1 | 9
05201201_05201202 | 0 | 0.333 | 0.333 | 0.333 | 3.0502 | 3.0502 | 3.0502 | 0.90769 | 0.90769 | 0.90769 | 15.0416 | 15.0416 | 15.0416 | 0 | 0 | 0 | 1 | 10
05201202_05201203 | 0 | 0.5 | 0.5 | 0 | 2.8611 | 2.8611 | 0 | 0.57846 | 0.57846 | 0 | 12.4868 | 12.4868 | 0 | 0 | 0 | 0 | 1 | 0
05201202_05201203 | 0 | 0.5 | 0.5 | 0 | 2.5321 | 2.5321 | 0 | 0.75352 | 0.75352 | 0 | 12.4868 | 12.4868 | 0 | 0 | 0 | 0 | 1 | 1
05201202_05201203 | 0 | 0.5 | 0.5 | 0 | 2.5321 | 2.5321 | 0 | 0.75352 | 0.75352 | 0 | 12.4868 | 12.4868 | 0 | 0 | 0 | 0 | 1 | 2
05201202_05201203 | 0 | 0.5 | 0.5 | 0 | 2.5321 | 2.5321 | 0 | 0.75352 | 0.75352 | 0 | 12.4868 | 12.4868 | 0 | 0 | 0 | 0 | 1 | 3
05201202_05201203 | 0 | 0.5 | 0.5 | 0 | 2.5321 | 2.5321 | 0 | 0.75352 | 0.75352 | 0 | 12.4868 | 12.4868 | 0 | 0 | 0 | 0 | 1 | 4
05201202_05201203 | 0 | 0.5 | 0.5 | 0 | 2.5321 | 2.5321 | 0 | 0.75352 | 0.75352 | 0 | 12.4868 | 12.4868 | 0 | 0 | 0 | 0 | 1 | 5
05201202_05201203 | 0 | 0.5 | 0.5 | 0 | 2.5321 | 2.5321 | 0 | 0.75352 | 0.75352 | 0 | 12.4868 | 12.4868 | 0 | 0 | 0 | 0 | 1 | 6
05201202_05201203 | 0 | 0.5 | 0.5 | 0 | 2.5321 | 2.5321 | 0 | 0.75352 | 0.75352 | 0 | 12.4868 | 12.4868 | 0 | 0 | 0 | 0 | 1 | 7
05201202_05201203 | 0 | 0.5 | 0.5 | 0 | 2.5321 | 2.5321 | 0 | 0.75352 | 0.75352 | 0 | 12.4868 | 12.4868 | 0 | 0 | 0 | 0 | 1 | 8
05201202_05201203 | 0 | 0.5 | 0.5 | 0 | 2.5321 | 2.5321 | 0 | 0.75352 | 0.75352 | 0 | 12.4868 | 12.4868 | 0 | 0 | 0 | 0 | 1 | 9
05201202_05201203 | 0 | 0.5 | 0.5 | 0 | 2.5321 | 2.5321 | 0 | 0.75352 | 0.75352 | 0 | 12.4868 | 12.4868 | 0 | 0 | 0 | 0 | 1 | 10
05201205_05201206 | 0 | 2 | 0 | 2 | 5.7282 | 0 | 5.7282 | 1.1581 | 0 | 1.1581 | 25 | 0 | 25 | 0 | 0 | 0 | 1 | 0
05201205_05201206 | 0 | 2 | 0 | 2 | 5.0695 | 0 | 5.0695 | 1.5086 | 0 | 1.5086 | 25 | 0 | 25 | 0 | 0 | 0 | 1 | 1
05201205_05201206 | 0 | 2 | 0 | 2 | 5.0695 | 0 | 5.0695 | 1.5086 | 0 | 1.5086 | 25 | 0 | 25 | 0 | 0 | 0 | 1 | 2
05201205_05201206 | 0 | 2 | 0 | 2 | 5.0695 | 0 | 5.0695 | 1.5086 | 0 | 1.5086 | 25 | 0 | 25 | 0 | 0 | 0 | 1 | 3
05201205_05201206 | 0 | 2 | 0 | 2 | 5.0695 | 0 | 5.0695 | 1.5086 | 0 | 1.5086 | 25 | 0 | 25 | 0 | 0 | 0 | 1 | 4
05201205_05201206 | 0 | 2 | 0 | 2 | 5.0695 | 0 | 5.0695 | 1.5086 | 0 | 1.5086 | 25 | 0 | 25 | 0 | 0 | 0 | 1 | 5
05201205_05201206 | 0 | 2 | 0 | 2 | 5.0695 | 0 | 5.0695 | 1.5086 | 0 | 1.5086 | 25 | 0 | 25 | 0 | 0 | 0 | 1 | 6
05201205_05201206 | 0 | 2 | 0 | 2 | 5.0695 | 0 | 5.0695 | 1.5086 | 0 | 1.5086 | 25 | 0 | 25 | 0 | 0 | 0 | 1 | 7
05201205_05201206 | 0 | 2 | 0 | 2 | 5.0695 | 0 | 5.0695 | 1.5086 | 0 | 1.5086 | 25 | 0 | 25 | 0 | 0 | 0 | 1 | 8
05201205_05201206 | 0 | 2 | 0 | 2 | 5.0695 | 0 | 5.0695 | 1.5086 | 0 | 1.5086 | 25 | 0 | 25 | 0 | 0 | 0 | 1 | 9
05201205_05201206 | 0 | 2 | 0 | 2 | 5.0695 | 0 | 5.0695 | 1.5086 | 0 | 1.5086 | 25 | 0 | 25 | 0 | 0 | 0 | 1 | 10
05201207_05201878 | 0 | 0 | 2 | 2 | 0 | 5.7221 | 5.7221 | 0 | 1.1569 | 1.1569 | 0 | 24.9736 | 24.9736 | 0 | 0 | 0 | 1 | 0
05201207_05201878 | 0 | 0 | 2 | 2 | 0 | 5.0642 | 5.0642 | 0 | 1.507 | 1.507 | 0 | 24.9736 | 24.9736 | 0 | 0 | 0 | 1 | 1
05201207_05201878 | 0 | 0 | 2 | 2 | 0 | 5.0642 | 5.0642 | 0 | 1.507 | 1.507 | 0 | 24.9736 | 24.9736 | 0 | 0 | 0 | 1 | 2
05201207_05201878 | 0 | 0 | 2 | 2 | 0 | 5.0642 | 5.0642 | 0 | 1.507 | 1.507 | 0 | 24.9736 | 24.9736 | 0 | 0 | 0 | 1 | 3
05201207_05201878 | 0 | 0 | 2 | 2 | 0 | 5.0642 | 5.0642 | 0 | 1.507 | 1.507 | 0 | 24.9736 | 24.9736 | 0 | 0 | 0 | 1 | 4
05201207_05201878 | 0 | 0 | 2 | 2 | 0 | 5.0642 | 5.0642 | 0 | 1.507 | 1.507 | 0 | 24.9736 | 24.9736 | 0 | 0 | 0 | 1 | 5
05201207_05201878 | 0 | 0 | 2 | 2 | 0 | 5.0642 | 5.0642 | 0 | 1.507 | 1.507 | 0 | 24.9736 | 24.9736 | 0 | 0 | 0 | 1 | 6
05201207_05201878 | 0 | 0 | 2 | 2 | 0 | 5.0642 | 5.0642 | 0 | 1.507 | 1.507 | 0 | 24.9736 | 24.9736 | 0 | 0 | 0 | 1 | 7
05201207_05201878 | 0 | 0 | 2 | 2 | 0 | 5.0642 | 5.0642 | 0 | 1.507 | 1.507 | 0 | 24.9736 | 24.9736 | 0 | 0 | 0 | 1 | 8
05201207_05201878 | 0 | 0 | 2 | 2 | 0 | 5.0642 | 5.0642 | 0 | 1.507 | 1.507 | 0 | 24.9736 | 24.9736 | 0 | 0 | 0 | 1 | 9
05201207_05201878 | 0 | 0 | 2 | 2 | 0 | 5.0642 | 5.0642 | 0 | 1.507 | 1.507 | 0 | 24.9736 | 24.9736 | 0 | 0 | 0 | 1 | 10
05201211A_05201212 | 0 | 0 | 0.5 | 0.5 | 0 | 1.1318 | 1.1318 | 0 | 0.22883 | 0.22883 | 0 | 4.9396 | 4.9396 | 0 | 0 | 0 | 1 | 0
05201211A_05201212 | 0 | 0 | 0.5 | 0.5 | 0 | 1.0017 | 1.0017 | 0 | 0.29808 | 0.29808 | 0 | 4.9396 | 4.9396 | 0 | 0 | 0 | 1 | 1
05201211A_05201212 | 0 | 0 | 0.5 | 0.5 | 0 | 1.0017 | 1.0017 | 0 | 0.29808 | 0.29808 | 0 | 4.9396 | 4.9396 | 0 | 0 | 0 | 1 | 2
05201211A_05201212 | 0 | 0 | 0.5 | 0.5 | 0 | 1.0017 | 1.0017 | 0 | 0.29808 | 0.29808 | 0 | 4.9396 | 4.9396 | 0 | 0 | 0 | 1 | 3
05201211A_05201212 | 0 | 0 | 0.5 | 0.5 | 0 | 1.0017 | 1.0017 | 0 | 0.29808 | 0.29808 | 0 | 4.9396 | 4.9396 | 0 | 0 | 0 | 1 | 4
05201211A_05201212 | 0 | 0 | 0.5 | 0.5 | 0 | 1.0017 | 1.0017 | 0 | 0.29808 | 0.29808 | 0 | 4.9396 | 4.9396 | 0 | 0 | 0 | 1 | 5
05201211A_05201212 | 0 | 0 | 0.5 | 0.5 | 0 | 1.0017 | 1.0017 | 0 | 0.29808 | 0.29808 | 0 | 4.9396 | 4.9396 | 0 | 0 | 0 | 1 | 6
05201211A_05201212 | 0 | 0 | 0.5 | 0.5 | 0 | 1.0017 | 1.0017 | 0 | 0.29808 | 0.29808 | 0 | 4.9396 | 4.9396 | 0 | 0 | 0 | 1 | 7
05201211A_05201212 | 0 | 0 | 0.5 | 0.5 | 0 | 1.0017 | 1.0017 | 0 | 0.29808 | 0.29808 | 0 | 4.9396 | 4.9396 | 0 | 0 | 0 | 1 | 8
05201211A_05201212 | 0 | 0 | 0.5 | 0.5 | 0 | 1.0017 | 1.0017 | 0 | 0.29808 | 0.29808 | 0 | 4.9396 | 4.9396 | 0 | 0 | 0 | 1 | 9
05201211A_05201212 | 0 | 0 | 0.5 | 0.5 | 0 | 1.0017 | 1.0017 | 0 | 0.29808 | 0.29808 | 0 | 4.9396 | 4.9396 | 0 | 0 | 0 | 1 | 10
05201215_05201219 | 0 | 0.5 | 0 | 0.5 | 2.8611 | 0 | 2.8611 | 0.57846 | 0 | 0.57846 | 12.4868 | 0 | 12.4868 | 0 | 0 | 0 | 1 | 0
05201215_05201219 | 0 | 0.5 | 0 | 0.5 | 2.5321 | 0 | 2.5321 | 0.75352 | 0 | 0.75352 | 12.4868 | 0 | 12.4868 | 0 | 0 | 0 | 1 | 1
05201215_05201219 | 0 | 0.5 | 0 | 0.5 | 2.5321 | 0 | 2.5321 | 0.75352 | 0 | 0.75352 | 12.4868 | 0 | 12.4868 | 0 | 0 | 0 | 1 | 2
05201215_05201219 | 0 | 0.5 | 0 | 0.5 | 2.5321 | 0 | 2.5321 | 0.75352 | 0 | 0.75352 | 12.4868 | 0 | 12.4868 | 0 | 0 | 0 | 1 | 3
05201215_05201219 | 0 | 0.5 | 0 | 0.5 | 2.5321 | 0 | 2.5321 | 0.75352 | 0 | 0.75352 | 12.4868 | 0 | 12.4868 | 0 | 0 | 0 | 1 | 4
05201215_05201219 | 0 | 0.5 | 0 | 0.5 | 2.5321 | 0 | 2.5321 | 0.75352 | 0 | 0.75352 | 12.4868 | 0 | 12.4868 | 0 | 0 | 0 | 1 | 5
05201215_05201219 | 0 | 0.5 | 0 | 0.5 | 2.5321 | 0 | 2.5321 | 0.75352 | 0 | 0.75352 | 12.4868 | 0 | 12.4868 | 0 | 0 | 0 | 1 | 6
05201215_05201219 | 0 | 0.5 | 0 | 0.5 | 2.5321 | 0 | 2.5321 | 0.75352 | 0 | 0.75352 | 12.4868 | 0 | 12.4868 | 0 | 0 | 0 | 1 | 7
05201215_05201219 | 0 | 0.5 | 0 | 0.5 | 2.5321 | 0 | 2.5321 | 0.75352 | 0 | 0.75352 | 12.4868 | 0 | 12.4868 | 0 | 0 | 0 | 1 | 8
05201215_05201219 | 0 | 0.5 | 0 | 0.5 | 2.5321 | 0 | 2.5321 | 0.75352 | 0 | 0.75352 | 12.4868 | 0 | 12.4868 | 0 | 0 | 0 | 1 | 9
05201215_05201219 | 0 | 0.5 | 0 | 0.5 | 2.5321 | 0 | 2.5321 | 0.75352 | 0 | 0.75352 | 12.4868 | 0 | 12.4868 | 0 | 0 | 0 | 1 | 10
05201216_05201217 | 0 | 1 | 0 | 1 | 8.5923 | 0 | 8.5923 | 1.7372 | 0 | 1.7372 | 37.5 | 0 | 37.5 | 0 | 0 | 0 | 1 | 0
05201216_05201217 | 0 | 1 | 0 | 1 | 7.6043 | 0 | 7.6043 | 2.263 | 0 | 2.263 | 37.5 | 0 | 37.5 | 0 | 0 | 0 | 1 | 1
05201216_05201217 | 0 | 1 | 0 | 1 | 7.6043 | 0 | 7.6043 | 2.263 | 0 | 2.263 | 37.5 | 0 | 37.5 | 0 | 0 | 0 | 1 | 2
05201216_05201217 | 0 | 1 | 0 | 1 | 7.6043 | 0 | 7.6043 | 2.263 | 0 | 2.263 | 37.5 | 0 | 37.5 | 0 | 0 | 0 | 1 | 3
05201216_05201217 | 0 | 1 | 0 | 1 | 7.6043 | 0 | 7.6043 | 2.263 | 0 | 2.263 | 37.5 | 0 | 37.5 | 0 | 0 | 0 | 1 | 4
05201216_05201217 | 0 | 1 | 0 | 1 | 7.6043 | 0 | 7.6043 | 2.263 | 0 | 2.263 | 37.5 | 0 | 37.5 | 0 | 0 | 0 | 1 | 5
05201216_05201217 | 0 | 1 | 0 | 1 | 7.6043 | 0 | 7.6043 | 2.263 | 0 | 2.263 | 37.5 | 0 | 37.5 | 0 | 0 | 0 | 1 | 6
05201216_05201217 | 0 | 1 | 0 | 1 | 7.6043 | 0 | 7.6043 | 2.263 | 0 | 2.263 | 37.5 | 0 | 37.5 | 0 | 0 | 0 | 1 | 7
05201216_05201217 | 0 | 1 | 0 | 1 | 7.6043 | 0 | 7.6043 | 2.263 | 0 | 2.263 | 37.5 | 0 | 37.5 | 0 | 0 | 0 | 1 | 8
05201216_05201217 | 0 | 1 | 0 | 1 | 7.6043 | 0 | 7.6043 | 2.263 | 0 | 2.263 | 37.5 | 0 | 37.5 | 0 | 0 | 0 | 1 | 9
05201216_05201217 | 0 | 1 | 0 | 1 | 7.6043 | 0 | 7.6043 | 2.263 | 0 | 2.263 | 37.5 | 0 | 37.5 | 0 | 0 | 0 | 1 | 10
05201216_05201218 | 0 | 0.5 | 0 | 0.5 | 2.8611 | 0 | 2.8611 | 0.57846 | 0 | 0.57846 | 12.4868 | 0 | 12.4868 | 0 | 0 | 0 | 1 | 0
05201216_05201218 | 0 | 0.5 | 0 | 0.5 | 2.5321 | 0 | 2.5321 | 0.75352 | 0 | 0.75352 | 12.4868 | 0 | 12.4868 | 0 | 0 | 0 | 1 | 1
05201216_05201218 | 0 | 0.5 | 0 | 0.5 | 2.5321 | 0 | 2.5321 | 0.75352 | 0 | 0.75352 | 12.4868 | 0 | 12.4868 | 0 | 0 | 0 | 1 | 2
05201216_05201218 | 0 | 0.5 | 0 | 0.5 | 2.5321 | 0 | 2.5321 | 0.75352 | 0 | 0.75352 | 12.4868 | 0 | 12.4868 | 0 | 0 | 0 | 1 | 3
05201216_05201218 | 0 | 0.5 | 0 | 0.5 | 2.5321 | 0 | 2.5321 | 0.75352 | 0 | 0.75352 | 12.4868 | 0 | 12.4868 | 0 | 0 | 0 | 1 | 4
05201216_05201218 | 0 | 0.5 | 0 | 0.5 | 2.5321 | 0 | 2.5321 | 0.75352 | 0 | 0.75352 | 12.4868 | 0 | 12.4868 | 0 | 0 | 0 | 1 | 5
05201216_05201218 | 0 | 0.5 | 0 | 0.5 | 2.5321 | 0 | 2.5321 | 0.75352 | 0 | 0.75352 | 12.4868 | 0 | 12.4868 | 0 | 0 | 0 | 1 | 6
05201216_05201218 | 0 | 0.5 | 0 | 0.5 | 2.5321 | 0 | 2.5321 | 0.75352 | 0 | 0.75352 | 12.4868 | 0 | 12.4868 | 0 | 0 | 0 | 1 | 7
05201216_05201218 | 0 | 0.5 | 0 | 0.5 | 2.5321 | 0 | 2.5321 | 0.75352 | 0 | 0.75352 | 12.4868 | 0 | 12.4868 | 0 | 0 | 0 | 1 | 8
05201216_05201218 | 0 | 0.5 | 0 | 0.5 | 2.5321 | 0 | 2.5321 | 0.75352 | 0 | 0.75352 | 12.4868 | 0 | 12.4868 | 0 | 0 | 0 | 1 | 9
05201216_05201218 | 0 | 0.5 | 0 | 0.5 | 2.5321 | 0 | 2.5321 | 0.75352 | 0 | 0.75352 | 12.4868 | 0 | 12.4868 | 0 | 0 | 0 | 1 | 10
05201221_05201222 | 0 | 0.333 | 0.333 | 0.333 | 5.7221 | 5.7221 | 5.7221 | 1.1569 | 1.1569 | 1.1569 | 24.9736 | 24.9736 | 24.9736 | 0 | 0 | 0 | 1 | 0
05201221_05201222 | 0 | 0.333 | 0.333 | 0.333 | 5.0642 | 5.0642 | 5.0642 | 1.507 | 1.507 | 1.507 | 24.9736 | 24.9736 | 24.9736 | 0 | 0 | 0 | 1 | 1
05201221_05201222 | 0 | 0.333 | 0.333 | 0.333 | 5.0642 | 5.0642 | 5.0642 | 1.507 | 1.507 | 1.507 | 24.9736 | 24.9736 | 24.9736 | 0 | 0 | 0 | 1 | 2
05201221_05201222 | 0 | 0.333 | 0.333 | 0.333 | 5.0642 | 5.0642 | 5.0642 | 1.507 | 1.507 | 1.507 | 24.9736 | 24.9736 | 24.9736 | 0 | 0 | 0 | 1 | 3
05201221_05201222 | 0 | 0.333 | 0.333 | 0.333 | 5.0642 | 5.0642 | 5.0642 | 1.507 | 1.507 | 1.507 | 24.9736 | 24.9736 | 24.9736 | 0 | 0 | 0 | 1 | 4
05201221_05201222 | 0 | 0.333 | 0.333 | 0.333 | 5.0642 | 5.0642 | 5.0642 | 1.507 | 1.507 | 1.507 | 24.9736 | 24.9736 | 24.9736 | 0 | 0 | 0 | 1 | 5
05201221_05201222 | 0 | 0.333 | 0.333 | 0.333 | 5.0642 | 5.0642 | 5.0642 | 1.507 | 1.507 | 1.507 | 24.9736 | 24.9736 | 24.9736 | 0 | 0 | 0 | 1 | 6
05201221_05201222 | 0 | 0.333 | 0.333 | 0.333 | 5.0642 | 5.0642 | 5.0642 | 1.507 | 1.507 | 1.507 | 24.9736 | 24.9736 | 24.9736 | 0 | 0 | 0 | 1 | 7
05201221_05201222 | 0 | 0.333 | 0.333 | 0.333 | 5.0642 | 5.0642 | 5.0642 | 1.507 | 1.507 | 1.507 | 24.9736 | 24.9736 | 24.9736 | 0 | 0 | 0 | 1 | 8
05201221_05201222 | 0 | 0.333 | 0.333 | 0.333 | 5.0642 | 5.0642 | 5.0642 | 1.507 | 1.507 | 1.507 | 24.9736 | 24.9736 | 24.9736 | 0 | 0 | 0 | 1 | 9
05201221_05201222 | 0 | 0.333 | 0.333 | 0.333 | 5.0642 | 5.0642 | 5.0642 | 1.507 | 1.507 | 1.507 | 24.9736 | 24.9736 | 24.9736 | 0 | 0 | 0 | 1 | 10
05201228_05201229 | 0 | 0.5 | 0 | 0.5 | 2.8611 | 0 | 2.8611 | 0.57846 | 0 | 0.57846 | 12.4868 | 0 | 12.4868 | 0 | 0 | 0 | 1 | 0
05201228_05201229 | 0 | 0.5 | 0 | 0.5 | 2.5321 | 0 | 2.5321 | 0.75352 | 0 | 0.75352 | 12.4868 | 0 | 12.4868 | 0 | 0 | 0 | 1 | 1
05201228_05201229 | 0 | 0.5 | 0 | 0.5 | 2.5321 | 0 | 2.5321 | 0.75352 | 0 | 0.75352 | 12.4868 | 0 | 12.4868 | 0 | 0 | 0 | 1 | 2
05201228_05201229 | 0 | 0.5 | 0 | 0.5 | 2.5321 | 0 | 2.5321 | 0.75352 | 0 | 0.75352 | 12.4868 | 0 | 12.4868 | 0 | 0 | 0 | 1 | 3
05201228_05201229 | 0 | 0.5 | 0 | 0.5 | 2.5321 | 0 | 2.5321 | 0.75352 | 0 | 0.75352 | 12.4868 | 0 | 12.4868 | 0 | 0 | 0 | 1 | 4
05201228_05201229 | 0 | 0.5 | 0 | 0.5 | 2.5321 | 0 | 2.5321 | 0.75352 | 0 | 0.75352 | 12.4868 | 0 | 12.4868 | 0 | 0 | 0 | 1 | 5
05201228_05201229 | 0 | 0.5 | 0 | 0.5 | 2.5321 | 0 | 2.5321 | 0.75352 | 0 | 0.75352 | 12.4868 | 0 | 12.4868 | 0 | 0 | 0 | 1 | 6
05201228_05201229 | 0 | 0.5 | 0 | 0.5 | 2.5321 | 0 | 2.5321 | 0.75352 | 0 | 0.75352 | 12.4868 | 0 | 12.4868 | 0 | 0 | 0 | 1 | 7
05201228_05201229 | 0 | 0.5 | 0 | 0.5 | 2.5321 | 0 | 2.5321 | 0.75352 | 0 | 0.75352 | 12.4868 | 0 | 12.4868 | 0 | 0 | 0 | 1 | 8
05201228_05201229 | 0 | 0.5 | 0 | 0.5 | 2.5321 | 0 | 2.5321 | 0.75352 | 0 | 0.75352 | 12.4868 | 0 | 12.4868 | 0 | 0 | 0 | 1 | 9
05201228_05201229 | 0 | 0.5 | 0 | 0.5 | 2.5321 | 0 | 2.5321 | 0.75352 | 0 | 0.75352 | 12.4868 | 0 | 12.4868 | 0 | 0 | 0 | 1 | 10
05201238_05201239 | 0 | 1 | 0 | 1 | 2.8611 | 0 | 2.8611 | 0.57846 | 0 | 0.57846 | 12.4868 | 0 | 12.4868 | 0 | 0 | 0 | 1 | 0
05201238_05201239 | 0 | 1 | 0 | 1 | 2.5321 | 0 | 2.5321 | 0.75352 | 0 | 0.75352 | 12.4868 | 0 | 12.4868 | 0 | 0 | 0 | 1 | 1
05201238_05201239 | 0 | 1 | 0 | 1 | 2.5321 | 0 | 2.5321 | 0.75352 | 0 | 0.75352 | 12.4868 | 0 | 12.4868 | 0 | 0 | 0 | 1 | 2
05201238_05201239 | 0 | 1 | 0 | 1 | 2.5321 | 0 | 2.5321 | 0.75352 | 0 | 0.75352 | 12.4868 | 0 | 12.4868 | 0 | 0 | 0 | 1 | 3
05201238_05201239 | 0 | 1 | 0 | 1 | 2.5321 | 0 | 2.5321 | 0.75352 | 0 | 0.75352 | 12.4868 | 0 | 12.4868 | 0 | 0 | 0 | 1 | 4
05201238_05201239 | 0 | 1 | 0 | 1 | 2.5321 | 0 | 2.5321 | 0.75352 | 0 | 0.75352 | 12.4868 | 0 | 12.4868 | 0 | 0 | 0 | 1 | 5
05201238_05201239 | 0 | 1 | 0 | 1 | 2.5321 | 0 | 2.5321 | 0.75352 | 0 | 0.75352 | 12.4868 | 0 | 12.4868 | 0 | 0 | 0 | 1 | 6
05201238_05201239 | 0 | 1 | 0 | 1 | 2.5321 | 0 | 2.5321 | 0.75352 | 0 | 0.75352 | 12.4868 | 0 | 12.4868 | 0 | 0 | 0 | 1 | 7
05201238_05201239 | 0 | 1 | 0 | 1 | 2.5321 | 0 | 2.5321 | 0.75352 | 0 | 0.75352 | 12.4868 | 0 | 12.4868 | 0 | 0 | 0 | 1 | 8
05201238_05201239 | 0 | 1 | 0 | 1 | 2.5321 | 0 | 2.5321 | 0.75352 | 0 | 0.75352 | 12.4868 | 0 | 12.4868 | 0 | 0 | 0 | 1 | 9
05201238_05201239 | 0 | 1 | 0 | 1 | 2.5321 | 0 | 2.5321 | 0.75352 | 0 | 0.75352 | 12.4868 | 0 | 12.4868 | 0 | 0 | 0 | 1 | 10
05201240_05201241 | 0 | 0 | 0 | 0 | 3.8277 | 3.8277 | 3.8277 | 0.77391 | 0.77391 | 0.77391 | 16.7057 | 16.7057 | 16.7057 | 0 | 0 | 0 | 1 | 0
05201240_05201241 | 0 | 0 | 0 | 0 | 3.3876 | 3.3876 | 3.3876 | 1.0081 | 1.0081 | 1.0081 | 16.7057 | 16.7057 | 16.7057 | 0 | 0 | 0 | 1 | 1
05201240_05201241 | 0 | 0 | 0 | 0 | 3.3876 | 3.3876 | 3.3876 | 1.0081 | 1.0081 | 1.0081 | 16.7057 | 16.7057 | 16.7057 | 0 | 0 | 0 | 1 | 2
05201240_05201241 | 0 | 0 | 0 | 0 | 3.3876 | 3.3876 | 3.3876 | 1.0081 | 1.0081 | 1.0081 | 16.7057 | 16.7057 | 16.7057 | 0 | 0 | 0 | 1 | 3
05201240_05201241 | 0 | 0 | 0 | 0 | 3.3876 | 3.3876 | 3.3876 | 1.0081 | 1.0081 | 1.0081 | 16.7057 | 16.7057 | 16.7057 | 0 | 0 | 0 | 1 | 4
05201240_05201241 | 0 | 0 | 0 | 0 | 3.3876 | 3.3876 | 3.3876 | 1.0081 | 1.0081 | 1.0081 | 16.7057 | 16.7057 | 16.7057 | 0 | 0 | 0 | 1 | 5
05201240_05201241 | 0 | 0 | 0 | 0 | 3.3876 | 3.3876 | 3.3876 | 1.0081 | 1.0081 | 1.0081 | 16.7057 | 16.7057 | 16.7057 | 0 | 0 | 0 | 1 | 6
05201240_05201241 | 0 | 0 | 0 | 0 | 3.3876 | 3.3876 | 3.3876 | 1.0081 | 1.0081 | 1.0081 | 16.7057 | 16.7057 | 16.7057 | 0 | 0 | 0 | 1 | 7
05201240_05201241 | 0 | 0 | 0 | 0 | 3.3876 | 3.3876 | 3.3876 | 1.0081 | 1.0081 | 1.0081 | 16.7057 | 16.7057 | 16.7057 | 0 | 0 | 0 | 1 | 8
05201240_05201241 | 0 | 0 | 0 | 0 | 3.3876 | 3.3876 | 3.3876 | 1.0081 | 1.0081 | 1.0081 | 16.7057 | 16.7057 | 16.7057 | 0 | 0 | 0 | 1 | 9
05201240_05201241 | 0 | 0 | 0 | 0 | 3.3876 | 3.3876 | 3.3876 | 1.0081 | 1.0081 | 1.0081 | 16.7057 | 16.7057 | 16.7057 | 0 | 0 | 0 | 1 | 10
05201245_05201246 | 0 | 0.5 | 0 | 0.5 | 2.8611 | 0 | 2.8611 | 0.57846 | 0 | 0.57846 | 12.4868 | 0 | 12.4868 | 0 | 0 | 0 | 1 | 0
05201245_05201246 | 0 | 0.5 | 0 | 0.5 | 2.5321 | 0 | 2.5321 | 0.75352 | 0 | 0.75352 | 12.4868 | 0 | 12.4868 | 0 | 0 | 0 | 1 | 1
05201245_05201246 | 0 | 0.5 | 0 | 0.5 | 2.5321 | 0 | 2.5321 | 0.75352 | 0 | 0.75352 | 12.4868 | 0 | 12.4868 | 0 | 0 | 0 | 1 | 2
05201245_05201246 | 0 | 0.5 | 0 | 0.5 | 2.5321 | 0 | 2.5321 | 0.75352 | 0 | 0.75352 | 12.4868 | 0 | 12.4868 | 0 | 0 | 0 | 1 | 3
05201245_05201246 | 0 | 0.5 | 0 | 0.5 | 2.5321 | 0 | 2.5321 | 0.75352 | 0 | 0.75352 | 12.4868 | 0 | 12.4868 | 0 | 0 | 0 | 1 | 4
05201245_05201246 | 0 | 0.5 | 0 | 0.5 | 2.5321 | 0 | 2.5321 | 0.75352 | 0 | 0.75352 | 12.4868 | 0 | 12.4868 | 0 | 0 | 0 | 1 | 5
05201245_05201246 | 0 | 0.5 | 0 | 0.5 | 2.5321 | 0 | 2.5321 | 0.75352 | 0 | 0.75352 | 12.4868 | 0 | 12.4868 | 0 | 0 | 0 | 1 | 6
05201245_05201246 | 0 | 0.5 | 0 | 0.5 | 2.5321 | 0 | 2.5321 | 0.75352 | 0 | 0.75352 | 12.4868 | 0 | 12.4868 | 0 | 0 | 0 | 1 | 7
05201245_05201246 | 0 | 0.5 | 0 | 0.5 | 2.5321 | 0 | 2.5321 | 0.75352 | 0 | 0.75352 | 12.4868 | 0 | 12.4868 | 0 | 0 | 0 | 1 | 8
05201245_05201246 | 0 | 0.5 | 0 | 0.5 | 2.5321 | 0 | 2.5321 | 0.75352 | 0 | 0.75352 | 12.4868 | 0 | 12.4868 | 0 | 0 | 0 | 1 | 9
05201245_05201246 | 0 | 0.5 | 0 | 0.5 | 2.5321 | 0 | 2.5321 | 0.75352 | 0 | 0.75352 | 12.4868 | 0 | 12.4868 | 0 | 0 | 0 | 1 | 10
05201247_05201248 | 0 | 1 | 0 | 1 | 2.8611 | 0 | 2.8611 | 0.57846 | 0 | 0.57846 | 12.4868 | 0 | 12.4868 | 0 | 0 | 0 | 1 | 0
05201247_05201248 | 0 | 1 | 0 | 1 | 2.5321 | 0 | 2.5321 | 0.75352 | 0 | 0.75352 | 12.4868 | 0 | 12.4868 | 0 | 0 | 0 | 1 | 1
05201247_05201248 | 0 | 1 | 0 | 1 | 2.5321 | 0 | 2.5321 | 0.75352 | 0 | 0.75352 | 12.4868 | 0 | 12.4868 | 0 | 0 | 0 | 1 | 2
05201247_05201248 | 0 | 1 | 0 | 1 | 2.5321 | 0 | 2.5321 | 0.75352 | 0 | 0.75352 | 12.4868 | 0 | 12.4868 | 0 | 0 | 0 | 1 | 3
05201247_05201248 | 0 | 1 | 0 | 1 | 2.5321 | 0 | 2.5321 | 0.75352 | 0 | 0.75352 | 12.4868 | 0 | 12.4868 | 0 | 0 | 0 | 1 | 4
05201247_05201248 | 0 | 1 | 0 | 1 | 2.5321 | 0 | 2.5321 | 0.75352 | 0 | 0.75352 | 12.4868 | 0 | 12.4868 | 0 | 0 | 0 | 1 | 5
05201247_05201248 | 0 | 1 | 0 | 1 | 2.5321 | 0 | 2.5321 | 0.75352 | 0 | 0.75352 | 12.4868 | 0 | 12.4868 | 0 | 0 | 0 | 1 | 6
05201247_05201248 | 0 | 1 | 0 | 1 | 2.5321 | 0 | 2.5321 | 0.75352 | 0 | 0.75352 | 12.4868 | 0 | 12.4868 | 0 | 0 | 0 | 1 | 7
05201247_05201248 | 0 | 1 | 0 | 1 | 2.5321 | 0 | 2.5321 | 0.75352 | 0 | 0.75352 | 12.4868 | 0 | 12.4868 | 0 | 0 | 0 | 1 | 8
05201247_05201248 | 0 | 1 | 0 | 1 | 2.5321 | 0 | 2.5321 | 0.75352 | 0 | 0.75352 | 12.4868 | 0 | 12.4868 | 0 | 0 | 0 | 1 | 9
05201247_05201248 | 0 | 1 | 0 | 1 | 2.5321 | 0 | 2.5321 | 0.75352 | 0 | 0.75352 | 12.4868 | 0 | 12.4868 | 0 | 0 | 0 | 1 | 10
05201247_05201249 | 0 | 0.5 | 0 | 0.5 | 2.8611 | 0 | 2.8611 | 0.57846 | 0 | 0.57846 | 12.4868 | 0 | 12.4868 | 0 | 0 | 0 | 1 | 0
05201247_05201249 | 0 | 0.5 | 0 | 0.5 | 2.5321 | 0 | 2.5321 | 0.75352 | 0 | 0.75352 | 12.4868 | 0 | 12.4868 | 0 | 0 | 0 | 1 | 1
05201247_05201249 | 0 | 0.5 | 0 | 0.5 | 2.5321 | 0 | 2.5321 | 0.75352 | 0 | 0.75352 | 12.4868 | 0 | 12.4868 | 0 | 0 | 0 | 1 | 2
05201247_05201249 | 0 | 0.5 | 0 | 0.5 | 2.5321 | 0 | 2.5321 | 0.75352 | 0 | 0.75352 | 12.4868 | 0 | 12.4868 | 0 | 0 | 0 | 1 | 3
05201247_05201249 | 0 | 0.5 | 0 | 0.5 | 2.5321 | 0 | 2.5321 | 0.75352 | 0 | 0.75352 | 12.4868 | 0 | 12.4868 | 0 | 0 | 0 | 1 | 4
05201247_05201249 | 0 | 0.5 | 0 | 0.5 | 2.5321 | 0 | 2.5321 | 0.75352 | 0 | 0.75352 | 12.4868 | 0 | 12.4868 | 0 | 0 | 0 | 1 | 5
05201247_05201249 | 0 | 0.5 | 0 | 0.5 | 2.5321 | 0 | 2.5321 | 0.75352 | 0 | 0.75352 | 12.4868 | 0 | 12.4868 | 0 | 0 | 0 | 1 | 6
05201247_05201249 | 0 | 0.5 | 0 | 0.5 | 2.5321 | 0 | 2.5321 | 0.75352 | 0 | 0.75352 | 12.4868 | 0 | 12.4868 | 0 | 0 | 0 | 1 | 7
05201247_05201249 | 0 | 0.5 | 0 | 0.5 | 2.5321 | 0 | 2.5321 | 0.75352 | 0 | 0.75352 | 12.4868 | 0 | 12.4868 | 0 | 0 | 0 | 1 | 8
05201247_05201249 | 0 | 0.5 | 0 | 0.5 | 2.5321 | 0 | 2.5321 | 0.75352 | 0 | 0.75352 | 12.4868 | 0 | 12.4868 | 0 | 0 | 0 | 1 | 9
05201247_05201249 | 0 | 0.5 | 0 | 0.5 | 2.5321 | 0 | 2.5321 | 0.75352 | 0 | 0.75352 | 12.4868 | 0 | 12.4868 | 0 | 0 | 0 | 1 | 10
05201249_05201250 | 0 | 0.5 | 0 | 0.5 | 2.8611 | 0 | 2.8611 | 0.57846 | 0 | 0.57846 | 12.4868 | 0 | 12.4868 | 0 | 0 | 0 | 1 | 0
05201249_05201250 | 0 | 0.5 | 0 | 0.5 | 2.5321 | 0 | 2.5321 | 0.75352 | 0 | 0.75352 | 12.4868 | 0 | 12.4868 | 0 | 0 | 0 | 1 | 1
05201249_05201250 | 0 | 0.5 | 0 | 0.5 | 2.5321 | 0 | 2.5321 | 0.75352 | 0 | 0.75352 | 12.4868 | 0 | 12.4868 | 0 | 0 | 0 | 1 | 2
05201249_05201250 | 0 | 0.5 | 0 | 0.5 | 2.5321 | 0 | 2.5321 | 0.75352 | 0 | 0.75352 | 12.4868 | 0 | 12.4868 | 0 | 0 | 0 | 1 | 3
05201249_05201250 | 0 | 0.5 | 0 | 0.5 | 2.5321 | 0 | 2.5321 | 0.75352 | 0 | 0.75352 | 12.4868 | 0 | 12.4868 | 0 | 0 | 0 | 1 | 4
05201249_05201250 | 0 | 0.5 | 0 | 0.5 | 2.5321 | 0 | 2.5321 | 0.75352 | 0 | 0.75352 | 12.4868 | 0 | 12.4868 | 0 | 0 | 0 | 1 | 5
05201249_05201250 | 0 | 0.5 | 0 | 0.5 | 2.5321 | 0 | 2.5321 | 0.75352 | 0 | 0.75352 | 12.4868 | 0 | 12.4868 | 0 | 0 | 0 | 1 | 6
05201249_05201250 | 0 | 0.5 | 0 | 0.5 | 2.5321 | 0 | 2.5321 | 0.75352 | 0 | 0.75352 | 12.4868 | 0 | 12.4868 | 0 | 0 | 0 | 1 | 7
05201249_05201250 | 0 | 0.5 | 0 | 0.5 | 2.5321 | 0 | 2.5321 | 0.75352 | 0 | 0.75352 | 12.4868 | 0 | 12.4868 | 0 | 0 | 0 | 1 | 8
05201249_05201250 | 0 | 0.5 | 0 | 0.5 | 2.5321 | 0 | 2.5321 | 0.75352 | 0 | 0.75352 | 12.4868 | 0 | 12.4868 | 0 | 0 | 0 | 1 | 9
05201249_05201250 | 0 | 0.5 | 0 | 0.5 | 2.5321 | 0 | 2.5321 | 0.75352 | 0 | 0.75352 | 12.4868 | 0 | 12.4868 | 0 | 0 | 0 | 1 | 10
05201250_05201251 | 0 | 0.333 | 0.333 | 0.333 | 5.7221 | 5.7221 | 5.7221 | 1.1569 | 1.1569 | 1.1569 | 24.9736 | 24.9736 | 24.9736 | 0 | 0 | 0 | 1 | 0
05201250_05201251 | 0 | 0.333 | 0.333 | 0.333 | 5.0642 | 5.0642 | 5.0642 | 1.507 | 1.507 | 1.507 | 24.9736 | 24.9736 | 24.9736 | 0 | 0 | 0 | 1 | 1
05201250_05201251 | 0 | 0.333 | 0.333 | 0.333 | 5.0642 | 5.0642 | 5.0642 | 1.507 | 1.507 | 1.507 | 24.9736 | 24.9736 | 24.9736 | 0 | 0 | 0 | 1 | 2
05201250_05201251 | 0 | 0.333 | 0.333 | 0.333 | 5.0642 | 5.0642 | 5.0642 | 1.507 | 1.507 | 1.507 | 24.9736 | 24.9736 | 24.9736 | 0 | 0 | 0 | 1 | 3
05201250_05201251 | 0 | 0.333 | 0.333 | 0.333 | 5.0642 | 5.0642 | 5.0642 | 1.507 | 1.507 | 1.507 | 24.9736 | 24.9736 | 24.9736 | 0 | 0 | 0 | 1 | 4
05201250_05201251 | 0 | 0.333 | 0.333 | 0.333 | 5.0642 | 5.0642 | 5.0642 | 1.507 | 1.507 | 1.507 | 24.9736 | 24.9736 | 24.9736 | 0 | 0 | 0 | 1 | 5
05201250_05201251 | 0 | 0.333 | 0.333 | 0.333 | 5.0642 | 5.0642 | 5.0642 | 1.507 | 1.507 | 1.507 | 24.9736 | 24.9736 | 24.9736 | 0 | 0 | 0 | 1 | 6
05201250_05201251 | 0 | 0.333 | 0.333 | 0.333 | 5.0642 | 5.0642 | 5.0642 | 1.507 | 1.507 | 1.507 | 24.9736 | 24.9736 | 24.9736 | 0 | 0 | 0 | 1 | 7
05201250_05201251 | 0 | 0.333 | 0.333 | 0.333 | 5.0642 | 5.0642 | 5.0642 | 1.507 | 1.507 | 1.507 | 24.9736 | 24.9736 | 24.9736 | 0 | 0 | 0 | 1 | 8
05201250_05201251 | 0 | 0.333 | 0.333 | 0.333 | 5.0642 | 5.0642 | 5.0642 | 1.507 | 1.507 | 1.507 | 24.9736 | 24.9736 | 24.9736 | 0 | 0 | 0 | 1 | 9
05201250_05201251 | 0 | 0.333 | 0.333 | 0.333 | 5.0642 | 5.0642 | 5.0642 | 1.507 | 1.507 | 1.507 | 24.9736 | 24.9736 | 24.9736 | 0 | 0 | 0 | 1 | 10
05201255_05201256 | 0 | 0.5 | 0.5 | 0 | 2.8611 | 2.8611 | 0 | 0.57846 | 0.57846 | 0 | 12.4868 | 12.4868 | 0 | 0 | 0 | 0 | 1 | 0
05201255_05201256 | 0 | 0.5 | 0.5 | 0 | 2.5321 | 2.5321 | 0 | 0.75352 | 0.75352 | 0 | 12.4868 | 12.4868 | 0 | 0 | 0 | 0 | 1 | 1
05201255_05201256 | 0 | 0.5 | 0.5 | 0 | 2.5321 | 2.5321 | 0 | 0.75352 | 0.75352 | 0 | 12.4868 | 12.4868 | 0 | 0 | 0 | 0 | 1 | 2
05201255_05201256 | 0 | 0.5 | 0.5 | 0 | 2.5321 | 2.5321 | 0 | 0.75352 | 0.75352 | 0 | 12.4868 | 12.4868 | 0 | 0 | 0 | 0 | 1 | 3
05201255_05201256 | 0 | 0.5 | 0.5 | 0 | 2.5321 | 2.5321 | 0 | 0.75352 | 0.75352 | 0 | 12.4868 | 12.4868 | 0 | 0 | 0 | 0 | 1 | 4
05201255_05201256 | 0 | 0.5 | 0.5 | 0 | 2.5321 | 2.5321 | 0 | 0.75352 | 0.75352 | 0 | 12.4868 | 12.4868 | 0 | 0 | 0 | 0 | 1 | 5
05201255_05201256 | 0 | 0.5 | 0.5 | 0 | 2.5321 | 2.5321 | 0 | 0.75352 | 0.75352 | 0 | 12.4868 | 12.4868 | 0 | 0 | 0 | 0 | 1 | 6
05201255_05201256 | 0 | 0.5 | 0.5 | 0 | 2.5321 | 2.5321 | 0 | 0.75352 | 0.75352 | 0 | 12.4868 | 12.4868 | 0 | 0 | 0 | 0 | 1 | 7
05201255_05201256 | 0 | 0.5 | 0.5 | 0 | 2.5321 | 2.5321 | 0 | 0.75352 | 0.75352 | 0 | 12.4868 | 12.4868 | 0 | 0 | 0 | 0 | 1 | 8
05201255_05201256 | 0 | 0.5 | 0.5 | 0 | 2.5321 | 2.5321 | 0 | 0.75352 | 0.75352 | 0 | 12.4868 | 12.4868 | 0 | 0 | 0 | 0 | 1 | 9
05201255_05201256 | 0 | 0.5 | 0.5 | 0 | 2.5321 | 2.5321 | 0 | 0.75352 | 0.75352 | 0 | 12.4868 | 12.4868 | 0 | 0 | 0 | 0 | 1 | 10
05201257_05201280 | 0 | 0.5 | 0.5 | 0 | 1.7293 | 1.7293 | 0 | 0.34963 | 0.34963 | 0 | 7.5472 | 7.5472 | 0 | 0 | 0 | 0 | 1 | 0
05201257_05201280 | 0 | 0.5 | 0.5 | 0 | 1.5304 | 1.5304 | 0 | 0.45544 | 0.45544 | 0 | 7.5472 | 7.5472 | 0 | 0 | 0 | 0 | 1 | 1
05201257_05201280 | 0 | 0.5 | 0.5 | 0 | 1.5304 | 1.5304 | 0 | 0.45544 | 0.45544 | 0 | 7.5472 | 7.5472 | 0 | 0 | 0 | 0 | 1 | 2
05201257_05201280 | 0 | 0.5 | 0.5 | 0 | 1.5304 | 1.5304 | 0 | 0.45544 | 0.45544 | 0 | 7.5472 | 7.5472 | 0 | 0 | 0 | 0 | 1 | 3
05201257_05201280 | 0 | 0.5 | 0.5 | 0 | 1.5304 | 1.5304 | 0 | 0.45544 | 0.45544 | 0 | 7.5472 | 7.5472 | 0 | 0 | 0 | 0 | 1 | 4
05201257_05201280 | 0 | 0.5 | 0.5 | 0 | 1.5304 | 1.5304 | 0 | 0.45544 | 0.45544 | 0 | 7.5472 | 7.5472 | 0 | 0 | 0 | 0 | 1 | 5
05201257_05201280 | 0 | 0.5 | 0.5 | 0 | 1.5304 | 1.5304 | 0 | 0.45544 | 0.45544 | 0 | 7.5472 | 7.5472 | 0 | 0 | 0 | 0 | 1 | 6
05201257_05201280 | 0 | 0.5 | 0.5 | 0 | 1.5304 | 1.5304 | 0 | 0.45544 | 0.45544 | 0 | 7.5472 | 7.5472 | 0 | 0 | 0 | 0 | 1 | 7
05201257_05201280 | 0 | 0.5 | 0.5 | 0 | 1.5304 | 1.5304 | 0 | 0.45544 | 0.45544 | 0 | 7.5472 | 7.5472 | 0 | 0 | 0 | 0 | 1 | 8
05201257_05201280 | 0 | 0.5 | 0.5 | 0 | 1.5304 | 1.5304 | 0 | 0.45544 | 0.45544 | 0 | 7.5472 | 7.5472 | 0 | 0 | 0 | 0 | 1 | 9
05201257_05201280 | 0 | 0.5 | 0.5 | 0 | 1.5304 | 1.5304 | 0 | 0.45544 | 0.45544 | 0 | 7.5472 | 7.5472 | 0 | 0 | 0 | 0 | 1 | 10
05201258_05201259 | 0 | 0.5 | 0.5 | 0 | 1.1318 | 1.1318 | 0 | 0.22883 | 0.22883 | 0 | 4.9396 | 4.9396 | 0 | 0 | 0 | 0 | 1 | 0
05201258_05201259 | 0 | 0.5 | 0.5 | 0 | 1.0017 | 1.0017 | 0 | 0.29808 | 0.29808 | 0 | 4.9396 | 4.9396 | 0 | 0 | 0 | 0 | 1 | 1
05201258_05201259 | 0 | 0.5 | 0.5 | 0 | 1.0017 | 1.0017 | 0 | 0.29808 | 0.29808 | 0 | 4.9396 | 4.9396 | 0 | 0 | 0 | 0 | 1 | 2
05201258_05201259 | 0 | 0.5 | 0.5 | 0 | 1.0017 | 1.0017 | 0 | 0.29808 | 0.29808 | 0 | 4.9396 | 4.9396 | 0 | 0 | 0 | 0 | 1 | 3
05201258_05201259 | 0 | 0.5 | 0.5 | 0 | 1.0017 | 1.0017 | 0 | 0.29808 | 0.29808 | 0 | 4.9396 | 4.9396 | 0 | 0 | 0 | 0 | 1 | 4
05201258_05201259 | 0 | 0.5 | 0.5 | 0 | 1.0017 | 1.0017 | 0 | 0.29808 | 0.29808 | 0 | 4.9396 | 4.9396 | 0 | 0 | 0 | 0 | 1 | 5
05201258_05201259 | 0 | 0.5 | 0.5 | 0 | 1.0017 | 1.0017 | 0 | 0.29808 | 0.29808 | 0 | 4.9396 | 4.9396 | 0 | 0 | 0 | 0 | 1 | 6
05201258_05201259 | 0 | 0.5 | 0.5 | 0 | 1.0017 | 1.0017 | 0 | 0.29808 | 0.29808 | 0 | 4.9396 | 4.9396 | 0 | 0 | 0 | 0 | 1 | 7
05201258_05201259 | 0 | 0.5 | 0.5 | 0 | 1.0017 | 1.0017 | 0 | 0.29808 | 0.29808 | 0 | 4.9396 | 4.9396 | 0 | 0 | 0 | 0 | 1 | 8
05201258_05201259 | 0 | 0.5 | 0.5 | 0 | 1.0017 | 1.0017 | 0 | 0.29808 | 0.29808 | 0 | 4.9396 | 4.9396 | 0 | 0 | 0 | 0 | 1 | 9
05201258_05201259 | 0 | 0.5 | 0.5 | 0 | 1.0017 | 1.0017 | 0 | 0.29808 | 0.29808 | 0 | 4.9396 | 4.9396 | 0 | 0 | 0 | 0 | 1 | 10
05201260_05201261 | 0 | 0.5 | 0.5 | 0 | 1.1318 | 1.1318 | 0 | 0.22883 | 0.22883 | 0 | 4.9396 | 4.9396 | 0 | 0 | 0 | 0 | 1 | 0
05201260_05201261 | 0 | 0.5 | 0.5 | 0 | 1.0017 | 1.0017 | 0 | 0.29808 | 0.29808 | 0 | 4.9396 | 4.9396 | 0 | 0 | 0 | 0 | 1 | 1
05201260_05201261 | 0 | 0.5 | 0.5 | 0 | 1.0017 | 1.0017 | 0 | 0.29808 | 0.29808 | 0 | 4.9396 | 4.9396 | 0 | 0 | 0 | 0 | 1 | 2
05201260_05201261 | 0 | 0.5 | 0.5 | 0 | 1.0017 | 1.0017 | 0 | 0.29808 | 0.29808 | 0 | 4.9396 | 4.9396 | 0 | 0 | 0 | 0 | 1 | 3
05201260_05201261 | 0 | 0.5 | 0.5 | 0 | 1.0017 | 1.0017 | 0 | 0.29808 | 0.29808 | 0 | 4.9396 | 4.9396 | 0 | 0 | 0 | 0 | 1 | 4
05201260_05201261 | 0 | 0.5 | 0.5 | 0 | 1.0017 | 1.0017 | 0 | 0.29808 | 0.29808 | 0 | 4.9396 | 4.9396 | 0 | 0 | 0 | 0 | 1 | 5
05201260_05201261 | 0 | 0.5 | 0.5 | 0 | 1.0017 | 1.0017 | 0 | 0.29808 | 0.29808 | 0 | 4.9396 | 4.9396 | 0 | 0 | 0 | 0 | 1 | 6
05201260_05201261 | 0 | 0.5 | 0.5 | 0 | 1.0017 | 1.0017 | 0 | 0.29808 | 0.29808 | 0 | 4.9396 | 4.9396 | 0 | 0 | 0 | 0 | 1 | 7
05201260_05201261 | 0 | 0.5 | 0.5 | 0 | 1.0017 | 1.0017 | 0 | 0.29808 | 0.29808 | 0 | 4.9396 | 4.9396 | 0 | 0 | 0 | 0 | 1 | 8
05201260_05201261 | 0 | 0.5 | 0.5 | 0 | 1.0017 | 1.0017 | 0 | 0.29808 | 0.29808 | 0 | 4.9396 | 4.9396 | 0 | 0 | 0 | 0 | 1 | 9
05201260_05201261 | 0 | 0.5 | 0.5 | 0 | 1.0017 | 1.0017 | 0 | 0.29808 | 0.29808 | 0 | 4.9396 | 4.9396 | 0 | 0 | 0 | 0 | 1 | 10
05201262_05201263 | 0 | 0.5 | 0.5 | 0 | 1.1318 | 1.1318 | 0 | 0.22883 | 0.22883 | 0 | 4.9396 | 4.9396 | 0 | 0 | 0 | 0 | 1 | 0
05201262_05201263 | 0 | 0.5 | 0.5 | 0 | 1.0017 | 1.0017 | 0 | 0.29808 | 0.29808 | 0 | 4.9396 | 4.9396 | 0 | 0 | 0 | 0 | 1 | 1
05201262_05201263 | 0 | 0.5 | 0.5 | 0 | 1.0017 | 1.0017 | 0 | 0.29808 | 0.29808 | 0 | 4.9396 | 4.9396 | 0 | 0 | 0 | 0 | 1 | 2
05201262_05201263 | 0 | 0.5 | 0.5 | 0 | 1.0017 | 1.0017 | 0 | 0.29808 | 0.29808 | 0 | 4.9396 | 4.9396 | 0 | 0 | 0 | 0 | 1 | 3
05201262_05201263 | 0 | 0.5 | 0.5 | 0 | 1.0017 | 1.0017 | 0 | 0.29808 | 0.29808 | 0 | 4.9396 | 4.9396 | 0 | 0 | 0 | 0 | 1 | 4
05201262_05201263 | 0 | 0.5 | 0.5 | 0 | 1.0017 | 1.0017 | 0 | 0.29808 | 0.29808 | 0 | 4.9396 | 4.9396 | 0 | 0 | 0 | 0 | 1 | 5
05201262_05201263 | 0 | 0.5 | 0.5 | 0 | 1.0017 | 1.0017 | 0 | 0.29808 | 0.29808 | 0 | 4.9396 | 4.9396 | 0 | 0 | 0 | 0 | 1 | 6
05201262_05201263 | 0 | 0.5 | 0.5 | 0 | 1.0017 | 1.0017 | 0 | 0.29808 | 0.29808 | 0 | 4.9396 | 4.9396 | 0 | 0 | 0 | 0 | 1 | 7
05201262_05201263 | 0 | 0.5 | 0.5 | 0 | 1.0017 | 1.0017 | 0 | 0.29808 | 0.29808 | 0 | 4.9396 | 4.9396 | 0 | 0 | 0 | 0 | 1 | 8
05201262_05201263 | 0 | 0.5 | 0.5 | 0 | 1.0017 | 1.0017 | 0 | 0.29808 | 0.29808 | 0 | 4.9396 | 4.9396 | 0 | 0 | 0 | 0 | 1 | 9
05201262_05201263 | 0 | 0.5 | 0.5 | 0 | 1.0017 | 1.0017 | 0 | 0.29808 | 0.29808 | 0 | 4.9396 | 4.9396 | 0 | 0 | 0 | 0 | 1 | 10
05201267_05201268 | 0 | 0.5 | 0.5 | 0 | 2.8641 | 2.8641 | 0 | 0.57907 | 0.57907 | 0 | 12.5 | 12.5 | 0 | 0 | 0 | 0 | 1 | 0
05201267_05201268 | 0 | 0.5 | 0.5 | 0 | 2.5348 | 2.5348 | 0 | 0.75432 | 0.75432 | 0 | 12.5 | 12.5 | 0 | 0 | 0 | 0 | 1 | 1
05201267_05201268 | 0 | 0.5 | 0.5 | 0 | 2.5348 | 2.5348 | 0 | 0.75432 | 0.75432 | 0 | 12.5 | 12.5 | 0 | 0 | 0 | 0 | 1 | 2
05201267_05201268 | 0 | 0.5 | 0.5 | 0 | 2.5348 | 2.5348 | 0 | 0.75432 | 0.75432 | 0 | 12.5 | 12.5 | 0 | 0 | 0 | 0 | 1 | 3
05201267_05201268 | 0 | 0.5 | 0.5 | 0 | 2.5348 | 2.5348 | 0 | 0.75432 | 0.75432 | 0 | 12.5 | 12.5 | 0 | 0 | 0 | 0 | 1 | 4
05201267_05201268 | 0 | 0.5 | 0.5 | 0 | 2.5348 | 2.5348 | 0 | 0.75432 | 0.75432 | 0 | 12.5 | 12.5 | 0 | 0 | 0 | 0 | 1 | 5
05201267_05201268 | 0 | 0.5 | 0.5 | 0 | 2.5348 | 2.5348 | 0 | 0.75432 | 0.75432 | 0 | 12.5 | 12.5 | 0 | 0 | 0 | 0 | 1 | 6
05201267_05201268 | 0 | 0.5 | 0.5 | 0 | 2.5348 | 2.5348 | 0 | 0.75432 | 0.75432 | 0 | 12.5 | 12.5 | 0 | 0 | 0 | 0 | 1 | 7
05201267_05201268 | 0 | 0.5 | 0.5 | 0 | 2.5348 | 2.5348 | 0 | 0.75432 | 0.75432 | 0 | 12.5 | 12.5 | 0 | 0 | 0 | 0 | 1 | 8
05201267_05201268 | 0 | 0.5 | 0.5 | 0 | 2.5348 | 2.5348 | 0 | 0.75432 | 0.75432 | 0 | 12.5 | 12.5 | 0 | 0 | 0 | 0 | 1 | 9
05201267_05201268 | 0 | 0.5 | 0.5 | 0 | 2.5348 | 2.5348 | 0 | 0.75432 | 0.75432 | 0 | 12.5 | 12.5 | 0 | 0 | 0 | 0 | 1 | 10
05201275_05201276 | 0 | 0.5 | 0.5 | 0 | 1.1318 | 1.1318 | 0 | 0.22883 | 0.22883 | 0 | 4.9396 | 4.9396 | 0 | 0 | 0 | 0 | 1 | 0
05201275_05201276 | 0 | 0.5 | 0.5 | 0 | 1.0017 | 1.0017 | 0 | 0.29808 | 0.29808 | 0 | 4.9396 | 4.9396 | 0 | 0 | 0 | 0 | 1 | 1
05201275_05201276 | 0 | 0.5 | 0.5 | 0 | 1.0017 | 1.0017 | 0 | 0.29808 | 0.29808 | 0 | 4.9396 | 4.9396 | 0 | 0 | 0 | 0 | 1 | 2
05201275_05201276 | 0 | 0.5 | 0.5 | 0 | 1.0017 | 1.0017 | 0 | 0.29808 | 0.29808 | 0 | 4.9396 | 4.9396 | 0 | 0 | 0 | 0 | 1 | 3
05201275_05201276 | 0 | 0.5 | 0.5 | 0 | 1.0017 | 1.0017 | 0 | 0.29808 | 0.29808 | 0 | 4.9396 | 4.9396 | 0 | 0 | 0 | 0 | 1 | 4
05201275_05201276 | 0 | 0.5 | 0.5 | 0 | 1.0017 | 1.0017 | 0 | 0.29808 | 0.29808 | 0 | 4.9396 | 4.9396 | 0 | 0 | 0 | 0 | 1 | 5
05201275_05201276 | 0 | 0.5 | 0.5 | 0 | 1.0017 | 1.0017 | 0 | 0.29808 | 0.29808 | 0 | 4.9396 | 4.9396 | 0 | 0 | 0 | 0 | 1 | 6
05201275_05201276 | 0 | 0.5 | 0.5 | 0 | 1.0017 | 1.0017 | 0 | 0.29808 | 0.29808 | 0 | 4.9396 | 4.9396 | 0 | 0 | 0 | 0 | 1 | 7
05201275_05201276 | 0 | 0.5 | 0.5 | 0 | 1.0017 | 1.0017 | 0 | 0.29808 | 0.29808 | 0 | 4.9396 | 4.9396 | 0 | 0 | 0 | 0 | 1 | 8
05201275_05201276 | 0 | 0.5 | 0.5 | 0 | 1.0017 | 1.0017 | 0 | 0.29808 | 0.29808 | 0 | 4.9396 | 4.9396 | 0 | 0 | 0 | 0 | 1 | 9
05201275_05201276 | 0 | 0.5 | 0.5 | 0 | 1.0017 | 1.0017 | 0 | 0.29808 | 0.29808 | 0 | 4.9396 | 4.9396 | 0 | 0 | 0 | 0 | 1 | 10
05201278_05201279 | 0 | 0.5 | 0.5 | 0 | 2.8611 | 2.8611 | 0 | 0.57846 | 0.57846 | 0 | 12.4868 | 12.4868 | 0 | 0 | 0 | 0 | 1 | 0
05201278_05201279 | 0 | 0.5 | 0.5 | 0 | 2.5321 | 2.5321 | 0 | 0.75352 | 0.75352 | 0 | 12.4868 | 12.4868 | 0 | 0 | 0 | 0 | 1 | 1
05201278_05201279 | 0 | 0.5 | 0.5 | 0 | 2.5321 | 2.5321 | 0 | 0.75352 | 0.75352 | 0 | 12.4868 | 12.4868 | 0 | 0 | 0 | 0 | 1 | 2
05201278_05201279 | 0 | 0.5 | 0.5 | 0 | 2.5321 | 2.5321 | 0 | 0.75352 | 0.75352 | 0 | 12.4868 | 12.4868 | 0 | 0 | 0 | 0 | 1 | 3
05201278_05201279 | 0 | 0.5 | 0.5 | 0 | 2.5321 | 2.5321 | 0 | 0.75352 | 0.75352 | 0 | 12.4868 | 12.4868 | 0 | 0 | 0 | 0 | 1 | 4
05201278_05201279 | 0 | 0.5 | 0.5 | 0 | 2.5321 | 2.5321 | 0 | 0.75352 | 0.75352 | 0 | 12.4868 | 12.4868 | 0 | 0 | 0 | 0 | 1 | 5
05201278_05201279 | 0 | 0.5 | 0.5 | 0 | 2.5321 | 2.5321 | 0 | 0.75352 | 0.75352 | 0 | 12.4868 | 12.4868 | 0 | 0 | 0 | 0 | 1 | 6
05201278_05201279 | 0 | 0.5 | 0.5 | 0 | 2.5321 | 2.5321 | 0 | 0.75352 | 0.75352 | 0 | 12.4868 | 12.4868 | 0 | 0 | 0 | 0 | 1 | 7
05201278_05201279 | 0 | 0.5 | 0.5 | 0 | 2.5321 | 2.5321 | 0 | 0.75352 | 0.75352 | 0 | 12.4868 | 12.4868 | 0 | 0 | 0 | 0 | 1 | 8
05201278_05201279 | 0 | 0.5 | 0.5 | 0 | 2.5321 | 2.5321 | 0 | 0.75352 | 0.75352 | 0 | 12.4868 | 12.4868 | 0 | 0 | 0 | 0 | 1 | 9
05201278_05201279 | 0 | 0.5 | 0.5 | 0 | 2.5321 | 2.5321 | 0 | 0.75352 | 0.75352 | 0 | 12.4868 | 12.4868 | 0 | 0 | 0 | 0 | 1 | 10
05201282_05201291 | 0 | 1 | 1 | 0 | 5.7221 | 5.7221 | 0 | 1.1569 | 1.1569 | 0 | 24.9736 | 24.9736 | 0 | 0 | 0 | 0 | 1 | 0
05201282_05201291 | 0 | 1 | 1 | 0 | 5.0642 | 5.0642 | 0 | 1.507 | 1.507 | 0 | 24.9736 | 24.9736 | 0 | 0 | 0 | 0 | 1 | 1
05201282_05201291 | 0 | 1 | 1 | 0 | 5.0642 | 5.0642 | 0 | 1.507 | 1.507 | 0 | 24.9736 | 24.9736 | 0 | 0 | 0 | 0 | 1 | 2
05201282_05201291 | 0 | 1 | 1 | 0 | 5.0642 | 5.0642 | 0 | 1.507 | 1.507 | 0 | 24.9736 | 24.9736 | 0 | 0 | 0 | 0 | 1 | 3
05201282_05201291 | 0 | 1 | 1 | 0 | 5.0642 | 5.0642 | 0 | 1.507 | 1.507 | 0 | 24.9736 | 24.9736 | 0 | 0 | 0 | 0 | 1 | 4
05201282_05201291 | 0 | 1 | 1 | 0 | 5.0642 | 5.0642 | 0 | 1.507 | 1.507 | 0 | 24.9736 | 24.9736 | 0 | 0 | 0 | 0 | 1 | 5
05201282_05201291 | 0 | 1 | 1 | 0 | 5.0642 | 5.0642 | 0 | 1.507 | 1.507 | 0 | 24.9736 | 24.9736 | 0 | 0 | 0 | 0 | 1 | 6
05201282_05201291 | 0 | 1 | 1 | 0 | 5.0642 | 5.0642 | 0 | 1.507 | 1.507 | 0 | 24.9736 | 24.9736 | 0 | 0 | 0 | 0 | 1 | 7
05201282_05201291 | 0 | 1 | 1 | 0 | 5.0642 | 5.0642 | 0 | 1.507 | 1.507 | 0 | 24.9736 | 24.9736 | 0 | 0 | 0 | 0 | 1 | 8
05201282_05201291 | 0 | 1 | 1 | 0 | 5.0642 | 5.0642 | 0 | 1.507 | 1.507 | 0 | 24.9736 | 24.9736 | 0 | 0 | 0 | 0 | 1 | 9
05201282_05201291 | 0 | 1 | 1 | 0 | 5.0642 | 5.0642 | 0 | 1.507 | 1.507 | 0 | 24.9736 | 24.9736 | 0 | 0 | 0 | 0 | 1 | 10
05201283A_05201284 | 0 | 1 | 1 | 0 | 2.8611 | 2.8611 | 0 | 0.57846 | 0.57846 | 0 | 12.4868 | 12.4868 | 0 | 0 | 0 | 0 | 1 | 0
05201283A_05201284 | 0 | 1 | 1 | 0 | 2.5321 | 2.5321 | 0 | 0.75352 | 0.75352 | 0 | 12.4868 | 12.4868 | 0 | 0 | 0 | 0 | 1 | 1
05201283A_05201284 | 0 | 1 | 1 | 0 | 2.5321 | 2.5321 | 0 | 0.75352 | 0.75352 | 0 | 12.4868 | 12.4868 | 0 | 0 | 0 | 0 | 1 | 2
05201283A_05201284 | 0 | 1 | 1 | 0 | 2.5321 | 2.5321 | 0 | 0.75352 | 0.75352 | 0 | 12.4868 | 12.4868 | 0 | 0 | 0 | 0 | 1 | 3
05201283A_05201284 | 0 | 1 | 1 | 0 | 2.5321 | 2.5321 | 0 | 0.75352 | 0.75352 | 0 | 12.4868 | 12.4868 | 0 | 0 | 0 | 0 | 1 | 4
05201283A_05201284 | 0 | 1 | 1 | 0 | 2.5321 | 2.5321 | 0 | 0.75352 | 0.75352 | 0 | 12.4868 | 12.4868 | 0 | 0 | 0 | 0 | 1 | 5
05201283A_05201284 | 0 | 1 | 1 | 0 | 2.5321 | 2.5321 | 0 | 0.75352 | 0.75352 | 0 | 12.4868 | 12.4868 | 0 | 0 | 0 | 0 | 1 | 6
05201283A_05201284 | 0 | 1 | 1 | 0 | 2.5321 | 2.5321 | 0 | 0.75352 | 0.75352 | 0 | 12.4868 | 12.4868 | 0 | 0 | 0 | 0 | 1 | 7
05201283A_05201284 | 0 | 1 | 1 | 0 | 2.5321 | 2.5321 | 0 | 0.75352 | 0.75352 | 0 | 12.4868 | 12.4868 | 0 | 0 | 0 | 0 | 1 | 8
05201283A_05201284 | 0 | 1 | 1 | 0 | 2.5321 | 2.5321 | 0 | 0.75352 | 0.75352 | 0 | 12.4868 | 12.4868 | 0 | 0 | 0 | 0 | 1 | 9
05201283A_05201284 | 0 | 1 | 1 | 0 | 2.5321 | 2.5321 | 0 | 0.75352 | 0.75352 | 0 | 12.4868 | 12.4868 | 0 | 0 | 0 | 0 | 1 | 10
05201285_05201286 | 0 | 2 | 1 | 0 | 5.7282 | 5.7282 | 0 | 1.1581 | 1.1581 | 0 | 25 | 25 | 0 | 0 | 0 | 0 | 1 | 0
05201285_05201286 | 0 | 2 | 1 | 0 | 5.0695 | 5.0695 | 0 | 1.5086 | 1.5086 | 0 | 25 | 25 | 0 | 0 | 0 | 0 | 1 | 1
05201285_05201286 | 0 | 2 | 1 | 0 | 5.0695 | 5.0695 | 0 | 1.5086 | 1.5086 | 0 | 25 | 25 | 0 | 0 | 0 | 0 | 1 | 2
05201285_05201286 | 0 | 2 | 1 | 0 | 5.0695 | 5.0695 | 0 | 1.5086 | 1.5086 | 0 | 25 | 25 | 0 | 0 | 0 | 0 | 1 | 3
05201285_05201286 | 0 | 2 | 1 | 0 | 5.0695 | 5.0695 | 0 | 1.5086 | 1.5086 | 0 | 25 | 25 | 0 | 0 | 0 | 0 | 1 | 4
05201285_05201286 | 0 | 2 | 1 | 0 | 5.0695 | 5.0695 | 0 | 1.5086 | 1.5086 | 0 | 25 | 25 | 0 | 0 | 0 | 0 | 1 | 5
05201285_05201286 | 0 | 2 | 1 | 0 | 5.0695 | 5.0695 | 0 | 1.5086 | 1.5086 | 0 | 25 | 25 | 0 | 0 | 0 | 0 | 1 | 6
05201285_05201286 | 0 | 2 | 1 | 0 | 5.0695 | 5.0695 | 0 | 1.5086 | 1.5086 | 0 | 25 | 25 | 0 | 0 | 0 | 0 | 1 | 7
05201285_05201286 | 0 | 2 | 1 | 0 | 5.0695 | 5.0695 | 0 | 1.5086 | 1.5086 | 0 | 25 | 25 | 0 | 0 | 0 | 0 | 1 | 8
05201285_05201286 | 0 | 2 | 1 | 0 | 5.0695 | 5.0695 | 0 | 1.5086 | 1.5086 | 0 | 25 | 25 | 0 | 0 | 0 | 0 | 1 | 9
05201285_05201286 | 0 | 2 | 1 | 0 | 5.0695 | 5.0695 | 0 | 1.5086 | 1.5086 | 0 | 25 | 25 | 0 | 0 | 0 | 0 | 1 | 10
05201285_05201287 | 0 | 0.5 | 0.5 | 0 | 8.6027 | 8.6027 | 0 | 1.7393 | 1.7393 | 0 | 37.5453 | 37.5453 | 0 | 0 | 0 | 0 | 1 | 0
05201285_05201287 | 0 | 0.5 | 0.5 | 0 | 7.6135 | 7.6135 | 0 | 2.2657 | 2.2657 | 0 | 37.5453 | 37.5453 | 0 | 0 | 0 | 0 | 1 | 1
05201285_05201287 | 0 | 0.5 | 0.5 | 0 | 7.6135 | 7.6135 | 0 | 2.2657 | 2.2657 | 0 | 37.5453 | 37.5453 | 0 | 0 | 0 | 0 | 1 | 2
05201285_05201287 | 0 | 0.5 | 0.5 | 0 | 7.6135 | 7.6135 | 0 | 2.2657 | 2.2657 | 0 | 37.5453 | 37.5453 | 0 | 0 | 0 | 0 | 1 | 3
05201285_05201287 | 0 | 0.5 | 0.5 | 0 | 7.6135 | 7.6135 | 0 | 2.2657 | 2.2657 | 0 | 37.5453 | 37.5453 | 0 | 0 | 0 | 0 | 1 | 4
05201285_05201287 | 0 | 0.5 | 0.5 | 0 | 7.6135 | 7.6135 | 0 | 2.2657 | 2.2657 | 0 | 37.5453 | 37.5453 | 0 | 0 | 0 | 0 | 1 | 5
05201285_05201287 | 0 | 0.5 | 0.5 | 0 | 7.6135 | 7.6135 | 0 | 2.2657 | 2.2657 | 0 | 37.5453 | 37.5453 | 0 | 0 | 0 | 0 | 1 | 6
05201285_05201287 | 0 | 0.5 | 0.5 | 0 | 7.6135 | 7.6135 | 0 | 2.2657 | 2.2657 | 0 | 37.5453 | 37.5453 | 0 | 0 | 0 | 0 | 1 | 7
05201285_05201287 | 0 | 0.5 | 0.5 | 0 | 7.6135 | 7.6135 | 0 | 2.2657 | 2.2657 | 0 | 37.5453 | 37.5453 | 0 | 0 | 0 | 0 | 1 | 8
05201285_05201287 | 0 | 0.5 | 0.5 | 0 | 7.6135 | 7.6135 | 0 | 2.2657 | 2.2657 | 0 | 37.5453 | 37.5453 | 0 | 0 | 0 | 0 | 1 | 9
05201285_05201287 | 0 | 0.5 | 0.5 | 0 | 7.6135 | 7.6135 | 0 | 2.2657 | 2.2657 | 0 | 37.5453 | 37.5453 | 0 | 0 | 0 | 0 | 1 | 10
05201288_05201289 | 0 | 1 | 0 | 0 | 11.4517 | 0 | 0 | 2.3153 | 0 | 0 | 49.9794 | 0 | 0 | 0 | 0 | 0 | 1 | 0
05201288_05201289 | 0 | 1 | 0 | 0 | 10.1349 | 0 | 0 | 3.016 | 0 | 0 | 49.9794 | 0 | 0 | 0 | 0 | 0 | 1 | 1
05201288_05201289 | 0 | 1 | 0 | 0 | 10.1349 | 0 | 0 | 3.016 | 0 | 0 | 49.9794 | 0 | 0 | 0 | 0 | 0 | 1 | 2
05201288_05201289 | 0 | 1 | 0 | 0 | 10.1349 | 0 | 0 | 3.016 | 0 | 0 | 49.9794 | 0 | 0 | 0 | 0 | 0 | 1 | 3
05201288_05201289 | 0 | 1 | 0 | 0 | 10.1349 | 0 | 0 | 3.016 | 0 | 0 | 49.9794 | 0 | 0 | 0 | 0 | 0 | 1 | 4
05201288_05201289 | 0 | 1 | 0 | 0 | 10.1349 | 0 | 0 | 3.016 | 0 | 0 | 49.9794 | 0 | 0 | 0 | 0 | 0 | 1 | 5
05201288_05201289 | 0 | 1 | 0 | 0 | 10.1349 | 0 | 0 | 3.016 | 0 | 0 | 49.9794 | 0 | 0 | 0 | 0 | 0 | 1 | 6
05201288_05201289 | 0 | 1 | 0 | 0 | 10.1349 | 0 | 0 | 3.016 | 0 | 0 | 49.9794 | 0 | 0 | 0 | 0 | 0 | 1 | 7
05201288_05201289 | 0 | 1 | 0 | 0 | 10.1349 | 0 | 0 | 3.016 | 0 | 0 | 49.9794 | 0 | 0 | 0 | 0 | 0 | 1 | 8
05201288_05201289 | 0 | 1 | 0 | 0 | 10.1349 | 0 | 0 | 3.016 | 0 | 0 | 49.9794 | 0 | 0 | 0 | 0 | 0 | 1 | 9
05201288_05201289 | 0 | 1 | 0 | 0 | 10.1349 | 0 | 0 | 3.016 | 0 | 0 | 49.9794 | 0 | 0 | 0 | 0 | 0 | 1 | 10
05201288_05201290 | 0 | 0.5 | 0.5 | 0 | 2.8611 | 2.8611 | 0 | 0.57846 | 0.57846 | 0 | 12.4868 | 12.4868 | 0 | 0 | 0 | 0 | 1 | 0
05201288_05201290 | 0 | 0.5 | 0.5 | 0 | 2.5321 | 2.5321 | 0 | 0.75352 | 0.75352 | 0 | 12.4868 | 12.4868 | 0 | 0 | 0 | 0 | 1 | 1
05201288_05201290 | 0 | 0.5 | 0.5 | 0 | 2.5321 | 2.5321 | 0 | 0.75352 | 0.75352 | 0 | 12.4868 | 12.4868 | 0 | 0 | 0 | 0 | 1 | 2
05201288_05201290 | 0 | 0.5 | 0.5 | 0 | 2.5321 | 2.5321 | 0 | 0.75352 | 0.75352 | 0 | 12.4868 | 12.4868 | 0 | 0 | 0 | 0 | 1 | 3
05201288_05201290 | 0 | 0.5 | 0.5 | 0 | 2.5321 | 2.5321 | 0 | 0.75352 | 0.75352 | 0 | 12.4868 | 12.4868 | 0 | 0 | 0 | 0 | 1 | 4
05201288_05201290 | 0 | 0.5 | 0.5 | 0 | 2.5321 | 2.5321 | 0 | 0.75352 | 0.75352 | 0 | 12.4868 | 12.4868 | 0 | 0 | 0 | 0 | 1 | 5
05201288_05201290 | 0 | 0.5 | 0.5 | 0 | 2.5321 | 2.5321 | 0 | 0.75352 | 0.75352 | 0 | 12.4868 | 12.4868 | 0 | 0 | 0 | 0 | 1 | 6
05201288_05201290 | 0 | 0.5 | 0.5 | 0 | 2.5321 | 2.5321 | 0 | 0.75352 | 0.75352 | 0 | 12.4868 | 12.4868 | 0 | 0 | 0 | 0 | 1 | 7
05201288_05201290 | 0 | 0.5 | 0.5 | 0 | 2.5321 | 2.5321 | 0 | 0.75352 | 0.75352 | 0 | 12.4868 | 12.4868 | 0 | 0 | 0 | 0 | 1 | 8
05201288_05201290 | 0 | 0.5 | 0.5 | 0 | 2.5321 | 2.5321 | 0 | 0.75352 | 0.75352 | 0 | 12.4868 | 12.4868 | 0 | 0 | 0 | 0 | 1 | 9
05201288_05201290 | 0 | 0.5 | 0.5 | 0 | 2.5321 | 2.5321 | 0 | 0.75352 | 0.75352 | 0 | 12.4868 | 12.4868 | 0 | 0 | 0 | 0 | 1 | 10
05201292_05201293 | 0 | 0.5 | 0 | 0.5 | 2.8641 | 0 | 2.8641 | 0.57907 | 0 | 0.57907 | 12.5 | 0 | 12.5 | 0 | 0 | 0 | 1 | 0
05201292_05201293 | 0 | 0.5 | 0 | 0.5 | 2.5348 | 0 | 2.5348 | 0.75432 | 0 | 0.75432 | 12.5 | 0 | 12.5 | 0 | 0 | 0 | 1 | 1
05201292_05201293 | 0 | 0.5 | 0 | 0.5 | 2.5348 | 0 | 2.5348 | 0.75432 | 0 | 0.75432 | 12.5 | 0 | 12.5 | 0 | 0 | 0 | 1 | 2
05201292_05201293 | 0 | 0.5 | 0 | 0.5 | 2.5348 | 0 | 2.5348 | 0.75432 | 0 | 0.75432 | 12.5 | 0 | 12.5 | 0 | 0 | 0 | 1 | 3
05201292_05201293 | 0 | 0.5 | 0 | 0.5 | 2.5348 | 0 | 2.5348 | 0.75432 | 0 | 0.75432 | 12.5 | 0 | 12.5 | 0 | 0 | 0 | 1 | 4
05201292_05201293 | 0 | 0.5 | 0 | 0.5 | 2.5348 | 0 | 2.5348 | 0.75432 | 0 | 0.75432 | 12.5 | 0 | 12.5 | 0 | 0 | 0 | 1 | 5
05201292_05201293 | 0 | 0.5 | 0 | 0.5 | 2.5348 | 0 | 2.5348 | 0.75432 | 0 | 0.75432 | 12.5 | 0 | 12.5 | 0 | 0 | 0 | 1 | 6
05201292_05201293 | 0 | 0.5 | 0 | 0.5 | 2.5348 | 0 | 2.5348 | 0.75432 | 0 | 0.75432 | 12.5 | 0 | 12.5 | 0 | 0 | 0 | 1 | 7
05201292_05201293 | 0 | 0.5 | 0 | 0.5 | 2.5348 | 0 | 2.5348 | 0.75432 | 0 | 0.75432 | 12.5 | 0 | 12.5 | 0 | 0 | 0 | 1 | 8
05201292_05201293 | 0 | 0.5 | 0 | 0.5 | 2.5348 | 0 | 2.5348 | 0.75432 | 0 | 0.75432 | 12.5 | 0 | 12.5 | 0 | 0 | 0 | 1 | 9
05201292_05201293 | 0 | 0.5 | 0 | 0.5 | 2.5348 | 0 | 2.5348 | 0.75432 | 0 | 0.75432 | 12.5 | 0 | 12.5 | 0 | 0 | 0 | 1 | 10
05201294_05201295 | 0 | 1 | 0 | 1 | 1.1318 | 0 | 1.1318 | 0.22883 | 0 | 0.22883 | 4.9396 | 0 | 4.9396 | 0 | 0 | 0 | 1 | 0
05201294_05201295 | 0 | 1 | 0 | 1 | 1.0017 | 0 | 1.0017 | 0.29808 | 0 | 0.29808 | 4.9396 | 0 | 4.9396 | 0 | 0 | 0 | 1 | 1
05201294_05201295 | 0 | 1 | 0 | 1 | 1.0017 | 0 | 1.0017 | 0.29808 | 0 | 0.29808 | 4.9396 | 0 | 4.9396 | 0 | 0 | 0 | 1 | 2
05201294_05201295 | 0 | 1 | 0 | 1 | 1.0017 | 0 | 1.0017 | 0.29808 | 0 | 0.29808 | 4.9396 | 0 | 4.9396 | 0 | 0 | 0 | 1 | 3
05201294_05201295 | 0 | 1 | 0 | 1 | 1.0017 | 0 | 1.0017 | 0.29808 | 0 | 0.29808 | 4.9396 | 0 | 4.9396 | 0 | 0 | 0 | 1 | 4
05201294_05201295 | 0 | 1 | 0 | 1 | 1.0017 | 0 | 1.0017 | 0.29808 | 0 | 0.29808 | 4.9396 | 0 | 4.9396 | 0 | 0 | 0 | 1 | 5
05201294_05201295 | 0 | 1 | 0 | 1 | 1.0017 | 0 | 1.0017 | 0.29808 | 0 | 0.29808 | 4.9396 | 0 | 4.9396 | 0 | 0 | 0 | 1 | 6
05201294_05201295 | 0 | 1 | 0 | 1 | 1.0017 | 0 | 1.0017 | 0.29808 | 0 | 0.29808 | 4.9396 | 0 | 4.9396 | 0 | 0 | 0 | 1 | 7
05201294_05201295 | 0 | 1 | 0 | 1 | 1.0017 | 0 | 1.0017 | 0.29808 | 0 | 0.29808 | 4.9396 | 0 | 4.9396 | 0 | 0 | 0 | 1 | 8
05201294_05201295 | 0 | 1 | 0 | 1 | 1.0017 | 0 | 1.0017 | 0.29808 | 0 | 0.29808 | 4.9396 | 0 | 4.9396 | 0 | 0 | 0 | 1 | 9
05201294_05201295 | 0 | 1 | 0 | 1 | 1.0017 | 0 | 1.0017 | 0.29808 | 0 | 0.29808 | 4.9396 | 0 | 4.9396 | 0 | 0 | 0 | 1 | 10
05201294_05201877 | 0 | 0.667 | 0.667 | 0.667 | 3.4465 | 3.4465 | 3.4465 | 0.69682 | 0.69682 | 0.69682 | 15.0416 | 15.0416 | 15.0416 | 0 | 0 | 0 | 1 | 0
05201294_05201877 | 0 | 0.667 | 0.667 | 0.667 | 3.0502 | 3.0502 | 3.0502 | 0.90769 | 0.90769 | 0.90769 | 15.0416 | 15.0416 | 15.0416 | 0 | 0 | 0 | 1 | 1
05201294_05201877 | 0 | 0.667 | 0.667 | 0.667 | 3.0502 | 3.0502 | 3.0502 | 0.90769 | 0.90769 | 0.90769 | 15.0416 | 15.0416 | 15.0416 | 0 | 0 | 0 | 1 | 2
05201294_05201877 | 0 | 0.667 | 0.667 | 0.667 | 3.0502 | 3.0502 | 3.0502 | 0.90769 | 0.90769 | 0.90769 | 15.0416 | 15.0416 | 15.0416 | 0 | 0 | 0 | 1 | 3
05201294_05201877 | 0 | 0.667 | 0.667 | 0.667 | 3.0502 | 3.0502 | 3.0502 | 0.90769 | 0.90769 | 0.90769 | 15.0416 | 15.0416 | 15.0416 | 0 | 0 | 0 | 1 | 4
05201294_05201877 | 0 | 0.667 | 0.667 | 0.667 | 3.0502 | 3.0502 | 3.0502 | 0.90769 | 0.90769 | 0.90769 | 15.0416 | 15.0416 | 15.0416 | 0 | 0 | 0 | 1 | 5
05201294_05201877 | 0 | 0.667 | 0.667 | 0.667 | 3.0502 | 3.0502 | 3.0502 | 0.90769 | 0.90769 | 0.90769 | 15.0416 | 15.0416 | 15.0416 | 0 | 0 | 0 | 1 | 6
05201294_05201877 | 0 | 0.667 | 0.667 | 0.667 | 3.0502 | 3.0502 | 3.0502 | 0.90769 | 0.90769 | 0.90769 | 15.0416 | 15.0416 | 15.0416 | 0 | 0 | 0 | 1 | 7
05201294_05201877 | 0 | 0.667 | 0.667 | 0.667 | 3.0502 | 3.0502 | 3.0502 | 0.90769 | 0.90769 | 0.90769 | 15.0416 | 15.0416 | 15.0416 | 0 | 0 | 0 | 1 | 8
05201294_05201877 | 0 | 0.667 | 0.667 | 0.667 | 3.0502 | 3.0502 | 3.0502 | 0.90769 | 0.90769 | 0.90769 | 15.0416 | 15.0416 | 15.0416 | 0 | 0 | 0 | 1 | 9
05201294_05201877 | 0 | 0.667 | 0.667 | 0.667 | 3.0502 | 3.0502 | 3.0502 | 0.90769 | 0.90769 | 0.90769 | 15.0416 | 15.0416 | 15.0416 | 0 | 0 | 0 | 1 | 10
05201296_05201876 | 0 | 0 | 0 | 0 | 2.8611 | 0 | 2.8611 | 0.57846 | 0 | 0.57846 | 12.4868 | 0 | 12.4868 | 0 | 0 | 0 | 1 | 0
05201296_05201876 | 0 | 0 | 0 | 0 | 2.5321 | 0 | 2.5321 | 0.75352 | 0 | 0.75352 | 12.4868 | 0 | 12.4868 | 0 | 0 | 0 | 1 | 1
05201296_05201876 | 0 | 0 | 0 | 0 | 2.5321 | 0 | 2.5321 | 0.75352 | 0 | 0.75352 | 12.4868 | 0 | 12.4868 | 0 | 0 | 0 | 1 | 2
05201296_05201876 | 0 | 0 | 0 | 0 | 2.5321 | 0 | 2.5321 | 0.75352 | 0 | 0.75352 | 12.4868 | 0 | 12.4868 | 0 | 0 | 0 | 1 | 3
05201296_05201876 | 0 | 0 | 0 | 0 | 2.5321 | 0 | 2.5321 | 0.75352 | 0 | 0.75352 | 12.4868 | 0 | 12.4868 | 0 | 0 | 0 | 1 | 4
05201296_05201876 | 0 | 0 | 0 | 0 | 2.5321 | 0 | 2.5321 | 0.75352 | 0 | 0.75352 | 12.4868 | 0 | 12.4868 | 0 | 0 | 0 | 1 | 5
05201296_05201876 | 0 | 0 | 0 | 0 | 2.5321 | 0 | 2.5321 | 0.75352 | 0 | 0.75352 | 12.4868 | 0 | 12.4868 | 0 | 0 | 0 | 1 | 6
05201296_05201876 | 0 | 0 | 0 | 0 | 2.5321 | 0 | 2.5321 | 0.75352 | 0 | 0.75352 | 12.4868 | 0 | 12.4868 | 0 | 0 | 0 | 1 | 7
05201296_05201876 | 0 | 0 | 0 | 0 | 2.5321 | 0 | 2.5321 | 0.75352 | 0 | 0.75352 | 12.4868 | 0 | 12.4868 | 0 | 0 | 0 | 1 | 8
05201296_05201876 | 0 | 0 | 0 | 0 | 2.5321 | 0 | 2.5321 | 0.75352 | 0 | 0.75352 | 12.4868 | 0 | 12.4868 | 0 | 0 | 0 | 1 | 9
05201296_05201876 | 0 | 0 | 0 | 0 | 2.5321 | 0 | 2.5321 | 0.75352 | 0 | 0.75352 | 12.4868 | 0 | 12.4868 | 0 | 0 | 0 | 1 | 10
05201298_05201299 | 0 | 0.5 | 0 | 0.5 | 2.8611 | 0 | 2.8611 | 0.57846 | 0 | 0.57846 | 12.4868 | 0 | 12.4868 | 0 | 0 | 0 | 1 | 0
05201298_05201299 | 0 | 0.5 | 0 | 0.5 | 2.5321 | 0 | 2.5321 | 0.75352 | 0 | 0.75352 | 12.4868 | 0 | 12.4868 | 0 | 0 | 0 | 1 | 1
05201298_05201299 | 0 | 0.5 | 0 | 0.5 | 2.5321 | 0 | 2.5321 | 0.75352 | 0 | 0.75352 | 12.4868 | 0 | 12.4868 | 0 | 0 | 0 | 1 | 2
05201298_05201299 | 0 | 0.5 | 0 | 0.5 | 2.5321 | 0 | 2.5321 | 0.75352 | 0 | 0.75352 | 12.4868 | 0 | 12.4868 | 0 | 0 | 0 | 1 | 3
05201298_05201299 | 0 | 0.5 | 0 | 0.5 | 2.5321 | 0 | 2.5321 | 0.75352 | 0 | 0.75352 | 12.4868 | 0 | 12.4868 | 0 | 0 | 0 | 1 | 4
05201298_05201299 | 0 | 0.5 | 0 | 0.5 | 2.5321 | 0 | 2.5321 | 0.75352 | 0 | 0.75352 | 12.4868 | 0 | 12.4868 | 0 | 0 | 0 | 1 | 5
05201298_05201299 | 0 | 0.5 | 0 | 0.5 | 2.5321 | 0 | 2.5321 | 0.75352 | 0 | 0.75352 | 12.4868 | 0 | 12.4868 | 0 | 0 | 0 | 1 | 6
05201298_05201299 | 0 | 0.5 | 0 | 0.5 | 2.5321 | 0 | 2.5321 | 0.75352 | 0 | 0.75352 | 12.4868 | 0 | 12.4868 | 0 | 0 | 0 | 1 | 7
05201298_05201299 | 0 | 0.5 | 0 | 0.5 | 2.5321 | 0 | 2.5321 | 0.75352 | 0 | 0.75352 | 12.4868 | 0 | 12.4868 | 0 | 0 | 0 | 1 | 8
05201298_05201299 | 0 | 0.5 | 0 | 0.5 | 2.5321 | 0 | 2.5321 | 0.75352 | 0 | 0.75352 | 12.4868 | 0 | 12.4868 | 0 | 0 | 0 | 1 | 9
05201298_05201299 | 0 | 0.5 | 0 | 0.5 | 2.5321 | 0 | 2.5321 | 0.75352 | 0 | 0.75352 | 12.4868 | 0 | 12.4868 | 0 | 0 | 0 | 1 | 10
05201315_05201845 | 0 | 0 | 0 | 0 | 5.7221 | 5.7221 | 5.7221 | 1.1569 | 1.1569 | 1.1569 | 24.9736 | 24.9736 | 24.9736 | 0 | 0 | 0 | 1 | 0
05201315_05201845 | 0 | 0 | 0 | 0 | 5.0642 | 5.0642 | 5.0642 | 1.507 | 1.507 | 1.507 | 24.9736 | 24.9736 | 24.9736 | 0 | 0 | 0 | 1 | 1
05201315_05201845 | 0 | 0 | 0 | 0 | 5.0642 | 5.0642 | 5.0642 | 1.507 | 1.507 | 1.507 | 24.9736 | 24.9736 | 24.9736 | 0 | 0 | 0 | 1 | 2
05201315_05201845 | 0 | 0 | 0 | 0 | 5.0642 | 5.0642 | 5.0642 | 1.507 | 1.507 | 1.507 | 24.9736 | 24.9736 | 24.9736 | 0 | 0 | 0 | 1 | 3
05201315_05201845 | 0 | 0 | 0 | 0 | 5.0642 | 5.0642 | 5.0642 | 1.507 | 1.507 | 1.507 | 24.9736 | 24.9736 | 24.9736 | 0 | 0 | 0 | 1 | 4
05201315_05201845 | 0 | 0 | 0 | 0 | 5.0642 | 5.0642 | 5.0642 | 1.507 | 1.507 | 1.507 | 24.9736 | 24.9736 | 24.9736 | 0 | 0 | 0 | 1 | 5
05201315_05201845 | 0 | 0 | 0 | 0 | 5.0642 | 5.0642 | 5.0642 | 1.507 | 1.507 | 1.507 | 24.9736 | 24.9736 | 24.9736 | 0 | 0 | 0 | 1 | 6
05201315_05201845 | 0 | 0 | 0 | 0 | 5.0642 | 5.0642 | 5.0642 | 1.507 | 1.507 | 1.507 | 24.9736 | 24.9736 | 24.9736 | 0 | 0 | 0 | 1 | 7
05201315_05201845 | 0 | 0 | 0 | 0 | 5.0642 | 5.0642 | 5.0642 | 1.507 | 1.507 | 1.507 | 24.9736 | 24.9736 | 24.9736 | 0 | 0 | 0 | 1 | 8
05201315_05201845 | 0 | 0 | 0 | 0 | 5.0642 | 5.0642 | 5.0642 | 1.507 | 1.507 | 1.507 | 24.9736 | 24.9736 | 24.9736 | 0 | 0 | 0 | 1 | 9
05201315_05201845 | 0 | 0 | 0 | 0 | 5.0642 | 5.0642 | 5.0642 | 1.507 | 1.507 | 1.507 | 24.9736 | 24.9736 | 24.9736 | 0 | 0 | 0 | 1 | 10
05201320_05201844 | 0 | 0.5 | 0 | 0.5 | 5.7221 | 0 | 5.7221 | 1.1569 | 0 | 1.1569 | 24.9736 | 0 | 24.9736 | 0 | 0 | 0 | 1 | 0
05201320_05201844 | 0 | 0.5 | 0 | 0.5 | 5.0642 | 0 | 5.0642 | 1.507 | 0 | 1.507 | 24.9736 | 0 | 24.9736 | 0 | 0 | 0 | 1 | 1
05201320_05201844 | 0 | 0.5 | 0 | 0.5 | 5.0642 | 0 | 5.0642 | 1.507 | 0 | 1.507 | 24.9736 | 0 | 24.9736 | 0 | 0 | 0 | 1 | 2
05201320_05201844 | 0 | 0.5 | 0 | 0.5 | 5.0642 | 0 | 5.0642 | 1.507 | 0 | 1.507 | 24.9736 | 0 | 24.9736 | 0 | 0 | 0 | 1 | 3
05201320_05201844 | 0 | 0.5 | 0 | 0.5 | 5.0642 | 0 | 5.0642 | 1.507 | 0 | 1.507 | 24.9736 | 0 | 24.9736 | 0 | 0 | 0 | 1 | 4
05201320_05201844 | 0 | 0.5 | 0 | 0.5 | 5.0642 | 0 | 5.0642 | 1.507 | 0 | 1.507 | 24.9736 | 0 | 24.9736 | 0 | 0 | 0 | 1 | 5
05201320_05201844 | 0 | 0.5 | 0 | 0.5 | 5.0642 | 0 | 5.0642 | 1.507 | 0 | 1.507 | 24.9736 | 0 | 24.9736 | 0 | 0 | 0 | 1 | 6
05201320_05201844 | 0 | 0.5 | 0 | 0.5 | 5.0642 | 0 | 5.0642 | 1.507 | 0 | 1.507 | 24.9736 | 0 | 24.9736 | 0 | 0 | 0 | 1 | 7
05201320_05201844 | 0 | 0.5 | 0 | 0.5 | 5.0642 | 0 | 5.0642 | 1.507 | 0 | 1.507 | 24.9736 | 0 | 24.9736 | 0 | 0 | 0 | 1 | 8
05201320_05201844 | 0 | 0.5 | 0 | 0.5 | 5.0642 | 0 | 5.0642 | 1.507 | 0 | 1.507 | 24.9736 | 0 | 24.9736 | 0 | 0 | 0 | 1 | 9
05201320_05201844 | 0 | 0.5 | 0 | 0.5 | 5.0642 | 0 | 5.0642 | 1.507 | 0 | 1.507 | 24.9736 | 0 | 24.9736 | 0 | 0 | 0 | 1 | 10
05201323_05201324 | 0 | 0.5 | 0 | 0.5 | 2.8611 | 0 | 2.8611 | 0.57846 | 0 | 0.57846 | 12.4868 | 0 | 12.4868 | 0 | 0 | 0 | 1 | 0
05201323_05201324 | 0 | 0.5 | 0 | 0.5 | 2.5321 | 0 | 2.5321 | 0.75352 | 0 | 0.75352 | 12.4868 | 0 | 12.4868 | 0 | 0 | 0 | 1 | 1
05201323_05201324 | 0 | 0.5 | 0 | 0.5 | 2.5321 | 0 | 2.5321 | 0.75352 | 0 | 0.75352 | 12.4868 | 0 | 12.4868 | 0 | 0 | 0 | 1 | 2
05201323_05201324 | 0 | 0.5 | 0 | 0.5 | 2.5321 | 0 | 2.5321 | 0.75352 | 0 | 0.75352 | 12.4868 | 0 | 12.4868 | 0 | 0 | 0 | 1 | 3
05201323_05201324 | 0 | 0.5 | 0 | 0.5 | 2.5321 | 0 | 2.5321 | 0.75352 | 0 | 0.75352 | 12.4868 | 0 | 12.4868 | 0 | 0 | 0 | 1 | 4
05201323_05201324 | 0 | 0.5 | 0 | 0.5 | 2.5321 | 0 | 2.5321 | 0.75352 | 0 | 0.75352 | 12.4868 | 0 | 12.4868 | 0 | 0 | 0 | 1 | 5
05201323_05201324 | 0 | 0.5 | 0 | 0.5 | 2.5321 | 0 | 2.5321 | 0.75352 | 0 | 0.75352 | 12.4868 | 0 | 12.4868 | 0 | 0 | 0 | 1 | 6
05201323_05201324 | 0 | 0.5 | 0 | 0.5 | 2.5321 | 0 | 2.5321 | 0.75352 | 0 | 0.75352 | 12.4868 | 0 | 12.4868 | 0 | 0 | 0 | 1 | 7
05201323_05201324 | 0 | 0.5 | 0 | 0.5 | 2.5321 | 0 | 2.5321 | 0.75352 | 0 | 0.75352 | 12.4868 | 0 | 12.4868 | 0 | 0 | 0 | 1 | 8
05201323_05201324 | 0 | 0.5 | 0 | 0.5 | 2.5321 | 0 | 2.5321 | 0.75352 | 0 | 0.75352 | 12.4868 | 0 | 12.4868 | 0 | 0 | 0 | 1 | 9
05201323_05201324 | 0 | 0.5 | 0 | 0.5 | 2.5321 | 0 | 2.5321 | 0.75352 | 0 | 0.75352 | 12.4868 | 0 | 12.4868 | 0 | 0 | 0 | 1 | 10
05201323_05201326 | 0 | 0 | 0 | 0 | 3.4465 | 3.4465 | 3.4465 | 0.69682 | 0.69682 | 0.69682 | 15.0416 | 15.0416 | 15.0416 | 0 | 0 | 0 | 1 | 0
05201323_05201326 | 0 | 0 | 0 | 0 | 3.0502 | 3.0502 | 3.0502 | 0.90769 | 0.90769 | 0.90769 | 15.0416 | 15.0416 | 15.0416 | 0 | 0 | 0 | 1 | 1
05201323_05201326 | 0 | 0 | 0 | 0 | 3.0502 | 3.0502 | 3.0502 | 0.90769 | 0.90769 | 0.90769 | 15.0416 | 15.0416 | 15.0416 | 0 | 0 | 0 | 1 | 2
05201323_05201326 | 0 | 0 | 0 | 0 | 3.0502 | 3.0502 | 3.0502 | 0.90769 | 0.90769 | 0.90769 | 15.0416 | 15.0416 | 15.0416 | 0 | 0 | 0 | 1 | 3
05201323_05201326 | 0 | 0 | 0 | 0 | 3.0502 | 3.0502 | 3.0502 | 0.90769 | 0.90769 | 0.90769 | 15.0416 | 15.0416 | 15.0416 | 0 | 0 | 0 | 1 | 4
05201323_05201326 | 0 | 0 | 0 | 0 | 3.0502 | 3.0502 | 3.0502 | 0.90769 | 0.90769 | 0.90769 | 15.0416 | 15.0416 | 15.0416 | 0 | 0 | 0 | 1 | 5
05201323_05201326 | 0 | 0 | 0 | 0 | 3.0502 | 3.0502 | 3.0502 | 0.90769 | 0.90769 | 0.90769 | 15.0416 | 15.0416 | 15.0416 | 0 | 0 | 0 | 1 | 6
05201323_05201326 | 0 | 0 | 0 | 0 | 3.0502 | 3.0502 | 3.0502 | 0.90769 | 0.90769 | 0.90769 | 15.0416 | 15.0416 | 15.0416 | 0 | 0 | 0 | 1 | 7
05201323_05201326 | 0 | 0 | 0 | 0 | 3.0502 | 3.0502 | 3.0502 | 0.90769 | 0.90769 | 0.90769 | 15.0416 | 15.0416 | 15.0416 | 0 | 0 | 0 | 1 | 8
05201323_05201326 | 0 | 0 | 0 | 0 | 3.0502 | 3.0502 | 3.0502 | 0.90769 | 0.90769 | 0.90769 | 15.0416 | 15.0416 | 15.0416 | 0 | 0 | 0 | 1 | 9
05201323_05201326 | 0 | 0 | 0 | 0 | 3.0502 | 3.0502 | 3.0502 | 0.90769 | 0.90769 | 0.90769 | 15.0416 | 15.0416 | 15.0416 | 0 | 0 | 0 | 1 | 10
05201324_05201325 | 0 | 0.5 | 0 | 0.5 | 1.7293 | 0 | 1.7293 | 0.34963 | 0 | 0.34963 | 7.5472 | 0 | 7.5472 | 0 | 0 | 0 | 1 | 0
05201324_05201325 | 0 | 0.5 | 0 | 0.5 | 1.5304 | 0 | 1.5304 | 0.45544 | 0 | 0.45544 | 7.5472 | 0 | 7.5472 | 0 | 0 | 0 | 1 | 1
05201324_05201325 | 0 | 0.5 | 0 | 0.5 | 1.5304 | 0 | 1.5304 | 0.45544 | 0 | 0.45544 | 7.5472 | 0 | 7.5472 | 0 | 0 | 0 | 1 | 2
05201324_05201325 | 0 | 0.5 | 0 | 0.5 | 1.5304 | 0 | 1.5304 | 0.45544 | 0 | 0.45544 | 7.5472 | 0 | 7.5472 | 0 | 0 | 0 | 1 | 3
05201324_05201325 | 0 | 0.5 | 0 | 0.5 | 1.5304 | 0 | 1.5304 | 0.45544 | 0 | 0.45544 | 7.5472 | 0 | 7.5472 | 0 | 0 | 0 | 1 | 4
05201324_05201325 | 0 | 0.5 | 0 | 0.5 | 1.5304 | 0 | 1.5304 | 0.45544 | 0 | 0.45544 | 7.5472 | 0 | 7.5472 | 0 | 0 | 0 | 1 | 5
05201324_05201325 | 0 | 0.5 | 0 | 0.5 | 1.5304 | 0 | 1.5304 | 0.45544 | 0 | 0.45544 | 7.5472 | 0 | 7.5472 | 0 | 0 | 0 | 1 | 6
05201324_05201325 | 0 | 0.5 | 0 | 0.5 | 1.5304 | 0 | 1.5304 | 0.45544 | 0 | 0.45544 | 7.5472 | 0 | 7.5472 | 0 | 0 | 0 | 1 | 7
05201324_05201325 | 0 | 0.5 | 0 | 0.5 | 1.5304 | 0 | 1.5304 | 0.45544 | 0 | 0.45544 | 7.5472 | 0 | 7.5472 | 0 | 0 | 0 | 1 | 8
05201324_05201325 | 0 | 0.5 | 0 | 0.5 | 1.5304 | 0 | 1.5304 | 0.45544 | 0 | 0.45544 | 7.5472 | 0 | 7.5472 | 0 | 0 | 0 | 1 | 9
05201324_05201325 | 0 | 0.5 | 0 | 0.5 | 1.5304 | 0 | 1.5304 | 0.45544 | 0 | 0.45544 | 7.5472 | 0 | 7.5472 | 0 | 0 | 0 | 1 | 10
05201327_05201328 | 0 | 0.5 | 0 | 0.5 | 2.8611 | 0 | 2.8611 | 0.57846 | 0 | 0.57846 | 12.4868 | 0 | 12.4868 | 0 | 0 | 0 | 1 | 0
05201327_05201328 | 0 | 0.5 | 0 | 0.5 | 2.5321 | 0 | 2.5321 | 0.75352 | 0 | 0.75352 | 12.4868 | 0 | 12.4868 | 0 | 0 | 0 | 1 | 1
05201327_05201328 | 0 | 0.5 | 0 | 0.5 | 2.5321 | 0 | 2.5321 | 0.75352 | 0 | 0.75352 | 12.4868 | 0 | 12.4868 | 0 | 0 | 0 | 1 | 2
05201327_05201328 | 0 | 0.5 | 0 | 0.5 | 2.5321 | 0 | 2.5321 | 0.75352 | 0 | 0.75352 | 12.4868 | 0 | 12.4868 | 0 | 0 | 0 | 1 | 3
05201327_05201328 | 0 | 0.5 | 0 | 0.5 | 2.5321 | 0 | 2.5321 | 0.75352 | 0 | 0.75352 | 12.4868 | 0 | 12.4868 | 0 | 0 | 0 | 1 | 4
05201327_05201328 | 0 | 0.5 | 0 | 0.5 | 2.5321 | 0 | 2.5321 | 0.75352 | 0 | 0.75352 | 12.4868 | 0 | 12.4868 | 0 | 0 | 0 | 1 | 5
05201327_05201328 | 0 | 0.5 | 0 | 0.5 | 2.5321 | 0 | 2.5321 | 0.75352 | 0 | 0.75352 | 12.4868 | 0 | 12.4868 | 0 | 0 | 0 | 1 | 6
05201327_05201328 | 0 | 0.5 | 0 | 0.5 | 2.5321 | 0 | 2.5321 | 0.75352 | 0 | 0.75352 | 12.4868 | 0 | 12.4868 | 0 | 0 | 0 | 1 | 7
05201327_05201328 | 0 | 0.5 | 0 | 0.5 | 2.5321 | 0 | 2.5321 | 0.75352 | 0 | 0.75352 | 12.4868 | 0 | 12.4868 | 0 | 0 | 0 | 1 | 8
05201327_05201328 | 0 | 0.5 | 0 | 0.5 | 2.5321 | 0 | 2.5321 | 0.75352 | 0 | 0.75352 | 12.4868 | 0 | 12.4868 | 0 | 0 | 0 | 1 | 9
05201327_05201328 | 0 | 0.5 | 0 | 0.5 | 2.5321 | 0 | 2.5321 | 0.75352 | 0 | 0.75352 | 12.4868 | 0 | 12.4868 | 0 | 0 | 0 | 1 | 10
05201327_05201702 | 0 | 0.333 | 0.333 | 0.333 | 5.7221 | 5.7221 | 5.7221 | 1.1569 | 1.1569 | 1.1569 | 24.9736 | 24.9736 | 24.9736 | 0 | 0 | 0 | 1 | 0
05201327_05201702 | 0 | 0.333 | 0.333 | 0.333 | 5.0642 | 5.0642 | 5.0642 | 1.507 | 1.507 | 1.507 | 24.9736 | 24.9736 | 24.9736 | 0 | 0 | 0 | 1 | 1
05201327_05201702 | 0 | 0.333 | 0.333 | 0.333 | 5.0642 | 5.0642 | 5.0642 | 1.507 | 1.507 | 1.507 | 24.9736 | 24.9736 | 24.9736 | 0 | 0 | 0 | 1 | 2
05201327_05201702 | 0 | 0.333 | 0.333 | 0.333 | 5.0642 | 5.0642 | 5.0642 | 1.507 | 1.507 | 1.507 | 24.9736 | 24.9736 | 24.9736 | 0 | 0 | 0 | 1 | 3
05201327_05201702 | 0 | 0.333 | 0.333 | 0.333 | 5.0642 | 5.0642 | 5.0642 | 1.507 | 1.507 | 1.507 | 24.9736 | 24.9736 | 24.9736 | 0 | 0 | 0 | 1 | 4
05201327_05201702 | 0 | 0.333 | 0.333 | 0.333 | 5.0642 | 5.0642 | 5.0642 | 1.507 | 1.507 | 1.507 | 24.9736 | 24.9736 | 24.9736 | 0 | 0 | 0 | 1 | 5
05201327_05201702 | 0 | 0.333 | 0.333 | 0.333 | 5.0642 | 5.0642 | 5.0642 | 1.507 | 1.507 | 1.507 | 24.9736 | 24.9736 | 24.9736 | 0 | 0 | 0 | 1 | 6
05201327_05201702 | 0 | 0.333 | 0.333 | 0.333 | 5.0642 | 5.0642 | 5.0642 | 1.507 | 1.507 | 1.507 | 24.9736 | 24.9736 | 24.9736 | 0 | 0 | 0 | 1 | 7
05201327_05201702 | 0 | 0.333 | 0.333 | 0.333 | 5.0642 | 5.0642 | 5.0642 | 1.507 | 1.507 | 1.507 | 24.9736 | 24.9736 | 24.9736 | 0 | 0 | 0 | 1 | 8
05201327_05201702 | 0 | 0.333 | 0.333 | 0.333 | 5.0642 | 5.0642 | 5.0642 | 1.507 | 1.507 | 1.507 | 24.9736 | 24.9736 | 24.9736 | 0 | 0 | 0 | 1 | 9
05201327_05201702 | 0 | 0.333 | 0.333 | 0.333 | 5.0642 | 5.0642 | 5.0642 | 1.507 | 1.507 | 1.507 | 24.9736 | 24.9736 | 24.9736 | 0 | 0 | 0 | 1 | 10
05201328_05201329 | 0 | 0.5 | 0 | 0.5 | 1.1318 | 0 | 1.1318 | 0.22883 | 0 | 0.22883 | 4.9396 | 0 | 4.9396 | 0 | 0 | 0 | 1 | 0
05201328_05201329 | 0 | 0.5 | 0 | 0.5 | 1.0017 | 0 | 1.0017 | 0.29808 | 0 | 0.29808 | 4.9396 | 0 | 4.9396 | 0 | 0 | 0 | 1 | 1
05201328_05201329 | 0 | 0.5 | 0 | 0.5 | 1.0017 | 0 | 1.0017 | 0.29808 | 0 | 0.29808 | 4.9396 | 0 | 4.9396 | 0 | 0 | 0 | 1 | 2
05201328_05201329 | 0 | 0.5 | 0 | 0.5 | 1.0017 | 0 | 1.0017 | 0.29808 | 0 | 0.29808 | 4.9396 | 0 | 4.9396 | 0 | 0 | 0 | 1 | 3
05201328_05201329 | 0 | 0.5 | 0 | 0.5 | 1.0017 | 0 | 1.0017 | 0.29808 | 0 | 0.29808 | 4.9396 | 0 | 4.9396 | 0 | 0 | 0 | 1 | 4
05201328_05201329 | 0 | 0.5 | 0 | 0.5 | 1.0017 | 0 | 1.0017 | 0.29808 | 0 | 0.29808 | 4.9396 | 0 | 4.9396 | 0 | 0 | 0 | 1 | 5
05201328_05201329 | 0 | 0.5 | 0 | 0.5 | 1.0017 | 0 | 1.0017 | 0.29808 | 0 | 0.29808 | 4.9396 | 0 | 4.9396 | 0 | 0 | 0 | 1 | 6
05201328_05201329 | 0 | 0.5 | 0 | 0.5 | 1.0017 | 0 | 1.0017 | 0.29808 | 0 | 0.29808 | 4.9396 | 0 | 4.9396 | 0 | 0 | 0 | 1 | 7
05201328_05201329 | 0 | 0.5 | 0 | 0.5 | 1.0017 | 0 | 1.0017 | 0.29808 | 0 | 0.29808 | 4.9396 | 0 | 4.9396 | 0 | 0 | 0 | 1 | 8
05201328_05201329 | 0 | 0.5 | 0 | 0.5 | 1.0017 | 0 | 1.0017 | 0.29808 | 0 | 0.29808 | 4.9396 | 0 | 4.9396 | 0 | 0 | 0 | 1 | 9
05201328_05201329 | 0 | 0.5 | 0 | 0.5 | 1.0017 | 0 | 1.0017 | 0.29808 | 0 | 0.29808 | 4.9396 | 0 | 4.9396 | 0 | 0 | 0 | 1 | 10
05201333A_05201334 | 0 | 0.333 | 0.333 | 0.333 | 5.7221 | 5.7221 | 5.7221 | 1.1569 | 1.1569 | 1.1569 | 24.9736 | 24.9736 | 24.9736 | 0 | 0 | 0 | 1 | 0
05201333A_05201334 | 0 | 0.333 | 0.333 | 0.333 | 5.0642 | 5.0642 | 5.0642 | 1.507 | 1.507 | 1.507 | 24.9736 | 24.9736 | 24.9736 | 0 | 0 | 0 | 1 | 1
05201333A_05201334 | 0 | 0.333 | 0.333 | 0.333 | 5.0642 | 5.0642 | 5.0642 | 1.507 | 1.507 | 1.507 | 24.9736 | 24.9736 | 24.9736 | 0 | 0 | 0 | 1 | 2
05201333A_05201334 | 0 | 0.333 | 0.333 | 0.333 | 5.0642 | 5.0642 | 5.0642 | 1.507 | 1.507 | 1.507 | 24.9736 | 24.9736 | 24.9736 | 0 | 0 | 0 | 1 | 3
05201333A_05201334 | 0 | 0.333 | 0.333 | 0.333 | 5.0642 | 5.0642 | 5.0642 | 1.507 | 1.507 | 1.507 | 24.9736 | 24.9736 | 24.9736 | 0 | 0 | 0 | 1 | 4
05201333A_05201334 | 0 | 0.333 | 0.333 | 0.333 | 5.0642 | 5.0642 | 5.0642 | 1.507 | 1.507 | 1.507 | 24.9736 | 24.9736 | 24.9736 | 0 | 0 | 0 | 1 | 5
05201333A_05201334 | 0 | 0.333 | 0.333 | 0.333 | 5.0642 | 5.0642 | 5.0642 | 1.507 | 1.507 | 1.507 | 24.9736 | 24.9736 | 24.9736 | 0 | 0 | 0 | 1 | 6
05201333A_05201334 | 0 | 0.333 | 0.333 | 0.333 | 5.0642 | 5.0642 | 5.0642 | 1.507 | 1.507 | 1.507 | 24.9736 | 24.9736 | 24.9736 | 0 | 0 | 0 | 1 | 7
05201333A_05201334 | 0 | 0.333 | 0.333 | 0.333 | 5.0642 | 5.0642 | 5.0642 | 1.507 | 1.507 | 1.507 | 24.9736 | 24.9736 | 24.9736 | 0 | 0 | 0 | 1 | 8
05201333A_05201334 | 0 | 0.333 | 0.333 | 0.333 | 5.0642 | 5.0642 | 5.0642 | 1.507 | 1.507 | 1.507 | 24.9736 | 24.9736 | 24.9736 | 0 | 0 | 0 | 1 | 9
05201333A_05201334 | 0 | 0.333 | 0.333 | 0.333 | 5.0642 | 5.0642 | 5.0642 | 1.507 | 1.507 | 1.507 | 24.9736 | 24.9736 | 24.9736 | 0 | 0 | 0 | 1 | 10
05201334_05201335 | 0 | 0.333 | 0.333 | 0.333 | 3.8277 | 3.8277 | 3.8277 | 0.77391 | 0.77391 | 0.77391 | 16.7057 | 16.7057 | 16.7057 | 0 | 0 | 0 | 1 | 0
05201334_05201335 | 0 | 0.333 | 0.333 | 0.333 | 3.3876 | 3.3876 | 3.3876 | 1.0081 | 1.0081 | 1.0081 | 16.7057 | 16.7057 | 16.7057 | 0 | 0 | 0 | 1 | 1
05201334_05201335 | 0 | 0.333 | 0.333 | 0.333 | 3.3876 | 3.3876 | 3.3876 | 1.0081 | 1.0081 | 1.0081 | 16.7057 | 16.7057 | 16.7057 | 0 | 0 | 0 | 1 | 2
05201334_05201335 | 0 | 0.333 | 0.333 | 0.333 | 3.3876 | 3.3876 | 3.3876 | 1.0081 | 1.0081 | 1.0081 | 16.7057 | 16.7057 | 16.7057 | 0 | 0 | 0 | 1 | 3
05201334_05201335 | 0 | 0.333 | 0.333 | 0.333 | 3.3876 | 3.3876 | 3.3876 | 1.0081 | 1.0081 | 1.0081 | 16.7057 | 16.7057 | 16.7057 | 0 | 0 | 0 | 1 | 4
05201334_05201335 | 0 | 0.333 | 0.333 | 0.333 | 3.3876 | 3.3876 | 3.3876 | 1.0081 | 1.0081 | 1.0081 | 16.7057 | 16.7057 | 16.7057 | 0 | 0 | 0 | 1 | 5
05201334_05201335 | 0 | 0.333 | 0.333 | 0.333 | 3.3876 | 3.3876 | 3.3876 | 1.0081 | 1.0081 | 1.0081 | 16.7057 | 16.7057 | 16.7057 | 0 | 0 | 0 | 1 | 6
05201334_05201335 | 0 | 0.333 | 0.333 | 0.333 | 3.3876 | 3.3876 | 3.3876 | 1.0081 | 1.0081 | 1.0081 | 16.7057 | 16.7057 | 16.7057 | 0 | 0 | 0 | 1 | 7
05201334_05201335 | 0 | 0.333 | 0.333 | 0.333 | 3.3876 | 3.3876 | 3.3876 | 1.0081 | 1.0081 | 1.0081 | 16.7057 | 16.7057 | 16.7057 | 0 | 0 | 0 | 1 | 8
05201334_05201335 | 0 | 0.333 | 0.333 | 0.333 | 3.3876 | 3.3876 | 3.3876 | 1.0081 | 1.0081 | 1.0081 | 16.7057 | 16.7057 | 16.7057 | 0 | 0 | 0 | 1 | 9
05201334_05201335 | 0 | 0.333 | 0.333 | 0.333 | 3.3876 | 3.3876 | 3.3876 | 1.0081 | 1.0081 | 1.0081 | 16.7057 | 16.7057 | 16.7057 | 0 | 0 | 0 | 1 | 10
05201337_05201338 | 0 | 1 | 1 | 1 | 5.7221 | 5.7221 | 5.7221 | 1.1569 | 1.1569 | 1.1569 | 24.9736 | 24.9736 | 24.9736 | 0 | 0 | 0 | 1 | 0
05201337_05201338 | 0 | 1 | 1 | 1 | 5.0642 | 5.0642 | 5.0642 | 1.507 | 1.507 | 1.507 | 24.9736 | 24.9736 | 24.9736 | 0 | 0 | 0 | 1 | 1
05201337_05201338 | 0 | 1 | 1 | 1 | 5.0642 | 5.0642 | 5.0642 | 1.507 | 1.507 | 1.507 | 24.9736 | 24.9736 | 24.9736 | 0 | 0 | 0 | 1 | 2
05201337_05201338 | 0 | 1 | 1 | 1 | 5.0642 | 5.0642 | 5.0642 | 1.507 | 1.507 | 1.507 | 24.9736 | 24.9736 | 24.9736 | 0 | 0 | 0 | 1 | 3
05201337_05201338 | 0 | 1 | 1 | 1 | 5.0642 | 5.0642 | 5.0642 | 1.507 | 1.507 | 1.507 | 24.9736 | 24.9736 | 24.9736 | 0 | 0 | 0 | 1 | 4
05201337_05201338 | 0 | 1 | 1 | 1 | 5.0642 | 5.0642 | 5.0642 | 1.507 | 1.507 | 1.507 | 24.9736 | 24.9736 | 24.9736 | 0 | 0 | 0 | 1 | 5
05201337_05201338 | 0 | 1 | 1 | 1 | 5.0642 | 5.0642 | 5.0642 | 1.507 | 1.507 | 1.507 | 24.9736 | 24.9736 | 24.9736 | 0 | 0 | 0 | 1 | 6
05201337_05201338 | 0 | 1 | 1 | 1 | 5.0642 | 5.0642 | 5.0642 | 1.507 | 1.507 | 1.507 | 24.9736 | 24.9736 | 24.9736 | 0 | 0 | 0 | 1 | 7
05201337_05201338 | 0 | 1 | 1 | 1 | 5.0642 | 5.0642 | 5.0642 | 1.507 | 1.507 | 1.507 | 24.9736 | 24.9736 | 24.9736 | 0 | 0 | 0 | 1 | 8
05201337_05201338 | 0 | 1 | 1 | 1 | 5.0642 | 5.0642 | 5.0642 | 1.507 | 1.507 | 1.507 | 24.9736 | 24.9736 | 24.9736 | 0 | 0 | 0 | 1 | 9
05201337_05201338 | 0 | 1 | 1 | 1 | 5.0642 | 5.0642 | 5.0642 | 1.507 | 1.507 | 1.507 | 24.9736 | 24.9736 | 24.9736 | 0 | 0 | 0 | 1 | 10
05201340_05201341 | 0 | 0.333 | 0.333 | 0.333 | 3.4465 | 3.4465 | 3.4465 | 0.69682 | 0.69682 | 0.69682 | 15.0416 | 15.0416 | 15.0416 | 0 | 0 | 0 | 1 | 0
05201340_05201341 | 0 | 0.333 | 0.333 | 0.333 | 3.0502 | 3.0502 | 3.0502 | 0.90769 | 0.90769 | 0.90769 | 15.0416 | 15.0416 | 15.0416 | 0 | 0 | 0 | 1 | 1
05201340_05201341 | 0 | 0.333 | 0.333 | 0.333 | 3.0502 | 3.0502 | 3.0502 | 0.90769 | 0.90769 | 0.90769 | 15.0416 | 15.0416 | 15.0416 | 0 | 0 | 0 | 1 | 2
05201340_05201341 | 0 | 0.333 | 0.333 | 0.333 | 3.0502 | 3.0502 | 3.0502 | 0.90769 | 0.90769 | 0.90769 | 15.0416 | 15.0416 | 15.0416 | 0 | 0 | 0 | 1 | 3
05201340_05201341 | 0 | 0.333 | 0.333 | 0.333 | 3.0502 | 3.0502 | 3.0502 | 0.90769 | 0.90769 | 0.90769 | 15.0416 | 15.0416 | 15.0416 | 0 | 0 | 0 | 1 | 4
05201340_05201341 | 0 | 0.333 | 0.333 | 0.333 | 3.0502 | 3.0502 | 3.0502 | 0.90769 | 0.90769 | 0.90769 | 15.0416 | 15.0416 | 15.0416 | 0 | 0 | 0 | 1 | 5
05201340_05201341 | 0 | 0.333 | 0.333 | 0.333 | 3.0502 | 3.0502 | 3.0502 | 0.90769 | 0.90769 | 0.90769 | 15.0416 | 15.0416 | 15.0416 | 0 | 0 | 0 | 1 | 6
05201340_05201341 | 0 | 0.333 | 0.333 | 0.333 | 3.0502 | 3.0502 | 3.0502 | 0.90769 | 0.90769 | 0.90769 | 15.0416 | 15.0416 | 15.0416 | 0 | 0 | 0 | 1 | 7
05201340_05201341 | 0 | 0.333 | 0.333 | 0.333 | 3.0502 | 3.0502 | 3.0502 | 0.90769 | 0.90769 | 0.90769 | 15.0416 | 15.0416 | 15.0416 | 0 | 0 | 0 | 1 | 8
05201340_05201341 | 0 | 0.333 | 0.333 | 0.333 | 3.0502 | 3.0502 | 3.0502 | 0.90769 | 0.90769 | 0.90769 | 15.0416 | 15.0416 | 15.0416 | 0 | 0 | 0 | 1 | 9
05201340_05201341 | 0 | 0.333 | 0.333 | 0.333 | 3.0502 | 3.0502 | 3.0502 | 0.90769 | 0.90769 | 0.90769 | 15.0416 | 15.0416 | 15.0416 | 0 | 0 | 0 | 1 | 10
05201343_05201344 | 0 | 0.333 | 0.333 | 0.333 | 5.7221 | 5.7221 | 5.7221 | 1.1569 | 1.1569 | 1.1569 | 24.9736 | 24.9736 | 24.9736 | 0 | 0 | 0 | 1 | 0
05201343_05201344 | 0 | 0.333 | 0.333 | 0.333 | 5.0642 | 5.0642 | 5.0642 | 1.507 | 1.507 | 1.507 | 24.9736 | 24.9736 | 24.9736 | 0 | 0 | 0 | 1 | 1
05201343_05201344 | 0 | 0.333 | 0.333 | 0.333 | 5.0642 | 5.0642 | 5.0642 | 1.507 | 1.507 | 1.507 | 24.9736 | 24.9736 | 24.9736 | 0 | 0 | 0 | 1 | 2
05201343_05201344 | 0 | 0.333 | 0.333 | 0.333 | 5.0642 | 5.0642 | 5.0642 | 1.507 | 1.507 | 1.507 | 24.9736 | 24.9736 | 24.9736 | 0 | 0 | 0 | 1 | 3
05201343_05201344 | 0 | 0.333 | 0.333 | 0.333 | 5.0642 | 5.0642 | 5.0642 | 1.507 | 1.507 | 1.507 | 24.9736 | 24.9736 | 24.9736 | 0 | 0 | 0 | 1 | 4
05201343_05201344 | 0 | 0.333 | 0.333 | 0.333 | 5.0642 | 5.0642 | 5.0642 | 1.507 | 1.507 | 1.507 | 24.9736 | 24.9736 | 24.9736 | 0 | 0 | 0 | 1 | 5
05201343_05201344 | 0 | 0.333 | 0.333 | 0.333 | 5.0642 | 5.0642 | 5.0642 | 1.507 | 1.507 | 1.507 | 24.9736 | 24.9736 | 24.9736 | 0 | 0 | 0 | 1 | 6
05201343_05201344 | 0 | 0.333 | 0.333 | 0.333 | 5.0642 | 5.0642 | 5.0642 | 1.507 | 1.507 | 1.507 | 24.9736 | 24.9736 | 24.9736 | 0 | 0 | 0 | 1 | 7
05201343_05201344 | 0 | 0.333 | 0.333 | 0.333 | 5.0642 | 5.0642 | 5.0642 | 1.507 | 1.507 | 1.507 | 24.9736 | 24.9736 | 24.9736 | 0 | 0 | 0 | 1 | 8
05201343_05201344 | 0 | 0.333 | 0.333 | 0.333 | 5.0642 | 5.0642 | 5.0642 | 1.507 | 1.507 | 1.507 | 24.9736 | 24.9736 | 24.9736 | 0 | 0 | 0 | 1 | 9
05201343_05201344 | 0 | 0.333 | 0.333 | 0.333 | 5.0642 | 5.0642 | 5.0642 | 1.507 | 1.507 | 1.507 | 24.9736 | 24.9736 | 24.9736 | 0 | 0 | 0 | 1 | 10
05201343_05201345 | 0 | 0 | 0 | 0 | 3.8277 | 3.8277 | 3.8277 | 0.77391 | 0.77391 | 0.77391 | 16.7057 | 16.7057 | 16.7057 | 0 | 0 | 0 | 1 | 0
05201343_05201345 | 0 | 0 | 0 | 0 | 3.3876 | 3.3876 | 3.3876 | 1.0081 | 1.0081 | 1.0081 | 16.7057 | 16.7057 | 16.7057 | 0 | 0 | 0 | 1 | 1
05201343_05201345 | 0 | 0 | 0 | 0 | 3.3876 | 3.3876 | 3.3876 | 1.0081 | 1.0081 | 1.0081 | 16.7057 | 16.7057 | 16.7057 | 0 | 0 | 0 | 1 | 2
05201343_05201345 | 0 | 0 | 0 | 0 | 3.3876 | 3.3876 | 3.3876 | 1.0081 | 1.0081 | 1.0081 | 16.7057 | 16.7057 | 16.7057 | 0 | 0 | 0 | 1 | 3
05201343_05201345 | 0 | 0 | 0 | 0 | 3.3876 | 3.3876 | 3.3876 | 1.0081 | 1.0081 | 1.0081 | 16.7057 | 16.7057 | 16.7057 | 0 | 0 | 0 | 1 | 4
05201343_05201345 | 0 | 0 | 0 | 0 | 3.3876 | 3.3876 | 3.3876 | 1.0081 | 1.0081 | 1.0081 | 16.7057 | 16.7057 | 16.7057 | 0 | 0 | 0 | 1 | 5
05201343_05201345 | 0 | 0 | 0 | 0 | 3.3876 | 3.3876 | 3.3876 | 1.0081 | 1.0081 | 1.0081 | 16.7057 | 16.7057 | 16.7057 | 0 | 0 | 0 | 1 | 6
05201343_05201345 | 0 | 0 | 0 | 0 | 3.3876 | 3.3876 | 3.3876 | 1.0081 | 1.0081 | 1.0081 | 16.7057 | 16.7057 | 16.7057 | 0 | 0 | 0 | 1 | 7
05201343_05201345 | 0 | 0 | 0 | 0 | 3.3876 | 3.3876 | 3.3876 | 1.0081 | 1.0081 | 1.0081 | 16.7057 | 16.7057 | 16.7057 | 0 | 0 | 0 | 1 | 8
05201343_05201345 | 0 | 0 | 0 | 0 | 3.3876 | 3.3876 | 3.3876 | 1.0081 | 1.0081 | 1.0081 | 16.7057 | 16.7057 | 16.7057 | 0 | 0 | 0 | 1 | 9
05201343_05201345 | 0 | 0 | 0 | 0 | 3.3876 | 3.3876 | 3.3876 | 1.0081 | 1.0081 | 1.0081 | 16.7057 | 16.7057 | 16.7057 | 0 | 0 | 0 | 1 | 10
05201355_05201356 | 0 | 0 | 2 | 1 | 0 | 2.8611 | 2.8611 | 0 | 0.57846 | 0.57846 | 0 | 12.4868 | 12.4868 | 0 | 0 | 0 | 1 | 0
05201355_05201356 | 0 | 0 | 2 | 1 | 0 | 2.5321 | 2.5321 | 0 | 0.75352 | 0.75352 | 0 | 12.4868 | 12.4868 | 0 | 0 | 0 | 1 | 1
05201355_05201356 | 0 | 0 | 2 | 1 | 0 | 2.5321 | 2.5321 | 0 | 0.75352 | 0.75352 | 0 | 12.4868 | 12.4868 | 0 | 0 | 0 | 1 | 2
05201355_05201356 | 0 | 0 | 2 | 1 | 0 | 2.5321 | 2.5321 | 0 | 0.75352 | 0.75352 | 0 | 12.4868 | 12.4868 | 0 | 0 | 0 | 1 | 3
05201355_05201356 | 0 | 0 | 2 | 1 | 0 | 2.5321 | 2.5321 | 0 | 0.75352 | 0.75352 | 0 | 12.4868 | 12.4868 | 0 | 0 | 0 | 1 | 4
05201355_05201356 | 0 | 0 | 2 | 1 | 0 | 2.5321 | 2.5321 | 0 | 0.75352 | 0.75352 | 0 | 12.4868 | 12.4868 | 0 | 0 | 0 | 1 | 5
05201355_05201356 | 0 | 0 | 2 | 1 | 0 | 2.5321 | 2.5321 | 0 | 0.75352 | 0.75352 | 0 | 12.4868 | 12.4868 | 0 | 0 | 0 | 1 | 6
05201355_05201356 | 0 | 0 | 2 | 1 | 0 | 2.5321 | 2.5321 | 0 | 0.75352 | 0.75352 | 0 | 12.4868 | 12.4868 | 0 | 0 | 0 | 1 | 7
05201355_05201356 | 0 | 0 | 2 | 1 | 0 | 2.5321 | 2.5321 | 0 | 0.75352 | 0.75352 | 0 | 12.4868 | 12.4868 | 0 | 0 | 0 | 1 | 8
05201355_05201356 | 0 | 0 | 2 | 1 | 0 | 2.5321 | 2.5321 | 0 | 0.75352 | 0.75352 | 0 | 12.4868 | 12.4868 | 0 | 0 | 0 | 1 | 9
05201355_05201356 | 0 | 0 | 2 | 1 | 0 | 2.5321 | 2.5321 | 0 | 0.75352 | 0.75352 | 0 | 12.4868 | 12.4868 | 0 | 0 | 0 | 1 | 10
05201358_05201701 | 0 | 0.5 | 0 | 0.5 | 2.8611 | 0 | 2.8611 | 0.57846 | 0 | 0.57846 | 12.4868 | 0 | 12.4868 | 0 | 0 | 0 | 1 | 0
05201358_05201701 | 0 | 0.5 | 0 | 0.5 | 2.5321 | 0 | 2.5321 | 0.75352 | 0 | 0.75352 | 12.4868 | 0 | 12.4868 | 0 | 0 | 0 | 1 | 1
05201358_05201701 | 0 | 0.5 | 0 | 0.5 | 2.5321 | 0 | 2.5321 | 0.75352 | 0 | 0.75352 | 12.4868 | 0 | 12.4868 | 0 | 0 | 0 | 1 | 2
05201358_05201701 | 0 | 0.5 | 0 | 0.5 | 2.5321 | 0 | 2.5321 | 0.75352 | 0 | 0.75352 | 12.4868 | 0 | 12.4868 | 0 | 0 | 0 | 1 | 3
05201358_05201701 | 0 | 0.5 | 0 | 0.5 | 2.5321 | 0 | 2.5321 | 0.75352 | 0 | 0.75352 | 12.4868 | 0 | 12.4868 | 0 | 0 | 0 | 1 | 4
05201358_05201701 | 0 | 0.5 | 0 | 0.5 | 2.5321 | 0 | 2.5321 | 0.75352 | 0 | 0.75352 | 12.4868 | 0 | 12.4868 | 0 | 0 | 0 | 1 | 5
05201358_05201701 | 0 | 0.5 | 0 | 0.5 | 2.5321 | 0 | 2.5321 | 0.75352 | 0 | 0.75352 | 12.4868 | 0 | 12.4868 | 0 | 0 | 0 | 1 | 6
05201358_05201701 | 0 | 0.5 | 0 | 0.5 | 2.5321 | 0 | 2.5321 | 0.75352 | 0 | 0.75352 | 12.4868 | 0 | 12.4868 | 0 | 0 | 0 | 1 | 7
05201358_05201701 | 0 | 0.5 | 0 | 0.5 | 2.5321 | 0 | 2.5321 | 0.75352 | 0 | 0.75352 | 12.4868 | 0 | 12.4868 | 0 | 0 | 0 | 1 | 8
05201358_05201701 | 0 | 0.5 | 0 | 0.5 | 2.5321 | 0 | 2.5321 | 0.75352 | 0 | 0.75352 | 12.4868 | 0 | 12.4868 | 0 | 0 | 0 | 1 | 9
05201358_05201701 | 0 | 0.5 | 0 | 0.5 | 2.5321 | 0 | 2.5321 | 0.75352 | 0 | 0.75352 | 12.4868 | 0 | 12.4868 | 0 | 0 | 0 | 1 | 10
05201361_05201362 | 0 | 0 | 0 | 0 | 1.1318 | 0 | 1.1318 | 0.22883 | 0 | 0.22883 | 4.9396 | 0 | 4.9396 | 0 | 0 | 0 | 1 | 0
05201361_05201362 | 0 | 0 | 0 | 0 | 1.0017 | 0 | 1.0017 | 0.29808 | 0 | 0.29808 | 4.9396 | 0 | 4.9396 | 0 | 0 | 0 | 1 | 1
05201361_05201362 | 0 | 0 | 0 | 0 | 1.0017 | 0 | 1.0017 | 0.29808 | 0 | 0.29808 | 4.9396 | 0 | 4.9396 | 0 | 0 | 0 | 1 | 2
05201361_05201362 | 0 | 0 | 0 | 0 | 1.0017 | 0 | 1.0017 | 0.29808 | 0 | 0.29808 | 4.9396 | 0 | 4.9396 | 0 | 0 | 0 | 1 | 3
05201361_05201362 | 0 | 0 | 0 | 0 | 1.0017 | 0 | 1.0017 | 0.29808 | 0 | 0.29808 | 4.9396 | 0 | 4.9396 | 0 | 0 | 0 | 1 | 4
05201361_05201362 | 0 | 0 | 0 | 0 | 1.0017 | 0 | 1.0017 | 0.29808 | 0 | 0.29808 | 4.9396 | 0 | 4.9396 | 0 | 0 | 0 | 1 | 5
05201361_05201362 | 0 | 0 | 0 | 0 | 1.0017 | 0 | 1.0017 | 0.29808 | 0 | 0.29808 | 4.9396 | 0 | 4.9396 | 0 | 0 | 0 | 1 | 6
05201361_05201362 | 0 | 0 | 0 | 0 | 1.0017 | 0 | 1.0017 | 0.29808 | 0 | 0.29808 | 4.9396 | 0 | 4.9396 | 0 | 0 | 0 | 1 | 7
05201361_05201362 | 0 | 0 | 0 | 0 | 1.0017 | 0 | 1.0017 | 0.29808 | 0 | 0.29808 | 4.9396 | 0 | 4.9396 | 0 | 0 | 0 | 1 | 8
05201361_05201362 | 0 | 0 | 0 | 0 | 1.0017 | 0 | 1.0017 | 0.29808 | 0 | 0.29808 | 4.9396 | 0 | 4.9396 | 0 | 0 | 0 | 1 | 9
05201361_05201362 | 0 | 0 | 0 | 0 | 1.0017 | 0 | 1.0017 | 0.29808 | 0 | 0.29808 | 4.9396 | 0 | 4.9396 | 0 | 0 | 0 | 1 | 10
05201363_05201364 | 0 | 0.667 | 0.667 | 0.667 | 5.7221 | 5.7221 | 5.7221 | 1.1569 | 1.1569 | 1.1569 | 24.9736 | 24.9736 | 24.9736 | 0 | 0 | 0 | 1 | 0
05201363_05201364 | 0 | 0.667 | 0.667 | 0.667 | 5.0642 | 5.0642 | 5.0642 | 1.507 | 1.507 | 1.507 | 24.9736 | 24.9736 | 24.9736 | 0 | 0 | 0 | 1 | 1
05201363_05201364 | 0 | 0.667 | 0.667 | 0.667 | 5.0642 | 5.0642 | 5.0642 | 1.507 | 1.507 | 1.507 | 24.9736 | 24.9736 | 24.9736 | 0 | 0 | 0 | 1 | 2
05201363_05201364 | 0 | 0.667 | 0.667 | 0.667 | 5.0642 | 5.0642 | 5.0642 | 1.507 | 1.507 | 1.507 | 24.9736 | 24.9736 | 24.9736 | 0 | 0 | 0 | 1 | 3
05201363_05201364 | 0 | 0.667 | 0.667 | 0.667 | 5.0642 | 5.0642 | 5.0642 | 1.507 | 1.507 | 1.507 | 24.9736 | 24.9736 | 24.9736 | 0 | 0 | 0 | 1 | 4
05201363_05201364 | 0 | 0.667 | 0.667 | 0.667 | 5.0642 | 5.0642 | 5.0642 | 1.507 | 1.507 | 1.507 | 24.9736 | 24.9736 | 24.9736 | 0 | 0 | 0 | 1 | 5
05201363_05201364 | 0 | 0.667 | 0.667 | 0.667 | 5.0642 | 5.0642 | 5.0642 | 1.507 | 1.507 | 1.507 | 24.9736 | 24.9736 | 24.9736 | 0 | 0 | 0 | 1 | 6
05201363_05201364 | 0 | 0.667 | 0.667 | 0.667 | 5.0642 | 5.0642 | 5.0642 | 1.507 | 1.507 | 1.507 | 24.9736 | 24.9736 | 24.9736 | 0 | 0 | 0 | 1 | 7
05201363_05201364 | 0 | 0.667 | 0.667 | 0.667 | 5.0642 | 5.0642 | 5.0642 | 1.507 | 1.507 | 1.507 | 24.9736 | 24.9736 | 24.9736 | 0 | 0 | 0 | 1 | 8
05201363_05201364 | 0 | 0.667 | 0.667 | 0.667 | 5.0642 | 5.0642 | 5.0642 | 1.507 | 1.507 | 1.507 | 24.9736 | 24.9736 | 24.9736 | 0 | 0 | 0 | 1 | 9
05201363_05201364 | 0 | 0.667 | 0.667 | 0.667 | 5.0642 | 5.0642 | 5.0642 | 1.507 | 1.507 | 1.507 | 24.9736 | 24.9736 | 24.9736 | 0 | 0 | 0 | 1 | 10
05201366_05201367 | 0 | 0.5 | 0.5 | 0 | 5.7221 | 5.7221 | 0 | 1.1569 | 1.1569 | 0 | 24.9736 | 24.9736 | 0 | 0 | 0 | 0 | 1 | 0
05201366_05201367 | 0 | 0.5 | 0.5 | 0 | 5.0642 | 5.0642 | 0 | 1.507 | 1.507 | 0 | 24.9736 | 24.9736 | 0 | 0 | 0 | 0 | 1 | 1
05201366_05201367 | 0 | 0.5 | 0.5 | 0 | 5.0642 | 5.0642 | 0 | 1.507 | 1.507 | 0 | 24.9736 | 24.9736 | 0 | 0 | 0 | 0 | 1 | 2
05201366_05201367 | 0 | 0.5 | 0.5 | 0 | 5.0642 | 5.0642 | 0 | 1.507 | 1.507 | 0 | 24.9736 | 24.9736 | 0 | 0 | 0 | 0 | 1 | 3
05201366_05201367 | 0 | 0.5 | 0.5 | 0 | 5.0642 | 5.0642 | 0 | 1.507 | 1.507 | 0 | 24.9736 | 24.9736 | 0 | 0 | 0 | 0 | 1 | 4
05201366_05201367 | 0 | 0.5 | 0.5 | 0 | 5.0642 | 5.0642 | 0 | 1.507 | 1.507 | 0 | 24.9736 | 24.9736 | 0 | 0 | 0 | 0 | 1 | 5
05201366_05201367 | 0 | 0.5 | 0.5 | 0 | 5.0642 | 5.0642 | 0 | 1.507 | 1.507 | 0 | 24.9736 | 24.9736 | 0 | 0 | 0 | 0 | 1 | 6
05201366_05201367 | 0 | 0.5 | 0.5 | 0 | 5.0642 | 5.0642 | 0 | 1.507 | 1.507 | 0 | 24.9736 | 24.9736 | 0 | 0 | 0 | 0 | 1 | 7
05201366_05201367 | 0 | 0.5 | 0.5 | 0 | 5.0642 | 5.0642 | 0 | 1.507 | 1.507 | 0 | 24.9736 | 24.9736 | 0 | 0 | 0 | 0 | 1 | 8
05201366_05201367 | 0 | 0.5 | 0.5 | 0 | 5.0642 | 5.0642 | 0 | 1.507 | 1.507 | 0 | 24.9736 | 24.9736 | 0 | 0 | 0 | 0 | 1 | 9
05201366_05201367 | 0 | 0.5 | 0.5 | 0 | 5.0642 | 5.0642 | 0 | 1.507 | 1.507 | 0 | 24.9736 | 24.9736 | 0 | 0 | 0 | 0 | 1 | 10
05201367_05201368 | 0 | 0.5 | 0.5 | 0 | 5.1562 | 5.1562 | 0 | 1.0425 | 1.0425 | 0 | 22.5038 | 22.5038 | 0 | 0 | 0 | 0 | 1 | 0
05201367_05201368 | 0 | 0.5 | 0.5 | 0 | 4.5634 | 4.5634 | 0 | 1.358 | 1.358 | 0 | 22.5038 | 22.5038 | 0 | 0 | 0 | 0 | 1 | 1
05201367_05201368 | 0 | 0.5 | 0.5 | 0 | 4.5634 | 4.5634 | 0 | 1.358 | 1.358 | 0 | 22.5038 | 22.5038 | 0 | 0 | 0 | 0 | 1 | 2
05201367_05201368 | 0 | 0.5 | 0.5 | 0 | 4.5634 | 4.5634 | 0 | 1.358 | 1.358 | 0 | 22.5038 | 22.5038 | 0 | 0 | 0 | 0 | 1 | 3
05201367_05201368 | 0 | 0.5 | 0.5 | 0 | 4.5634 | 4.5634 | 0 | 1.358 | 1.358 | 0 | 22.5038 | 22.5038 | 0 | 0 | 0 | 0 | 1 | 4
05201367_05201368 | 0 | 0.5 | 0.5 | 0 | 4.5634 | 4.5634 | 0 | 1.358 | 1.358 | 0 | 22.5038 | 22.5038 | 0 | 0 | 0 | 0 | 1 | 5
05201367_05201368 | 0 | 0.5 | 0.5 | 0 | 4.5634 | 4.5634 | 0 | 1.358 | 1.358 | 0 | 22.5038 | 22.5038 | 0 | 0 | 0 | 0 | 1 | 6
05201367_05201368 | 0 | 0.5 | 0.5 | 0 | 4.5634 | 4.5634 | 0 | 1.358 | 1.358 | 0 | 22.5038 | 22.5038 | 0 | 0 | 0 | 0 | 1 | 7
05201367_05201368 | 0 | 0.5 | 0.5 | 0 | 4.5634 | 4.5634 | 0 | 1.358 | 1.358 | 0 | 22.5038 | 22.5038 | 0 | 0 | 0 | 0 | 1 | 8
05201367_05201368 | 0 | 0.5 | 0.5 | 0 | 4.5634 | 4.5634 | 0 | 1.358 | 1.358 | 0 | 22.5038 | 22.5038 | 0 | 0 | 0 | 0 | 1 | 9
05201367_05201368 | 0 | 0.5 | 0.5 | 0 | 4.5634 | 4.5634 | 0 | 1.358 | 1.358 | 0 | 22.5038 | 22.5038 | 0 | 0 | 0 | 0 | 1 | 10
05201369_05201370 | 0 | 0 | 2 | 0 | 0 | 2.8611 | 0 | 0 | 0.57846 | 0 | 0 | 12.4868 | 0 | 0 | 0 | 0 | 1 | 0
05201369_05201370 | 0 | 0 | 2 | 0 | 0 | 2.5321 | 0 | 0 | 0.75352 | 0 | 0 | 12.4868 | 0 | 0 | 0 | 0 | 1 | 1
05201369_05201370 | 0 | 0 | 2 | 0 | 0 | 2.5321 | 0 | 0 | 0.75352 | 0 | 0 | 12.4868 | 0 | 0 | 0 | 0 | 1 | 2
05201369_05201370 | 0 | 0 | 2 | 0 | 0 | 2.5321 | 0 | 0 | 0.75352 | 0 | 0 | 12.4868 | 0 | 0 | 0 | 0 | 1 | 3
05201369_05201370 | 0 | 0 | 2 | 0 | 0 | 2.5321 | 0 | 0 | 0.75352 | 0 | 0 | 12.4868 | 0 | 0 | 0 | 0 | 1 | 4
05201369_05201370 | 0 | 0 | 2 | 0 | 0 | 2.5321 | 0 | 0 | 0.75352 | 0 | 0 | 12.4868 | 0 | 0 | 0 | 0 | 1 | 5
05201369_05201370 | 0 | 0 | 2 | 0 | 0 | 2.5321 | 0 | 0 | 0.75352 | 0 | 0 | 12.4868 | 0 | 0 | 0 | 0 | 1 | 6
05201369_05201370 | 0 | 0 | 2 | 0 | 0 | 2.5321 | 0 | 0 | 0.75352 | 0 | 0 | 12.4868 | 0 | 0 | 0 | 0 | 1 | 7
05201369_05201370 | 0 | 0 | 2 | 0 | 0 | 2.5321 | 0 | 0 | 0.75352 | 0 | 0 | 12.4868 | 0 | 0 | 0 | 0 | 1 | 8
05201369_05201370 | 0 | 0 | 2 | 0 | 0 | 2.5321 | 0 | 0 | 0.75352 | 0 | 0 | 12.4868 | 0 | 0 | 0 | 0 | 1 | 9
05201369_05201370 | 0 | 0 | 2 | 0 | 0 | 2.5321 | 0 | 0 | 0.75352 | 0 | 0 | 12.4868 | 0 | 0 | 0 | 0 | 1 | 10
05201371_05201372 | 0 | 1 | 1 | 0 | 5.7221 | 5.7221 | 0 | 1.1569 | 1.1569 | 0 | 24.9736 | 24.9736 | 0 | 0 | 0 | 0 | 1 | 0
05201371_05201372 | 0 | 1 | 1 | 0 | 5.0642 | 5.0642 | 0 | 1.507 | 1.507 | 0 | 24.9736 | 24.9736 | 0 | 0 | 0 | 0 | 1 | 1
05201371_05201372 | 0 | 1 | 1 | 0 | 5.0642 | 5.0642 | 0 | 1.507 | 1.507 | 0 | 24.9736 | 24.9736 | 0 | 0 | 0 | 0 | 1 | 2
05201371_05201372 | 0 | 1 | 1 | 0 | 5.0642 | 5.0642 | 0 | 1.507 | 1.507 | 0 | 24.9736 | 24.9736 | 0 | 0 | 0 | 0 | 1 | 3
05201371_05201372 | 0 | 1 | 1 | 0 | 5.0642 | 5.0642 | 0 | 1.507 | 1.507 | 0 | 24.9736 | 24.9736 | 0 | 0 | 0 | 0 | 1 | 4
05201371_05201372 | 0 | 1 | 1 | 0 | 5.0642 | 5.0642 | 0 | 1.507 | 1.507 | 0 | 24.9736 | 24.9736 | 0 | 0 | 0 | 0 | 1 | 5
05201371_05201372 | 0 | 1 | 1 | 0 | 5.0642 | 5.0642 | 0 | 1.507 | 1.507 | 0 | 24.9736 | 24.9736 | 0 | 0 | 0 | 0 | 1 | 6
05201371_05201372 | 0 | 1 | 1 | 0 | 5.0642 | 5.0642 | 0 | 1.507 | 1.507 | 0 | 24.9736 | 24.9736 | 0 | 0 | 0 | 0 | 1 | 7
05201371_05201372 | 0 | 1 | 1 | 0 | 5.0642 | 5.0642 | 0 | 1.507 | 1.507 | 0 | 24.9736 | 24.9736 | 0 | 0 | 0 | 0 | 1 | 8
05201371_05201372 | 0 | 1 | 1 | 0 | 5.0642 | 5.0642 | 0 | 1.507 | 1.507 | 0 | 24.9736 | 24.9736 | 0 | 0 | 0 | 0 | 1 | 9
05201371_05201372 | 0 | 1 | 1 | 0 | 5.0642 | 5.0642 | 0 | 1.507 | 1.507 | 0 | 24.9736 | 24.9736 | 0 | 0 | 0 | 0 | 1 | 10
05201373_05201374 | 0 | 0.5 | 0.5 | 0 | 2.8611 | 2.8611 | 0 | 0.57846 | 0.57846 | 0 | 12.4868 | 12.4868 | 0 | 0 | 0 | 0 | 1 | 0
05201373_05201374 | 0 | 0.5 | 0.5 | 0 | 2.5321 | 2.5321 | 0 | 0.75352 | 0.75352 | 0 | 12.4868 | 12.4868 | 0 | 0 | 0 | 0 | 1 | 1
05201373_05201374 | 0 | 0.5 | 0.5 | 0 | 2.5321 | 2.5321 | 0 | 0.75352 | 0.75352 | 0 | 12.4868 | 12.4868 | 0 | 0 | 0 | 0 | 1 | 2
05201373_05201374 | 0 | 0.5 | 0.5 | 0 | 2.5321 | 2.5321 | 0 | 0.75352 | 0.75352 | 0 | 12.4868 | 12.4868 | 0 | 0 | 0 | 0 | 1 | 3
05201373_05201374 | 0 | 0.5 | 0.5 | 0 | 2.5321 | 2.5321 | 0 | 0.75352 | 0.75352 | 0 | 12.4868 | 12.4868 | 0 | 0 | 0 | 0 | 1 | 4
05201373_05201374 | 0 | 0.5 | 0.5 | 0 | 2.5321 | 2.5321 | 0 | 0.75352 | 0.75352 | 0 | 12.4868 | 12.4868 | 0 | 0 | 0 | 0 | 1 | 5
05201373_05201374 | 0 | 0.5 | 0.5 | 0 | 2.5321 | 2.5321 | 0 | 0.75352 | 0.75352 | 0 | 12.4868 | 12.4868 | 0 | 0 | 0 | 0 | 1 | 6
05201373_05201374 | 0 | 0.5 | 0.5 | 0 | 2.5321 | 2.5321 | 0 | 0.75352 | 0.75352 | 0 | 12.4868 | 12.4868 | 0 | 0 | 0 | 0 | 1 | 7
05201373_05201374 | 0 | 0.5 | 0.5 | 0 | 2.5321 | 2.5321 | 0 | 0.75352 | 0.75352 | 0 | 12.4868 | 12.4868 | 0 | 0 | 0 | 0 | 1 | 8
05201373_05201374 | 0 | 0.5 | 0.5 | 0 | 2.5321 | 2.5321 | 0 | 0.75352 | 0.75352 | 0 | 12.4868 | 12.4868 | 0 | 0 | 0 | 0 | 1 | 9
05201373_05201374 | 0 | 0.5 | 0.5 | 0 | 2.5321 | 2.5321 | 0 | 0.75352 | 0.75352 | 0 | 12.4868 | 12.4868 | 0 | 0 | 0 | 0 | 1 | 10
05201375_05201376 | 0 | 2 | 1 | 0 | 2.8611 | 2.8611 | 0 | 0.57846 | 0.57846 | 0 | 12.4868 | 12.4868 | 0 | 0 | 0 | 0 | 1 | 0
05201375_05201376 | 0 | 2 | 1 | 0 | 2.5321 | 2.5321 | 0 | 0.75352 | 0.75352 | 0 | 12.4868 | 12.4868 | 0 | 0 | 0 | 0 | 1 | 1
05201375_05201376 | 0 | 2 | 1 | 0 | 2.5321 | 2.5321 | 0 | 0.75352 | 0.75352 | 0 | 12.4868 | 12.4868 | 0 | 0 | 0 | 0 | 1 | 2
05201375_05201376 | 0 | 2 | 1 | 0 | 2.5321 | 2.5321 | 0 | 0.75352 | 0.75352 | 0 | 12.4868 | 12.4868 | 0 | 0 | 0 | 0 | 1 | 3
05201375_05201376 | 0 | 2 | 1 | 0 | 2.5321 | 2.5321 | 0 | 0.75352 | 0.75352 | 0 | 12.4868 | 12.4868 | 0 | 0 | 0 | 0 | 1 | 4
05201375_05201376 | 0 | 2 | 1 | 0 | 2.5321 | 2.5321 | 0 | 0.75352 | 0.75352 | 0 | 12.4868 | 12.4868 | 0 | 0 | 0 | 0 | 1 | 5
05201375_05201376 | 0 | 2 | 1 | 0 | 2.5321 | 2.5321 | 0 | 0.75352 | 0.75352 | 0 | 12.4868 | 12.4868 | 0 | 0 | 0 | 0 | 1 | 6
05201375_05201376 | 0 | 2 | 1 | 0 | 2.5321 | 2.5321 | 0 | 0.75352 | 0.75352 | 0 | 12.4868 | 12.4868 | 0 | 0 | 0 | 0 | 1 | 7
05201375_05201376 | 0 | 2 | 1 | 0 | 2.5321 | 2.5321 | 0 | 0.75352 | 0.75352 | 0 | 12.4868 | 12.4868 | 0 | 0 | 0 | 0 | 1 | 8
05201375_05201376 | 0 | 2 | 1 | 0 | 2.5321 | 2.5321 | 0 | 0.75352 | 0.75352 | 0 | 12.4868 | 12.4868 | 0 | 0 | 0 | 0 | 1 | 9
05201375_05201376 | 0 | 2 | 1 | 0 | 2.5321 | 2.5321 | 0 | 0.75352 | 0.75352 | 0 | 12.4868 | 12.4868 | 0 | 0 | 0 | 0 | 1 | 10
05201377A_05201378 | 0 | 0.5 | 0.5 | 0 | 5.7221 | 5.7221 | 0 | 1.1569 | 1.1569 | 0 | 24.9736 | 24.9736 | 0 | 0 | 0 | 0 | 1 | 0
05201377A_05201378 | 0 | 0.5 | 0.5 | 0 | 5.0642 | 5.0642 | 0 | 1.507 | 1.507 | 0 | 24.9736 | 24.9736 | 0 | 0 | 0 | 0 | 1 | 1
05201377A_05201378 | 0 | 0.5 | 0.5 | 0 | 5.0642 | 5.0642 | 0 | 1.507 | 1.507 | 0 | 24.9736 | 24.9736 | 0 | 0 | 0 | 0 | 1 | 2
05201377A_05201378 | 0 | 0.5 | 0.5 | 0 | 5.0642 | 5.0642 | 0 | 1.507 | 1.507 | 0 | 24.9736 | 24.9736 | 0 | 0 | 0 | 0 | 1 | 3
05201377A_05201378 | 0 | 0.5 | 0.5 | 0 | 5.0642 | 5.0642 | 0 | 1.507 | 1.507 | 0 | 24.9736 | 24.9736 | 0 | 0 | 0 | 0 | 1 | 4
05201377A_05201378 | 0 | 0.5 | 0.5 | 0 | 5.0642 | 5.0642 | 0 | 1.507 | 1.507 | 0 | 24.9736 | 24.9736 | 0 | 0 | 0 | 0 | 1 | 5
05201377A_05201378 | 0 | 0.5 | 0.5 | 0 | 5.0642 | 5.0642 | 0 | 1.507 | 1.507 | 0 | 24.9736 | 24.9736 | 0 | 0 | 0 | 0 | 1 | 6
05201377A_05201378 | 0 | 0.5 | 0.5 | 0 | 5.0642 | 5.0642 | 0 | 1.507 | 1.507 | 0 | 24.9736 | 24.9736 | 0 | 0 | 0 | 0 | 1 | 7
05201377A_05201378 | 0 | 0.5 | 0.5 | 0 | 5.0642 | 5.0642 | 0 | 1.507 | 1.507 | 0 | 24.9736 | 24.9736 | 0 | 0 | 0 | 0 | 1 | 8
05201377A_05201378 | 0 | 0.5 | 0.5 | 0 | 5.0642 | 5.0642 | 0 | 1.507 | 1.507 | 0 | 24.9736 | 24.9736 | 0 | 0 | 0 | 0 | 1 | 9
05201377A_05201378 | 0 | 0.5 | 0.5 | 0 | 5.0642 | 5.0642 | 0 | 1.507 | 1.507 | 0 | 24.9736 | 24.9736 | 0 | 0 | 0 | 0 | 1 | 10
05201379_05201380 | 0 | 0.5 | 0.5 | 0 | 1.1318 | 1.1318 | 0 | 0.22883 | 0.22883 | 0 | 4.9396 | 4.9396 | 0 | 0 | 0 | 0 | 1 | 0
05201379_05201380 | 0 | 0.5 | 0.5 | 0 | 1.0017 | 1.0017 | 0 | 0.29808 | 0.29808 | 0 | 4.9396 | 4.9396 | 0 | 0 | 0 | 0 | 1 | 1
05201379_05201380 | 0 | 0.5 | 0.5 | 0 | 1.0017 | 1.0017 | 0 | 0.29808 | 0.29808 | 0 | 4.9396 | 4.9396 | 0 | 0 | 0 | 0 | 1 | 2
05201379_05201380 | 0 | 0.5 | 0.5 | 0 | 1.0017 | 1.0017 | 0 | 0.29808 | 0.29808 | 0 | 4.9396 | 4.9396 | 0 | 0 | 0 | 0 | 1 | 3
05201379_05201380 | 0 | 0.5 | 0.5 | 0 | 1.0017 | 1.0017 | 0 | 0.29808 | 0.29808 | 0 | 4.9396 | 4.9396 | 0 | 0 | 0 | 0 | 1 | 4
05201379_05201380 | 0 | 0.5 | 0.5 | 0 | 1.0017 | 1.0017 | 0 | 0.29808 | 0.29808 | 0 | 4.9396 | 4.9396 | 0 | 0 | 0 | 0 | 1 | 5
05201379_05201380 | 0 | 0.5 | 0.5 | 0 | 1.0017 | 1.0017 | 0 | 0.29808 | 0.29808 | 0 | 4.9396 | 4.9396 | 0 | 0 | 0 | 0 | 1 | 6
05201379_05201380 | 0 | 0.5 | 0.5 | 0 | 1.0017 | 1.0017 | 0 | 0.29808 | 0.29808 | 0 | 4.9396 | 4.9396 | 0 | 0 | 0 | 0 | 1 | 7
05201379_05201380 | 0 | 0.5 | 0.5 | 0 | 1.0017 | 1.0017 | 0 | 0.29808 | 0.29808 | 0 | 4.9396 | 4.9396 | 0 | 0 | 0 | 0 | 1 | 8
05201379_05201380 | 0 | 0.5 | 0.5 | 0 | 1.0017 | 1.0017 | 0 | 0.29808 | 0.29808 | 0 | 4.9396 | 4.9396 | 0 | 0 | 0 | 0 | 1 | 9
05201379_05201380 | 0 | 0.5 | 0.5 | 0 | 1.0017 | 1.0017 | 0 | 0.29808 | 0.29808 | 0 | 4.9396 | 4.9396 | 0 | 0 | 0 | 0 | 1 | 10
05201390_05201391 | 0 | 0 | 0.5 | 0.5 | 0 | 1.7293 | 1.7293 | 0 | 0.34963 | 0.34963 | 0 | 7.5472 | 7.5472 | 0 | 0 | 0 | 1 | 0
05201390_05201391 | 0 | 0 | 0.5 | 0.5 | 0 | 1.5304 | 1.5304 | 0 | 0.45544 | 0.45544 | 0 | 7.5472 | 7.5472 | 0 | 0 | 0 | 1 | 1
05201390_05201391 | 0 | 0 | 0.5 | 0.5 | 0 | 1.5304 | 1.5304 | 0 | 0.45544 | 0.45544 | 0 | 7.5472 | 7.5472 | 0 | 0 | 0 | 1 | 2
05201390_05201391 | 0 | 0 | 0.5 | 0.5 | 0 | 1.5304 | 1.5304 | 0 | 0.45544 | 0.45544 | 0 | 7.5472 | 7.5472 | 0 | 0 | 0 | 1 | 3
05201390_05201391 | 0 | 0 | 0.5 | 0.5 | 0 | 1.5304 | 1.5304 | 0 | 0.45544 | 0.45544 | 0 | 7.5472 | 7.5472 | 0 | 0 | 0 | 1 | 4
05201390_05201391 | 0 | 0 | 0.5 | 0.5 | 0 | 1.5304 | 1.5304 | 0 | 0.45544 | 0.45544 | 0 | 7.5472 | 7.5472 | 0 | 0 | 0 | 1 | 5
05201390_05201391 | 0 | 0 | 0.5 | 0.5 | 0 | 1.5304 | 1.5304 | 0 | 0.45544 | 0.45544 | 0 | 7.5472 | 7.5472 | 0 | 0 | 0 | 1 | 6
05201390_05201391 | 0 | 0 | 0.5 | 0.5 | 0 | 1.5304 | 1.5304 | 0 | 0.45544 | 0.45544 | 0 | 7.5472 | 7.5472 | 0 | 0 | 0 | 1 | 7
05201390_05201391 | 0 | 0 | 0.5 | 0.5 | 0 | 1.5304 | 1.5304 | 0 | 0.45544 | 0.45544 | 0 | 7.5472 | 7.5472 | 0 | 0 | 0 | 1 | 8
05201390_05201391 | 0 | 0 | 0.5 | 0.5 | 0 | 1.5304 | 1.5304 | 0 | 0.45544 | 0.45544 | 0 | 7.5472 | 7.5472 | 0 | 0 | 0 | 1 | 9
05201390_05201391 | 0 | 0 | 0.5 | 0.5 | 0 | 1.5304 | 1.5304 | 0 | 0.45544 | 0.45544 | 0 | 7.5472 | 7.5472 | 0 | 0 | 0 | 1 | 10
05201390_05201392 | 0 | 0 | 0.5 | 0.5 | 0 | 2.8611 | 2.8611 | 0 | 0.57846 | 0.57846 | 0 | 12.4868 | 12.4868 | 0 | 0 | 0 | 1 | 0
05201390_05201392 | 0 | 0 | 0.5 | 0.5 | 0 | 2.5321 | 2.5321 | 0 | 0.75352 | 0.75352 | 0 | 12.4868 | 12.4868 | 0 | 0 | 0 | 1 | 1
05201390_05201392 | 0 | 0 | 0.5 | 0.5 | 0 | 2.5321 | 2.5321 | 0 | 0.75352 | 0.75352 | 0 | 12.4868 | 12.4868 | 0 | 0 | 0 | 1 | 2
05201390_05201392 | 0 | 0 | 0.5 | 0.5 | 0 | 2.5321 | 2.5321 | 0 | 0.75352 | 0.75352 | 0 | 12.4868 | 12.4868 | 0 | 0 | 0 | 1 | 3
05201390_05201392 | 0 | 0 | 0.5 | 0.5 | 0 | 2.5321 | 2.5321 | 0 | 0.75352 | 0.75352 | 0 | 12.4868 | 12.4868 | 0 | 0 | 0 | 1 | 4
05201390_05201392 | 0 | 0 | 0.5 | 0.5 | 0 | 2.5321 | 2.5321 | 0 | 0.75352 | 0.75352 | 0 | 12.4868 | 12.4868 | 0 | 0 | 0 | 1 | 5
05201390_05201392 | 0 | 0 | 0.5 | 0.5 | 0 | 2.5321 | 2.5321 | 0 | 0.75352 | 0.75352 | 0 | 12.4868 | 12.4868 | 0 | 0 | 0 | 1 | 6
05201390_05201392 | 0 | 0 | 0.5 | 0.5 | 0 | 2.5321 | 2.5321 | 0 | 0.75352 | 0.75352 | 0 | 12.4868 | 12.4868 | 0 | 0 | 0 | 1 | 7
05201390_05201392 | 0 | 0 | 0.5 | 0.5 | 0 | 2.5321 | 2.5321 | 0 | 0.75352 | 0.75352 | 0 | 12.4868 | 12.4868 | 0 | 0 | 0 | 1 | 8
05201390_05201392 | 0 | 0 | 0.5 | 0.5 | 0 | 2.5321 | 2.5321 | 0 | 0.75352 | 0.75352 | 0 | 12.4868 | 12.4868 | 0 | 0 | 0 | 1 | 9
05201390_05201392 | 0 | 0 | 0.5 | 0.5 | 0 | 2.5321 | 2.5321 | 0 | 0.75352 | 0.75352 | 0 | 12.4868 | 12.4868 | 0 | 0 | 0 | 1 | 10
05201394_05201700 | 0 | 0.5 | 0.5 | 0 | 2.8611 | 2.8611 | 0 | 0.57846 | 0.57846 | 0 | 12.4868 | 12.4868 | 0 | 0 | 0 | 0 | 1 | 0
05201394_05201700 | 0 | 0.5 | 0.5 | 0 | 2.5321 | 2.5321 | 0 | 0.75352 | 0.75352 | 0 | 12.4868 | 12.4868 | 0 | 0 | 0 | 0 | 1 | 1
05201394_05201700 | 0 | 0.5 | 0.5 | 0 | 2.5321 | 2.5321 | 0 | 0.75352 | 0.75352 | 0 | 12.4868 | 12.4868 | 0 | 0 | 0 | 0 | 1 | 2
05201394_05201700 | 0 | 0.5 | 0.5 | 0 | 2.5321 | 2.5321 | 0 | 0.75352 | 0.75352 | 0 | 12.4868 | 12.4868 | 0 | 0 | 0 | 0 | 1 | 3
05201394_05201700 | 0 | 0.5 | 0.5 | 0 | 2.5321 | 2.5321 | 0 | 0.75352 | 0.75352 | 0 | 12.4868 | 12.4868 | 0 | 0 | 0 | 0 | 1 | 4
05201394_05201700 | 0 | 0.5 | 0.5 | 0 | 2.5321 | 2.5321 | 0 | 0.75352 | 0.75352 | 0 | 12.4868 | 12.4868 | 0 | 0 | 0 | 0 | 1 | 5
05201394_05201700 | 0 | 0.5 | 0.5 | 0 | 2.5321 | 2.5321 | 0 | 0.75352 | 0.75352 | 0 | 12.4868 | 12.4868 | 0 | 0 | 0 | 0 | 1 | 6
05201394_05201700 | 0 | 0.5 | 0.5 | 0 | 2.5321 | 2.5321 | 0 | 0.75352 | 0.75352 | 0 | 12.4868 | 12.4868 | 0 | 0 | 0 | 0 | 1 | 7
05201394_05201700 | 0 | 0.5 | 0.5 | 0 | 2.5321 | 2.5321 | 0 | 0.75352 | 0.75352 | 0 | 12.4868 | 12.4868 | 0 | 0 | 0 | 0 | 1 | 8
05201394_05201700 | 0 | 0.5 | 0.5 | 0 | 2.5321 | 2.5321 | 0 | 0.75352 | 0.75352 | 0 | 12.4868 | 12.4868 | 0 | 0 | 0 | 0 | 1 | 9
05201394_05201700 | 0 | 0.5 | 0.5 | 0 | 2.5321 | 2.5321 | 0 | 0.75352 | 0.75352 | 0 | 12.4868 | 12.4868 | 0 | 0 | 0 | 0 | 1 | 10
05201395_05201396 | 0 | 0.333 | 0.333 | 0.333 | 1.5326 | 1.5326 | 1.5326 | 0.30986 | 0.30986 | 0.30986 | 6.6888 | 6.6888 | 6.6888 | 0 | 0 | 0 | 1 | 0
05201395_05201396 | 0 | 0.333 | 0.333 | 0.333 | 1.3564 | 1.3564 | 1.3564 | 0.40364 | 0.40364 | 0.40364 | 6.6888 | 6.6888 | 6.6888 | 0 | 0 | 0 | 1 | 1
05201395_05201396 | 0 | 0.333 | 0.333 | 0.333 | 1.3564 | 1.3564 | 1.3564 | 0.40364 | 0.40364 | 0.40364 | 6.6888 | 6.6888 | 6.6888 | 0 | 0 | 0 | 1 | 2
05201395_05201396 | 0 | 0.333 | 0.333 | 0.333 | 1.3564 | 1.3564 | 1.3564 | 0.40364 | 0.40364 | 0.40364 | 6.6888 | 6.6888 | 6.6888 | 0 | 0 | 0 | 1 | 3
05201395_05201396 | 0 | 0.333 | 0.333 | 0.333 | 1.3564 | 1.3564 | 1.3564 | 0.40364 | 0.40364 | 0.40364 | 6.6888 | 6.6888 | 6.6888 | 0 | 0 | 0 | 1 | 4
05201395_05201396 | 0 | 0.333 | 0.333 | 0.333 | 1.3564 | 1.3564 | 1.3564 | 0.40364 | 0.40364 | 0.40364 | 6.6888 | 6.6888 | 6.6888 | 0 | 0 | 0 | 1 | 5
05201395_05201396 | 0 | 0.333 | 0.333 | 0.333 | 1.3564 | 1.3564 | 1.3564 | 0.40364 | 0.40364 | 0.40364 | 6.6888 | 6.6888 | 6.6888 | 0 | 0 | 0 | 1 | 6
05201395_05201396 | 0 | 0.333 | 0.333 | 0.333 | 1.3564 | 1.3564 | 1.3564 | 0.40364 | 0.40364 | 0.40364 | 6.6888 | 6.6888 | 6.6888 | 0 | 0 | 0 | 1 | 7
05201395_05201396 | 0 | 0.333 | 0.333 | 0.333 | 1.3564 | 1.3564 | 1.3564 | 0.40364 | 0.40364 | 0.40364 | 6.6888 | 6.6888 | 6.6888 | 0 | 0 | 0 | 1 | 8
05201395_05201396 | 0 | 0.333 | 0.333 | 0.333 | 1.3564 | 1.3564 | 1.3564 | 0.40364 | 0.40364 | 0.40364 | 6.6888 | 6.6888 | 6.6888 | 0 | 0 | 0 | 1 | 9
05201395_05201396 | 0 | 0.333 | 0.333 | 0.333 | 1.3564 | 1.3564 | 1.3564 | 0.40364 | 0.40364 | 0.40364 | 6.6888 | 6.6888 | 6.6888 | 0 | 0 | 0 | 1 | 10
05201395_05201697 | 0 | 0.333 | 0.333 | 0.333 | 5.7221 | 5.7221 | 5.7221 | 1.1569 | 1.1569 | 1.1569 | 24.9736 | 24.9736 | 24.9736 | 0 | 0 | 0 | 1 | 0
05201395_05201697 | 0 | 0.333 | 0.333 | 0.333 | 5.0642 | 5.0642 | 5.0642 | 1.507 | 1.507 | 1.507 | 24.9736 | 24.9736 | 24.9736 | 0 | 0 | 0 | 1 | 1
05201395_05201697 | 0 | 0.333 | 0.333 | 0.333 | 5.0642 | 5.0642 | 5.0642 | 1.507 | 1.507 | 1.507 | 24.9736 | 24.9736 | 24.9736 | 0 | 0 | 0 | 1 | 2
05201395_05201697 | 0 | 0.333 | 0.333 | 0.333 | 5.0642 | 5.0642 | 5.0642 | 1.507 | 1.507 | 1.507 | 24.9736 | 24.9736 | 24.9736 | 0 | 0 | 0 | 1 | 3
05201395_05201697 | 0 | 0.333 | 0.333 | 0.333 | 5.0642 | 5.0642 | 5.0642 | 1.507 | 1.507 | 1.507 | 24.9736 | 24.9736 | 24.9736 | 0 | 0 | 0 | 1 | 4
05201395_05201697 | 0 | 0.333 | 0.333 | 0.333 | 5.0642 | 5.0642 | 5.0642 | 1.507 | 1.507 | 1.507 | 24.9736 | 24.9736 | 24.9736 | 0 | 0 | 0 | 1 | 5
05201395_05201697 | 0 | 0.333 | 0.333 | 0.333 | 5.0642 | 5.0642 | 5.0642 | 1.507 | 1.507 | 1.507 | 24.9736 | 24.9736 | 24.9736 | 0 | 0 | 0 | 1 | 6
05201395_05201697 | 0 | 0.333 | 0.333 | 0.333 | 5.0642 | 5.0642 | 5.0642 | 1.507 | 1.507 | 1.507 | 24.9736 | 24.9736 | 24.9736 | 0 | 0 | 0 | 1 | 7
05201395_05201697 | 0 | 0.333 | 0.333 | 0.333 | 5.0642 | 5.0642 | 5.0642 | 1.507 | 1.507 | 1.507 | 24.9736 | 24.9736 | 24.9736 | 0 | 0 | 0 | 1 | 8
05201395_05201697 | 0 | 0.333 | 0.333 | 0.333 | 5.0642 | 5.0642 | 5.0642 | 1.507 | 1.507 | 1.507 | 24.9736 | 24.9736 | 24.9736 | 0 | 0 | 0 | 1 | 9
05201395_05201697 | 0 | 0.333 | 0.333 | 0.333 | 5.0642 | 5.0642 | 5.0642 | 1.507 | 1.507 | 1.507 | 24.9736 | 24.9736 | 24.9736 | 0 | 0 | 0 | 1 | 10
05201396_05201397 | 0 | 0.5 | 0 | 0.5 | 2.8611 | 0 | 2.8611 | 0.57846 | 0 | 0.57846 | 12.4868 | 0 | 12.4868 | 0 | 0 | 0 | 1 | 0
05201396_05201397 | 0 | 0.5 | 0 | 0.5 | 2.5321 | 0 | 2.5321 | 0.75352 | 0 | 0.75352 | 12.4868 | 0 | 12.4868 | 0 | 0 | 0 | 1 | 1
05201396_05201397 | 0 | 0.5 | 0 | 0.5 | 2.5321 | 0 | 2.5321 | 0.75352 | 0 | 0.75352 | 12.4868 | 0 | 12.4868 | 0 | 0 | 0 | 1 | 2
05201396_05201397 | 0 | 0.5 | 0 | 0.5 | 2.5321 | 0 | 2.5321 | 0.75352 | 0 | 0.75352 | 12.4868 | 0 | 12.4868 | 0 | 0 | 0 | 1 | 3
05201396_05201397 | 0 | 0.5 | 0 | 0.5 | 2.5321 | 0 | 2.5321 | 0.75352 | 0 | 0.75352 | 12.4868 | 0 | 12.4868 | 0 | 0 | 0 | 1 | 4
05201396_05201397 | 0 | 0.5 | 0 | 0.5 | 2.5321 | 0 | 2.5321 | 0.75352 | 0 | 0.75352 | 12.4868 | 0 | 12.4868 | 0 | 0 | 0 | 1 | 5
05201396_05201397 | 0 | 0.5 | 0 | 0.5 | 2.5321 | 0 | 2.5321 | 0.75352 | 0 | 0.75352 | 12.4868 | 0 | 12.4868 | 0 | 0 | 0 | 1 | 6
05201396_05201397 | 0 | 0.5 | 0 | 0.5 | 2.5321 | 0 | 2.5321 | 0.75352 | 0 | 0.75352 | 12.4868 | 0 | 12.4868 | 0 | 0 | 0 | 1 | 7
05201396_05201397 | 0 | 0.5 | 0 | 0.5 | 2.5321 | 0 | 2.5321 | 0.75352 | 0 | 0.75352 | 12.4868 | 0 | 12.4868 | 0 | 0 | 0 | 1 | 8
05201396_05201397 | 0 | 0.5 | 0 | 0.5 | 2.5321 | 0 | 2.5321 | 0.75352 | 0 | 0.75352 | 12.4868 | 0 | 12.4868 | 0 | 0 | 0 | 1 | 9
05201396_05201397 | 0 | 0.5 | 0 | 0.5 | 2.5321 | 0 | 2.5321 | 0.75352 | 0 | 0.75352 | 12.4868 | 0 | 12.4868 | 0 | 0 | 0 | 1 | 10
05201397_05201398 | 0 | 0.5 | 0 | 0.5 | 2.8611 | 0 | 2.8611 | 0.57846 | 0 | 0.57846 | 12.4868 | 0 | 12.4868 | 0 | 0 | 0 | 1 | 0
05201397_05201398 | 0 | 0.5 | 0 | 0.5 | 2.5321 | 0 | 2.5321 | 0.75352 | 0 | 0.75352 | 12.4868 | 0 | 12.4868 | 0 | 0 | 0 | 1 | 1
05201397_05201398 | 0 | 0.5 | 0 | 0.5 | 2.5321 | 0 | 2.5321 | 0.75352 | 0 | 0.75352 | 12.4868 | 0 | 12.4868 | 0 | 0 | 0 | 1 | 2
05201397_05201398 | 0 | 0.5 | 0 | 0.5 | 2.5321 | 0 | 2.5321 | 0.75352 | 0 | 0.75352 | 12.4868 | 0 | 12.4868 | 0 | 0 | 0 | 1 | 3
05201397_05201398 | 0 | 0.5 | 0 | 0.5 | 2.5321 | 0 | 2.5321 | 0.75352 | 0 | 0.75352 | 12.4868 | 0 | 12.4868 | 0 | 0 | 0 | 1 | 4
05201397_05201398 | 0 | 0.5 | 0 | 0.5 | 2.5321 | 0 | 2.5321 | 0.75352 | 0 | 0.75352 | 12.4868 | 0 | 12.4868 | 0 | 0 | 0 | 1 | 5
05201397_05201398 | 0 | 0.5 | 0 | 0.5 | 2.5321 | 0 | 2.5321 | 0.75352 | 0 | 0.75352 | 12.4868 | 0 | 12.4868 | 0 | 0 | 0 | 1 | 6
05201397_05201398 | 0 | 0.5 | 0 | 0.5 | 2.5321 | 0 | 2.5321 | 0.75352 | 0 | 0.75352 | 12.4868 | 0 | 12.4868 | 0 | 0 | 0 | 1 | 7
05201397_05201398 | 0 | 0.5 | 0 | 0.5 | 2.5321 | 0 | 2.5321 | 0.75352 | 0 | 0.75352 | 12.4868 | 0 | 12.4868 | 0 | 0 | 0 | 1 | 8
05201397_05201398 | 0 | 0.5 | 0 | 0.5 | 2.5321 | 0 | 2.5321 | 0.75352 | 0 | 0.75352 | 12.4868 | 0 | 12.4868 | 0 | 0 | 0 | 1 | 9
05201397_05201398 | 0 | 0.5 | 0 | 0.5 | 2.5321 | 0 | 2.5321 | 0.75352 | 0 | 0.75352 | 12.4868 | 0 | 12.4868 | 0 | 0 | 0 | 1 | 10
05201403_05201404 | 0 | 0.333 | 0.333 | 0.333 | 3.4465 | 3.4465 | 3.4465 | 0.69682 | 0.69682 | 0.69682 | 15.0416 | 15.0416 | 15.0416 | 0 | 0 | 0 | 1 | 0
05201403_05201404 | 0 | 0.333 | 0.333 | 0.333 | 3.0502 | 3.0502 | 3.0502 | 0.90769 | 0.90769 | 0.90769 | 15.0416 | 15.0416 | 15.0416 | 0 | 0 | 0 | 1 | 1
05201403_05201404 | 0 | 0.333 | 0.333 | 0.333 | 3.0502 | 3.0502 | 3.0502 | 0.90769 | 0.90769 | 0.90769 | 15.0416 | 15.0416 | 15.0416 | 0 | 0 | 0 | 1 | 2
05201403_05201404 | 0 | 0.333 | 0.333 | 0.333 | 3.0502 | 3.0502 | 3.0502 | 0.90769 | 0.90769 | 0.90769 | 15.0416 | 15.0416 | 15.0416 | 0 | 0 | 0 | 1 | 3
05201403_05201404 | 0 | 0.333 | 0.333 | 0.333 | 3.0502 | 3.0502 | 3.0502 | 0.90769 | 0.90769 | 0.90769 | 15.0416 | 15.0416 | 15.0416 | 0 | 0 | 0 | 1 | 4
05201403_05201404 | 0 | 0.333 | 0.333 | 0.333 | 3.0502 | 3.0502 | 3.0502 | 0.90769 | 0.90769 | 0.90769 | 15.0416 | 15.0416 | 15.0416 | 0 | 0 | 0 | 1 | 5
05201403_05201404 | 0 | 0.333 | 0.333 | 0.333 | 3.0502 | 3.0502 | 3.0502 | 0.90769 | 0.90769 | 0.90769 | 15.0416 | 15.0416 | 15.0416 | 0 | 0 | 0 | 1 | 6
05201403_05201404 | 0 | 0.333 | 0.333 | 0.333 | 3.0502 | 3.0502 | 3.0502 | 0.90769 | 0.90769 | 0.90769 | 15.0416 | 15.0416 | 15.0416 | 0 | 0 | 0 | 1 | 7
05201403_05201404 | 0 | 0.333 | 0.333 | 0.333 | 3.0502 | 3.0502 | 3.0502 | 0.90769 | 0.90769 | 0.90769 | 15.0416 | 15.0416 | 15.0416 | 0 | 0 | 0 | 1 | 8
05201403_05201404 | 0 | 0.333 | 0.333 | 0.333 | 3.0502 | 3.0502 | 3.0502 | 0.90769 | 0.90769 | 0.90769 | 15.0416 | 15.0416 | 15.0416 | 0 | 0 | 0 | 1 | 9
05201403_05201404 | 0 | 0.333 | 0.333 | 0.333 | 3.0502 | 3.0502 | 3.0502 | 0.90769 | 0.90769 | 0.90769 | 15.0416 | 15.0416 | 15.0416 | 0 | 0 | 0 | 1 | 10
05201404_05201405 | 0 | 0 | 0.5 | 0.5 | 0 | 2.8611 | 2.8611 | 0 | 0.57846 | 0.57846 | 0 | 12.4868 | 12.4868 | 0 | 0 | 0 | 1 | 0
05201404_05201405 | 0 | 0 | 0.5 | 0.5 | 0 | 2.5321 | 2.5321 | 0 | 0.75352 | 0.75352 | 0 | 12.4868 | 12.4868 | 0 | 0 | 0 | 1 | 1
05201404_05201405 | 0 | 0 | 0.5 | 0.5 | 0 | 2.5321 | 2.5321 | 0 | 0.75352 | 0.75352 | 0 | 12.4868 | 12.4868 | 0 | 0 | 0 | 1 | 2
05201404_05201405 | 0 | 0 | 0.5 | 0.5 | 0 | 2.5321 | 2.5321 | 0 | 0.75352 | 0.75352 | 0 | 12.4868 | 12.4868 | 0 | 0 | 0 | 1 | 3
05201404_05201405 | 0 | 0 | 0.5 | 0.5 | 0 | 2.5321 | 2.5321 | 0 | 0.75352 | 0.75352 | 0 | 12.4868 | 12.4868 | 0 | 0 | 0 | 1 | 4
05201404_05201405 | 0 | 0 | 0.5 | 0.5 | 0 | 2.5321 | 2.5321 | 0 | 0.75352 | 0.75352 | 0 | 12.4868 | 12.4868 | 0 | 0 | 0 | 1 | 5
05201404_05201405 | 0 | 0 | 0.5 | 0.5 | 0 | 2.5321 | 2.5321 | 0 | 0.75352 | 0.75352 | 0 | 12.4868 | 12.4868 | 0 | 0 | 0 | 1 | 6
05201404_05201405 | 0 | 0 | 0.5 | 0.5 | 0 | 2.5321 | 2.5321 | 0 | 0.75352 | 0.75352 | 0 | 12.4868 | 12.4868 | 0 | 0 | 0 | 1 | 7
05201404_05201405 | 0 | 0 | 0.5 | 0.5 | 0 | 2.5321 | 2.5321 | 0 | 0.75352 | 0.75352 | 0 | 12.4868 | 12.4868 | 0 | 0 | 0 | 1 | 8
05201404_05201405 | 0 | 0 | 0.5 | 0.5 | 0 | 2.5321 | 2.5321 | 0 | 0.75352 | 0.75352 | 0 | 12.4868 | 12.4868 | 0 | 0 | 0 | 1 | 9
05201404_05201405 | 0 | 0 | 0.5 | 0.5 | 0 | 2.5321 | 2.5321 | 0 | 0.75352 | 0.75352 | 0 | 12.4868 | 12.4868 | 0 | 0 | 0 | 1 | 10
05201406A_05201407 | 0 | 1 | 0 | 1 | 2.8611 | 0 | 2.8611 | 0.57846 | 0 | 0.57846 | 12.4868 | 0 | 12.4868 | 0 | 0 | 0 | 1 | 0
05201406A_05201407 | 0 | 1 | 0 | 1 | 2.5321 | 0 | 2.5321 | 0.75352 | 0 | 0.75352 | 12.4868 | 0 | 12.4868 | 0 | 0 | 0 | 1 | 1
05201406A_05201407 | 0 | 1 | 0 | 1 | 2.5321 | 0 | 2.5321 | 0.75352 | 0 | 0.75352 | 12.4868 | 0 | 12.4868 | 0 | 0 | 0 | 1 | 2
05201406A_05201407 | 0 | 1 | 0 | 1 | 2.5321 | 0 | 2.5321 | 0.75352 | 0 | 0.75352 | 12.4868 | 0 | 12.4868 | 0 | 0 | 0 | 1 | 3
05201406A_05201407 | 0 | 1 | 0 | 1 | 2.5321 | 0 | 2.5321 | 0.75352 | 0 | 0.75352 | 12.4868 | 0 | 12.4868 | 0 | 0 | 0 | 1 | 4
05201406A_05201407 | 0 | 1 | 0 | 1 | 2.5321 | 0 | 2.5321 | 0.75352 | 0 | 0.75352 | 12.4868 | 0 | 12.4868 | 0 | 0 | 0 | 1 | 5
05201406A_05201407 | 0 | 1 | 0 | 1 | 2.5321 | 0 | 2.5321 | 0.75352 | 0 | 0.75352 | 12.4868 | 0 | 12.4868 | 0 | 0 | 0 | 1 | 6
05201406A_05201407 | 0 | 1 | 0 | 1 | 2.5321 | 0 | 2.5321 | 0.75352 | 0 | 0.75352 | 12.4868 | 0 | 12.4868 | 0 | 0 | 0 | 1 | 7
05201406A_05201407 | 0 | 1 | 0 | 1 | 2.5321 | 0 | 2.5321 | 0.75352 | 0 | 0.75352 | 12.4868 | 0 | 12.4868 | 0 | 0 | 0 | 1 | 8
05201406A_05201407 | 0 | 1 | 0 | 1 | 2.5321 | 0 | 2.5321 | 0.75352 | 0 | 0.75352 | 12.4868 | 0 | 12.4868 | 0 | 0 | 0 | 1 | 9
05201406A_05201407 | 0 | 1 | 0 | 1 | 2.5321 | 0 | 2.5321 | 0.75352 | 0 | 0.75352 | 12.4868 | 0 | 12.4868 | 0 | 0 | 0 | 1 | 10
05201413_05201414 | 0 | 0.333 | 0.333 | 0.333 | 3.4465 | 3.4465 | 3.4465 | 0.69682 | 0.69682 | 0.69682 | 15.0416 | 15.0416 | 15.0416 | 0 | 0 | 0 | 1 | 0
05201413_05201414 | 0 | 0.333 | 0.333 | 0.333 | 3.0502 | 3.0502 | 3.0502 | 0.90769 | 0.90769 | 0.90769 | 15.0416 | 15.0416 | 15.0416 | 0 | 0 | 0 | 1 | 1
05201413_05201414 | 0 | 0.333 | 0.333 | 0.333 | 3.0502 | 3.0502 | 3.0502 | 0.90769 | 0.90769 | 0.90769 | 15.0416 | 15.0416 | 15.0416 | 0 | 0 | 0 | 1 | 2
05201413_05201414 | 0 | 0.333 | 0.333 | 0.333 | 3.0502 | 3.0502 | 3.0502 | 0.90769 | 0.90769 | 0.90769 | 15.0416 | 15.0416 | 15.0416 | 0 | 0 | 0 | 1 | 3
05201413_05201414 | 0 | 0.333 | 0.333 | 0.333 | 3.0502 | 3.0502 | 3.0502 | 0.90769 | 0.90769 | 0.90769 | 15.0416 | 15.0416 | 15.0416 | 0 | 0 | 0 | 1 | 4
05201413_05201414 | 0 | 0.333 | 0.333 | 0.333 | 3.0502 | 3.0502 | 3.0502 | 0.90769 | 0.90769 | 0.90769 | 15.0416 | 15.0416 | 15.0416 | 0 | 0 | 0 | 1 | 5
05201413_05201414 | 0 | 0.333 | 0.333 | 0.333 | 3.0502 | 3.0502 | 3.0502 | 0.90769 | 0.90769 | 0.90769 | 15.0416 | 15.0416 | 15.0416 | 0 | 0 | 0 | 1 | 6
05201413_05201414 | 0 | 0.333 | 0.333 | 0.333 | 3.0502 | 3.0502 | 3.0502 | 0.90769 | 0.90769 | 0.90769 | 15.0416 | 15.0416 | 15.0416 | 0 | 0 | 0 | 1 | 7
05201413_05201414 | 0 | 0.333 | 0.333 | 0.333 | 3.0502 | 3.0502 | 3.0502 | 0.90769 | 0.90769 | 0.90769 | 15.0416 | 15.0416 | 15.0416 | 0 | 0 | 0 | 1 | 8
05201413_05201414 | 0 | 0.333 | 0.333 | 0.333 | 3.0502 | 3.0502 | 3.0502 | 0.90769 | 0.90769 | 0.90769 | 15.0416 | 15.0416 | 15.0416 | 0 | 0 | 0 | 1 | 9
05201413_05201414 | 0 | 0.333 | 0.333 | 0.333 | 3.0502 | 3.0502 | 3.0502 | 0.90769 | 0.90769 | 0.90769 | 15.0416 | 15.0416 | 15.0416 | 0 | 0 | 0 | 1 | 10
05201415_05201416 | 0 | 0.5 | 0 | 0.5 | 1.1318 | 0 | 1.1318 | 0.22883 | 0 | 0.22883 | 4.9396 | 0 | 4.9396 | 0 | 0 | 0 | 1 | 0
05201415_05201416 | 0 | 0.5 | 0 | 0.5 | 1.0017 | 0 | 1.0017 | 0.29808 | 0 | 0.29808 | 4.9396 | 0 | 4.9396 | 0 | 0 | 0 | 1 | 1
05201415_05201416 | 0 | 0.5 | 0 | 0.5 | 1.0017 | 0 | 1.0017 | 0.29808 | 0 | 0.29808 | 4.9396 | 0 | 4.9396 | 0 | 0 | 0 | 1 | 2
05201415_05201416 | 0 | 0.5 | 0 | 0.5 | 1.0017 | 0 | 1.0017 | 0.29808 | 0 | 0.29808 | 4.9396 | 0 | 4.9396 | 0 | 0 | 0 | 1 | 3
05201415_05201416 | 0 | 0.5 | 0 | 0.5 | 1.0017 | 0 | 1.0017 | 0.29808 | 0 | 0.29808 | 4.9396 | 0 | 4.9396 | 0 | 0 | 0 | 1 | 4
05201415_05201416 | 0 | 0.5 | 0 | 0.5 | 1.0017 | 0 | 1.0017 | 0.29808 | 0 | 0.29808 | 4.9396 | 0 | 4.9396 | 0 | 0 | 0 | 1 | 5
05201415_05201416 | 0 | 0.5 | 0 | 0.5 | 1.0017 | 0 | 1.0017 | 0.29808 | 0 | 0.29808 | 4.9396 | 0 | 4.9396 | 0 | 0 | 0 | 1 | 6
05201415_05201416 | 0 | 0.5 | 0 | 0.5 | 1.0017 | 0 | 1.0017 | 0.29808 | 0 | 0.29808 | 4.9396 | 0 | 4.9396 | 0 | 0 | 0 | 1 | 7
05201415_05201416 | 0 | 0.5 | 0 | 0.5 | 1.0017 | 0 | 1.0017 | 0.29808 | 0 | 0.29808 | 4.9396 | 0 | 4.9396 | 0 | 0 | 0 | 1 | 8
05201415_05201416 | 0 | 0.5 | 0 | 0.5 | 1.0017 | 0 | 1.0017 | 0.29808 | 0 | 0.29808 | 4.9396 | 0 | 4.9396 | 0 | 0 | 0 | 1 | 9
05201415_05201416 | 0 | 0.5 | 0 | 0.5 | 1.0017 | 0 | 1.0017 | 0.29808 | 0 | 0.29808 | 4.9396 | 0 | 4.9396 | 0 | 0 | 0 | 1 | 10
05201417_05201418 | 0 | 0 | 0.5 | 0.5 | 0 | 2.8611 | 2.8611 | 0 | 0.57846 | 0.57846 | 0 | 12.4868 | 12.4868 | 0 | 0 | 0 | 1 | 0
05201417_05201418 | 0 | 0 | 0.5 | 0.5 | 0 | 2.5321 | 2.5321 | 0 | 0.75352 | 0.75352 | 0 | 12.4868 | 12.4868 | 0 | 0 | 0 | 1 | 1
05201417_05201418 | 0 | 0 | 0.5 | 0.5 | 0 | 2.5321 | 2.5321 | 0 | 0.75352 | 0.75352 | 0 | 12.4868 | 12.4868 | 0 | 0 | 0 | 1 | 2
05201417_05201418 | 0 | 0 | 0.5 | 0.5 | 0 | 2.5321 | 2.5321 | 0 | 0.75352 | 0.75352 | 0 | 12.4868 | 12.4868 | 0 | 0 | 0 | 1 | 3
05201417_05201418 | 0 | 0 | 0.5 | 0.5 | 0 | 2.5321 | 2.5321 | 0 | 0.75352 | 0.75352 | 0 | 12.4868 | 12.4868 | 0 | 0 | 0 | 1 | 4
05201417_05201418 | 0 | 0 | 0.5 | 0.5 | 0 | 2.5321 | 2.5321 | 0 | 0.75352 | 0.75352 | 0 | 12.4868 | 12.4868 | 0 | 0 | 0 | 1 | 5
05201417_05201418 | 0 | 0 | 0.5 | 0.5 | 0 | 2.5321 | 2.5321 | 0 | 0.75352 | 0.75352 | 0 | 12.4868 | 12.4868 | 0 | 0 | 0 | 1 | 6
05201417_05201418 | 0 | 0 | 0.5 | 0.5 | 0 | 2.5321 | 2.5321 | 0 | 0.75352 | 0.75352 | 0 | 12.4868 | 12.4868 | 0 | 0 | 0 | 1 | 7
05201417_05201418 | 0 | 0 | 0.5 | 0.5 | 0 | 2.5321 | 2.5321 | 0 | 0.75352 | 0.75352 | 0 | 12.4868 | 12.4868 | 0 | 0 | 0 | 1 | 8
05201417_05201418 | 0 | 0 | 0.5 | 0.5 | 0 | 2.5321 | 2.5321 | 0 | 0.75352 | 0.75352 | 0 | 12.4868 | 12.4868 | 0 | 0 | 0 | 1 | 9
05201417_05201418 | 0 | 0 | 0.5 | 0.5 | 0 | 2.5321 | 2.5321 | 0 | 0.75352 | 0.75352 | 0 | 12.4868 | 12.4868 | 0 | 0 | 0 | 1 | 10
05201417_05201419 | 0 | 0.667 | 0.667 | 0.667 | 5.7221 | 5.7221 | 5.7221 | 1.1569 | 1.1569 | 1.1569 | 24.9736 | 24.9736 | 24.9736 | 0 | 0 | 0 | 1 | 0
05201417_05201419 | 0 | 0.667 | 0.667 | 0.667 | 5.0642 | 5.0642 | 5.0642 | 1.507 | 1.507 | 1.507 | 24.9736 | 24.9736 | 24.9736 | 0 | 0 | 0 | 1 | 1
05201417_05201419 | 0 | 0.667 | 0.667 | 0.667 | 5.0642 | 5.0642 | 5.0642 | 1.507 | 1.507 | 1.507 | 24.9736 | 24.9736 | 24.9736 | 0 | 0 | 0 | 1 | 2
05201417_05201419 | 0 | 0.667 | 0.667 | 0.667 | 5.0642 | 5.0642 | 5.0642 | 1.507 | 1.507 | 1.507 | 24.9736 | 24.9736 | 24.9736 | 0 | 0 | 0 | 1 | 3
05201417_05201419 | 0 | 0.667 | 0.667 | 0.667 | 5.0642 | 5.0642 | 5.0642 | 1.507 | 1.507 | 1.507 | 24.9736 | 24.9736 | 24.9736 | 0 | 0 | 0 | 1 | 4
05201417_05201419 | 0 | 0.667 | 0.667 | 0.667 | 5.0642 | 5.0642 | 5.0642 | 1.507 | 1.507 | 1.507 | 24.9736 | 24.9736 | 24.9736 | 0 | 0 | 0 | 1 | 5
05201417_05201419 | 0 | 0.667 | 0.667 | 0.667 | 5.0642 | 5.0642 | 5.0642 | 1.507 | 1.507 | 1.507 | 24.9736 | 24.9736 | 24.9736 | 0 | 0 | 0 | 1 | 6
05201417_05201419 | 0 | 0.667 | 0.667 | 0.667 | 5.0642 | 5.0642 | 5.0642 | 1.507 | 1.507 | 1.507 | 24.9736 | 24.9736 | 24.9736 | 0 | 0 | 0 | 1 | 7
05201417_05201419 | 0 | 0.667 | 0.667 | 0.667 | 5.0642 | 5.0642 | 5.0642 | 1.507 | 1.507 | 1.507 | 24.9736 | 24.9736 | 24.9736 | 0 | 0 | 0 | 1 | 8
05201417_05201419 | 0 | 0.667 | 0.667 | 0.667 | 5.0642 | 5.0642 | 5.0642 | 1.507 | 1.507 | 1.507 | 24.9736 | 24.9736 | 24.9736 | 0 | 0 | 0 | 1 | 9
05201417_05201419 | 0 | 0.667 | 0.667 | 0.667 | 5.0642 | 5.0642 | 5.0642 | 1.507 | 1.507 | 1.507 | 24.9736 | 24.9736 | 24.9736 | 0 | 0 | 0 | 1 | 10
05201421_05201422 | 0 | 0.333 | 0.333 | 0.333 | 3.8277 | 3.8277 | 3.8277 | 0.77391 | 0.77391 | 0.77391 | 16.7057 | 16.7057 | 16.7057 | 0 | 0 | 0 | 1 | 0
05201421_05201422 | 0 | 0.333 | 0.333 | 0.333 | 3.3876 | 3.3876 | 3.3876 | 1.0081 | 1.0081 | 1.0081 | 16.7057 | 16.7057 | 16.7057 | 0 | 0 | 0 | 1 | 1
05201421_05201422 | 0 | 0.333 | 0.333 | 0.333 | 3.3876 | 3.3876 | 3.3876 | 1.0081 | 1.0081 | 1.0081 | 16.7057 | 16.7057 | 16.7057 | 0 | 0 | 0 | 1 | 2
05201421_05201422 | 0 | 0.333 | 0.333 | 0.333 | 3.3876 | 3.3876 | 3.3876 | 1.0081 | 1.0081 | 1.0081 | 16.7057 | 16.7057 | 16.7057 | 0 | 0 | 0 | 1 | 3
05201421_05201422 | 0 | 0.333 | 0.333 | 0.333 | 3.3876 | 3.3876 | 3.3876 | 1.0081 | 1.0081 | 1.0081 | 16.7057 | 16.7057 | 16.7057 | 0 | 0 | 0 | 1 | 4
05201421_05201422 | 0 | 0.333 | 0.333 | 0.333 | 3.3876 | 3.3876 | 3.3876 | 1.0081 | 1.0081 | 1.0081 | 16.7057 | 16.7057 | 16.7057 | 0 | 0 | 0 | 1 | 5
05201421_05201422 | 0 | 0.333 | 0.333 | 0.333 | 3.3876 | 3.3876 | 3.3876 | 1.0081 | 1.0081 | 1.0081 | 16.7057 | 16.7057 | 16.7057 | 0 | 0 | 0 | 1 | 6
05201421_05201422 | 0 | 0.333 | 0.333 | 0.333 | 3.3876 | 3.3876 | 3.3876 | 1.0081 | 1.0081 | 1.0081 | 16.7057 | 16.7057 | 16.7057 | 0 | 0 | 0 | 1 | 7
05201421_05201422 | 0 | 0.333 | 0.333 | 0.333 | 3.3876 | 3.3876 | 3.3876 | 1.0081 | 1.0081 | 1.0081 | 16.7057 | 16.7057 | 16.7057 | 0 | 0 | 0 | 1 | 8
05201421_05201422 | 0 | 0.333 | 0.333 | 0.333 | 3.3876 | 3.3876 | 3.3876 | 1.0081 | 1.0081 | 1.0081 | 16.7057 | 16.7057 | 16.7057 | 0 | 0 | 0 | 1 | 9
05201421_05201422 | 0 | 0.333 | 0.333 | 0.333 | 3.3876 | 3.3876 | 3.3876 | 1.0081 | 1.0081 | 1.0081 | 16.7057 | 16.7057 | 16.7057 | 0 | 0 | 0 | 1 | 10
05201425_05201426 | 0 | 0.333 | 0.333 | 0.333 | 5.7221 | 5.7221 | 5.7221 | 1.1569 | 1.1569 | 1.1569 | 24.9736 | 24.9736 | 24.9736 | 0 | 0 | 0 | 1 | 0
05201425_05201426 | 0 | 0.333 | 0.333 | 0.333 | 5.0642 | 5.0642 | 5.0642 | 1.507 | 1.507 | 1.507 | 24.9736 | 24.9736 | 24.9736 | 0 | 0 | 0 | 1 | 1
05201425_05201426 | 0 | 0.333 | 0.333 | 0.333 | 5.0642 | 5.0642 | 5.0642 | 1.507 | 1.507 | 1.507 | 24.9736 | 24.9736 | 24.9736 | 0 | 0 | 0 | 1 | 2
05201425_05201426 | 0 | 0.333 | 0.333 | 0.333 | 5.0642 | 5.0642 | 5.0642 | 1.507 | 1.507 | 1.507 | 24.9736 | 24.9736 | 24.9736 | 0 | 0 | 0 | 1 | 3
05201425_05201426 | 0 | 0.333 | 0.333 | 0.333 | 5.0642 | 5.0642 | 5.0642 | 1.507 | 1.507 | 1.507 | 24.9736 | 24.9736 | 24.9736 | 0 | 0 | 0 | 1 | 4
05201425_05201426 | 0 | 0.333 | 0.333 | 0.333 | 5.0642 | 5.0642 | 5.0642 | 1.507 | 1.507 | 1.507 | 24.9736 | 24.9736 | 24.9736 | 0 | 0 | 0 | 1 | 5
05201425_05201426 | 0 | 0.333 | 0.333 | 0.333 | 5.0642 | 5.0642 | 5.0642 | 1.507 | 1.507 | 1.507 | 24.9736 | 24.9736 | 24.9736 | 0 | 0 | 0 | 1 | 6
05201425_05201426 | 0 | 0.333 | 0.333 | 0.333 | 5.0642 | 5.0642 | 5.0642 | 1.507 | 1.507 | 1.507 | 24.9736 | 24.9736 | 24.9736 | 0 | 0 | 0 | 1 | 7
05201425_05201426 | 0 | 0.333 | 0.333 | 0.333 | 5.0642 | 5.0642 | 5.0642 | 1.507 | 1.507 | 1.507 | 24.9736 | 24.9736 | 24.9736 | 0 | 0 | 0 | 1 | 8
05201425_05201426 | 0 | 0.333 | 0.333 | 0.333 | 5.0642 | 5.0642 | 5.0642 | 1.507 | 1.507 | 1.507 | 24.9736 | 24.9736 | 24.9736 | 0 | 0 | 0 | 1 | 9
05201425_05201426 | 0 | 0.333 | 0.333 | 0.333 | 5.0642 | 5.0642 | 5.0642 | 1.507 | 1.507 | 1.507 | 24.9736 | 24.9736 | 24.9736 | 0 | 0 | 0 | 1 | 10
05201428_05201429 | 0 | 0.333 | 0.333 | 0.333 | 11.4517 | 11.4517 | 11.4517 | 2.3153 | 2.3153 | 2.3153 | 49.9794 | 49.9794 | 49.9794 | 0 | 0 | 0 | 1 | 0
05201428_05201429 | 0 | 0.333 | 0.333 | 0.333 | 10.1349 | 10.1349 | 10.1349 | 3.016 | 3.016 | 3.016 | 49.9794 | 49.9794 | 49.9794 | 0 | 0 | 0 | 1 | 1
05201428_05201429 | 0 | 0.333 | 0.333 | 0.333 | 10.1349 | 10.1349 | 10.1349 | 3.016 | 3.016 | 3.016 | 49.9794 | 49.9794 | 49.9794 | 0 | 0 | 0 | 1 | 2
05201428_05201429 | 0 | 0.333 | 0.333 | 0.333 | 10.1349 | 10.1349 | 10.1349 | 3.016 | 3.016 | 3.016 | 49.9794 | 49.9794 | 49.9794 | 0 | 0 | 0 | 1 | 3
05201428_05201429 | 0 | 0.333 | 0.333 | 0.333 | 10.1349 | 10.1349 | 10.1349 | 3.016 | 3.016 | 3.016 | 49.9794 | 49.9794 | 49.9794 | 0 | 0 | 0 | 1 | 4
05201428_05201429 | 0 | 0.333 | 0.333 | 0.333 | 10.1349 | 10.1349 | 10.1349 | 3.016 | 3.016 | 3.016 | 49.9794 | 49.9794 | 49.9794 | 0 | 0 | 0 | 1 | 5
05201428_05201429 | 0 | 0.333 | 0.333 | 0.333 | 10.1349 | 10.1349 | 10.1349 | 3.016 | 3.016 | 3.016 | 49.9794 | 49.9794 | 49.9794 | 0 | 0 | 0 | 1 | 6
05201428_05201429 | 0 | 0.333 | 0.333 | 0.333 | 10.1349 | 10.1349 | 10.1349 | 3.016 | 3.016 | 3.016 | 49.9794 | 49.9794 | 49.9794 | 0 | 0 | 0 | 1 | 7
05201428_05201429 | 0 | 0.333 | 0.333 | 0.333 | 10.1349 | 10.1349 | 10.1349 | 3.016 | 3.016 | 3.016 | 49.9794 | 49.9794 | 49.9794 | 0 | 0 | 0 | 1 | 8
05201428_05201429 | 0 | 0.333 | 0.333 | 0.333 | 10.1349 | 10.1349 | 10.1349 | 3.016 | 3.016 | 3.016 | 49.9794 | 49.9794 | 49.9794 | 0 | 0 | 0 | 1 | 9
05201428_05201429 | 0 | 0.333 | 0.333 | 0.333 | 10.1349 | 10.1349 | 10.1349 | 3.016 | 3.016 | 3.016 | 49.9794 | 49.9794 | 49.9794 | 0 | 0 | 0 | 1 | 10
05201432_05201433 | 0 | 0 | 0 | 0 | 11.4517 | 11.4517 | 11.4517 | 2.3153 | 2.3153 | 2.3153 | 49.9794 | 49.9794 | 49.9794 | 0 | 0 | 0 | 1 | 0
05201432_05201433 | 0 | 0 | 0 | 0 | 10.1349 | 10.1349 | 10.1349 | 3.016 | 3.016 | 3.016 | 49.9794 | 49.9794 | 49.9794 | 0 | 0 | 0 | 1 | 1
05201432_05201433 | 0 | 0 | 0 | 0 | 10.1349 | 10.1349 | 10.1349 | 3.016 | 3.016 | 3.016 | 49.9794 | 49.9794 | 49.9794 | 0 | 0 | 0 | 1 | 2
05201432_05201433 | 0 | 0 | 0 | 0 | 10.1349 | 10.1349 | 10.1349 | 3.016 | 3.016 | 3.016 | 49.9794 | 49.9794 | 49.9794 | 0 | 0 | 0 | 1 | 3
05201432_05201433 | 0 | 0 | 0 | 0 | 10.1349 | 10.1349 | 10.1349 | 3.016 | 3.016 | 3.016 | 49.9794 | 49.9794 | 49.9794 | 0 | 0 | 0 | 1 | 4
05201432_05201433 | 0 | 0 | 0 | 0 | 10.1349 | 10.1349 | 10.1349 | 3.016 | 3.016 | 3.016 | 49.9794 | 49.9794 | 49.9794 | 0 | 0 | 0 | 1 | 5
05201432_05201433 | 0 | 0 | 0 | 0 | 10.1349 | 10.1349 | 10.1349 | 3.016 | 3.016 | 3.016 | 49.9794 | 49.9794 | 49.9794 | 0 | 0 | 0 | 1 | 6
05201432_05201433 | 0 | 0 | 0 | 0 | 10.1349 | 10.1349 | 10.1349 | 3.016 | 3.016 | 3.016 | 49.9794 | 49.9794 | 49.9794 | 0 | 0 | 0 | 1 | 7
05201432_05201433 | 0 | 0 | 0 | 0 | 10.1349 | 10.1349 | 10.1349 | 3.016 | 3.016 | 3.016 | 49.9794 | 49.9794 | 49.9794 | 0 | 0 | 0 | 1 | 8
05201432_05201433 | 0 | 0 | 0 | 0 | 10.1349 | 10.1349 | 10.1349 | 3.016 | 3.016 | 3.016 | 49.9794 | 49.9794 | 49.9794 | 0 | 0 | 0 | 1 | 9
05201432_05201433 | 0 | 0 | 0 | 0 | 10.1349 | 10.1349 | 10.1349 | 3.016 | 3.016 | 3.016 | 49.9794 | 49.9794 | 49.9794 | 0 | 0 | 0 | 1 | 10
05201432_05201434 | 0 | 2 | 1 | 0 | 1.7293 | 1.7293 | 0 | 0.34963 | 0.34963 | 0 | 7.5472 | 7.5472 | 0 | 0 | 0 | 0 | 1 | 0
05201432_05201434 | 0 | 2 | 1 | 0 | 1.5304 | 1.5304 | 0 | 0.45544 | 0.45544 | 0 | 7.5472 | 7.5472 | 0 | 0 | 0 | 0 | 1 | 1
05201432_05201434 | 0 | 2 | 1 | 0 | 1.5304 | 1.5304 | 0 | 0.45544 | 0.45544 | 0 | 7.5472 | 7.5472 | 0 | 0 | 0 | 0 | 1 | 2
05201432_05201434 | 0 | 2 | 1 | 0 | 1.5304 | 1.5304 | 0 | 0.45544 | 0.45544 | 0 | 7.5472 | 7.5472 | 0 | 0 | 0 | 0 | 1 | 3
05201432_05201434 | 0 | 2 | 1 | 0 | 1.5304 | 1.5304 | 0 | 0.45544 | 0.45544 | 0 | 7.5472 | 7.5472 | 0 | 0 | 0 | 0 | 1 | 4
05201432_05201434 | 0 | 2 | 1 | 0 | 1.5304 | 1.5304 | 0 | 0.45544 | 0.45544 | 0 | 7.5472 | 7.5472 | 0 | 0 | 0 | 0 | 1 | 5
05201432_05201434 | 0 | 2 | 1 | 0 | 1.5304 | 1.5304 | 0 | 0.45544 | 0.45544 | 0 | 7.5472 | 7.5472 | 0 | 0 | 0 | 0 | 1 | 6
05201432_05201434 | 0 | 2 | 1 | 0 | 1.5304 | 1.5304 | 0 | 0.45544 | 0.45544 | 0 | 7.5472 | 7.5472 | 0 | 0 | 0 | 0 | 1 | 7
05201432_05201434 | 0 | 2 | 1 | 0 | 1.5304 | 1.5304 | 0 | 0.45544 | 0.45544 | 0 | 7.5472 | 7.5472 | 0 | 0 | 0 | 0 | 1 | 8
05201432_05201434 | 0 | 2 | 1 | 0 | 1.5304 | 1.5304 | 0 | 0.45544 | 0.45544 | 0 | 7.5472 | 7.5472 | 0 | 0 | 0 | 0 | 1 | 9
05201432_05201434 | 0 | 2 | 1 | 0 | 1.5304 | 1.5304 | 0 | 0.45544 | 0.45544 | 0 | 7.5472 | 7.5472 | 0 | 0 | 0 | 0 | 1 | 10
05201435_05201436 | 0 | 3 | 1 | 1 | 2.6644 | 2.6644 | 2.6644 | 0.5387 | 0.5387 | 0.5387 | 11.6284 | 11.6284 | 11.6284 | 0 | 0 | 0 | 1 | 0
05201435_05201436 | 0 | 3 | 1 | 1 | 2.358 | 2.358 | 2.358 | 0.70172 | 0.70172 | 0.70172 | 11.6284 | 11.6284 | 11.6284 | 0 | 0 | 0 | 1 | 1
05201435_05201436 | 0 | 3 | 1 | 1 | 2.358 | 2.358 | 2.358 | 0.70172 | 0.70172 | 0.70172 | 11.6284 | 11.6284 | 11.6284 | 0 | 0 | 0 | 1 | 2
05201435_05201436 | 0 | 3 | 1 | 1 | 2.358 | 2.358 | 2.358 | 0.70172 | 0.70172 | 0.70172 | 11.6284 | 11.6284 | 11.6284 | 0 | 0 | 0 | 1 | 3
05201435_05201436 | 0 | 3 | 1 | 1 | 2.358 | 2.358 | 2.358 | 0.70172 | 0.70172 | 0.70172 | 11.6284 | 11.6284 | 11.6284 | 0 | 0 | 0 | 1 | 4
05201435_05201436 | 0 | 3 | 1 | 1 | 2.358 | 2.358 | 2.358 | 0.70172 | 0.70172 | 0.70172 | 11.6284 | 11.6284 | 11.6284 | 0 | 0 | 0 | 1 | 5
05201435_05201436 | 0 | 3 | 1 | 1 | 2.358 | 2.358 | 2.358 | 0.70172 | 0.70172 | 0.70172 | 11.6284 | 11.6284 | 11.6284 | 0 | 0 | 0 | 1 | 6
05201435_05201436 | 0 | 3 | 1 | 1 | 2.358 | 2.358 | 2.358 | 0.70172 | 0.70172 | 0.70172 | 11.6284 | 11.6284 | 11.6284 | 0 | 0 | 0 | 1 | 7
05201435_05201436 | 0 | 3 | 1 | 1 | 2.358 | 2.358 | 2.358 | 0.70172 | 0.70172 | 0.70172 | 11.6284 | 11.6284 | 11.6284 | 0 | 0 | 0 | 1 | 8
05201435_05201436 | 0 | 3 | 1 | 1 | 2.358 | 2.358 | 2.358 | 0.70172 | 0.70172 | 0.70172 | 11.6284 | 11.6284 | 11.6284 | 0 | 0 | 0 | 1 | 9
05201435_05201436 | 0 | 3 | 1 | 1 | 2.358 | 2.358 | 2.358 | 0.70172 | 0.70172 | 0.70172 | 11.6284 | 11.6284 | 11.6284 | 0 | 0 | 0 | 1 | 10
05201442_05201443 | 0 | 0 | 0.5 | 0.5 | 0 | 2.8611 | 2.8611 | 0 | 0.57846 | 0.57846 | 0 | 12.4868 | 12.4868 | 0 | 0 | 0 | 1 | 0
05201442_05201443 | 0 | 0 | 0.5 | 0.5 | 0 | 2.5321 | 2.5321 | 0 | 0.75352 | 0.75352 | 0 | 12.4868 | 12.4868 | 0 | 0 | 0 | 1 | 1
05201442_05201443 | 0 | 0 | 0.5 | 0.5 | 0 | 2.5321 | 2.5321 | 0 | 0.75352 | 0.75352 | 0 | 12.4868 | 12.4868 | 0 | 0 | 0 | 1 | 2
05201442_05201443 | 0 | 0 | 0.5 | 0.5 | 0 | 2.5321 | 2.5321 | 0 | 0.75352 | 0.75352 | 0 | 12.4868 | 12.4868 | 0 | 0 | 0 | 1 | 3
05201442_05201443 | 0 | 0 | 0.5 | 0.5 | 0 | 2.5321 | 2.5321 | 0 | 0.75352 | 0.75352 | 0 | 12.4868 | 12.4868 | 0 | 0 | 0 | 1 | 4
05201442_05201443 | 0 | 0 | 0.5 | 0.5 | 0 | 2.5321 | 2.5321 | 0 | 0.75352 | 0.75352 | 0 | 12.4868 | 12.4868 | 0 | 0 | 0 | 1 | 5
05201442_05201443 | 0 | 0 | 0.5 | 0.5 | 0 | 2.5321 | 2.5321 | 0 | 0.75352 | 0.75352 | 0 | 12.4868 | 12.4868 | 0 | 0 | 0 | 1 | 6
05201442_05201443 | 0 | 0 | 0.5 | 0.5 | 0 | 2.5321 | 2.5321 | 0 | 0.75352 | 0.75352 | 0 | 12.4868 | 12.4868 | 0 | 0 | 0 | 1 | 7
05201442_05201443 | 0 | 0 | 0.5 | 0.5 | 0 | 2.5321 | 2.5321 | 0 | 0.75352 | 0.75352 | 0 | 12.4868 | 12.4868 | 0 | 0 | 0 | 1 | 8
05201442_05201443 | 0 | 0 | 0.5 | 0.5 | 0 | 2.5321 | 2.5321 | 0 | 0.75352 | 0.75352 | 0 | 12.4868 | 12.4868 | 0 | 0 | 0 | 1 | 9
05201442_05201443 | 0 | 0 | 0.5 | 0.5 | 0 | 2.5321 | 2.5321 | 0 | 0.75352 | 0.75352 | 0 | 12.4868 | 12.4868 | 0 | 0 | 0 | 1 | 10
05201445_05201696 | 0 | 0.333 | 0.333 | 0.333 | 1.5326 | 1.5326 | 1.5326 | 0.30986 | 0.30986 | 0.30986 | 6.6888 | 6.6888 | 6.6888 | 0 | 0 | 0 | 1 | 0
05201445_05201696 | 0 | 0.333 | 0.333 | 0.333 | 1.3564 | 1.3564 | 1.3564 | 0.40364 | 0.40364 | 0.40364 | 6.6888 | 6.6888 | 6.6888 | 0 | 0 | 0 | 1 | 1
05201445_05201696 | 0 | 0.333 | 0.333 | 0.333 | 1.3564 | 1.3564 | 1.3564 | 0.40364 | 0.40364 | 0.40364 | 6.6888 | 6.6888 | 6.6888 | 0 | 0 | 0 | 1 | 2
05201445_05201696 | 0 | 0.333 | 0.333 | 0.333 | 1.3564 | 1.3564 | 1.3564 | 0.40364 | 0.40364 | 0.40364 | 6.6888 | 6.6888 | 6.6888 | 0 | 0 | 0 | 1 | 3
05201445_05201696 | 0 | 0.333 | 0.333 | 0.333 | 1.3564 | 1.3564 | 1.3564 | 0.40364 | 0.40364 | 0.40364 | 6.6888 | 6.6888 | 6.6888 | 0 | 0 | 0 | 1 | 4
05201445_05201696 | 0 | 0.333 | 0.333 | 0.333 | 1.3564 | 1.3564 | 1.3564 | 0.40364 | 0.40364 | 0.40364 | 6.6888 | 6.6888 | 6.6888 | 0 | 0 | 0 | 1 | 5
05201445_05201696 | 0 | 0.333 | 0.333 | 0.333 | 1.3564 | 1.3564 | 1.3564 | 0.40364 | 0.40364 | 0.40364 | 6.6888 | 6.6888 | 6.6888 | 0 | 0 | 0 | 1 | 6
05201445_05201696 | 0 | 0.333 | 0.333 | 0.333 | 1.3564 | 1.3564 | 1.3564 | 0.40364 | 0.40364 | 0.40364 | 6.6888 | 6.6888 | 6.6888 | 0 | 0 | 0 | 1 | 7
05201445_05201696 | 0 | 0.333 | 0.333 | 0.333 | 1.3564 | 1.3564 | 1.3564 | 0.40364 | 0.40364 | 0.40364 | 6.6888 | 6.6888 | 6.6888 | 0 | 0 | 0 | 1 | 8
05201445_05201696 | 0 | 0.333 | 0.333 | 0.333 | 1.3564 | 1.3564 | 1.3564 | 0.40364 | 0.40364 | 0.40364 | 6.6888 | 6.6888 | 6.6888 | 0 | 0 | 0 | 1 | 9
05201445_05201696 | 0 | 0.333 | 0.333 | 0.333 | 1.3564 | 1.3564 | 1.3564 | 0.40364 | 0.40364 | 0.40364 | 6.6888 | 6.6888 | 6.6888 | 0 | 0 | 0 | 1 | 10
05201449_05201450 | 0 | 2 | 2 | 0 | 8.6027 | 8.6027 | 0 | 1.7393 | 1.7393 | 0 | 37.5453 | 37.5453 | 0 | 0 | 0 | 0 | 1 | 0
05201449_05201450 | 0 | 2 | 2 | 0 | 7.6135 | 7.6135 | 0 | 2.2657 | 2.2657 | 0 | 37.5453 | 37.5453 | 0 | 0 | 0 | 0 | 1 | 1
05201449_05201450 | 0 | 2 | 2 | 0 | 7.6135 | 7.6135 | 0 | 2.2657 | 2.2657 | 0 | 37.5453 | 37.5453 | 0 | 0 | 0 | 0 | 1 | 2
05201449_05201450 | 0 | 2 | 2 | 0 | 7.6135 | 7.6135 | 0 | 2.2657 | 2.2657 | 0 | 37.5453 | 37.5453 | 0 | 0 | 0 | 0 | 1 | 3
05201449_05201450 | 0 | 2 | 2 | 0 | 7.6135 | 7.6135 | 0 | 2.2657 | 2.2657 | 0 | 37.5453 | 37.5453 | 0 | 0 | 0 | 0 | 1 | 4
05201449_05201450 | 0 | 2 | 2 | 0 | 7.6135 | 7.6135 | 0 | 2.2657 | 2.2657 | 0 | 37.5453 | 37.5453 | 0 | 0 | 0 | 0 | 1 | 5
05201449_05201450 | 0 | 2 | 2 | 0 | 7.6135 | 7.6135 | 0 | 2.2657 | 2.2657 | 0 | 37.5453 | 37.5453 | 0 | 0 | 0 | 0 | 1 | 6
05201449_05201450 | 0 | 2 | 2 | 0 | 7.6135 | 7.6135 | 0 | 2.2657 | 2.2657 | 0 | 37.5453 | 37.5453 | 0 | 0 | 0 | 0 | 1 | 7
05201449_05201450 | 0 | 2 | 2 | 0 | 7.6135 | 7.6135 | 0 | 2.2657 | 2.2657 | 0 | 37.5453 | 37.5453 | 0 | 0 | 0 | 0 | 1 | 8
05201449_05201450 | 0 | 2 | 2 | 0 | 7.6135 | 7.6135 | 0 | 2.2657 | 2.2657 | 0 | 37.5453 | 37.5453 | 0 | 0 | 0 | 0 | 1 | 9
05201449_05201450 | 0 | 2 | 2 | 0 | 7.6135 | 7.6135 | 0 | 2.2657 | 2.2657 | 0 | 37.5453 | 37.5453 | 0 | 0 | 0 | 0 | 1 | 10
05201452_05201453 | 0 | 1 | 1 | 0 | 2.8611 | 2.8611 | 0 | 0.57846 | 0.57846 | 0 | 12.4868 | 12.4868 | 0 | 0 | 0 | 0 | 1 | 0
05201452_05201453 | 0 | 1 | 1 | 0 | 2.5321 | 2.5321 | 0 | 0.75352 | 0.75352 | 0 | 12.4868 | 12.4868 | 0 | 0 | 0 | 0 | 1 | 1
05201452_05201453 | 0 | 1 | 1 | 0 | 2.5321 | 2.5321 | 0 | 0.75352 | 0.75352 | 0 | 12.4868 | 12.4868 | 0 | 0 | 0 | 0 | 1 | 2
05201452_05201453 | 0 | 1 | 1 | 0 | 2.5321 | 2.5321 | 0 | 0.75352 | 0.75352 | 0 | 12.4868 | 12.4868 | 0 | 0 | 0 | 0 | 1 | 3
05201452_05201453 | 0 | 1 | 1 | 0 | 2.5321 | 2.5321 | 0 | 0.75352 | 0.75352 | 0 | 12.4868 | 12.4868 | 0 | 0 | 0 | 0 | 1 | 4
05201452_05201453 | 0 | 1 | 1 | 0 | 2.5321 | 2.5321 | 0 | 0.75352 | 0.75352 | 0 | 12.4868 | 12.4868 | 0 | 0 | 0 | 0 | 1 | 5
05201452_05201453 | 0 | 1 | 1 | 0 | 2.5321 | 2.5321 | 0 | 0.75352 | 0.75352 | 0 | 12.4868 | 12.4868 | 0 | 0 | 0 | 0 | 1 | 6
05201452_05201453 | 0 | 1 | 1 | 0 | 2.5321 | 2.5321 | 0 | 0.75352 | 0.75352 | 0 | 12.4868 | 12.4868 | 0 | 0 | 0 | 0 | 1 | 7
05201452_05201453 | 0 | 1 | 1 | 0 | 2.5321 | 2.5321 | 0 | 0.75352 | 0.75352 | 0 | 12.4868 | 12.4868 | 0 | 0 | 0 | 0 | 1 | 8
05201452_05201453 | 0 | 1 | 1 | 0 | 2.5321 | 2.5321 | 0 | 0.75352 | 0.75352 | 0 | 12.4868 | 12.4868 | 0 | 0 | 0 | 0 | 1 | 9
05201452_05201453 | 0 | 1 | 1 | 0 | 2.5321 | 2.5321 | 0 | 0.75352 | 0.75352 | 0 | 12.4868 | 12.4868 | 0 | 0 | 0 | 0 | 1 | 10
05201456_05201457 | 0 | 1 | 0 | 1 | 2.8611 | 0 | 2.8611 | 0.57846 | 0 | 0.57846 | 12.4868 | 0 | 12.4868 | 0 | 0 | 0 | 1 | 0
05201456_05201457 | 0 | 1 | 0 | 1 | 2.5321 | 0 | 2.5321 | 0.75352 | 0 | 0.75352 | 12.4868 | 0 | 12.4868 | 0 | 0 | 0 | 1 | 1
05201456_05201457 | 0 | 1 | 0 | 1 | 2.5321 | 0 | 2.5321 | 0.75352 | 0 | 0.75352 | 12.4868 | 0 | 12.4868 | 0 | 0 | 0 | 1 | 2
05201456_05201457 | 0 | 1 | 0 | 1 | 2.5321 | 0 | 2.5321 | 0.75352 | 0 | 0.75352 | 12.4868 | 0 | 12.4868 | 0 | 0 | 0 | 1 | 3
05201456_05201457 | 0 | 1 | 0 | 1 | 2.5321 | 0 | 2.5321 | 0.75352 | 0 | 0.75352 | 12.4868 | 0 | 12.4868 | 0 | 0 | 0 | 1 | 4
05201456_05201457 | 0 | 1 | 0 | 1 | 2.5321 | 0 | 2.5321 | 0.75352 | 0 | 0.75352 | 12.4868 | 0 | 12.4868 | 0 | 0 | 0 | 1 | 5
05201456_05201457 | 0 | 1 | 0 | 1 | 2.5321 | 0 | 2.5321 | 0.75352 | 0 | 0.75352 | 12.4868 | 0 | 12.4868 | 0 | 0 | 0 | 1 | 6
05201456_05201457 | 0 | 1 | 0 | 1 | 2.5321 | 0 | 2.5321 | 0.75352 | 0 | 0.75352 | 12.4868 | 0 | 12.4868 | 0 | 0 | 0 | 1 | 7
05201456_05201457 | 0 | 1 | 0 | 1 | 2.5321 | 0 | 2.5321 | 0.75352 | 0 | 0.75352 | 12.4868 | 0 | 12.4868 | 0 | 0 | 0 | 1 | 8
05201456_05201457 | 0 | 1 | 0 | 1 | 2.5321 | 0 | 2.5321 | 0.75352 | 0 | 0.75352 | 12.4868 | 0 | 12.4868 | 0 | 0 | 0 | 1 | 9
05201456_05201457 | 0 | 1 | 0 | 1 | 2.5321 | 0 | 2.5321 | 0.75352 | 0 | 0.75352 | 12.4868 | 0 | 12.4868 | 0 | 0 | 0 | 1 | 10
05201456_05201458 | 0 | 1 | 1 | 1 | 7.636 | 7.636 | 7.636 | 1.5439 | 1.5439 | 1.5439 | 33.3264 | 33.3264 | 33.3264 | 0 | 0 | 0 | 1 | 0
05201456_05201458 | 0 | 1 | 1 | 1 | 6.758 | 6.758 | 6.758 | 2.0111 | 2.0111 | 2.0111 | 33.3264 | 33.3264 | 33.3264 | 0 | 0 | 0 | 1 | 1
05201456_05201458 | 0 | 1 | 1 | 1 | 6.758 | 6.758 | 6.758 | 2.0111 | 2.0111 | 2.0111 | 33.3264 | 33.3264 | 33.3264 | 0 | 0 | 0 | 1 | 2
05201456_05201458 | 0 | 1 | 1 | 1 | 6.758 | 6.758 | 6.758 | 2.0111 | 2.0111 | 2.0111 | 33.3264 | 33.3264 | 33.3264 | 0 | 0 | 0 | 1 | 3
05201456_05201458 | 0 | 1 | 1 | 1 | 6.758 | 6.758 | 6.758 | 2.0111 | 2.0111 | 2.0111 | 33.3264 | 33.3264 | 33.3264 | 0 | 0 | 0 | 1 | 4
05201456_05201458 | 0 | 1 | 1 | 1 | 6.758 | 6.758 | 6.758 | 2.0111 | 2.0111 | 2.0111 | 33.3264 | 33.3264 | 33.3264 | 0 | 0 | 0 | 1 | 5
05201456_05201458 | 0 | 1 | 1 | 1 | 6.758 | 6.758 | 6.758 | 2.0111 | 2.0111 | 2.0111 | 33.3264 | 33.3264 | 33.3264 | 0 | 0 | 0 | 1 | 6
05201456_05201458 | 0 | 1 | 1 | 1 | 6.758 | 6.758 | 6.758 | 2.0111 | 2.0111 | 2.0111 | 33.3264 | 33.3264 | 33.3264 | 0 | 0 | 0 | 1 | 7
05201456_05201458 | 0 | 1 | 1 | 1 | 6.758 | 6.758 | 6.758 | 2.0111 | 2.0111 | 2.0111 | 33.3264 | 33.3264 | 33.3264 | 0 | 0 | 0 | 1 | 8
05201456_05201458 | 0 | 1 | 1 | 1 | 6.758 | 6.758 | 6.758 | 2.0111 | 2.0111 | 2.0111 | 33.3264 | 33.3264 | 33.3264 | 0 | 0 | 0 | 1 | 9
05201456_05201458 | 0 | 1 | 1 | 1 | 6.758 | 6.758 | 6.758 | 2.0111 | 2.0111 | 2.0111 | 33.3264 | 33.3264 | 33.3264 | 0 | 0 | 0 | 1 | 10
05201456_05201464 | 0 | 0 | 0.5 | 0.5 | 0 | 2.8611 | 2.8611 | 0 | 0.57846 | 0.57846 | 0 | 12.4868 | 12.4868 | 0 | 0 | 0 | 1 | 0
05201456_05201464 | 0 | 0 | 0.5 | 0.5 | 0 | 2.5321 | 2.5321 | 0 | 0.75352 | 0.75352 | 0 | 12.4868 | 12.4868 | 0 | 0 | 0 | 1 | 1
05201456_05201464 | 0 | 0 | 0.5 | 0.5 | 0 | 2.5321 | 2.5321 | 0 | 0.75352 | 0.75352 | 0 | 12.4868 | 12.4868 | 0 | 0 | 0 | 1 | 2
05201456_05201464 | 0 | 0 | 0.5 | 0.5 | 0 | 2.5321 | 2.5321 | 0 | 0.75352 | 0.75352 | 0 | 12.4868 | 12.4868 | 0 | 0 | 0 | 1 | 3
05201456_05201464 | 0 | 0 | 0.5 | 0.5 | 0 | 2.5321 | 2.5321 | 0 | 0.75352 | 0.75352 | 0 | 12.4868 | 12.4868 | 0 | 0 | 0 | 1 | 4
05201456_05201464 | 0 | 0 | 0.5 | 0.5 | 0 | 2.5321 | 2.5321 | 0 | 0.75352 | 0.75352 | 0 | 12.4868 | 12.4868 | 0 | 0 | 0 | 1 | 5
05201456_05201464 | 0 | 0 | 0.5 | 0.5 | 0 | 2.5321 | 2.5321 | 0 | 0.75352 | 0.75352 | 0 | 12.4868 | 12.4868 | 0 | 0 | 0 | 1 | 6
05201456_05201464 | 0 | 0 | 0.5 | 0.5 | 0 | 2.5321 | 2.5321 | 0 | 0.75352 | 0.75352 | 0 | 12.4868 | 12.4868 | 0 | 0 | 0 | 1 | 7
05201456_05201464 | 0 | 0 | 0.5 | 0.5 | 0 | 2.5321 | 2.5321 | 0 | 0.75352 | 0.75352 | 0 | 12.4868 | 12.4868 | 0 | 0 | 0 | 1 | 8
05201456_05201464 | 0 | 0 | 0.5 | 0.5 | 0 | 2.5321 | 2.5321 | 0 | 0.75352 | 0.75352 | 0 | 12.4868 | 12.4868 | 0 | 0 | 0 | 1 | 9
05201456_05201464 | 0 | 0 | 0.5 | 0.5 | 0 | 2.5321 | 2.5321 | 0 | 0.75352 | 0.75352 | 0 | 12.4868 | 12.4868 | 0 | 0 | 0 | 1 | 10
05201459_05201460 | 0 | 0.333 | 0.333 | 0.333 | 3.8277 | 3.8277 | 3.8277 | 0.77391 | 0.77391 | 0.77391 | 16.7057 | 16.7057 | 16.7057 | 0 | 0 | 0 | 1 | 0
05201459_05201460 | 0 | 0.333 | 0.333 | 0.333 | 3.3876 | 3.3876 | 3.3876 | 1.0081 | 1.0081 | 1.0081 | 16.7057 | 16.7057 | 16.7057 | 0 | 0 | 0 | 1 | 1
05201459_05201460 | 0 | 0.333 | 0.333 | 0.333 | 3.3876 | 3.3876 | 3.3876 | 1.0081 | 1.0081 | 1.0081 | 16.7057 | 16.7057 | 16.7057 | 0 | 0 | 0 | 1 | 2
05201459_05201460 | 0 | 0.333 | 0.333 | 0.333 | 3.3876 | 3.3876 | 3.3876 | 1.0081 | 1.0081 | 1.0081 | 16.7057 | 16.7057 | 16.7057 | 0 | 0 | 0 | 1 | 3
05201459_05201460 | 0 | 0.333 | 0.333 | 0.333 | 3.3876 | 3.3876 | 3.3876 | 1.0081 | 1.0081 | 1.0081 | 16.7057 | 16.7057 | 16.7057 | 0 | 0 | 0 | 1 | 4
05201459_05201460 | 0 | 0.333 | 0.333 | 0.333 | 3.3876 | 3.3876 | 3.3876 | 1.0081 | 1.0081 | 1.0081 | 16.7057 | 16.7057 | 16.7057 | 0 | 0 | 0 | 1 | 5
05201459_05201460 | 0 | 0.333 | 0.333 | 0.333 | 3.3876 | 3.3876 | 3.3876 | 1.0081 | 1.0081 | 1.0081 | 16.7057 | 16.7057 | 16.7057 | 0 | 0 | 0 | 1 | 6
05201459_05201460 | 0 | 0.333 | 0.333 | 0.333 | 3.3876 | 3.3876 | 3.3876 | 1.0081 | 1.0081 | 1.0081 | 16.7057 | 16.7057 | 16.7057 | 0 | 0 | 0 | 1 | 7
05201459_05201460 | 0 | 0.333 | 0.333 | 0.333 | 3.3876 | 3.3876 | 3.3876 | 1.0081 | 1.0081 | 1.0081 | 16.7057 | 16.7057 | 16.7057 | 0 | 0 | 0 | 1 | 8
05201459_05201460 | 0 | 0.333 | 0.333 | 0.333 | 3.3876 | 3.3876 | 3.3876 | 1.0081 | 1.0081 | 1.0081 | 16.7057 | 16.7057 | 16.7057 | 0 | 0 | 0 | 1 | 9
05201459_05201460 | 0 | 0.333 | 0.333 | 0.333 | 3.3876 | 3.3876 | 3.3876 | 1.0081 | 1.0081 | 1.0081 | 16.7057 | 16.7057 | 16.7057 | 0 | 0 | 0 | 1 | 10
05201462_05201463 | 0 | 1 | 1 | 0 | 1.7293 | 1.7293 | 0 | 0.34963 | 0.34963 | 0 | 7.5472 | 7.5472 | 0 | 0 | 0 | 0 | 1 | 0
05201462_05201463 | 0 | 1 | 1 | 0 | 1.5304 | 1.5304 | 0 | 0.45544 | 0.45544 | 0 | 7.5472 | 7.5472 | 0 | 0 | 0 | 0 | 1 | 1
05201462_05201463 | 0 | 1 | 1 | 0 | 1.5304 | 1.5304 | 0 | 0.45544 | 0.45544 | 0 | 7.5472 | 7.5472 | 0 | 0 | 0 | 0 | 1 | 2
05201462_05201463 | 0 | 1 | 1 | 0 | 1.5304 | 1.5304 | 0 | 0.45544 | 0.45544 | 0 | 7.5472 | 7.5472 | 0 | 0 | 0 | 0 | 1 | 3
05201462_05201463 | 0 | 1 | 1 | 0 | 1.5304 | 1.5304 | 0 | 0.45544 | 0.45544 | 0 | 7.5472 | 7.5472 | 0 | 0 | 0 | 0 | 1 | 4
05201462_05201463 | 0 | 1 | 1 | 0 | 1.5304 | 1.5304 | 0 | 0.45544 | 0.45544 | 0 | 7.5472 | 7.5472 | 0 | 0 | 0 | 0 | 1 | 5
05201462_05201463 | 0 | 1 | 1 | 0 | 1.5304 | 1.5304 | 0 | 0.45544 | 0.45544 | 0 | 7.5472 | 7.5472 | 0 | 0 | 0 | 0 | 1 | 6
05201462_05201463 | 0 | 1 | 1 | 0 | 1.5304 | 1.5304 | 0 | 0.45544 | 0.45544 | 0 | 7.5472 | 7.5472 | 0 | 0 | 0 | 0 | 1 | 7
05201462_05201463 | 0 | 1 | 1 | 0 | 1.5304 | 1.5304 | 0 | 0.45544 | 0.45544 | 0 | 7.5472 | 7.5472 | 0 | 0 | 0 | 0 | 1 | 8
05201462_05201463 | 0 | 1 | 1 | 0 | 1.5304 | 1.5304 | 0 | 0.45544 | 0.45544 | 0 | 7.5472 | 7.5472 | 0 | 0 | 0 | 0 | 1 | 9
05201462_05201463 | 0 | 1 | 1 | 0 | 1.5304 | 1.5304 | 0 | 0.45544 | 0.45544 | 0 | 7.5472 | 7.5472 | 0 | 0 | 0 | 0 | 1 | 10
05201464_05201465 | 0 | 0.333 | 0.333 | 0.333 | 3.4465 | 3.4465 | 3.4465 | 0.69682 | 0.69682 | 0.69682 | 15.0416 | 15.0416 | 15.0416 | 0 | 0 | 0 | 1 | 0
05201464_05201465 | 0 | 0.333 | 0.333 | 0.333 | 3.0502 | 3.0502 | 3.0502 | 0.90769 | 0.90769 | 0.90769 | 15.0416 | 15.0416 | 15.0416 | 0 | 0 | 0 | 1 | 1
05201464_05201465 | 0 | 0.333 | 0.333 | 0.333 | 3.0502 | 3.0502 | 3.0502 | 0.90769 | 0.90769 | 0.90769 | 15.0416 | 15.0416 | 15.0416 | 0 | 0 | 0 | 1 | 2
05201464_05201465 | 0 | 0.333 | 0.333 | 0.333 | 3.0502 | 3.0502 | 3.0502 | 0.90769 | 0.90769 | 0.90769 | 15.0416 | 15.0416 | 15.0416 | 0 | 0 | 0 | 1 | 3
05201464_05201465 | 0 | 0.333 | 0.333 | 0.333 | 3.0502 | 3.0502 | 3.0502 | 0.90769 | 0.90769 | 0.90769 | 15.0416 | 15.0416 | 15.0416 | 0 | 0 | 0 | 1 | 4
05201464_05201465 | 0 | 0.333 | 0.333 | 0.333 | 3.0502 | 3.0502 | 3.0502 | 0.90769 | 0.90769 | 0.90769 | 15.0416 | 15.0416 | 15.0416 | 0 | 0 | 0 | 1 | 5
05201464_05201465 | 0 | 0.333 | 0.333 | 0.333 | 3.0502 | 3.0502 | 3.0502 | 0.90769 | 0.90769 | 0.90769 | 15.0416 | 15.0416 | 15.0416 | 0 | 0 | 0 | 1 | 6
05201464_05201465 | 0 | 0.333 | 0.333 | 0.333 | 3.0502 | 3.0502 | 3.0502 | 0.90769 | 0.90769 | 0.90769 | 15.0416 | 15.0416 | 15.0416 | 0 | 0 | 0 | 1 | 7
05201464_05201465 | 0 | 0.333 | 0.333 | 0.333 | 3.0502 | 3.0502 | 3.0502 | 0.90769 | 0.90769 | 0.90769 | 15.0416 | 15.0416 | 15.0416 | 0 | 0 | 0 | 1 | 8
05201464_05201465 | 0 | 0.333 | 0.333 | 0.333 | 3.0502 | 3.0502 | 3.0502 | 0.90769 | 0.90769 | 0.90769 | 15.0416 | 15.0416 | 15.0416 | 0 | 0 | 0 | 1 | 9
05201464_05201465 | 0 | 0.333 | 0.333 | 0.333 | 3.0502 | 3.0502 | 3.0502 | 0.90769 | 0.90769 | 0.90769 | 15.0416 | 15.0416 | 15.0416 | 0 | 0 | 0 | 1 | 10
05201466_05201467 | 0 | 0.333 | 0.333 | 0.333 | 1.5326 | 1.5326 | 1.5326 | 0.30986 | 0.30986 | 0.30986 | 6.6888 | 6.6888 | 6.6888 | 0 | 0 | 0 | 1 | 0
05201466_05201467 | 0 | 0.333 | 0.333 | 0.333 | 1.3564 | 1.3564 | 1.3564 | 0.40364 | 0.40364 | 0.40364 | 6.6888 | 6.6888 | 6.6888 | 0 | 0 | 0 | 1 | 1
05201466_05201467 | 0 | 0.333 | 0.333 | 0.333 | 1.3564 | 1.3564 | 1.3564 | 0.40364 | 0.40364 | 0.40364 | 6.6888 | 6.6888 | 6.6888 | 0 | 0 | 0 | 1 | 2
05201466_05201467 | 0 | 0.333 | 0.333 | 0.333 | 1.3564 | 1.3564 | 1.3564 | 0.40364 | 0.40364 | 0.40364 | 6.6888 | 6.6888 | 6.6888 | 0 | 0 | 0 | 1 | 3
05201466_05201467 | 0 | 0.333 | 0.333 | 0.333 | 1.3564 | 1.3564 | 1.3564 | 0.40364 | 0.40364 | 0.40364 | 6.6888 | 6.6888 | 6.6888 | 0 | 0 | 0 | 1 | 4
05201466_05201467 | 0 | 0.333 | 0.333 | 0.333 | 1.3564 | 1.3564 | 1.3564 | 0.40364 | 0.40364 | 0.40364 | 6.6888 | 6.6888 | 6.6888 | 0 | 0 | 0 | 1 | 5
05201466_05201467 | 0 | 0.333 | 0.333 | 0.333 | 1.3564 | 1.3564 | 1.3564 | 0.40364 | 0.40364 | 0.40364 | 6.6888 | 6.6888 | 6.6888 | 0 | 0 | 0 | 1 | 6
05201466_05201467 | 0 | 0.333 | 0.333 | 0.333 | 1.3564 | 1.3564 | 1.3564 | 0.40364 | 0.40364 | 0.40364 | 6.6888 | 6.6888 | 6.6888 | 0 | 0 | 0 | 1 | 7
05201466_05201467 | 0 | 0.333 | 0.333 | 0.333 | 1.3564 | 1.3564 | 1.3564 | 0.40364 | 0.40364 | 0.40364 | 6.6888 | 6.6888 | 6.6888 | 0 | 0 | 0 | 1 | 8
05201466_05201467 | 0 | 0.333 | 0.333 | 0.333 | 1.3564 | 1.3564 | 1.3564 | 0.40364 | 0.40364 | 0.40364 | 6.6888 | 6.6888 | 6.6888 | 0 | 0 | 0 | 1 | 9
05201466_05201467 | 0 | 0.333 | 0.333 | 0.333 | 1.3564 | 1.3564 | 1.3564 | 0.40364 | 0.40364 | 0.40364 | 6.6888 | 6.6888 | 6.6888 | 0 | 0 | 0 | 1 | 10
05201468_05201469 | 0 | 0.5 | 0.5 | 0 | 1.1318 | 1.1318 | 0 | 0.22883 | 0.22883 | 0 | 4.9396 | 4.9396 | 0 | 0 | 0 | 0 | 1 | 0
05201468_05201469 | 0 | 0.5 | 0.5 | 0 | 1.0017 | 1.0017 | 0 | 0.29808 | 0.29808 | 0 | 4.9396 | 4.9396 | 0 | 0 | 0 | 0 | 1 | 1
05201468_05201469 | 0 | 0.5 | 0.5 | 0 | 1.0017 | 1.0017 | 0 | 0.29808 | 0.29808 | 0 | 4.9396 | 4.9396 | 0 | 0 | 0 | 0 | 1 | 2
05201468_05201469 | 0 | 0.5 | 0.5 | 0 | 1.0017 | 1.0017 | 0 | 0.29808 | 0.29808 | 0 | 4.9396 | 4.9396 | 0 | 0 | 0 | 0 | 1 | 3
05201468_05201469 | 0 | 0.5 | 0.5 | 0 | 1.0017 | 1.0017 | 0 | 0.29808 | 0.29808 | 0 | 4.9396 | 4.9396 | 0 | 0 | 0 | 0 | 1 | 4
05201468_05201469 | 0 | 0.5 | 0.5 | 0 | 1.0017 | 1.0017 | 0 | 0.29808 | 0.29808 | 0 | 4.9396 | 4.9396 | 0 | 0 | 0 | 0 | 1 | 5
05201468_05201469 | 0 | 0.5 | 0.5 | 0 | 1.0017 | 1.0017 | 0 | 0.29808 | 0.29808 | 0 | 4.9396 | 4.9396 | 0 | 0 | 0 | 0 | 1 | 6
05201468_05201469 | 0 | 0.5 | 0.5 | 0 | 1.0017 | 1.0017 | 0 | 0.29808 | 0.29808 | 0 | 4.9396 | 4.9396 | 0 | 0 | 0 | 0 | 1 | 7
05201468_05201469 | 0 | 0.5 | 0.5 | 0 | 1.0017 | 1.0017 | 0 | 0.29808 | 0.29808 | 0 | 4.9396 | 4.9396 | 0 | 0 | 0 | 0 | 1 | 8
05201468_05201469 | 0 | 0.5 | 0.5 | 0 | 1.0017 | 1.0017 | 0 | 0.29808 | 0.29808 | 0 | 4.9396 | 4.9396 | 0 | 0 | 0 | 0 | 1 | 9
05201468_05201469 | 0 | 0.5 | 0.5 | 0 | 1.0017 | 1.0017 | 0 | 0.29808 | 0.29808 | 0 | 4.9396 | 4.9396 | 0 | 0 | 0 | 0 | 1 | 10
05201468_05201470 | 0 | 0 | 0.5 | 0.5 | 0 | 1.1318 | 1.1318 | 0 | 0.22883 | 0.22883 | 0 | 4.9396 | 4.9396 | 0 | 0 | 0 | 1 | 0
05201468_05201470 | 0 | 0 | 0.5 | 0.5 | 0 | 1.0017 | 1.0017 | 0 | 0.29808 | 0.29808 | 0 | 4.9396 | 4.9396 | 0 | 0 | 0 | 1 | 1
05201468_05201470 | 0 | 0 | 0.5 | 0.5 | 0 | 1.0017 | 1.0017 | 0 | 0.29808 | 0.29808 | 0 | 4.9396 | 4.9396 | 0 | 0 | 0 | 1 | 2
05201468_05201470 | 0 | 0 | 0.5 | 0.5 | 0 | 1.0017 | 1.0017 | 0 | 0.29808 | 0.29808 | 0 | 4.9396 | 4.9396 | 0 | 0 | 0 | 1 | 3
05201468_05201470 | 0 | 0 | 0.5 | 0.5 | 0 | 1.0017 | 1.0017 | 0 | 0.29808 | 0.29808 | 0 | 4.9396 | 4.9396 | 0 | 0 | 0 | 1 | 4
05201468_05201470 | 0 | 0 | 0.5 | 0.5 | 0 | 1.0017 | 1.0017 | 0 | 0.29808 | 0.29808 | 0 | 4.9396 | 4.9396 | 0 | 0 | 0 | 1 | 5
05201468_05201470 | 0 | 0 | 0.5 | 0.5 | 0 | 1.0017 | 1.0017 | 0 | 0.29808 | 0.29808 | 0 | 4.9396 | 4.9396 | 0 | 0 | 0 | 1 | 6
05201468_05201470 | 0 | 0 | 0.5 | 0.5 | 0 | 1.0017 | 1.0017 | 0 | 0.29808 | 0.29808 | 0 | 4.9396 | 4.9396 | 0 | 0 | 0 | 1 | 7
05201468_05201470 | 0 | 0 | 0.5 | 0.5 | 0 | 1.0017 | 1.0017 | 0 | 0.29808 | 0.29808 | 0 | 4.9396 | 4.9396 | 0 | 0 | 0 | 1 | 8
05201468_05201470 | 0 | 0 | 0.5 | 0.5 | 0 | 1.0017 | 1.0017 | 0 | 0.29808 | 0.29808 | 0 | 4.9396 | 4.9396 | 0 | 0 | 0 | 1 | 9
05201468_05201470 | 0 | 0 | 0.5 | 0.5 | 0 | 1.0017 | 1.0017 | 0 | 0.29808 | 0.29808 | 0 | 4.9396 | 4.9396 | 0 | 0 | 0 | 1 | 10
05201473_05201474 | 0 | 0.333 | 0.333 | 0.333 | 2.2952 | 2.2952 | 2.2952 | 0.46405 | 0.46405 | 0.46405 | 10.017 | 10.017 | 10.017 | 0 | 0 | 0 | 1 | 0
05201473_05201474 | 0 | 0.333 | 0.333 | 0.333 | 2.0313 | 2.0313 | 2.0313 | 0.60448 | 0.60448 | 0.60448 | 10.017 | 10.017 | 10.017 | 0 | 0 | 0 | 1 | 1
05201473_05201474 | 0 | 0.333 | 0.333 | 0.333 | 2.0313 | 2.0313 | 2.0313 | 0.60448 | 0.60448 | 0.60448 | 10.017 | 10.017 | 10.017 | 0 | 0 | 0 | 1 | 2
05201473_05201474 | 0 | 0.333 | 0.333 | 0.333 | 2.0313 | 2.0313 | 2.0313 | 0.60448 | 0.60448 | 0.60448 | 10.017 | 10.017 | 10.017 | 0 | 0 | 0 | 1 | 3
05201473_05201474 | 0 | 0.333 | 0.333 | 0.333 | 2.0313 | 2.0313 | 2.0313 | 0.60448 | 0.60448 | 0.60448 | 10.017 | 10.017 | 10.017 | 0 | 0 | 0 | 1 | 4
05201473_05201474 | 0 | 0.333 | 0.333 | 0.333 | 2.0313 | 2.0313 | 2.0313 | 0.60448 | 0.60448 | 0.60448 | 10.017 | 10.017 | 10.017 | 0 | 0 | 0 | 1 | 5
05201473_05201474 | 0 | 0.333 | 0.333 | 0.333 | 2.0313 | 2.0313 | 2.0313 | 0.60448 | 0.60448 | 0.60448 | 10.017 | 10.017 | 10.017 | 0 | 0 | 0 | 1 | 6
05201473_05201474 | 0 | 0.333 | 0.333 | 0.333 | 2.0313 | 2.0313 | 2.0313 | 0.60448 | 0.60448 | 0.60448 | 10.017 | 10.017 | 10.017 | 0 | 0 | 0 | 1 | 7
05201473_05201474 | 0 | 0.333 | 0.333 | 0.333 | 2.0313 | 2.0313 | 2.0313 | 0.60448 | 0.60448 | 0.60448 | 10.017 | 10.017 | 10.017 | 0 | 0 | 0 | 1 | 8
05201473_05201474 | 0 | 0.333 | 0.333 | 0.333 | 2.0313 | 2.0313 | 2.0313 | 0.60448 | 0.60448 | 0.60448 | 10.017 | 10.017 | 10.017 | 0 | 0 | 0 | 1 | 9
05201473_05201474 | 0 | 0.333 | 0.333 | 0.333 | 2.0313 | 2.0313 | 2.0313 | 0.60448 | 0.60448 | 0.60448 | 10.017 | 10.017 | 10.017 | 0 | 0 | 0 | 1 | 10
05201476_05201477 | 0 | 0.667 | 0.667 | 0.667 | 2.6644 | 2.6644 | 2.6644 | 0.5387 | 0.5387 | 0.5387 | 11.6284 | 11.6284 | 11.6284 | 0 | 0 | 0 | 1 | 0
05201476_05201477 | 0 | 0.667 | 0.667 | 0.667 | 2.358 | 2.358 | 2.358 | 0.70172 | 0.70172 | 0.70172 | 11.6284 | 11.6284 | 11.6284 | 0 | 0 | 0 | 1 | 1
05201476_05201477 | 0 | 0.667 | 0.667 | 0.667 | 2.358 | 2.358 | 2.358 | 0.70172 | 0.70172 | 0.70172 | 11.6284 | 11.6284 | 11.6284 | 0 | 0 | 0 | 1 | 2
05201476_05201477 | 0 | 0.667 | 0.667 | 0.667 | 2.358 | 2.358 | 2.358 | 0.70172 | 0.70172 | 0.70172 | 11.6284 | 11.6284 | 11.6284 | 0 | 0 | 0 | 1 | 3
05201476_05201477 | 0 | 0.667 | 0.667 | 0.667 | 2.358 | 2.358 | 2.358 | 0.70172 | 0.70172 | 0.70172 | 11.6284 | 11.6284 | 11.6284 | 0 | 0 | 0 | 1 | 4
05201476_05201477 | 0 | 0.667 | 0.667 | 0.667 | 2.358 | 2.358 | 2.358 | 0.70172 | 0.70172 | 0.70172 | 11.6284 | 11.6284 | 11.6284 | 0 | 0 | 0 | 1 | 5
05201476_05201477 | 0 | 0.667 | 0.667 | 0.667 | 2.358 | 2.358 | 2.358 | 0.70172 | 0.70172 | 0.70172 | 11.6284 | 11.6284 | 11.6284 | 0 | 0 | 0 | 1 | 6
05201476_05201477 | 0 | 0.667 | 0.667 | 0.667 | 2.358 | 2.358 | 2.358 | 0.70172 | 0.70172 | 0.70172 | 11.6284 | 11.6284 | 11.6284 | 0 | 0 | 0 | 1 | 7
05201476_05201477 | 0 | 0.667 | 0.667 | 0.667 | 2.358 | 2.358 | 2.358 | 0.70172 | 0.70172 | 0.70172 | 11.6284 | 11.6284 | 11.6284 | 0 | 0 | 0 | 1 | 8
05201476_05201477 | 0 | 0.667 | 0.667 | 0.667 | 2.358 | 2.358 | 2.358 | 0.70172 | 0.70172 | 0.70172 | 11.6284 | 11.6284 | 11.6284 | 0 | 0 | 0 | 1 | 9
05201476_05201477 | 0 | 0.667 | 0.667 | 0.667 | 2.358 | 2.358 | 2.358 | 0.70172 | 0.70172 | 0.70172 | 11.6284 | 11.6284 | 11.6284 | 0 | 0 | 0 | 1 | 10
05201479_05201480 | 0 | 0 | 0 | 0 | 5.7221 | 5.7221 | 5.7221 | 1.1569 | 1.1569 | 1.1569 | 24.9736 | 24.9736 | 24.9736 | 0 | 0 | 0 | 1 | 0
05201479_05201480 | 0 | 0 | 0 | 0 | 5.0642 | 5.0642 | 5.0642 | 1.507 | 1.507 | 1.507 | 24.9736 | 24.9736 | 24.9736 | 0 | 0 | 0 | 1 | 1
05201479_05201480 | 0 | 0 | 0 | 0 | 5.0642 | 5.0642 | 5.0642 | 1.507 | 1.507 | 1.507 | 24.9736 | 24.9736 | 24.9736 | 0 | 0 | 0 | 1 | 2
05201479_05201480 | 0 | 0 | 0 | 0 | 5.0642 | 5.0642 | 5.0642 | 1.507 | 1.507 | 1.507 | 24.9736 | 24.9736 | 24.9736 | 0 | 0 | 0 | 1 | 3
05201479_05201480 | 0 | 0 | 0 | 0 | 5.0642 | 5.0642 | 5.0642 | 1.507 | 1.507 | 1.507 | 24.9736 | 24.9736 | 24.9736 | 0 | 0 | 0 | 1 | 4
05201479_05201480 | 0 | 0 | 0 | 0 | 5.0642 | 5.0642 | 5.0642 | 1.507 | 1.507 | 1.507 | 24.9736 | 24.9736 | 24.9736 | 0 | 0 | 0 | 1 | 5
05201479_05201480 | 0 | 0 | 0 | 0 | 5.0642 | 5.0642 | 5.0642 | 1.507 | 1.507 | 1.507 | 24.9736 | 24.9736 | 24.9736 | 0 | 0 | 0 | 1 | 6
05201479_05201480 | 0 | 0 | 0 | 0 | 5.0642 | 5.0642 | 5.0642 | 1.507 | 1.507 | 1.507 | 24.9736 | 24.9736 | 24.9736 | 0 | 0 | 0 | 1 | 7
05201479_05201480 | 0 | 0 | 0 | 0 | 5.0642 | 5.0642 | 5.0642 | 1.507 | 1.507 | 1.507 | 24.9736 | 24.9736 | 24.9736 | 0 | 0 | 0 | 1 | 8
05201479_05201480 | 0 | 0 | 0 | 0 | 5.0642 | 5.0642 | 5.0642 | 1.507 | 1.507 | 1.507 | 24.9736 | 24.9736 | 24.9736 | 0 | 0 | 0 | 1 | 9
05201479_05201480 | 0 | 0 | 0 | 0 | 5.0642 | 5.0642 | 5.0642 | 1.507 | 1.507 | 1.507 | 24.9736 | 24.9736 | 24.9736 | 0 | 0 | 0 | 1 | 10
05201479_05201481 | 0 | 0 | 0 | 0 | 1.5326 | 1.5326 | 1.5326 | 0.30986 | 0.30986 | 0.30986 | 6.6888 | 6.6888 | 6.6888 | 0 | 0 | 0 | 1 | 0
05201479_05201481 | 0 | 0 | 0 | 0 | 1.3564 | 1.3564 | 1.3564 | 0.40364 | 0.40364 | 0.40364 | 6.6888 | 6.6888 | 6.6888 | 0 | 0 | 0 | 1 | 1
05201479_05201481 | 0 | 0 | 0 | 0 | 1.3564 | 1.3564 | 1.3564 | 0.40364 | 0.40364 | 0.40364 | 6.6888 | 6.6888 | 6.6888 | 0 | 0 | 0 | 1 | 2
05201479_05201481 | 0 | 0 | 0 | 0 | 1.3564 | 1.3564 | 1.3564 | 0.40364 | 0.40364 | 0.40364 | 6.6888 | 6.6888 | 6.6888 | 0 | 0 | 0 | 1 | 3
05201479_05201481 | 0 | 0 | 0 | 0 | 1.3564 | 1.3564 | 1.3564 | 0.40364 | 0.40364 | 0.40364 | 6.6888 | 6.6888 | 6.6888 | 0 | 0 | 0 | 1 | 4
05201479_05201481 | 0 | 0 | 0 | 0 | 1.3564 | 1.3564 | 1.3564 | 0.40364 | 0.40364 | 0.40364 | 6.6888 | 6.6888 | 6.6888 | 0 | 0 | 0 | 1 | 5
05201479_05201481 | 0 | 0 | 0 | 0 | 1.3564 | 1.3564 | 1.3564 | 0.40364 | 0.40364 | 0.40364 | 6.6888 | 6.6888 | 6.6888 | 0 | 0 | 0 | 1 | 6
05201479_05201481 | 0 | 0 | 0 | 0 | 1.3564 | 1.3564 | 1.3564 | 0.40364 | 0.40364 | 0.40364 | 6.6888 | 6.6888 | 6.6888 | 0 | 0 | 0 | 1 | 7
05201479_05201481 | 0 | 0 | 0 | 0 | 1.3564 | 1.3564 | 1.3564 | 0.40364 | 0.40364 | 0.40364 | 6.6888 | 6.6888 | 6.6888 | 0 | 0 | 0 | 1 | 8
05201479_05201481 | 0 | 0 | 0 | 0 | 1.3564 | 1.3564 | 1.3564 | 0.40364 | 0.40364 | 0.40364 | 6.6888 | 6.6888 | 6.6888 | 0 | 0 | 0 | 1 | 9
05201479_05201481 | 0 | 0 | 0 | 0 | 1.3564 | 1.3564 | 1.3564 | 0.40364 | 0.40364 | 0.40364 | 6.6888 | 6.6888 | 6.6888 | 0 | 0 | 0 | 1 | 10
05201484_05201485 | 0 | 0 | 0 | 0 | 5.7221 | 0 | 5.7221 | 1.1569 | 0 | 1.1569 | 24.9736 | 0 | 24.9736 | 0 | 0 | 0 | 1 | 0
05201484_05201485 | 0 | 0 | 0 | 0 | 5.0642 | 0 | 5.0642 | 1.507 | 0 | 1.507 | 24.9736 | 0 | 24.9736 | 0 | 0 | 0 | 1 | 1
05201484_05201485 | 0 | 0 | 0 | 0 | 5.0642 | 0 | 5.0642 | 1.507 | 0 | 1.507 | 24.9736 | 0 | 24.9736 | 0 | 0 | 0 | 1 | 2
05201484_05201485 | 0 | 0 | 0 | 0 | 5.0642 | 0 | 5.0642 | 1.507 | 0 | 1.507 | 24.9736 | 0 | 24.9736 | 0 | 0 | 0 | 1 | 3
05201484_05201485 | 0 | 0 | 0 | 0 | 5.0642 | 0 | 5.0642 | 1.507 | 0 | 1.507 | 24.9736 | 0 | 24.9736 | 0 | 0 | 0 | 1 | 4
05201484_05201485 | 0 | 0 | 0 | 0 | 5.0642 | 0 | 5.0642 | 1.507 | 0 | 1.507 | 24.9736 | 0 | 24.9736 | 0 | 0 | 0 | 1 | 5
05201484_05201485 | 0 | 0 | 0 | 0 | 5.0642 | 0 | 5.0642 | 1.507 | 0 | 1.507 | 24.9736 | 0 | 24.9736 | 0 | 0 | 0 | 1 | 6
05201484_05201485 | 0 | 0 | 0 | 0 | 5.0642 | 0 | 5.0642 | 1.507 | 0 | 1.507 | 24.9736 | 0 | 24.9736 | 0 | 0 | 0 | 1 | 7
05201484_05201485 | 0 | 0 | 0 | 0 | 5.0642 | 0 | 5.0642 | 1.507 | 0 | 1.507 | 24.9736 | 0 | 24.9736 | 0 | 0 | 0 | 1 | 8
05201484_05201485 | 0 | 0 | 0 | 0 | 5.0642 | 0 | 5.0642 | 1.507 | 0 | 1.507 | 24.9736 | 0 | 24.9736 | 0 | 0 | 0 | 1 | 9
05201484_05201485 | 0 | 0 | 0 | 0 | 5.0642 | 0 | 5.0642 | 1.507 | 0 | 1.507 | 24.9736 | 0 | 24.9736 | 0 | 0 | 0 | 1 | 10
05201484_05201486 | 0 | 0.333 | 0.333 | 0.333 | 5.7221 | 5.7221 | 5.7221 | 1.1569 | 1.1569 | 1.1569 | 24.9736 | 24.9736 | 24.9736 | 0 | 0 | 0 | 1 | 0
05201484_05201486 | 0 | 0.333 | 0.333 | 0.333 | 5.0642 | 5.0642 | 5.0642 | 1.507 | 1.507 | 1.507 | 24.9736 | 24.9736 | 24.9736 | 0 | 0 | 0 | 1 | 1
05201484_05201486 | 0 | 0.333 | 0.333 | 0.333 | 5.0642 | 5.0642 | 5.0642 | 1.507 | 1.507 | 1.507 | 24.9736 | 24.9736 | 24.9736 | 0 | 0 | 0 | 1 | 2
05201484_05201486 | 0 | 0.333 | 0.333 | 0.333 | 5.0642 | 5.0642 | 5.0642 | 1.507 | 1.507 | 1.507 | 24.9736 | 24.9736 | 24.9736 | 0 | 0 | 0 | 1 | 3
05201484_05201486 | 0 | 0.333 | 0.333 | 0.333 | 5.0642 | 5.0642 | 5.0642 | 1.507 | 1.507 | 1.507 | 24.9736 | 24.9736 | 24.9736 | 0 | 0 | 0 | 1 | 4
05201484_05201486 | 0 | 0.333 | 0.333 | 0.333 | 5.0642 | 5.0642 | 5.0642 | 1.507 | 1.507 | 1.507 | 24.9736 | 24.9736 | 24.9736 | 0 | 0 | 0 | 1 | 5
05201484_05201486 | 0 | 0.333 | 0.333 | 0.333 | 5.0642 | 5.0642 | 5.0642 | 1.507 | 1.507 | 1.507 | 24.9736 | 24.9736 | 24.9736 | 0 | 0 | 0 | 1 | 6
05201484_05201486 | 0 | 0.333 | 0.333 | 0.333 | 5.0642 | 5.0642 | 5.0642 | 1.507 | 1.507 | 1.507 | 24.9736 | 24.9736 | 24.9736 | 0 | 0 | 0 | 1 | 7
05201484_05201486 | 0 | 0.333 | 0.333 | 0.333 | 5.0642 | 5.0642 | 5.0642 | 1.507 | 1.507 | 1.507 | 24.9736 | 24.9736 | 24.9736 | 0 | 0 | 0 | 1 | 8
05201484_05201486 | 0 | 0.333 | 0.333 | 0.333 | 5.0642 | 5.0642 | 5.0642 | 1.507 | 1.507 | 1.507 | 24.9736 | 24.9736 | 24.9736 | 0 | 0 | 0 | 1 | 9
05201484_05201486 | 0 | 0.333 | 0.333 | 0.333 | 5.0642 | 5.0642 | 5.0642 | 1.507 | 1.507 | 1.507 | 24.9736 | 24.9736 | 24.9736 | 0 | 0 | 0 | 1 | 10
05201487_05201488 | 0 | 2 | 1 | 0 | 2.8611 | 2.8611 | 0 | 0.57846 | 0.57846 | 0 | 12.4868 | 12.4868 | 0 | 0 | 0 | 0 | 1 | 0
05201487_05201488 | 0 | 2 | 1 | 0 | 2.5321 | 2.5321 | 0 | 0.75352 | 0.75352 | 0 | 12.4868 | 12.4868 | 0 | 0 | 0 | 0 | 1 | 1
05201487_05201488 | 0 | 2 | 1 | 0 | 2.5321 | 2.5321 | 0 | 0.75352 | 0.75352 | 0 | 12.4868 | 12.4868 | 0 | 0 | 0 | 0 | 1 | 2
05201487_05201488 | 0 | 2 | 1 | 0 | 2.5321 | 2.5321 | 0 | 0.75352 | 0.75352 | 0 | 12.4868 | 12.4868 | 0 | 0 | 0 | 0 | 1 | 3
05201487_05201488 | 0 | 2 | 1 | 0 | 2.5321 | 2.5321 | 0 | 0.75352 | 0.75352 | 0 | 12.4868 | 12.4868 | 0 | 0 | 0 | 0 | 1 | 4
05201487_05201488 | 0 | 2 | 1 | 0 | 2.5321 | 2.5321 | 0 | 0.75352 | 0.75352 | 0 | 12.4868 | 12.4868 | 0 | 0 | 0 | 0 | 1 | 5
05201487_05201488 | 0 | 2 | 1 | 0 | 2.5321 | 2.5321 | 0 | 0.75352 | 0.75352 | 0 | 12.4868 | 12.4868 | 0 | 0 | 0 | 0 | 1 | 6
05201487_05201488 | 0 | 2 | 1 | 0 | 2.5321 | 2.5321 | 0 | 0.75352 | 0.75352 | 0 | 12.4868 | 12.4868 | 0 | 0 | 0 | 0 | 1 | 7
05201487_05201488 | 0 | 2 | 1 | 0 | 2.5321 | 2.5321 | 0 | 0.75352 | 0.75352 | 0 | 12.4868 | 12.4868 | 0 | 0 | 0 | 0 | 1 | 8
05201487_05201488 | 0 | 2 | 1 | 0 | 2.5321 | 2.5321 | 0 | 0.75352 | 0.75352 | 0 | 12.4868 | 12.4868 | 0 | 0 | 0 | 0 | 1 | 9
05201487_05201488 | 0 | 2 | 1 | 0 | 2.5321 | 2.5321 | 0 | 0.75352 | 0.75352 | 0 | 12.4868 | 12.4868 | 0 | 0 | 0 | 0 | 1 | 10
05201489_05201490 | 0 | 0.667 | 0.667 | 0.667 | 3.4465 | 3.4465 | 3.4465 | 0.69682 | 0.69682 | 0.69682 | 15.0416 | 15.0416 | 15.0416 | 0 | 0 | 0 | 1 | 0
05201489_05201490 | 0 | 0.667 | 0.667 | 0.667 | 3.0502 | 3.0502 | 3.0502 | 0.90769 | 0.90769 | 0.90769 | 15.0416 | 15.0416 | 15.0416 | 0 | 0 | 0 | 1 | 1
05201489_05201490 | 0 | 0.667 | 0.667 | 0.667 | 3.0502 | 3.0502 | 3.0502 | 0.90769 | 0.90769 | 0.90769 | 15.0416 | 15.0416 | 15.0416 | 0 | 0 | 0 | 1 | 2
05201489_05201490 | 0 | 0.667 | 0.667 | 0.667 | 3.0502 | 3.0502 | 3.0502 | 0.90769 | 0.90769 | 0.90769 | 15.0416 | 15.0416 | 15.0416 | 0 | 0 | 0 | 1 | 3
05201489_05201490 | 0 | 0.667 | 0.667 | 0.667 | 3.0502 | 3.0502 | 3.0502 | 0.90769 | 0.90769 | 0.90769 | 15.0416 | 15.0416 | 15.0416 | 0 | 0 | 0 | 1 | 4
05201489_05201490 | 0 | 0.667 | 0.667 | 0.667 | 3.0502 | 3.0502 | 3.0502 | 0.90769 | 0.90769 | 0.90769 | 15.0416 | 15.0416 | 15.0416 | 0 | 0 | 0 | 1 | 5
05201489_05201490 | 0 | 0.667 | 0.667 | 0.667 | 3.0502 | 3.0502 | 3.0502 | 0.90769 | 0.90769 | 0.90769 | 15.0416 | 15.0416 | 15.0416 | 0 | 0 | 0 | 1 | 6
05201489_05201490 | 0 | 0.667 | 0.667 | 0.667 | 3.0502 | 3.0502 | 3.0502 | 0.90769 | 0.90769 | 0.90769 | 15.0416 | 15.0416 | 15.0416 | 0 | 0 | 0 | 1 | 7
05201489_05201490 | 0 | 0.667 | 0.667 | 0.667 | 3.0502 | 3.0502 | 3.0502 | 0.90769 | 0.90769 | 0.90769 | 15.0416 | 15.0416 | 15.0416 | 0 | 0 | 0 | 1 | 8
05201489_05201490 | 0 | 0.667 | 0.667 | 0.667 | 3.0502 | 3.0502 | 3.0502 | 0.90769 | 0.90769 | 0.90769 | 15.0416 | 15.0416 | 15.0416 | 0 | 0 | 0 | 1 | 9
05201489_05201490 | 0 | 0.667 | 0.667 | 0.667 | 3.0502 | 3.0502 | 3.0502 | 0.90769 | 0.90769 | 0.90769 | 15.0416 | 15.0416 | 15.0416 | 0 | 0 | 0 | 1 | 10
05201490_05201491 | 0 | 0.333 | 0.333 | 0.333 | 2.2952 | 2.2952 | 2.2952 | 0.46405 | 0.46405 | 0.46405 | 10.017 | 10.017 | 10.017 | 0 | 0 | 0 | 1 | 0
05201490_05201491 | 0 | 0.333 | 0.333 | 0.333 | 2.0313 | 2.0313 | 2.0313 | 0.60448 | 0.60448 | 0.60448 | 10.017 | 10.017 | 10.017 | 0 | 0 | 0 | 1 | 1
05201490_05201491 | 0 | 0.333 | 0.333 | 0.333 | 2.0313 | 2.0313 | 2.0313 | 0.60448 | 0.60448 | 0.60448 | 10.017 | 10.017 | 10.017 | 0 | 0 | 0 | 1 | 2
05201490_05201491 | 0 | 0.333 | 0.333 | 0.333 | 2.0313 | 2.0313 | 2.0313 | 0.60448 | 0.60448 | 0.60448 | 10.017 | 10.017 | 10.017 | 0 | 0 | 0 | 1 | 3
05201490_05201491 | 0 | 0.333 | 0.333 | 0.333 | 2.0313 | 2.0313 | 2.0313 | 0.60448 | 0.60448 | 0.60448 | 10.017 | 10.017 | 10.017 | 0 | 0 | 0 | 1 | 4
05201490_05201491 | 0 | 0.333 | 0.333 | 0.333 | 2.0313 | 2.0313 | 2.0313 | 0.60448 | 0.60448 | 0.60448 | 10.017 | 10.017 | 10.017 | 0 | 0 | 0 | 1 | 5
05201490_05201491 | 0 | 0.333 | 0.333 | 0.333 | 2.0313 | 2.0313 | 2.0313 | 0.60448 | 0.60448 | 0.60448 | 10.017 | 10.017 | 10.017 | 0 | 0 | 0 | 1 | 6
05201490_05201491 | 0 | 0.333 | 0.333 | 0.333 | 2.0313 | 2.0313 | 2.0313 | 0.60448 | 0.60448 | 0.60448 | 10.017 | 10.017 | 10.017 | 0 | 0 | 0 | 1 | 7
05201490_05201491 | 0 | 0.333 | 0.333 | 0.333 | 2.0313 | 2.0313 | 2.0313 | 0.60448 | 0.60448 | 0.60448 | 10.017 | 10.017 | 10.017 | 0 | 0 | 0 | 1 | 8
05201490_05201491 | 0 | 0.333 | 0.333 | 0.333 | 2.0313 | 2.0313 | 2.0313 | 0.60448 | 0.60448 | 0.60448 | 10.017 | 10.017 | 10.017 | 0 | 0 | 0 | 1 | 9
05201490_05201491 | 0 | 0.333 | 0.333 | 0.333 | 2.0313 | 2.0313 | 2.0313 | 0.60448 | 0.60448 | 0.60448 | 10.017 | 10.017 | 10.017 | 0 | 0 | 0 | 1 | 10
05201492_05201493 | 0 | 0 | 1 | 1 | 0 | 1.7293 | 1.7293 | 0 | 0.34963 | 0.34963 | 0 | 7.5472 | 7.5472 | 0 | 0 | 0 | 1 | 0
05201492_05201493 | 0 | 0 | 1 | 1 | 0 | 1.5304 | 1.5304 | 0 | 0.45544 | 0.45544 | 0 | 7.5472 | 7.5472 | 0 | 0 | 0 | 1 | 1
05201492_05201493 | 0 | 0 | 1 | 1 | 0 | 1.5304 | 1.5304 | 0 | 0.45544 | 0.45544 | 0 | 7.5472 | 7.5472 | 0 | 0 | 0 | 1 | 2
05201492_05201493 | 0 | 0 | 1 | 1 | 0 | 1.5304 | 1.5304 | 0 | 0.45544 | 0.45544 | 0 | 7.5472 | 7.5472 | 0 | 0 | 0 | 1 | 3
05201492_05201493 | 0 | 0 | 1 | 1 | 0 | 1.5304 | 1.5304 | 0 | 0.45544 | 0.45544 | 0 | 7.5472 | 7.5472 | 0 | 0 | 0 | 1 | 4
05201492_05201493 | 0 | 0 | 1 | 1 | 0 | 1.5304 | 1.5304 | 0 | 0.45544 | 0.45544 | 0 | 7.5472 | 7.5472 | 0 | 0 | 0 | 1 | 5
05201492_05201493 | 0 | 0 | 1 | 1 | 0 | 1.5304 | 1.5304 | 0 | 0.45544 | 0.45544 | 0 | 7.5472 | 7.5472 | 0 | 0 | 0 | 1 | 6
05201492_05201493 | 0 | 0 | 1 | 1 | 0 | 1.5304 | 1.5304 | 0 | 0.45544 | 0.45544 | 0 | 7.5472 | 7.5472 | 0 | 0 | 0 | 1 | 7
05201492_05201493 | 0 | 0 | 1 | 1 | 0 | 1.5304 | 1.5304 | 0 | 0.45544 | 0.45544 | 0 | 7.5472 | 7.5472 | 0 | 0 | 0 | 1 | 8
05201492_05201493 | 0 | 0 | 1 | 1 | 0 | 1.5304 | 1.5304 | 0 | 0.45544 | 0.45544 | 0 | 7.5472 | 7.5472 | 0 | 0 | 0 | 1 | 9
05201492_05201493 | 0 | 0 | 1 | 1 | 0 | 1.5304 | 1.5304 | 0 | 0.45544 | 0.45544 | 0 | 7.5472 | 7.5472 | 0 | 0 | 0 | 1 | 10
05201502_05201508 | 0 | 1 | 1 | 0 | 2.8611 | 2.8611 | 0 | 0.57846 | 0.57846 | 0 | 12.4868 | 12.4868 | 0 | 0 | 0 | 0 | 1 | 0
05201502_05201508 | 0 | 1 | 1 | 0 | 2.5321 | 2.5321 | 0 | 0.75352 | 0.75352 | 0 | 12.4868 | 12.4868 | 0 | 0 | 0 | 0 | 1 | 1
05201502_05201508 | 0 | 1 | 1 | 0 | 2.5321 | 2.5321 | 0 | 0.75352 | 0.75352 | 0 | 12.4868 | 12.4868 | 0 | 0 | 0 | 0 | 1 | 2
05201502_05201508 | 0 | 1 | 1 | 0 | 2.5321 | 2.5321 | 0 | 0.75352 | 0.75352 | 0 | 12.4868 | 12.4868 | 0 | 0 | 0 | 0 | 1 | 3
05201502_05201508 | 0 | 1 | 1 | 0 | 2.5321 | 2.5321 | 0 | 0.75352 | 0.75352 | 0 | 12.4868 | 12.4868 | 0 | 0 | 0 | 0 | 1 | 4
05201502_05201508 | 0 | 1 | 1 | 0 | 2.5321 | 2.5321 | 0 | 0.75352 | 0.75352 | 0 | 12.4868 | 12.4868 | 0 | 0 | 0 | 0 | 1 | 5
05201502_05201508 | 0 | 1 | 1 | 0 | 2.5321 | 2.5321 | 0 | 0.75352 | 0.75352 | 0 | 12.4868 | 12.4868 | 0 | 0 | 0 | 0 | 1 | 6
05201502_05201508 | 0 | 1 | 1 | 0 | 2.5321 | 2.5321 | 0 | 0.75352 | 0.75352 | 0 | 12.4868 | 12.4868 | 0 | 0 | 0 | 0 | 1 | 7
05201502_05201508 | 0 | 1 | 1 | 0 | 2.5321 | 2.5321 | 0 | 0.75352 | 0.75352 | 0 | 12.4868 | 12.4868 | 0 | 0 | 0 | 0 | 1 | 8
05201502_05201508 | 0 | 1 | 1 | 0 | 2.5321 | 2.5321 | 0 | 0.75352 | 0.75352 | 0 | 12.4868 | 12.4868 | 0 | 0 | 0 | 0 | 1 | 9
05201502_05201508 | 0 | 1 | 1 | 0 | 2.5321 | 2.5321 | 0 | 0.75352 | 0.75352 | 0 | 12.4868 | 12.4868 | 0 | 0 | 0 | 0 | 1 | 10
05201504_05201505 | 0 | 0.333 | 0.333 | 0.333 | 5.7221 | 5.7221 | 5.7221 | 1.1569 | 1.1569 | 1.1569 | 24.9736 | 24.9736 | 24.9736 | 0 | 0 | 0 | 1 | 0
05201504_05201505 | 0 | 0.333 | 0.333 | 0.333 | 5.0642 | 5.0642 | 5.0642 | 1.507 | 1.507 | 1.507 | 24.9736 | 24.9736 | 24.9736 | 0 | 0 | 0 | 1 | 1
05201504_05201505 | 0 | 0.333 | 0.333 | 0.333 | 5.0642 | 5.0642 | 5.0642 | 1.507 | 1.507 | 1.507 | 24.9736 | 24.9736 | 24.9736 | 0 | 0 | 0 | 1 | 2
05201504_05201505 | 0 | 0.333 | 0.333 | 0.333 | 5.0642 | 5.0642 | 5.0642 | 1.507 | 1.507 | 1.507 | 24.9736 | 24.9736 | 24.9736 | 0 | 0 | 0 | 1 | 3
05201504_05201505 | 0 | 0.333 | 0.333 | 0.333 | 5.0642 | 5.0642 | 5.0642 | 1.507 | 1.507 | 1.507 | 24.9736 | 24.9736 | 24.9736 | 0 | 0 | 0 | 1 | 4
05201504_05201505 | 0 | 0.333 | 0.333 | 0.333 | 5.0642 | 5.0642 | 5.0642 | 1.507 | 1.507 | 1.507 | 24.9736 | 24.9736 | 24.9736 | 0 | 0 | 0 | 1 | 5
05201504_05201505 | 0 | 0.333 | 0.333 | 0.333 | 5.0642 | 5.0642 | 5.0642 | 1.507 | 1.507 | 1.507 | 24.9736 | 24.9736 | 24.9736 | 0 | 0 | 0 | 1 | 6
05201504_05201505 | 0 | 0.333 | 0.333 | 0.333 | 5.0642 | 5.0642 | 5.0642 | 1.507 | 1.507 | 1.507 | 24.9736 | 24.9736 | 24.9736 | 0 | 0 | 0 | 1 | 7
05201504_05201505 | 0 | 0.333 | 0.333 | 0.333 | 5.0642 | 5.0642 | 5.0642 | 1.507 | 1.507 | 1.507 | 24.9736 | 24.9736 | 24.9736 | 0 | 0 | 0 | 1 | 8
05201504_05201505 | 0 | 0.333 | 0.333 | 0.333 | 5.0642 | 5.0642 | 5.0642 | 1.507 | 1.507 | 1.507 | 24.9736 | 24.9736 | 24.9736 | 0 | 0 | 0 | 1 | 9
05201504_05201505 | 0 | 0.333 | 0.333 | 0.333 | 5.0642 | 5.0642 | 5.0642 | 1.507 | 1.507 | 1.507 | 24.9736 | 24.9736 | 24.9736 | 0 | 0 | 0 | 1 | 10
05201504_05201506 | 0 | 0.333 | 0.333 | 0.333 | 2.2952 | 2.2952 | 2.2952 | 0.46405 | 0.46405 | 0.46405 | 10.017 | 10.017 | 10.017 | 0 | 0 | 0 | 1 | 0
05201504_05201506 | 0 | 0.333 | 0.333 | 0.333 | 2.0313 | 2.0313 | 2.0313 | 0.60448 | 0.60448 | 0.60448 | 10.017 | 10.017 | 10.017 | 0 | 0 | 0 | 1 | 1
05201504_05201506 | 0 | 0.333 | 0.333 | 0.333 | 2.0313 | 2.0313 | 2.0313 | 0.60448 | 0.60448 | 0.60448 | 10.017 | 10.017 | 10.017 | 0 | 0 | 0 | 1 | 2
05201504_05201506 | 0 | 0.333 | 0.333 | 0.333 | 2.0313 | 2.0313 | 2.0313 | 0.60448 | 0.60448 | 0.60448 | 10.017 | 10.017 | 10.017 | 0 | 0 | 0 | 1 | 3
05201504_05201506 | 0 | 0.333 | 0.333 | 0.333 | 2.0313 | 2.0313 | 2.0313 | 0.60448 | 0.60448 | 0.60448 | 10.017 | 10.017 | 10.017 | 0 | 0 | 0 | 1 | 4
05201504_05201506 | 0 | 0.333 | 0.333 | 0.333 | 2.0313 | 2.0313 | 2.0313 | 0.60448 | 0.60448 | 0.60448 | 10.017 | 10.017 | 10.017 | 0 | 0 | 0 | 1 | 5
05201504_05201506 | 0 | 0.333 | 0.333 | 0.333 | 2.0313 | 2.0313 | 2.0313 | 0.60448 | 0.60448 | 0.60448 | 10.017 | 10.017 | 10.017 | 0 | 0 | 0 | 1 | 6
05201504_05201506 | 0 | 0.333 | 0.333 | 0.333 | 2.0313 | 2.0313 | 2.0313 | 0.60448 | 0.60448 | 0.60448 | 10.017 | 10.017 | 10.017 | 0 | 0 | 0 | 1 | 7
05201504_05201506 | 0 | 0.333 | 0.333 | 0.333 | 2.0313 | 2.0313 | 2.0313 | 0.60448 | 0.60448 | 0.60448 | 10.017 | 10.017 | 10.017 | 0 | 0 | 0 | 1 | 8
05201504_05201506 | 0 | 0.333 | 0.333 | 0.333 | 2.0313 | 2.0313 | 2.0313 | 0.60448 | 0.60448 | 0.60448 | 10.017 | 10.017 | 10.017 | 0 | 0 | 0 | 1 | 9
05201504_05201506 | 0 | 0.333 | 0.333 | 0.333 | 2.0313 | 2.0313 | 2.0313 | 0.60448 | 0.60448 | 0.60448 | 10.017 | 10.017 | 10.017 | 0 | 0 | 0 | 1 | 10
05201504_05201507 | 0 | 0 | 1 | 1 | 0 | 2.8611 | 2.8611 | 0 | 0.57846 | 0.57846 | 0 | 12.4868 | 12.4868 | 0 | 0 | 0 | 1 | 0
05201504_05201507 | 0 | 0 | 1 | 1 | 0 | 2.5321 | 2.5321 | 0 | 0.75352 | 0.75352 | 0 | 12.4868 | 12.4868 | 0 | 0 | 0 | 1 | 1
05201504_05201507 | 0 | 0 | 1 | 1 | 0 | 2.5321 | 2.5321 | 0 | 0.75352 | 0.75352 | 0 | 12.4868 | 12.4868 | 0 | 0 | 0 | 1 | 2
05201504_05201507 | 0 | 0 | 1 | 1 | 0 | 2.5321 | 2.5321 | 0 | 0.75352 | 0.75352 | 0 | 12.4868 | 12.4868 | 0 | 0 | 0 | 1 | 3
05201504_05201507 | 0 | 0 | 1 | 1 | 0 | 2.5321 | 2.5321 | 0 | 0.75352 | 0.75352 | 0 | 12.4868 | 12.4868 | 0 | 0 | 0 | 1 | 4
05201504_05201507 | 0 | 0 | 1 | 1 | 0 | 2.5321 | 2.5321 | 0 | 0.75352 | 0.75352 | 0 | 12.4868 | 12.4868 | 0 | 0 | 0 | 1 | 5
05201504_05201507 | 0 | 0 | 1 | 1 | 0 | 2.5321 | 2.5321 | 0 | 0.75352 | 0.75352 | 0 | 12.4868 | 12.4868 | 0 | 0 | 0 | 1 | 6
05201504_05201507 | 0 | 0 | 1 | 1 | 0 | 2.5321 | 2.5321 | 0 | 0.75352 | 0.75352 | 0 | 12.4868 | 12.4868 | 0 | 0 | 0 | 1 | 7
05201504_05201507 | 0 | 0 | 1 | 1 | 0 | 2.5321 | 2.5321 | 0 | 0.75352 | 0.75352 | 0 | 12.4868 | 12.4868 | 0 | 0 | 0 | 1 | 8
05201504_05201507 | 0 | 0 | 1 | 1 | 0 | 2.5321 | 2.5321 | 0 | 0.75352 | 0.75352 | 0 | 12.4868 | 12.4868 | 0 | 0 | 0 | 1 | 9
05201504_05201507 | 0 | 0 | 1 | 1 | 0 | 2.5321 | 2.5321 | 0 | 0.75352 | 0.75352 | 0 | 12.4868 | 12.4868 | 0 | 0 | 0 | 1 | 10
05201508_05201509 | 0 | 0.333 | 0.333 | 0.333 | 5.7221 | 5.7221 | 5.7221 | 1.1569 | 1.1569 | 1.1569 | 24.9736 | 24.9736 | 24.9736 | 0 | 0 | 0 | 1 | 0
05201508_05201509 | 0 | 0.333 | 0.333 | 0.333 | 5.0642 | 5.0642 | 5.0642 | 1.507 | 1.507 | 1.507 | 24.9736 | 24.9736 | 24.9736 | 0 | 0 | 0 | 1 | 1
05201508_05201509 | 0 | 0.333 | 0.333 | 0.333 | 5.0642 | 5.0642 | 5.0642 | 1.507 | 1.507 | 1.507 | 24.9736 | 24.9736 | 24.9736 | 0 | 0 | 0 | 1 | 2
05201508_05201509 | 0 | 0.333 | 0.333 | 0.333 | 5.0642 | 5.0642 | 5.0642 | 1.507 | 1.507 | 1.507 | 24.9736 | 24.9736 | 24.9736 | 0 | 0 | 0 | 1 | 3
05201508_05201509 | 0 | 0.333 | 0.333 | 0.333 | 5.0642 | 5.0642 | 5.0642 | 1.507 | 1.507 | 1.507 | 24.9736 | 24.9736 | 24.9736 | 0 | 0 | 0 | 1 | 4
05201508_05201509 | 0 | 0.333 | 0.333 | 0.333 | 5.0642 | 5.0642 | 5.0642 | 1.507 | 1.507 | 1.507 | 24.9736 | 24.9736 | 24.9736 | 0 | 0 | 0 | 1 | 5
05201508_05201509 | 0 | 0.333 | 0.333 | 0.333 | 5.0642 | 5.0642 | 5.0642 | 1.507 | 1.507 | 1.507 | 24.9736 | 24.9736 | 24.9736 | 0 | 0 | 0 | 1 | 6
05201508_05201509 | 0 | 0.333 | 0.333 | 0.333 | 5.0642 | 5.0642 | 5.0642 | 1.507 | 1.507 | 1.507 | 24.9736 | 24.9736 | 24.9736 | 0 | 0 | 0 | 1 | 7
05201508_05201509 | 0 | 0.333 | 0.333 | 0.333 | 5.0642 | 5.0642 | 5.0642 | 1.507 | 1.507 | 1.507 | 24.9736 | 24.9736 | 24.9736 | 0 | 0 | 0 | 1 | 8
05201508_05201509 | 0 | 0.333 | 0.333 | 0.333 | 5.0642 | 5.0642 | 5.0642 | 1.507 | 1.507 | 1.507 | 24.9736 | 24.9736 | 24.9736 | 0 | 0 | 0 | 1 | 9
05201508_05201509 | 0 | 0.333 | 0.333 | 0.333 | 5.0642 | 5.0642 | 5.0642 | 1.507 | 1.507 | 1.507 | 24.9736 | 24.9736 | 24.9736 | 0 | 0 | 0 | 1 | 10
05201511_05201512 | 0 | 0.333 | 0.333 | 0.333 | 5.7221 | 5.7221 | 5.7221 | 1.1569 | 1.1569 | 1.1569 | 24.9736 | 24.9736 | 24.9736 | 0 | 0 | 0 | 1 | 0
05201511_05201512 | 0 | 0.333 | 0.333 | 0.333 | 5.0642 | 5.0642 | 5.0642 | 1.507 | 1.507 | 1.507 | 24.9736 | 24.9736 | 24.9736 | 0 | 0 | 0 | 1 | 1
05201511_05201512 | 0 | 0.333 | 0.333 | 0.333 | 5.0642 | 5.0642 | 5.0642 | 1.507 | 1.507 | 1.507 | 24.9736 | 24.9736 | 24.9736 | 0 | 0 | 0 | 1 | 2
05201511_05201512 | 0 | 0.333 | 0.333 | 0.333 | 5.0642 | 5.0642 | 5.0642 | 1.507 | 1.507 | 1.507 | 24.9736 | 24.9736 | 24.9736 | 0 | 0 | 0 | 1 | 3
05201511_05201512 | 0 | 0.333 | 0.333 | 0.333 | 5.0642 | 5.0642 | 5.0642 | 1.507 | 1.507 | 1.507 | 24.9736 | 24.9736 | 24.9736 | 0 | 0 | 0 | 1 | 4
05201511_05201512 | 0 | 0.333 | 0.333 | 0.333 | 5.0642 | 5.0642 | 5.0642 | 1.507 | 1.507 | 1.507 | 24.9736 | 24.9736 | 24.9736 | 0 | 0 | 0 | 1 | 5
05201511_05201512 | 0 | 0.333 | 0.333 | 0.333 | 5.0642 | 5.0642 | 5.0642 | 1.507 | 1.507 | 1.507 | 24.9736 | 24.9736 | 24.9736 | 0 | 0 | 0 | 1 | 6
05201511_05201512 | 0 | 0.333 | 0.333 | 0.333 | 5.0642 | 5.0642 | 5.0642 | 1.507 | 1.507 | 1.507 | 24.9736 | 24.9736 | 24.9736 | 0 | 0 | 0 | 1 | 7
05201511_05201512 | 0 | 0.333 | 0.333 | 0.333 | 5.0642 | 5.0642 | 5.0642 | 1.507 | 1.507 | 1.507 | 24.9736 | 24.9736 | 24.9736 | 0 | 0 | 0 | 1 | 8
05201511_05201512 | 0 | 0.333 | 0.333 | 0.333 | 5.0642 | 5.0642 | 5.0642 | 1.507 | 1.507 | 1.507 | 24.9736 | 24.9736 | 24.9736 | 0 | 0 | 0 | 1 | 9
05201511_05201512 | 0 | 0.333 | 0.333 | 0.333 | 5.0642 | 5.0642 | 5.0642 | 1.507 | 1.507 | 1.507 | 24.9736 | 24.9736 | 24.9736 | 0 | 0 | 0 | 1 | 10
05201514_05201515 | 0 | 0.333 | 0.333 | 0.333 | 3.4465 | 3.4465 | 3.4465 | 0.69682 | 0.69682 | 0.69682 | 15.0416 | 15.0416 | 15.0416 | 0 | 0 | 0 | 1 | 0
05201514_05201515 | 0 | 0.333 | 0.333 | 0.333 | 3.0502 | 3.0502 | 3.0502 | 0.90769 | 0.90769 | 0.90769 | 15.0416 | 15.0416 | 15.0416 | 0 | 0 | 0 | 1 | 1
05201514_05201515 | 0 | 0.333 | 0.333 | 0.333 | 3.0502 | 3.0502 | 3.0502 | 0.90769 | 0.90769 | 0.90769 | 15.0416 | 15.0416 | 15.0416 | 0 | 0 | 0 | 1 | 2
05201514_05201515 | 0 | 0.333 | 0.333 | 0.333 | 3.0502 | 3.0502 | 3.0502 | 0.90769 | 0.90769 | 0.90769 | 15.0416 | 15.0416 | 15.0416 | 0 | 0 | 0 | 1 | 3
05201514_05201515 | 0 | 0.333 | 0.333 | 0.333 | 3.0502 | 3.0502 | 3.0502 | 0.90769 | 0.90769 | 0.90769 | 15.0416 | 15.0416 | 15.0416 | 0 | 0 | 0 | 1 | 4
05201514_05201515 | 0 | 0.333 | 0.333 | 0.333 | 3.0502 | 3.0502 | 3.0502 | 0.90769 | 0.90769 | 0.90769 | 15.0416 | 15.0416 | 15.0416 | 0 | 0 | 0 | 1 | 5
05201514_05201515 | 0 | 0.333 | 0.333 | 0.333 | 3.0502 | 3.0502 | 3.0502 | 0.90769 | 0.90769 | 0.90769 | 15.0416 | 15.0416 | 15.0416 | 0 | 0 | 0 | 1 | 6
05201514_05201515 | 0 | 0.333 | 0.333 | 0.333 | 3.0502 | 3.0502 | 3.0502 | 0.90769 | 0.90769 | 0.90769 | 15.0416 | 15.0416 | 15.0416 | 0 | 0 | 0 | 1 | 7
05201514_05201515 | 0 | 0.333 | 0.333 | 0.333 | 3.0502 | 3.0502 | 3.0502 | 0.90769 | 0.90769 | 0.90769 | 15.0416 | 15.0416 | 15.0416 | 0 | 0 | 0 | 1 | 8
05201514_05201515 | 0 | 0.333 | 0.333 | 0.333 | 3.0502 | 3.0502 | 3.0502 | 0.90769 | 0.90769 | 0.90769 | 15.0416 | 15.0416 | 15.0416 | 0 | 0 | 0 | 1 | 9
05201514_05201515 | 0 | 0.333 | 0.333 | 0.333 | 3.0502 | 3.0502 | 3.0502 | 0.90769 | 0.90769 | 0.90769 | 15.0416 | 15.0416 | 15.0416 | 0 | 0 | 0 | 1 | 10
05201514_05201695 | 0 | 0.5 | 0.5 | 0 | 2.8611 | 2.8611 | 0 | 0.57846 | 0.57846 | 0 | 12.4868 | 12.4868 | 0 | 0 | 0 | 0 | 1 | 0
05201514_05201695 | 0 | 0.5 | 0.5 | 0 | 2.5321 | 2.5321 | 0 | 0.75352 | 0.75352 | 0 | 12.4868 | 12.4868 | 0 | 0 | 0 | 0 | 1 | 1
05201514_05201695 | 0 | 0.5 | 0.5 | 0 | 2.5321 | 2.5321 | 0 | 0.75352 | 0.75352 | 0 | 12.4868 | 12.4868 | 0 | 0 | 0 | 0 | 1 | 2
05201514_05201695 | 0 | 0.5 | 0.5 | 0 | 2.5321 | 2.5321 | 0 | 0.75352 | 0.75352 | 0 | 12.4868 | 12.4868 | 0 | 0 | 0 | 0 | 1 | 3
05201514_05201695 | 0 | 0.5 | 0.5 | 0 | 2.5321 | 2.5321 | 0 | 0.75352 | 0.75352 | 0 | 12.4868 | 12.4868 | 0 | 0 | 0 | 0 | 1 | 4
05201514_05201695 | 0 | 0.5 | 0.5 | 0 | 2.5321 | 2.5321 | 0 | 0.75352 | 0.75352 | 0 | 12.4868 | 12.4868 | 0 | 0 | 0 | 0 | 1 | 5
05201514_05201695 | 0 | 0.5 | 0.5 | 0 | 2.5321 | 2.5321 | 0 | 0.75352 | 0.75352 | 0 | 12.4868 | 12.4868 | 0 | 0 | 0 | 0 | 1 | 6
05201514_05201695 | 0 | 0.5 | 0.5 | 0 | 2.5321 | 2.5321 | 0 | 0.75352 | 0.75352 | 0 | 12.4868 | 12.4868 | 0 | 0 | 0 | 0 | 1 | 7
05201514_05201695 | 0 | 0.5 | 0.5 | 0 | 2.5321 | 2.5321 | 0 | 0.75352 | 0.75352 | 0 | 12.4868 | 12.4868 | 0 | 0 | 0 | 0 | 1 | 8
05201514_05201695 | 0 | 0.5 | 0.5 | 0 | 2.5321 | 2.5321 | 0 | 0.75352 | 0.75352 | 0 | 12.4868 | 12.4868 | 0 | 0 | 0 | 0 | 1 | 9
05201514_05201695 | 0 | 0.5 | 0.5 | 0 | 2.5321 | 2.5321 | 0 | 0.75352 | 0.75352 | 0 | 12.4868 | 12.4868 | 0 | 0 | 0 | 0 | 1 | 10
05201517_05201518 | 0 | 0.333 | 0.333 | 0.333 | 5.7221 | 5.7221 | 5.7221 | 1.1569 | 1.1569 | 1.1569 | 24.9736 | 24.9736 | 24.9736 | 0 | 0 | 0 | 1 | 0
05201517_05201518 | 0 | 0.333 | 0.333 | 0.333 | 5.0642 | 5.0642 | 5.0642 | 1.507 | 1.507 | 1.507 | 24.9736 | 24.9736 | 24.9736 | 0 | 0 | 0 | 1 | 1
05201517_05201518 | 0 | 0.333 | 0.333 | 0.333 | 5.0642 | 5.0642 | 5.0642 | 1.507 | 1.507 | 1.507 | 24.9736 | 24.9736 | 24.9736 | 0 | 0 | 0 | 1 | 2
05201517_05201518 | 0 | 0.333 | 0.333 | 0.333 | 5.0642 | 5.0642 | 5.0642 | 1.507 | 1.507 | 1.507 | 24.9736 | 24.9736 | 24.9736 | 0 | 0 | 0 | 1 | 3
05201517_05201518 | 0 | 0.333 | 0.333 | 0.333 | 5.0642 | 5.0642 | 5.0642 | 1.507 | 1.507 | 1.507 | 24.9736 | 24.9736 | 24.9736 | 0 | 0 | 0 | 1 | 4
05201517_05201518 | 0 | 0.333 | 0.333 | 0.333 | 5.0642 | 5.0642 | 5.0642 | 1.507 | 1.507 | 1.507 | 24.9736 | 24.9736 | 24.9736 | 0 | 0 | 0 | 1 | 5
05201517_05201518 | 0 | 0.333 | 0.333 | 0.333 | 5.0642 | 5.0642 | 5.0642 | 1.507 | 1.507 | 1.507 | 24.9736 | 24.9736 | 24.9736 | 0 | 0 | 0 | 1 | 6
05201517_05201518 | 0 | 0.333 | 0.333 | 0.333 | 5.0642 | 5.0642 | 5.0642 | 1.507 | 1.507 | 1.507 | 24.9736 | 24.9736 | 24.9736 | 0 | 0 | 0 | 1 | 7
05201517_05201518 | 0 | 0.333 | 0.333 | 0.333 | 5.0642 | 5.0642 | 5.0642 | 1.507 | 1.507 | 1.507 | 24.9736 | 24.9736 | 24.9736 | 0 | 0 | 0 | 1 | 8
05201517_05201518 | 0 | 0.333 | 0.333 | 0.333 | 5.0642 | 5.0642 | 5.0642 | 1.507 | 1.507 | 1.507 | 24.9736 | 24.9736 | 24.9736 | 0 | 0 | 0 | 1 | 9
05201517_05201518 | 0 | 0.333 | 0.333 | 0.333 | 5.0642 | 5.0642 | 5.0642 | 1.507 | 1.507 | 1.507 | 24.9736 | 24.9736 | 24.9736 | 0 | 0 | 0 | 1 | 10
05201519_05201520 | 0 | 1 | 1 | 0 | 2.8611 | 2.8611 | 0 | 0.57846 | 0.57846 | 0 | 12.4868 | 12.4868 | 0 | 0 | 0 | 0 | 1 | 0
05201519_05201520 | 0 | 1 | 1 | 0 | 2.5321 | 2.5321 | 0 | 0.75352 | 0.75352 | 0 | 12.4868 | 12.4868 | 0 | 0 | 0 | 0 | 1 | 1
05201519_05201520 | 0 | 1 | 1 | 0 | 2.5321 | 2.5321 | 0 | 0.75352 | 0.75352 | 0 | 12.4868 | 12.4868 | 0 | 0 | 0 | 0 | 1 | 2
05201519_05201520 | 0 | 1 | 1 | 0 | 2.5321 | 2.5321 | 0 | 0.75352 | 0.75352 | 0 | 12.4868 | 12.4868 | 0 | 0 | 0 | 0 | 1 | 3
05201519_05201520 | 0 | 1 | 1 | 0 | 2.5321 | 2.5321 | 0 | 0.75352 | 0.75352 | 0 | 12.4868 | 12.4868 | 0 | 0 | 0 | 0 | 1 | 4
05201519_05201520 | 0 | 1 | 1 | 0 | 2.5321 | 2.5321 | 0 | 0.75352 | 0.75352 | 0 | 12.4868 | 12.4868 | 0 | 0 | 0 | 0 | 1 | 5
05201519_05201520 | 0 | 1 | 1 | 0 | 2.5321 | 2.5321 | 0 | 0.75352 | 0.75352 | 0 | 12.4868 | 12.4868 | 0 | 0 | 0 | 0 | 1 | 6
05201519_05201520 | 0 | 1 | 1 | 0 | 2.5321 | 2.5321 | 0 | 0.75352 | 0.75352 | 0 | 12.4868 | 12.4868 | 0 | 0 | 0 | 0 | 1 | 7
05201519_05201520 | 0 | 1 | 1 | 0 | 2.5321 | 2.5321 | 0 | 0.75352 | 0.75352 | 0 | 12.4868 | 12.4868 | 0 | 0 | 0 | 0 | 1 | 8
05201519_05201520 | 0 | 1 | 1 | 0 | 2.5321 | 2.5321 | 0 | 0.75352 | 0.75352 | 0 | 12.4868 | 12.4868 | 0 | 0 | 0 | 0 | 1 | 9
05201519_05201520 | 0 | 1 | 1 | 0 | 2.5321 | 2.5321 | 0 | 0.75352 | 0.75352 | 0 | 12.4868 | 12.4868 | 0 | 0 | 0 | 0 | 1 | 10
05201520_05201521 | 0 | 0.5 | 0 | 0.5 | 1.1318 | 0 | 1.1318 | 0.22883 | 0 | 0.22883 | 4.9396 | 0 | 4.9396 | 0 | 0 | 0 | 1 | 0
05201520_05201521 | 0 | 0.5 | 0 | 0.5 | 1.0017 | 0 | 1.0017 | 0.29808 | 0 | 0.29808 | 4.9396 | 0 | 4.9396 | 0 | 0 | 0 | 1 | 1
05201520_05201521 | 0 | 0.5 | 0 | 0.5 | 1.0017 | 0 | 1.0017 | 0.29808 | 0 | 0.29808 | 4.9396 | 0 | 4.9396 | 0 | 0 | 0 | 1 | 2
05201520_05201521 | 0 | 0.5 | 0 | 0.5 | 1.0017 | 0 | 1.0017 | 0.29808 | 0 | 0.29808 | 4.9396 | 0 | 4.9396 | 0 | 0 | 0 | 1 | 3
05201520_05201521 | 0 | 0.5 | 0 | 0.5 | 1.0017 | 0 | 1.0017 | 0.29808 | 0 | 0.29808 | 4.9396 | 0 | 4.9396 | 0 | 0 | 0 | 1 | 4
05201520_05201521 | 0 | 0.5 | 0 | 0.5 | 1.0017 | 0 | 1.0017 | 0.29808 | 0 | 0.29808 | 4.9396 | 0 | 4.9396 | 0 | 0 | 0 | 1 | 5
05201520_05201521 | 0 | 0.5 | 0 | 0.5 | 1.0017 | 0 | 1.0017 | 0.29808 | 0 | 0.29808 | 4.9396 | 0 | 4.9396 | 0 | 0 | 0 | 1 | 6
05201520_05201521 | 0 | 0.5 | 0 | 0.5 | 1.0017 | 0 | 1.0017 | 0.29808 | 0 | 0.29808 | 4.9396 | 0 | 4.9396 | 0 | 0 | 0 | 1 | 7
05201520_05201521 | 0 | 0.5 | 0 | 0.5 | 1.0017 | 0 | 1.0017 | 0.29808 | 0 | 0.29808 | 4.9396 | 0 | 4.9396 | 0 | 0 | 0 | 1 | 8
05201520_05201521 | 0 | 0.5 | 0 | 0.5 | 1.0017 | 0 | 1.0017 | 0.29808 | 0 | 0.29808 | 4.9396 | 0 | 4.9396 | 0 | 0 | 0 | 1 | 9
05201520_05201521 | 0 | 0.5 | 0 | 0.5 | 1.0017 | 0 | 1.0017 | 0.29808 | 0 | 0.29808 | 4.9396 | 0 | 4.9396 | 0 | 0 | 0 | 1 | 10
05201521_05201522 | 0 | 2 | 2 | 2 | 2.6644 | 2.6644 | 2.6644 | 0.5387 | 0.5387 | 0.5387 | 11.6284 | 11.6284 | 11.6284 | 0 | 0 | 0 | 1 | 0
05201521_05201522 | 0 | 2 | 2 | 2 | 2.358 | 2.358 | 2.358 | 0.70172 | 0.70172 | 0.70172 | 11.6284 | 11.6284 | 11.6284 | 0 | 0 | 0 | 1 | 1
05201521_05201522 | 0 | 2 | 2 | 2 | 2.358 | 2.358 | 2.358 | 0.70172 | 0.70172 | 0.70172 | 11.6284 | 11.6284 | 11.6284 | 0 | 0 | 0 | 1 | 2
05201521_05201522 | 0 | 2 | 2 | 2 | 2.358 | 2.358 | 2.358 | 0.70172 | 0.70172 | 0.70172 | 11.6284 | 11.6284 | 11.6284 | 0 | 0 | 0 | 1 | 3
05201521_05201522 | 0 | 2 | 2 | 2 | 2.358 | 2.358 | 2.358 | 0.70172 | 0.70172 | 0.70172 | 11.6284 | 11.6284 | 11.6284 | 0 | 0 | 0 | 1 | 4
05201521_05201522 | 0 | 2 | 2 | 2 | 2.358 | 2.358 | 2.358 | 0.70172 | 0.70172 | 0.70172 | 11.6284 | 11.6284 | 11.6284 | 0 | 0 | 0 | 1 | 5
05201521_05201522 | 0 | 2 | 2 | 2 | 2.358 | 2.358 | 2.358 | 0.70172 | 0.70172 | 0.70172 | 11.6284 | 11.6284 | 11.6284 | 0 | 0 | 0 | 1 | 6
05201521_05201522 | 0 | 2 | 2 | 2 | 2.358 | 2.358 | 2.358 | 0.70172 | 0.70172 | 0.70172 | 11.6284 | 11.6284 | 11.6284 | 0 | 0 | 0 | 1 | 7
05201521_05201522 | 0 | 2 | 2 | 2 | 2.358 | 2.358 | 2.358 | 0.70172 | 0.70172 | 0.70172 | 11.6284 | 11.6284 | 11.6284 | 0 | 0 | 0 | 1 | 8
05201521_05201522 | 0 | 2 | 2 | 2 | 2.358 | 2.358 | 2.358 | 0.70172 | 0.70172 | 0.70172 | 11.6284 | 11.6284 | 11.6284 | 0 | 0 | 0 | 1 | 9
05201521_05201522 | 0 | 2 | 2 | 2 | 2.358 | 2.358 | 2.358 | 0.70172 | 0.70172 | 0.70172 | 11.6284 | 11.6284 | 11.6284 | 0 | 0 | 0 | 1 | 10
05201523_05201524 | 0 | 2 | 0 | 1 | 1.7293 | 0 | 1.7293 | 0.34963 | 0 | 0.34963 | 7.5472 | 0 | 7.5472 | 0 | 0 | 0 | 1 | 0
05201523_05201524 | 0 | 2 | 0 | 1 | 1.5304 | 0 | 1.5304 | 0.45544 | 0 | 0.45544 | 7.5472 | 0 | 7.5472 | 0 | 0 | 0 | 1 | 1
05201523_05201524 | 0 | 2 | 0 | 1 | 1.5304 | 0 | 1.5304 | 0.45544 | 0 | 0.45544 | 7.5472 | 0 | 7.5472 | 0 | 0 | 0 | 1 | 2
05201523_05201524 | 0 | 2 | 0 | 1 | 1.5304 | 0 | 1.5304 | 0.45544 | 0 | 0.45544 | 7.5472 | 0 | 7.5472 | 0 | 0 | 0 | 1 | 3
05201523_05201524 | 0 | 2 | 0 | 1 | 1.5304 | 0 | 1.5304 | 0.45544 | 0 | 0.45544 | 7.5472 | 0 | 7.5472 | 0 | 0 | 0 | 1 | 4
05201523_05201524 | 0 | 2 | 0 | 1 | 1.5304 | 0 | 1.5304 | 0.45544 | 0 | 0.45544 | 7.5472 | 0 | 7.5472 | 0 | 0 | 0 | 1 | 5
05201523_05201524 | 0 | 2 | 0 | 1 | 1.5304 | 0 | 1.5304 | 0.45544 | 0 | 0.45544 | 7.5472 | 0 | 7.5472 | 0 | 0 | 0 | 1 | 6
05201523_05201524 | 0 | 2 | 0 | 1 | 1.5304 | 0 | 1.5304 | 0.45544 | 0 | 0.45544 | 7.5472 | 0 | 7.5472 | 0 | 0 | 0 | 1 | 7
05201523_05201524 | 0 | 2 | 0 | 1 | 1.5304 | 0 | 1.5304 | 0.45544 | 0 | 0.45544 | 7.5472 | 0 | 7.5472 | 0 | 0 | 0 | 1 | 8
05201523_05201524 | 0 | 2 | 0 | 1 | 1.5304 | 0 | 1.5304 | 0.45544 | 0 | 0.45544 | 7.5472 | 0 | 7.5472 | 0 | 0 | 0 | 1 | 9
05201523_05201524 | 0 | 2 | 0 | 1 | 1.5304 | 0 | 1.5304 | 0.45544 | 0 | 0.45544 | 7.5472 | 0 | 7.5472 | 0 | 0 | 0 | 1 | 10
05201523_05201628 | 0 | 2 | 1 | 1 | 7.636 | 7.636 | 7.636 | 1.5439 | 1.5439 | 1.5439 | 33.3264 | 33.3264 | 33.3264 | 0 | 0 | 0 | 1 | 0
05201523_05201628 | 0 | 2 | 1 | 1 | 6.758 | 6.758 | 6.758 | 2.0111 | 2.0111 | 2.0111 | 33.3264 | 33.3264 | 33.3264 | 0 | 0 | 0 | 1 | 1
05201523_05201628 | 0 | 2 | 1 | 1 | 6.758 | 6.758 | 6.758 | 2.0111 | 2.0111 | 2.0111 | 33.3264 | 33.3264 | 33.3264 | 0 | 0 | 0 | 1 | 2
05201523_05201628 | 0 | 2 | 1 | 1 | 6.758 | 6.758 | 6.758 | 2.0111 | 2.0111 | 2.0111 | 33.3264 | 33.3264 | 33.3264 | 0 | 0 | 0 | 1 | 3
05201523_05201628 | 0 | 2 | 1 | 1 | 6.758 | 6.758 | 6.758 | 2.0111 | 2.0111 | 2.0111 | 33.3264 | 33.3264 | 33.3264 | 0 | 0 | 0 | 1 | 4
05201523_05201628 | 0 | 2 | 1 | 1 | 6.758 | 6.758 | 6.758 | 2.0111 | 2.0111 | 2.0111 | 33.3264 | 33.3264 | 33.3264 | 0 | 0 | 0 | 1 | 5
05201523_05201628 | 0 | 2 | 1 | 1 | 6.758 | 6.758 | 6.758 | 2.0111 | 2.0111 | 2.0111 | 33.3264 | 33.3264 | 33.3264 | 0 | 0 | 0 | 1 | 6
05201523_05201628 | 0 | 2 | 1 | 1 | 6.758 | 6.758 | 6.758 | 2.0111 | 2.0111 | 2.0111 | 33.3264 | 33.3264 | 33.3264 | 0 | 0 | 0 | 1 | 7
05201523_05201628 | 0 | 2 | 1 | 1 | 6.758 | 6.758 | 6.758 | 2.0111 | 2.0111 | 2.0111 | 33.3264 | 33.3264 | 33.3264 | 0 | 0 | 0 | 1 | 8
05201523_05201628 | 0 | 2 | 1 | 1 | 6.758 | 6.758 | 6.758 | 2.0111 | 2.0111 | 2.0111 | 33.3264 | 33.3264 | 33.3264 | 0 | 0 | 0 | 1 | 9
05201523_05201628 | 0 | 2 | 1 | 1 | 6.758 | 6.758 | 6.758 | 2.0111 | 2.0111 | 2.0111 | 33.3264 | 33.3264 | 33.3264 | 0 | 0 | 0 | 1 | 10
05201528_05201529 | 0 | 0.333 | 0.333 | 0.333 | 1.9139 | 1.9139 | 1.9139 | 0.38695 | 0.38695 | 0.38695 | 8.3528 | 8.3528 | 8.3528 | 0 | 0 | 0 | 1 | 0
05201528_05201529 | 0 | 0.333 | 0.333 | 0.333 | 1.6938 | 1.6938 | 1.6938 | 0.50406 | 0.50406 | 0.50406 | 8.3528 | 8.3528 | 8.3528 | 0 | 0 | 0 | 1 | 1
05201528_05201529 | 0 | 0.333 | 0.333 | 0.333 | 1.6938 | 1.6938 | 1.6938 | 0.50406 | 0.50406 | 0.50406 | 8.3528 | 8.3528 | 8.3528 | 0 | 0 | 0 | 1 | 2
05201528_05201529 | 0 | 0.333 | 0.333 | 0.333 | 1.6938 | 1.6938 | 1.6938 | 0.50406 | 0.50406 | 0.50406 | 8.3528 | 8.3528 | 8.3528 | 0 | 0 | 0 | 1 | 3
05201528_05201529 | 0 | 0.333 | 0.333 | 0.333 | 1.6938 | 1.6938 | 1.6938 | 0.50406 | 0.50406 | 0.50406 | 8.3528 | 8.3528 | 8.3528 | 0 | 0 | 0 | 1 | 4
05201528_05201529 | 0 | 0.333 | 0.333 | 0.333 | 1.6938 | 1.6938 | 1.6938 | 0.50406 | 0.50406 | 0.50406 | 8.3528 | 8.3528 | 8.3528 | 0 | 0 | 0 | 1 | 5
05201528_05201529 | 0 | 0.333 | 0.333 | 0.333 | 1.6938 | 1.6938 | 1.6938 | 0.50406 | 0.50406 | 0.50406 | 8.3528 | 8.3528 | 8.3528 | 0 | 0 | 0 | 1 | 6
05201528_05201529 | 0 | 0.333 | 0.333 | 0.333 | 1.6938 | 1.6938 | 1.6938 | 0.50406 | 0.50406 | 0.50406 | 8.3528 | 8.3528 | 8.3528 | 0 | 0 | 0 | 1 | 7
05201528_05201529 | 0 | 0.333 | 0.333 | 0.333 | 1.6938 | 1.6938 | 1.6938 | 0.50406 | 0.50406 | 0.50406 | 8.3528 | 8.3528 | 8.3528 | 0 | 0 | 0 | 1 | 8
05201528_05201529 | 0 | 0.333 | 0.333 | 0.333 | 1.6938 | 1.6938 | 1.6938 | 0.50406 | 0.50406 | 0.50406 | 8.3528 | 8.3528 | 8.3528 | 0 | 0 | 0 | 1 | 9
05201528_05201529 | 0 | 0.333 | 0.333 | 0.333 | 1.6938 | 1.6938 | 1.6938 | 0.50406 | 0.50406 | 0.50406 | 8.3528 | 8.3528 | 8.3528 | 0 | 0 | 0 | 1 | 10
05201530_05201531 | 0 | 0 | 0.5 | 0.5 | 0 | 2.8611 | 2.8611 | 0 | 0.57846 | 0.57846 | 0 | 12.4868 | 12.4868 | 0 | 0 | 0 | 1 | 0
05201530_05201531 | 0 | 0 | 0.5 | 0.5 | 0 | 2.5321 | 2.5321 | 0 | 0.75352 | 0.75352 | 0 | 12.4868 | 12.4868 | 0 | 0 | 0 | 1 | 1
05201530_05201531 | 0 | 0 | 0.5 | 0.5 | 0 | 2.5321 | 2.5321 | 0 | 0.75352 | 0.75352 | 0 | 12.4868 | 12.4868 | 0 | 0 | 0 | 1 | 2
05201530_05201531 | 0 | 0 | 0.5 | 0.5 | 0 | 2.5321 | 2.5321 | 0 | 0.75352 | 0.75352 | 0 | 12.4868 | 12.4868 | 0 | 0 | 0 | 1 | 3
05201530_05201531 | 0 | 0 | 0.5 | 0.5 | 0 | 2.5321 | 2.5321 | 0 | 0.75352 | 0.75352 | 0 | 12.4868 | 12.4868 | 0 | 0 | 0 | 1 | 4
05201530_05201531 | 0 | 0 | 0.5 | 0.5 | 0 | 2.5321 | 2.5321 | 0 | 0.75352 | 0.75352 | 0 | 12.4868 | 12.4868 | 0 | 0 | 0 | 1 | 5
05201530_05201531 | 0 | 0 | 0.5 | 0.5 | 0 | 2.5321 | 2.5321 | 0 | 0.75352 | 0.75352 | 0 | 12.4868 | 12.4868 | 0 | 0 | 0 | 1 | 6
05201530_05201531 | 0 | 0 | 0.5 | 0.5 | 0 | 2.5321 | 2.5321 | 0 | 0.75352 | 0.75352 | 0 | 12.4868 | 12.4868 | 0 | 0 | 0 | 1 | 7
05201530_05201531 | 0 | 0 | 0.5 | 0.5 | 0 | 2.5321 | 2.5321 | 0 | 0.75352 | 0.75352 | 0 | 12.4868 | 12.4868 | 0 | 0 | 0 | 1 | 8
05201530_05201531 | 0 | 0 | 0.5 | 0.5 | 0 | 2.5321 | 2.5321 | 0 | 0.75352 | 0.75352 | 0 | 12.4868 | 12.4868 | 0 | 0 | 0 | 1 | 9
05201530_05201531 | 0 | 0 | 0.5 | 0.5 | 0 | 2.5321 | 2.5321 | 0 | 0.75352 | 0.75352 | 0 | 12.4868 | 12.4868 | 0 | 0 | 0 | 1 | 10
05201534_05201620 | 0 | 0.333 | 0.333 | 0.333 | 5.7221 | 5.7221 | 5.7221 | 1.1569 | 1.1569 | 1.1569 | 24.9736 | 24.9736 | 24.9736 | 0 | 0 | 0 | 1 | 0
05201534_05201620 | 0 | 0.333 | 0.333 | 0.333 | 5.0642 | 5.0642 | 5.0642 | 1.507 | 1.507 | 1.507 | 24.9736 | 24.9736 | 24.9736 | 0 | 0 | 0 | 1 | 1
05201534_05201620 | 0 | 0.333 | 0.333 | 0.333 | 5.0642 | 5.0642 | 5.0642 | 1.507 | 1.507 | 1.507 | 24.9736 | 24.9736 | 24.9736 | 0 | 0 | 0 | 1 | 2
05201534_05201620 | 0 | 0.333 | 0.333 | 0.333 | 5.0642 | 5.0642 | 5.0642 | 1.507 | 1.507 | 1.507 | 24.9736 | 24.9736 | 24.9736 | 0 | 0 | 0 | 1 | 3
05201534_05201620 | 0 | 0.333 | 0.333 | 0.333 | 5.0642 | 5.0642 | 5.0642 | 1.507 | 1.507 | 1.507 | 24.9736 | 24.9736 | 24.9736 | 0 | 0 | 0 | 1 | 4
05201534_05201620 | 0 | 0.333 | 0.333 | 0.333 | 5.0642 | 5.0642 | 5.0642 | 1.507 | 1.507 | 1.507 | 24.9736 | 24.9736 | 24.9736 | 0 | 0 | 0 | 1 | 5
05201534_05201620 | 0 | 0.333 | 0.333 | 0.333 | 5.0642 | 5.0642 | 5.0642 | 1.507 | 1.507 | 1.507 | 24.9736 | 24.9736 | 24.9736 | 0 | 0 | 0 | 1 | 6
05201534_05201620 | 0 | 0.333 | 0.333 | 0.333 | 5.0642 | 5.0642 | 5.0642 | 1.507 | 1.507 | 1.507 | 24.9736 | 24.9736 | 24.9736 | 0 | 0 | 0 | 1 | 7
05201534_05201620 | 0 | 0.333 | 0.333 | 0.333 | 5.0642 | 5.0642 | 5.0642 | 1.507 | 1.507 | 1.507 | 24.9736 | 24.9736 | 24.9736 | 0 | 0 | 0 | 1 | 8
05201534_05201620 | 0 | 0.333 | 0.333 | 0.333 | 5.0642 | 5.0642 | 5.0642 | 1.507 | 1.507 | 1.507 | 24.9736 | 24.9736 | 24.9736 | 0 | 0 | 0 | 1 | 9
05201534_05201620 | 0 | 0.333 | 0.333 | 0.333 | 5.0642 | 5.0642 | 5.0642 | 1.507 | 1.507 | 1.507 | 24.9736 | 24.9736 | 24.9736 | 0 | 0 | 0 | 1 | 10
05201535_05201538 | 0 | 0 | 0 | 0 | 5.7221 | 5.7221 | 5.7221 | 1.1569 | 1.1569 | 1.1569 | 24.9736 | 24.9736 | 24.9736 | 0 | 0 | 0 | 1 | 0
05201535_05201538 | 0 | 0 | 0 | 0 | 5.0642 | 5.0642 | 5.0642 | 1.507 | 1.507 | 1.507 | 24.9736 | 24.9736 | 24.9736 | 0 | 0 | 0 | 1 | 1
05201535_05201538 | 0 | 0 | 0 | 0 | 5.0642 | 5.0642 | 5.0642 | 1.507 | 1.507 | 1.507 | 24.9736 | 24.9736 | 24.9736 | 0 | 0 | 0 | 1 | 2
05201535_05201538 | 0 | 0 | 0 | 0 | 5.0642 | 5.0642 | 5.0642 | 1.507 | 1.507 | 1.507 | 24.9736 | 24.9736 | 24.9736 | 0 | 0 | 0 | 1 | 3
05201535_05201538 | 0 | 0 | 0 | 0 | 5.0642 | 5.0642 | 5.0642 | 1.507 | 1.507 | 1.507 | 24.9736 | 24.9736 | 24.9736 | 0 | 0 | 0 | 1 | 4
05201535_05201538 | 0 | 0 | 0 | 0 | 5.0642 | 5.0642 | 5.0642 | 1.507 | 1.507 | 1.507 | 24.9736 | 24.9736 | 24.9736 | 0 | 0 | 0 | 1 | 5
05201535_05201538 | 0 | 0 | 0 | 0 | 5.0642 | 5.0642 | 5.0642 | 1.507 | 1.507 | 1.507 | 24.9736 | 24.9736 | 24.9736 | 0 | 0 | 0 | 1 | 6
05201535_05201538 | 0 | 0 | 0 | 0 | 5.0642 | 5.0642 | 5.0642 | 1.507 | 1.507 | 1.507 | 24.9736 | 24.9736 | 24.9736 | 0 | 0 | 0 | 1 | 7
05201535_05201538 | 0 | 0 | 0 | 0 | 5.0642 | 5.0642 | 5.0642 | 1.507 | 1.507 | 1.507 | 24.9736 | 24.9736 | 24.9736 | 0 | 0 | 0 | 1 | 8
05201535_05201538 | 0 | 0 | 0 | 0 | 5.0642 | 5.0642 | 5.0642 | 1.507 | 1.507 | 1.507 | 24.9736 | 24.9736 | 24.9736 | 0 | 0 | 0 | 1 | 9
05201535_05201538 | 0 | 0 | 0 | 0 | 5.0642 | 5.0642 | 5.0642 | 1.507 | 1.507 | 1.507 | 24.9736 | 24.9736 | 24.9736 | 0 | 0 | 0 | 1 | 10
05201536_05201537 | 0 | 0.5 | 0 | 0.5 | 2.8641 | 0 | 2.8641 | 0.57907 | 0 | 0.57907 | 12.5 | 0 | 12.5 | 0 | 0 | 0 | 1 | 0
05201536_05201537 | 0 | 0.5 | 0 | 0.5 | 2.5348 | 0 | 2.5348 | 0.75432 | 0 | 0.75432 | 12.5 | 0 | 12.5 | 0 | 0 | 0 | 1 | 1
05201536_05201537 | 0 | 0.5 | 0 | 0.5 | 2.5348 | 0 | 2.5348 | 0.75432 | 0 | 0.75432 | 12.5 | 0 | 12.5 | 0 | 0 | 0 | 1 | 2
05201536_05201537 | 0 | 0.5 | 0 | 0.5 | 2.5348 | 0 | 2.5348 | 0.75432 | 0 | 0.75432 | 12.5 | 0 | 12.5 | 0 | 0 | 0 | 1 | 3
05201536_05201537 | 0 | 0.5 | 0 | 0.5 | 2.5348 | 0 | 2.5348 | 0.75432 | 0 | 0.75432 | 12.5 | 0 | 12.5 | 0 | 0 | 0 | 1 | 4
05201536_05201537 | 0 | 0.5 | 0 | 0.5 | 2.5348 | 0 | 2.5348 | 0.75432 | 0 | 0.75432 | 12.5 | 0 | 12.5 | 0 | 0 | 0 | 1 | 5
05201536_05201537 | 0 | 0.5 | 0 | 0.5 | 2.5348 | 0 | 2.5348 | 0.75432 | 0 | 0.75432 | 12.5 | 0 | 12.5 | 0 | 0 | 0 | 1 | 6
05201536_05201537 | 0 | 0.5 | 0 | 0.5 | 2.5348 | 0 | 2.5348 | 0.75432 | 0 | 0.75432 | 12.5 | 0 | 12.5 | 0 | 0 | 0 | 1 | 7
05201536_05201537 | 0 | 0.5 | 0 | 0.5 | 2.5348 | 0 | 2.5348 | 0.75432 | 0 | 0.75432 | 12.5 | 0 | 12.5 | 0 | 0 | 0 | 1 | 8
05201536_05201537 | 0 | 0.5 | 0 | 0.5 | 2.5348 | 0 | 2.5348 | 0.75432 | 0 | 0.75432 | 12.5 | 0 | 12.5 | 0 | 0 | 0 | 1 | 9
05201536_05201537 | 0 | 0.5 | 0 | 0.5 | 2.5348 | 0 | 2.5348 | 0.75432 | 0 | 0.75432 | 12.5 | 0 | 12.5 | 0 | 0 | 0 | 1 | 10
05201539_05201540 | 0 | 0.667 | 0.667 | 0.667 | 3.0457 | 3.0457 | 3.0457 | 0.61579 | 0.61579 | 0.61579 | 13.2925 | 13.2925 | 13.2925 | 0 | 0 | 0 | 1 | 0
05201539_05201540 | 0 | 0.667 | 0.667 | 0.667 | 2.6955 | 2.6955 | 2.6955 | 0.80214 | 0.80214 | 0.80214 | 13.2925 | 13.2925 | 13.2925 | 0 | 0 | 0 | 1 | 1
05201539_05201540 | 0 | 0.667 | 0.667 | 0.667 | 2.6955 | 2.6955 | 2.6955 | 0.80214 | 0.80214 | 0.80214 | 13.2925 | 13.2925 | 13.2925 | 0 | 0 | 0 | 1 | 2
05201539_05201540 | 0 | 0.667 | 0.667 | 0.667 | 2.6955 | 2.6955 | 2.6955 | 0.80214 | 0.80214 | 0.80214 | 13.2925 | 13.2925 | 13.2925 | 0 | 0 | 0 | 1 | 3
05201539_05201540 | 0 | 0.667 | 0.667 | 0.667 | 2.6955 | 2.6955 | 2.6955 | 0.80214 | 0.80214 | 0.80214 | 13.2925 | 13.2925 | 13.2925 | 0 | 0 | 0 | 1 | 4
05201539_05201540 | 0 | 0.667 | 0.667 | 0.667 | 2.6955 | 2.6955 | 2.6955 | 0.80214 | 0.80214 | 0.80214 | 13.2925 | 13.2925 | 13.2925 | 0 | 0 | 0 | 1 | 5
05201539_05201540 | 0 | 0.667 | 0.667 | 0.667 | 2.6955 | 2.6955 | 2.6955 | 0.80214 | 0.80214 | 0.80214 | 13.2925 | 13.2925 | 13.2925 | 0 | 0 | 0 | 1 | 6
05201539_05201540 | 0 | 0.667 | 0.667 | 0.667 | 2.6955 | 2.6955 | 2.6955 | 0.80214 | 0.80214 | 0.80214 | 13.2925 | 13.2925 | 13.2925 | 0 | 0 | 0 | 1 | 7
05201539_05201540 | 0 | 0.667 | 0.667 | 0.667 | 2.6955 | 2.6955 | 2.6955 | 0.80214 | 0.80214 | 0.80214 | 13.2925 | 13.2925 | 13.2925 | 0 | 0 | 0 | 1 | 8
05201539_05201540 | 0 | 0.667 | 0.667 | 0.667 | 2.6955 | 2.6955 | 2.6955 | 0.80214 | 0.80214 | 0.80214 | 13.2925 | 13.2925 | 13.2925 | 0 | 0 | 0 | 1 | 9
05201539_05201540 | 0 | 0.667 | 0.667 | 0.667 | 2.6955 | 2.6955 | 2.6955 | 0.80214 | 0.80214 | 0.80214 | 13.2925 | 13.2925 | 13.2925 | 0 | 0 | 0 | 1 | 10
05201541_05201542 | 0 | 0.333 | 0.333 | 0.333 | 3.4465 | 3.4465 | 3.4465 | 0.69682 | 0.69682 | 0.69682 | 15.0416 | 15.0416 | 15.0416 | 0 | 0 | 0 | 1 | 0
05201541_05201542 | 0 | 0.333 | 0.333 | 0.333 | 3.0502 | 3.0502 | 3.0502 | 0.90769 | 0.90769 | 0.90769 | 15.0416 | 15.0416 | 15.0416 | 0 | 0 | 0 | 1 | 1
05201541_05201542 | 0 | 0.333 | 0.333 | 0.333 | 3.0502 | 3.0502 | 3.0502 | 0.90769 | 0.90769 | 0.90769 | 15.0416 | 15.0416 | 15.0416 | 0 | 0 | 0 | 1 | 2
05201541_05201542 | 0 | 0.333 | 0.333 | 0.333 | 3.0502 | 3.0502 | 3.0502 | 0.90769 | 0.90769 | 0.90769 | 15.0416 | 15.0416 | 15.0416 | 0 | 0 | 0 | 1 | 3
05201541_05201542 | 0 | 0.333 | 0.333 | 0.333 | 3.0502 | 3.0502 | 3.0502 | 0.90769 | 0.90769 | 0.90769 | 15.0416 | 15.0416 | 15.0416 | 0 | 0 | 0 | 1 | 4
05201541_05201542 | 0 | 0.333 | 0.333 | 0.333 | 3.0502 | 3.0502 | 3.0502 | 0.90769 | 0.90769 | 0.90769 | 15.0416 | 15.0416 | 15.0416 | 0 | 0 | 0 | 1 | 5
05201541_05201542 | 0 | 0.333 | 0.333 | 0.333 | 3.0502 | 3.0502 | 3.0502 | 0.90769 | 0.90769 | 0.90769 | 15.0416 | 15.0416 | 15.0416 | 0 | 0 | 0 | 1 | 6
05201541_05201542 | 0 | 0.333 | 0.333 | 0.333 | 3.0502 | 3.0502 | 3.0502 | 0.90769 | 0.90769 | 0.90769 | 15.0416 | 15.0416 | 15.0416 | 0 | 0 | 0 | 1 | 7
05201541_05201542 | 0 | 0.333 | 0.333 | 0.333 | 3.0502 | 3.0502 | 3.0502 | 0.90769 | 0.90769 | 0.90769 | 15.0416 | 15.0416 | 15.0416 | 0 | 0 | 0 | 1 | 8
05201541_05201542 | 0 | 0.333 | 0.333 | 0.333 | 3.0502 | 3.0502 | 3.0502 | 0.90769 | 0.90769 | 0.90769 | 15.0416 | 15.0416 | 15.0416 | 0 | 0 | 0 | 1 | 9
05201541_05201542 | 0 | 0.333 | 0.333 | 0.333 | 3.0502 | 3.0502 | 3.0502 | 0.90769 | 0.90769 | 0.90769 | 15.0416 | 15.0416 | 15.0416 | 0 | 0 | 0 | 1 | 10
05201543_05201544 | 0 | 0.667 | 0.667 | 0.667 | 3.8277 | 3.8277 | 3.8277 | 0.77391 | 0.77391 | 0.77391 | 16.7057 | 16.7057 | 16.7057 | 0 | 0 | 0 | 1 | 0
05201543_05201544 | 0 | 0.667 | 0.667 | 0.667 | 3.3876 | 3.3876 | 3.3876 | 1.0081 | 1.0081 | 1.0081 | 16.7057 | 16.7057 | 16.7057 | 0 | 0 | 0 | 1 | 1
05201543_05201544 | 0 | 0.667 | 0.667 | 0.667 | 3.3876 | 3.3876 | 3.3876 | 1.0081 | 1.0081 | 1.0081 | 16.7057 | 16.7057 | 16.7057 | 0 | 0 | 0 | 1 | 2
05201543_05201544 | 0 | 0.667 | 0.667 | 0.667 | 3.3876 | 3.3876 | 3.3876 | 1.0081 | 1.0081 | 1.0081 | 16.7057 | 16.7057 | 16.7057 | 0 | 0 | 0 | 1 | 3
05201543_05201544 | 0 | 0.667 | 0.667 | 0.667 | 3.3876 | 3.3876 | 3.3876 | 1.0081 | 1.0081 | 1.0081 | 16.7057 | 16.7057 | 16.7057 | 0 | 0 | 0 | 1 | 4
05201543_05201544 | 0 | 0.667 | 0.667 | 0.667 | 3.3876 | 3.3876 | 3.3876 | 1.0081 | 1.0081 | 1.0081 | 16.7057 | 16.7057 | 16.7057 | 0 | 0 | 0 | 1 | 5
05201543_05201544 | 0 | 0.667 | 0.667 | 0.667 | 3.3876 | 3.3876 | 3.3876 | 1.0081 | 1.0081 | 1.0081 | 16.7057 | 16.7057 | 16.7057 | 0 | 0 | 0 | 1 | 6
05201543_05201544 | 0 | 0.667 | 0.667 | 0.667 | 3.3876 | 3.3876 | 3.3876 | 1.0081 | 1.0081 | 1.0081 | 16.7057 | 16.7057 | 16.7057 | 0 | 0 | 0 | 1 | 7
05201543_05201544 | 0 | 0.667 | 0.667 | 0.667 | 3.3876 | 3.3876 | 3.3876 | 1.0081 | 1.0081 | 1.0081 | 16.7057 | 16.7057 | 16.7057 | 0 | 0 | 0 | 1 | 8
05201543_05201544 | 0 | 0.667 | 0.667 | 0.667 | 3.3876 | 3.3876 | 3.3876 | 1.0081 | 1.0081 | 1.0081 | 16.7057 | 16.7057 | 16.7057 | 0 | 0 | 0 | 1 | 9
05201543_05201544 | 0 | 0.667 | 0.667 | 0.667 | 3.3876 | 3.3876 | 3.3876 | 1.0081 | 1.0081 | 1.0081 | 16.7057 | 16.7057 | 16.7057 | 0 | 0 | 0 | 1 | 10
05201545_05201546 | 0 | 0.5 | 0 | 0.5 | 1.7293 | 0 | 1.7293 | 0.34963 | 0 | 0.34963 | 7.5472 | 0 | 7.5472 | 0 | 0 | 0 | 1 | 0
05201545_05201546 | 0 | 0.5 | 0 | 0.5 | 1.5304 | 0 | 1.5304 | 0.45544 | 0 | 0.45544 | 7.5472 | 0 | 7.5472 | 0 | 0 | 0 | 1 | 1
05201545_05201546 | 0 | 0.5 | 0 | 0.5 | 1.5304 | 0 | 1.5304 | 0.45544 | 0 | 0.45544 | 7.5472 | 0 | 7.5472 | 0 | 0 | 0 | 1 | 2
05201545_05201546 | 0 | 0.5 | 0 | 0.5 | 1.5304 | 0 | 1.5304 | 0.45544 | 0 | 0.45544 | 7.5472 | 0 | 7.5472 | 0 | 0 | 0 | 1 | 3
05201545_05201546 | 0 | 0.5 | 0 | 0.5 | 1.5304 | 0 | 1.5304 | 0.45544 | 0 | 0.45544 | 7.5472 | 0 | 7.5472 | 0 | 0 | 0 | 1 | 4
05201545_05201546 | 0 | 0.5 | 0 | 0.5 | 1.5304 | 0 | 1.5304 | 0.45544 | 0 | 0.45544 | 7.5472 | 0 | 7.5472 | 0 | 0 | 0 | 1 | 5
05201545_05201546 | 0 | 0.5 | 0 | 0.5 | 1.5304 | 0 | 1.5304 | 0.45544 | 0 | 0.45544 | 7.5472 | 0 | 7.5472 | 0 | 0 | 0 | 1 | 6
05201545_05201546 | 0 | 0.5 | 0 | 0.5 | 1.5304 | 0 | 1.5304 | 0.45544 | 0 | 0.45544 | 7.5472 | 0 | 7.5472 | 0 | 0 | 0 | 1 | 7
05201545_05201546 | 0 | 0.5 | 0 | 0.5 | 1.5304 | 0 | 1.5304 | 0.45544 | 0 | 0.45544 | 7.5472 | 0 | 7.5472 | 0 | 0 | 0 | 1 | 8
05201545_05201546 | 0 | 0.5 | 0 | 0.5 | 1.5304 | 0 | 1.5304 | 0.45544 | 0 | 0.45544 | 7.5472 | 0 | 7.5472 | 0 | 0 | 0 | 1 | 9
05201545_05201546 | 0 | 0.5 | 0 | 0.5 | 1.5304 | 0 | 1.5304 | 0.45544 | 0 | 0.45544 | 7.5472 | 0 | 7.5472 | 0 | 0 | 0 | 1 | 10
05201546_05201547 | 0 | 2 | 0 | 1 | 1.7293 | 0 | 1.7293 | 0.34963 | 0 | 0.34963 | 7.5472 | 0 | 7.5472 | 0 | 0 | 0 | 1 | 0
05201546_05201547 | 0 | 2 | 0 | 1 | 1.5304 | 0 | 1.5304 | 0.45544 | 0 | 0.45544 | 7.5472 | 0 | 7.5472 | 0 | 0 | 0 | 1 | 1
05201546_05201547 | 0 | 2 | 0 | 1 | 1.5304 | 0 | 1.5304 | 0.45544 | 0 | 0.45544 | 7.5472 | 0 | 7.5472 | 0 | 0 | 0 | 1 | 2
05201546_05201547 | 0 | 2 | 0 | 1 | 1.5304 | 0 | 1.5304 | 0.45544 | 0 | 0.45544 | 7.5472 | 0 | 7.5472 | 0 | 0 | 0 | 1 | 3
05201546_05201547 | 0 | 2 | 0 | 1 | 1.5304 | 0 | 1.5304 | 0.45544 | 0 | 0.45544 | 7.5472 | 0 | 7.5472 | 0 | 0 | 0 | 1 | 4
05201546_05201547 | 0 | 2 | 0 | 1 | 1.5304 | 0 | 1.5304 | 0.45544 | 0 | 0.45544 | 7.5472 | 0 | 7.5472 | 0 | 0 | 0 | 1 | 5
05201546_05201547 | 0 | 2 | 0 | 1 | 1.5304 | 0 | 1.5304 | 0.45544 | 0 | 0.45544 | 7.5472 | 0 | 7.5472 | 0 | 0 | 0 | 1 | 6
05201546_05201547 | 0 | 2 | 0 | 1 | 1.5304 | 0 | 1.5304 | 0.45544 | 0 | 0.45544 | 7.5472 | 0 | 7.5472 | 0 | 0 | 0 | 1 | 7
05201546_05201547 | 0 | 2 | 0 | 1 | 1.5304 | 0 | 1.5304 | 0.45544 | 0 | 0.45544 | 7.5472 | 0 | 7.5472 | 0 | 0 | 0 | 1 | 8
05201546_05201547 | 0 | 2 | 0 | 1 | 1.5304 | 0 | 1.5304 | 0.45544 | 0 | 0.45544 | 7.5472 | 0 | 7.5472 | 0 | 0 | 0 | 1 | 9
05201546_05201547 | 0 | 2 | 0 | 1 | 1.5304 | 0 | 1.5304 | 0.45544 | 0 | 0.45544 | 7.5472 | 0 | 7.5472 | 0 | 0 | 0 | 1 | 10
05201551_05201552 | 0 | 0 | 0.5 | 0.5 | 0 | 2.8611 | 2.8611 | 0 | 0.57846 | 0.57846 | 0 | 12.4868 | 12.4868 | 0 | 0 | 0 | 1 | 0
05201551_05201552 | 0 | 0 | 0.5 | 0.5 | 0 | 2.5321 | 2.5321 | 0 | 0.75352 | 0.75352 | 0 | 12.4868 | 12.4868 | 0 | 0 | 0 | 1 | 1
05201551_05201552 | 0 | 0 | 0.5 | 0.5 | 0 | 2.5321 | 2.5321 | 0 | 0.75352 | 0.75352 | 0 | 12.4868 | 12.4868 | 0 | 0 | 0 | 1 | 2
05201551_05201552 | 0 | 0 | 0.5 | 0.5 | 0 | 2.5321 | 2.5321 | 0 | 0.75352 | 0.75352 | 0 | 12.4868 | 12.4868 | 0 | 0 | 0 | 1 | 3
05201551_05201552 | 0 | 0 | 0.5 | 0.5 | 0 | 2.5321 | 2.5321 | 0 | 0.75352 | 0.75352 | 0 | 12.4868 | 12.4868 | 0 | 0 | 0 | 1 | 4
05201551_05201552 | 0 | 0 | 0.5 | 0.5 | 0 | 2.5321 | 2.5321 | 0 | 0.75352 | 0.75352 | 0 | 12.4868 | 12.4868 | 0 | 0 | 0 | 1 | 5
05201551_05201552 | 0 | 0 | 0.5 | 0.5 | 0 | 2.5321 | 2.5321 | 0 | 0.75352 | 0.75352 | 0 | 12.4868 | 12.4868 | 0 | 0 | 0 | 1 | 6
05201551_05201552 | 0 | 0 | 0.5 | 0.5 | 0 | 2.5321 | 2.5321 | 0 | 0.75352 | 0.75352 | 0 | 12.4868 | 12.4868 | 0 | 0 | 0 | 1 | 7
05201551_05201552 | 0 | 0 | 0.5 | 0.5 | 0 | 2.5321 | 2.5321 | 0 | 0.75352 | 0.75352 | 0 | 12.4868 | 12.4868 | 0 | 0 | 0 | 1 | 8
05201551_05201552 | 0 | 0 | 0.5 | 0.5 | 0 | 2.5321 | 2.5321 | 0 | 0.75352 | 0.75352 | 0 | 12.4868 | 12.4868 | 0 | 0 | 0 | 1 | 9
05201551_05201552 | 0 | 0 | 0.5 | 0.5 | 0 | 2.5321 | 2.5321 | 0 | 0.75352 | 0.75352 | 0 | 12.4868 | 12.4868 | 0 | 0 | 0 | 1 | 10
05201551_05201553 | 0 | 0.5 | 0.5 | 0 | 4.0124 | 4.0124 | 0 | 0.81123 | 0.81123 | 0 | 17.5114 | 17.5114 | 0 | 0 | 0 | 0 | 1 | 0
05201551_05201553 | 0 | 0.5 | 0.5 | 0 | 3.551 | 3.551 | 0 | 1.0567 | 1.0567 | 0 | 17.5114 | 17.5114 | 0 | 0 | 0 | 0 | 1 | 1
05201551_05201553 | 0 | 0.5 | 0.5 | 0 | 3.551 | 3.551 | 0 | 1.0567 | 1.0567 | 0 | 17.5114 | 17.5114 | 0 | 0 | 0 | 0 | 1 | 2
05201551_05201553 | 0 | 0.5 | 0.5 | 0 | 3.551 | 3.551 | 0 | 1.0567 | 1.0567 | 0 | 17.5114 | 17.5114 | 0 | 0 | 0 | 0 | 1 | 3
05201551_05201553 | 0 | 0.5 | 0.5 | 0 | 3.551 | 3.551 | 0 | 1.0567 | 1.0567 | 0 | 17.5114 | 17.5114 | 0 | 0 | 0 | 0 | 1 | 4
05201551_05201553 | 0 | 0.5 | 0.5 | 0 | 3.551 | 3.551 | 0 | 1.0567 | 1.0567 | 0 | 17.5114 | 17.5114 | 0 | 0 | 0 | 0 | 1 | 5
05201551_05201553 | 0 | 0.5 | 0.5 | 0 | 3.551 | 3.551 | 0 | 1.0567 | 1.0567 | 0 | 17.5114 | 17.5114 | 0 | 0 | 0 | 0 | 1 | 6
05201551_05201553 | 0 | 0.5 | 0.5 | 0 | 3.551 | 3.551 | 0 | 1.0567 | 1.0567 | 0 | 17.5114 | 17.5114 | 0 | 0 | 0 | 0 | 1 | 7
05201551_05201553 | 0 | 0.5 | 0.5 | 0 | 3.551 | 3.551 | 0 | 1.0567 | 1.0567 | 0 | 17.5114 | 17.5114 | 0 | 0 | 0 | 0 | 1 | 8
05201551_05201553 | 0 | 0.5 | 0.5 | 0 | 3.551 | 3.551 | 0 | 1.0567 | 1.0567 | 0 | 17.5114 | 17.5114 | 0 | 0 | 0 | 0 | 1 | 9
05201551_05201553 | 0 | 0.5 | 0.5 | 0 | 3.551 | 3.551 | 0 | 1.0567 | 1.0567 | 0 | 17.5114 | 17.5114 | 0 | 0 | 0 | 0 | 1 | 10
05201554_05201555 | 0 | 1 | 1 | 1 | 3.4465 | 3.4465 | 3.4465 | 0.69682 | 0.69682 | 0.69682 | 15.0416 | 15.0416 | 15.0416 | 0 | 0 | 0 | 1 | 0
05201554_05201555 | 0 | 1 | 1 | 1 | 3.0502 | 3.0502 | 3.0502 | 0.90769 | 0.90769 | 0.90769 | 15.0416 | 15.0416 | 15.0416 | 0 | 0 | 0 | 1 | 1
05201554_05201555 | 0 | 1 | 1 | 1 | 3.0502 | 3.0502 | 3.0502 | 0.90769 | 0.90769 | 0.90769 | 15.0416 | 15.0416 | 15.0416 | 0 | 0 | 0 | 1 | 2
05201554_05201555 | 0 | 1 | 1 | 1 | 3.0502 | 3.0502 | 3.0502 | 0.90769 | 0.90769 | 0.90769 | 15.0416 | 15.0416 | 15.0416 | 0 | 0 | 0 | 1 | 3
05201554_05201555 | 0 | 1 | 1 | 1 | 3.0502 | 3.0502 | 3.0502 | 0.90769 | 0.90769 | 0.90769 | 15.0416 | 15.0416 | 15.0416 | 0 | 0 | 0 | 1 | 4
05201554_05201555 | 0 | 1 | 1 | 1 | 3.0502 | 3.0502 | 3.0502 | 0.90769 | 0.90769 | 0.90769 | 15.0416 | 15.0416 | 15.0416 | 0 | 0 | 0 | 1 | 5
05201554_05201555 | 0 | 1 | 1 | 1 | 3.0502 | 3.0502 | 3.0502 | 0.90769 | 0.90769 | 0.90769 | 15.0416 | 15.0416 | 15.0416 | 0 | 0 | 0 | 1 | 6
05201554_05201555 | 0 | 1 | 1 | 1 | 3.0502 | 3.0502 | 3.0502 | 0.90769 | 0.90769 | 0.90769 | 15.0416 | 15.0416 | 15.0416 | 0 | 0 | 0 | 1 | 7
05201554_05201555 | 0 | 1 | 1 | 1 | 3.0502 | 3.0502 | 3.0502 | 0.90769 | 0.90769 | 0.90769 | 15.0416 | 15.0416 | 15.0416 | 0 | 0 | 0 | 1 | 8
05201554_05201555 | 0 | 1 | 1 | 1 | 3.0502 | 3.0502 | 3.0502 | 0.90769 | 0.90769 | 0.90769 | 15.0416 | 15.0416 | 15.0416 | 0 | 0 | 0 | 1 | 9
05201554_05201555 | 0 | 1 | 1 | 1 | 3.0502 | 3.0502 | 3.0502 | 0.90769 | 0.90769 | 0.90769 | 15.0416 | 15.0416 | 15.0416 | 0 | 0 | 0 | 1 | 10
05201554_05201610 | 0 | 0.5 | 0 | 0.5 | 2.8611 | 0 | 2.8611 | 0.57846 | 0 | 0.57846 | 12.4868 | 0 | 12.4868 | 0 | 0 | 0 | 1 | 0
05201554_05201610 | 0 | 0.5 | 0 | 0.5 | 2.5321 | 0 | 2.5321 | 0.75352 | 0 | 0.75352 | 12.4868 | 0 | 12.4868 | 0 | 0 | 0 | 1 | 1
05201554_05201610 | 0 | 0.5 | 0 | 0.5 | 2.5321 | 0 | 2.5321 | 0.75352 | 0 | 0.75352 | 12.4868 | 0 | 12.4868 | 0 | 0 | 0 | 1 | 2
05201554_05201610 | 0 | 0.5 | 0 | 0.5 | 2.5321 | 0 | 2.5321 | 0.75352 | 0 | 0.75352 | 12.4868 | 0 | 12.4868 | 0 | 0 | 0 | 1 | 3
05201554_05201610 | 0 | 0.5 | 0 | 0.5 | 2.5321 | 0 | 2.5321 | 0.75352 | 0 | 0.75352 | 12.4868 | 0 | 12.4868 | 0 | 0 | 0 | 1 | 4
05201554_05201610 | 0 | 0.5 | 0 | 0.5 | 2.5321 | 0 | 2.5321 | 0.75352 | 0 | 0.75352 | 12.4868 | 0 | 12.4868 | 0 | 0 | 0 | 1 | 5
05201554_05201610 | 0 | 0.5 | 0 | 0.5 | 2.5321 | 0 | 2.5321 | 0.75352 | 0 | 0.75352 | 12.4868 | 0 | 12.4868 | 0 | 0 | 0 | 1 | 6
05201554_05201610 | 0 | 0.5 | 0 | 0.5 | 2.5321 | 0 | 2.5321 | 0.75352 | 0 | 0.75352 | 12.4868 | 0 | 12.4868 | 0 | 0 | 0 | 1 | 7
05201554_05201610 | 0 | 0.5 | 0 | 0.5 | 2.5321 | 0 | 2.5321 | 0.75352 | 0 | 0.75352 | 12.4868 | 0 | 12.4868 | 0 | 0 | 0 | 1 | 8
05201554_05201610 | 0 | 0.5 | 0 | 0.5 | 2.5321 | 0 | 2.5321 | 0.75352 | 0 | 0.75352 | 12.4868 | 0 | 12.4868 | 0 | 0 | 0 | 1 | 9
05201554_05201610 | 0 | 0.5 | 0 | 0.5 | 2.5321 | 0 | 2.5321 | 0.75352 | 0 | 0.75352 | 12.4868 | 0 | 12.4868 | 0 | 0 | 0 | 1 | 10
05201556_05201557 | 0 | 0.5 | 0.5 | 0 | 2.8611 | 2.8611 | 0 | 0.57846 | 0.57846 | 0 | 12.4868 | 12.4868 | 0 | 0 | 0 | 0 | 1 | 0
05201556_05201557 | 0 | 0.5 | 0.5 | 0 | 2.5321 | 2.5321 | 0 | 0.75352 | 0.75352 | 0 | 12.4868 | 12.4868 | 0 | 0 | 0 | 0 | 1 | 1
05201556_05201557 | 0 | 0.5 | 0.5 | 0 | 2.5321 | 2.5321 | 0 | 0.75352 | 0.75352 | 0 | 12.4868 | 12.4868 | 0 | 0 | 0 | 0 | 1 | 2
05201556_05201557 | 0 | 0.5 | 0.5 | 0 | 2.5321 | 2.5321 | 0 | 0.75352 | 0.75352 | 0 | 12.4868 | 12.4868 | 0 | 0 | 0 | 0 | 1 | 3
05201556_05201557 | 0 | 0.5 | 0.5 | 0 | 2.5321 | 2.5321 | 0 | 0.75352 | 0.75352 | 0 | 12.4868 | 12.4868 | 0 | 0 | 0 | 0 | 1 | 4
05201556_05201557 | 0 | 0.5 | 0.5 | 0 | 2.5321 | 2.5321 | 0 | 0.75352 | 0.75352 | 0 | 12.4868 | 12.4868 | 0 | 0 | 0 | 0 | 1 | 5
05201556_05201557 | 0 | 0.5 | 0.5 | 0 | 2.5321 | 2.5321 | 0 | 0.75352 | 0.75352 | 0 | 12.4868 | 12.4868 | 0 | 0 | 0 | 0 | 1 | 6
05201556_05201557 | 0 | 0.5 | 0.5 | 0 | 2.5321 | 2.5321 | 0 | 0.75352 | 0.75352 | 0 | 12.4868 | 12.4868 | 0 | 0 | 0 | 0 | 1 | 7
05201556_05201557 | 0 | 0.5 | 0.5 | 0 | 2.5321 | 2.5321 | 0 | 0.75352 | 0.75352 | 0 | 12.4868 | 12.4868 | 0 | 0 | 0 | 0 | 1 | 8
05201556_05201557 | 0 | 0.5 | 0.5 | 0 | 2.5321 | 2.5321 | 0 | 0.75352 | 0.75352 | 0 | 12.4868 | 12.4868 | 0 | 0 | 0 | 0 | 1 | 9
05201556_05201557 | 0 | 0.5 | 0.5 | 0 | 2.5321 | 2.5321 | 0 | 0.75352 | 0.75352 | 0 | 12.4868 | 12.4868 | 0 | 0 | 0 | 0 | 1 | 10
05201559_05201560 | 0 | 0.333 | 0.333 | 0.333 | 5.7221 | 5.7221 | 5.7221 | 1.1569 | 1.1569 | 1.1569 | 24.9736 | 24.9736 | 24.9736 | 0 | 0 | 0 | 1 | 0
05201559_05201560 | 0 | 0.333 | 0.333 | 0.333 | 5.0642 | 5.0642 | 5.0642 | 1.507 | 1.507 | 1.507 | 24.9736 | 24.9736 | 24.9736 | 0 | 0 | 0 | 1 | 1
05201559_05201560 | 0 | 0.333 | 0.333 | 0.333 | 5.0642 | 5.0642 | 5.0642 | 1.507 | 1.507 | 1.507 | 24.9736 | 24.9736 | 24.9736 | 0 | 0 | 0 | 1 | 2
05201559_05201560 | 0 | 0.333 | 0.333 | 0.333 | 5.0642 | 5.0642 | 5.0642 | 1.507 | 1.507 | 1.507 | 24.9736 | 24.9736 | 24.9736 | 0 | 0 | 0 | 1 | 3
05201559_05201560 | 0 | 0.333 | 0.333 | 0.333 | 5.0642 | 5.0642 | 5.0642 | 1.507 | 1.507 | 1.507 | 24.9736 | 24.9736 | 24.9736 | 0 | 0 | 0 | 1 | 4
05201559_05201560 | 0 | 0.333 | 0.333 | 0.333 | 5.0642 | 5.0642 | 5.0642 | 1.507 | 1.507 | 1.507 | 24.9736 | 24.9736 | 24.9736 | 0 | 0 | 0 | 1 | 5
05201559_05201560 | 0 | 0.333 | 0.333 | 0.333 | 5.0642 | 5.0642 | 5.0642 | 1.507 | 1.507 | 1.507 | 24.9736 | 24.9736 | 24.9736 | 0 | 0 | 0 | 1 | 6
05201559_05201560 | 0 | 0.333 | 0.333 | 0.333 | 5.0642 | 5.0642 | 5.0642 | 1.507 | 1.507 | 1.507 | 24.9736 | 24.9736 | 24.9736 | 0 | 0 | 0 | 1 | 7
05201559_05201560 | 0 | 0.333 | 0.333 | 0.333 | 5.0642 | 5.0642 | 5.0642 | 1.507 | 1.507 | 1.507 | 24.9736 | 24.9736 | 24.9736 | 0 | 0 | 0 | 1 | 8
05201559_05201560 | 0 | 0.333 | 0.333 | 0.333 | 5.0642 | 5.0642 | 5.0642 | 1.507 | 1.507 | 1.507 | 24.9736 | 24.9736 | 24.9736 | 0 | 0 | 0 | 1 | 9
05201559_05201560 | 0 | 0.333 | 0.333 | 0.333 | 5.0642 | 5.0642 | 5.0642 | 1.507 | 1.507 | 1.507 | 24.9736 | 24.9736 | 24.9736 | 0 | 0 | 0 | 1 | 10
05201567_05201568 | 0 | 0.333 | 0.333 | 0.333 | 2.2952 | 2.2952 | 2.2952 | 0.46405 | 0.46405 | 0.46405 | 10.017 | 10.017 | 10.017 | 0 | 0 | 0 | 1 | 0
05201567_05201568 | 0 | 0.333 | 0.333 | 0.333 | 2.0313 | 2.0313 | 2.0313 | 0.60448 | 0.60448 | 0.60448 | 10.017 | 10.017 | 10.017 | 0 | 0 | 0 | 1 | 1
05201567_05201568 | 0 | 0.333 | 0.333 | 0.333 | 2.0313 | 2.0313 | 2.0313 | 0.60448 | 0.60448 | 0.60448 | 10.017 | 10.017 | 10.017 | 0 | 0 | 0 | 1 | 2
05201567_05201568 | 0 | 0.333 | 0.333 | 0.333 | 2.0313 | 2.0313 | 2.0313 | 0.60448 | 0.60448 | 0.60448 | 10.017 | 10.017 | 10.017 | 0 | 0 | 0 | 1 | 3
05201567_05201568 | 0 | 0.333 | 0.333 | 0.333 | 2.0313 | 2.0313 | 2.0313 | 0.60448 | 0.60448 | 0.60448 | 10.017 | 10.017 | 10.017 | 0 | 0 | 0 | 1 | 4
05201567_05201568 | 0 | 0.333 | 0.333 | 0.333 | 2.0313 | 2.0313 | 2.0313 | 0.60448 | 0.60448 | 0.60448 | 10.017 | 10.017 | 10.017 | 0 | 0 | 0 | 1 | 5
05201567_05201568 | 0 | 0.333 | 0.333 | 0.333 | 2.0313 | 2.0313 | 2.0313 | 0.60448 | 0.60448 | 0.60448 | 10.017 | 10.017 | 10.017 | 0 | 0 | 0 | 1 | 6
05201567_05201568 | 0 | 0.333 | 0.333 | 0.333 | 2.0313 | 2.0313 | 2.0313 | 0.60448 | 0.60448 | 0.60448 | 10.017 | 10.017 | 10.017 | 0 | 0 | 0 | 1 | 7
05201567_05201568 | 0 | 0.333 | 0.333 | 0.333 | 2.0313 | 2.0313 | 2.0313 | 0.60448 | 0.60448 | 0.60448 | 10.017 | 10.017 | 10.017 | 0 | 0 | 0 | 1 | 8
05201567_05201568 | 0 | 0.333 | 0.333 | 0.333 | 2.0313 | 2.0313 | 2.0313 | 0.60448 | 0.60448 | 0.60448 | 10.017 | 10.017 | 10.017 | 0 | 0 | 0 | 1 | 9
05201567_05201568 | 0 | 0.333 | 0.333 | 0.333 | 2.0313 | 2.0313 | 2.0313 | 0.60448 | 0.60448 | 0.60448 | 10.017 | 10.017 | 10.017 | 0 | 0 | 0 | 1 | 10
05201570_05201571 | 0 | 0.333 | 0.333 | 0.333 | 5.7221 | 5.7221 | 5.7221 | 1.1569 | 1.1569 | 1.1569 | 24.9736 | 24.9736 | 24.9736 | 0 | 0 | 0 | 1 | 0
05201570_05201571 | 0 | 0.333 | 0.333 | 0.333 | 5.0642 | 5.0642 | 5.0642 | 1.507 | 1.507 | 1.507 | 24.9736 | 24.9736 | 24.9736 | 0 | 0 | 0 | 1 | 1
05201570_05201571 | 0 | 0.333 | 0.333 | 0.333 | 5.0642 | 5.0642 | 5.0642 | 1.507 | 1.507 | 1.507 | 24.9736 | 24.9736 | 24.9736 | 0 | 0 | 0 | 1 | 2
05201570_05201571 | 0 | 0.333 | 0.333 | 0.333 | 5.0642 | 5.0642 | 5.0642 | 1.507 | 1.507 | 1.507 | 24.9736 | 24.9736 | 24.9736 | 0 | 0 | 0 | 1 | 3
05201570_05201571 | 0 | 0.333 | 0.333 | 0.333 | 5.0642 | 5.0642 | 5.0642 | 1.507 | 1.507 | 1.507 | 24.9736 | 24.9736 | 24.9736 | 0 | 0 | 0 | 1 | 4
05201570_05201571 | 0 | 0.333 | 0.333 | 0.333 | 5.0642 | 5.0642 | 5.0642 | 1.507 | 1.507 | 1.507 | 24.9736 | 24.9736 | 24.9736 | 0 | 0 | 0 | 1 | 5
05201570_05201571 | 0 | 0.333 | 0.333 | 0.333 | 5.0642 | 5.0642 | 5.0642 | 1.507 | 1.507 | 1.507 | 24.9736 | 24.9736 | 24.9736 | 0 | 0 | 0 | 1 | 6
05201570_05201571 | 0 | 0.333 | 0.333 | 0.333 | 5.0642 | 5.0642 | 5.0642 | 1.507 | 1.507 | 1.507 | 24.9736 | 24.9736 | 24.9736 | 0 | 0 | 0 | 1 | 7
05201570_05201571 | 0 | 0.333 | 0.333 | 0.333 | 5.0642 | 5.0642 | 5.0642 | 1.507 | 1.507 | 1.507 | 24.9736 | 24.9736 | 24.9736 | 0 | 0 | 0 | 1 | 8
05201570_05201571 | 0 | 0.333 | 0.333 | 0.333 | 5.0642 | 5.0642 | 5.0642 | 1.507 | 1.507 | 1.507 | 24.9736 | 24.9736 | 24.9736 | 0 | 0 | 0 | 1 | 9
05201570_05201571 | 0 | 0.333 | 0.333 | 0.333 | 5.0642 | 5.0642 | 5.0642 | 1.507 | 1.507 | 1.507 | 24.9736 | 24.9736 | 24.9736 | 0 | 0 | 0 | 1 | 10
05201570_05201600 | 0 | 0 | 2 | 1 | 0 | 5.7221 | 5.7221 | 0 | 1.1569 | 1.1569 | 0 | 24.9736 | 24.9736 | 0 | 0 | 0 | 1 | 0
05201570_05201600 | 0 | 0 | 2 | 1 | 0 | 5.0642 | 5.0642 | 0 | 1.507 | 1.507 | 0 | 24.9736 | 24.9736 | 0 | 0 | 0 | 1 | 1
05201570_05201600 | 0 | 0 | 2 | 1 | 0 | 5.0642 | 5.0642 | 0 | 1.507 | 1.507 | 0 | 24.9736 | 24.9736 | 0 | 0 | 0 | 1 | 2
05201570_05201600 | 0 | 0 | 2 | 1 | 0 | 5.0642 | 5.0642 | 0 | 1.507 | 1.507 | 0 | 24.9736 | 24.9736 | 0 | 0 | 0 | 1 | 3
05201570_05201600 | 0 | 0 | 2 | 1 | 0 | 5.0642 | 5.0642 | 0 | 1.507 | 1.507 | 0 | 24.9736 | 24.9736 | 0 | 0 | 0 | 1 | 4
05201570_05201600 | 0 | 0 | 2 | 1 | 0 | 5.0642 | 5.0642 | 0 | 1.507 | 1.507 | 0 | 24.9736 | 24.9736 | 0 | 0 | 0 | 1 | 5
05201570_05201600 | 0 | 0 | 2 | 1 | 0 | 5.0642 | 5.0642 | 0 | 1.507 | 1.507 | 0 | 24.9736 | 24.9736 | 0 | 0 | 0 | 1 | 6
05201570_05201600 | 0 | 0 | 2 | 1 | 0 | 5.0642 | 5.0642 | 0 | 1.507 | 1.507 | 0 | 24.9736 | 24.9736 | 0 | 0 | 0 | 1 | 7
05201570_05201600 | 0 | 0 | 2 | 1 | 0 | 5.0642 | 5.0642 | 0 | 1.507 | 1.507 | 0 | 24.9736 | 24.9736 | 0 | 0 | 0 | 1 | 8
05201570_05201600 | 0 | 0 | 2 | 1 | 0 | 5.0642 | 5.0642 | 0 | 1.507 | 1.507 | 0 | 24.9736 | 24.9736 | 0 | 0 | 0 | 1 | 9
05201570_05201600 | 0 | 0 | 2 | 1 | 0 | 5.0642 | 5.0642 | 0 | 1.507 | 1.507 | 0 | 24.9736 | 24.9736 | 0 | 0 | 0 | 1 | 10
05201571_05201572 | 0 | 0 | 0 | 0 | 0 | 0.34369 | 0.34369 | 0 | 0.069489 | 0.069489 | 0 | 1.5 | 1.5 | 0 | 0 | 0 | 1 | 0
05201571_05201572 | 0 | 0 | 0 | 0 | 0 | 0.30417 | 0.30417 | 0 | 0.090518 | 0.090518 | 0 | 1.5 | 1.5 | 0 | 0 | 0 | 1 | 1
05201571_05201572 | 0 | 0 | 0 | 0 | 0 | 0.30417 | 0.30417 | 0 | 0.090518 | 0.090518 | 0 | 1.5 | 1.5 | 0 | 0 | 0 | 1 | 2
05201571_05201572 | 0 | 0 | 0 | 0 | 0 | 0.30417 | 0.30417 | 0 | 0.090518 | 0.090518 | 0 | 1.5 | 1.5 | 0 | 0 | 0 | 1 | 3
05201571_05201572 | 0 | 0 | 0 | 0 | 0 | 0.30417 | 0.30417 | 0 | 0.090518 | 0.090518 | 0 | 1.5 | 1.5 | 0 | 0 | 0 | 1 | 4
05201571_05201572 | 0 | 0 | 0 | 0 | 0 | 0.30417 | 0.30417 | 0 | 0.090518 | 0.090518 | 0 | 1.5 | 1.5 | 0 | 0 | 0 | 1 | 5
05201571_05201572 | 0 | 0 | 0 | 0 | 0 | 0.30417 | 0.30417 | 0 | 0.090518 | 0.090518 | 0 | 1.5 | 1.5 | 0 | 0 | 0 | 1 | 6
05201571_05201572 | 0 | 0 | 0 | 0 | 0 | 0.30417 | 0.30417 | 0 | 0.090518 | 0.090518 | 0 | 1.5 | 1.5 | 0 | 0 | 0 | 1 | 7
05201571_05201572 | 0 | 0 | 0 | 0 | 0 | 0.30417 | 0.30417 | 0 | 0.090518 | 0.090518 | 0 | 1.5 | 1.5 | 0 | 0 | 0 | 1 | 8
05201571_05201572 | 0 | 0 | 0 | 0 | 0 | 0.30417 | 0.30417 | 0 | 0.090518 | 0.090518 | 0 | 1.5 | 1.5 | 0 | 0 | 0 | 1 | 9
05201571_05201572 | 0 | 0 | 0 | 0 | 0 | 0.30417 | 0.30417 | 0 | 0.090518 | 0.090518 | 0 | 1.5 | 1.5 | 0 | 0 | 0 | 1 | 10
05201572_05201573 | 0 | 0.333 | 0.333 | 0.333 | 5.7221 | 5.7221 | 5.7221 | 1.1569 | 1.1569 | 1.1569 | 24.9736 | 24.9736 | 24.9736 | 0 | 0 | 0 | 1 | 0
05201572_05201573 | 0 | 0.333 | 0.333 | 0.333 | 5.0642 | 5.0642 | 5.0642 | 1.507 | 1.507 | 1.507 | 24.9736 | 24.9736 | 24.9736 | 0 | 0 | 0 | 1 | 1
05201572_05201573 | 0 | 0.333 | 0.333 | 0.333 | 5.0642 | 5.0642 | 5.0642 | 1.507 | 1.507 | 1.507 | 24.9736 | 24.9736 | 24.9736 | 0 | 0 | 0 | 1 | 2
05201572_05201573 | 0 | 0.333 | 0.333 | 0.333 | 5.0642 | 5.0642 | 5.0642 | 1.507 | 1.507 | 1.507 | 24.9736 | 24.9736 | 24.9736 | 0 | 0 | 0 | 1 | 3
05201572_05201573 | 0 | 0.333 | 0.333 | 0.333 | 5.0642 | 5.0642 | 5.0642 | 1.507 | 1.507 | 1.507 | 24.9736 | 24.9736 | 24.9736 | 0 | 0 | 0 | 1 | 4
05201572_05201573 | 0 | 0.333 | 0.333 | 0.333 | 5.0642 | 5.0642 | 5.0642 | 1.507 | 1.507 | 1.507 | 24.9736 | 24.9736 | 24.9736 | 0 | 0 | 0 | 1 | 5
05201572_05201573 | 0 | 0.333 | 0.333 | 0.333 | 5.0642 | 5.0642 | 5.0642 | 1.507 | 1.507 | 1.507 | 24.9736 | 24.9736 | 24.9736 | 0 | 0 | 0 | 1 | 6
05201572_05201573 | 0 | 0.333 | 0.333 | 0.333 | 5.0642 | 5.0642 | 5.0642 | 1.507 | 1.507 | 1.507 | 24.9736 | 24.9736 | 24.9736 | 0 | 0 | 0 | 1 | 7
05201572_05201573 | 0 | 0.333 | 0.333 | 0.333 | 5.0642 | 5.0642 | 5.0642 | 1.507 | 1.507 | 1.507 | 24.9736 | 24.9736 | 24.9736 | 0 | 0 | 0 | 1 | 8
05201572_05201573 | 0 | 0.333 | 0.333 | 0.333 | 5.0642 | 5.0642 | 5.0642 | 1.507 | 1.507 | 1.507 | 24.9736 | 24.9736 | 24.9736 | 0 | 0 | 0 | 1 | 9
05201572_05201573 | 0 | 0.333 | 0.333 | 0.333 | 5.0642 | 5.0642 | 5.0642 | 1.507 | 1.507 | 1.507 | 24.9736 | 24.9736 | 24.9736 | 0 | 0 | 0 | 1 | 10
05201576_05201577 | 0 | 0.333 | 0.333 | 0.333 | 5.7221 | 5.7221 | 5.7221 | 1.1569 | 1.1569 | 1.1569 | 24.9736 | 24.9736 | 24.9736 | 0 | 0 | 0 | 1 | 0
05201576_05201577 | 0 | 0.333 | 0.333 | 0.333 | 5.0642 | 5.0642 | 5.0642 | 1.507 | 1.507 | 1.507 | 24.9736 | 24.9736 | 24.9736 | 0 | 0 | 0 | 1 | 1
05201576_05201577 | 0 | 0.333 | 0.333 | 0.333 | 5.0642 | 5.0642 | 5.0642 | 1.507 | 1.507 | 1.507 | 24.9736 | 24.9736 | 24.9736 | 0 | 0 | 0 | 1 | 2
05201576_05201577 | 0 | 0.333 | 0.333 | 0.333 | 5.0642 | 5.0642 | 5.0642 | 1.507 | 1.507 | 1.507 | 24.9736 | 24.9736 | 24.9736 | 0 | 0 | 0 | 1 | 3
05201576_05201577 | 0 | 0.333 | 0.333 | 0.333 | 5.0642 | 5.0642 | 5.0642 | 1.507 | 1.507 | 1.507 | 24.9736 | 24.9736 | 24.9736 | 0 | 0 | 0 | 1 | 4
05201576_05201577 | 0 | 0.333 | 0.333 | 0.333 | 5.0642 | 5.0642 | 5.0642 | 1.507 | 1.507 | 1.507 | 24.9736 | 24.9736 | 24.9736 | 0 | 0 | 0 | 1 | 5
05201576_05201577 | 0 | 0.333 | 0.333 | 0.333 | 5.0642 | 5.0642 | 5.0642 | 1.507 | 1.507 | 1.507 | 24.9736 | 24.9736 | 24.9736 | 0 | 0 | 0 | 1 | 6
05201576_05201577 | 0 | 0.333 | 0.333 | 0.333 | 5.0642 | 5.0642 | 5.0642 | 1.507 | 1.507 | 1.507 | 24.9736 | 24.9736 | 24.9736 | 0 | 0 | 0 | 1 | 7
05201576_05201577 | 0 | 0.333 | 0.333 | 0.333 | 5.0642 | 5.0642 | 5.0642 | 1.507 | 1.507 | 1.507 | 24.9736 | 24.9736 | 24.9736 | 0 | 0 | 0 | 1 | 8
05201576_05201577 | 0 | 0.333 | 0.333 | 0.333 | 5.0642 | 5.0642 | 5.0642 | 1.507 | 1.507 | 1.507 | 24.9736 | 24.9736 | 24.9736 | 0 | 0 | 0 | 1 | 9
05201576_05201577 | 0 | 0.333 | 0.333 | 0.333 | 5.0642 | 5.0642 | 5.0642 | 1.507 | 1.507 | 1.507 | 24.9736 | 24.9736 | 24.9736 | 0 | 0 | 0 | 1 | 10
05201577_05201578 | 0 | 0.667 | 0.667 | 0.667 | 11.4517 | 11.4517 | 11.4517 | 2.3153 | 2.3153 | 2.3153 | 49.9794 | 49.9794 | 49.9794 | 0 | 0 | 0 | 1 | 0
05201577_05201578 | 0 | 0.667 | 0.667 | 0.667 | 10.1349 | 10.1349 | 10.1349 | 3.016 | 3.016 | 3.016 | 49.9794 | 49.9794 | 49.9794 | 0 | 0 | 0 | 1 | 1
05201577_05201578 | 0 | 0.667 | 0.667 | 0.667 | 10.1349 | 10.1349 | 10.1349 | 3.016 | 3.016 | 3.016 | 49.9794 | 49.9794 | 49.9794 | 0 | 0 | 0 | 1 | 2
05201577_05201578 | 0 | 0.667 | 0.667 | 0.667 | 10.1349 | 10.1349 | 10.1349 | 3.016 | 3.016 | 3.016 | 49.9794 | 49.9794 | 49.9794 | 0 | 0 | 0 | 1 | 3
05201577_05201578 | 0 | 0.667 | 0.667 | 0.667 | 10.1349 | 10.1349 | 10.1349 | 3.016 | 3.016 | 3.016 | 49.9794 | 49.9794 | 49.9794 | 0 | 0 | 0 | 1 | 4
05201577_05201578 | 0 | 0.667 | 0.667 | 0.667 | 10.1349 | 10.1349 | 10.1349 | 3.016 | 3.016 | 3.016 | 49.9794 | 49.9794 | 49.9794 | 0 | 0 | 0 | 1 | 5
05201577_05201578 | 0 | 0.667 | 0.667 | 0.667 | 10.1349 | 10.1349 | 10.1349 | 3.016 | 3.016 | 3.016 | 49.9794 | 49.9794 | 49.9794 | 0 | 0 | 0 | 1 | 6
05201577_05201578 | 0 | 0.667 | 0.667 | 0.667 | 10.1349 | 10.1349 | 10.1349 | 3.016 | 3.016 | 3.016 | 49.9794 | 49.9794 | 49.9794 | 0 | 0 | 0 | 1 | 7
05201577_05201578 | 0 | 0.667 | 0.667 | 0.667 | 10.1349 | 10.1349 | 10.1349 | 3.016 | 3.016 | 3.016 | 49.9794 | 49.9794 | 49.9794 | 0 | 0 | 0 | 1 | 8
05201577_05201578 | 0 | 0.667 | 0.667 | 0.667 | 10.1349 | 10.1349 | 10.1349 | 3.016 | 3.016 | 3.016 | 49.9794 | 49.9794 | 49.9794 | 0 | 0 | 0 | 1 | 9
05201577_05201578 | 0 | 0.667 | 0.667 | 0.667 | 10.1349 | 10.1349 | 10.1349 | 3.016 | 3.016 | 3.016 | 49.9794 | 49.9794 | 49.9794 | 0 | 0 | 0 | 1 | 10
05201580_05201581 | 0 | 0.667 | 0.667 | 0.667 | 4.209 | 4.209 | 4.209 | 0.851 | 0.851 | 0.851 | 18.3698 | 18.3698 | 18.3698 | 0 | 0 | 0 | 1 | 0
05201580_05201581 | 0 | 0.667 | 0.667 | 0.667 | 3.7251 | 3.7251 | 3.7251 | 1.1085 | 1.1085 | 1.1085 | 18.3698 | 18.3698 | 18.3698 | 0 | 0 | 0 | 1 | 1
05201580_05201581 | 0 | 0.667 | 0.667 | 0.667 | 3.7251 | 3.7251 | 3.7251 | 1.1085 | 1.1085 | 1.1085 | 18.3698 | 18.3698 | 18.3698 | 0 | 0 | 0 | 1 | 2
05201580_05201581 | 0 | 0.667 | 0.667 | 0.667 | 3.7251 | 3.7251 | 3.7251 | 1.1085 | 1.1085 | 1.1085 | 18.3698 | 18.3698 | 18.3698 | 0 | 0 | 0 | 1 | 3
05201580_05201581 | 0 | 0.667 | 0.667 | 0.667 | 3.7251 | 3.7251 | 3.7251 | 1.1085 | 1.1085 | 1.1085 | 18.3698 | 18.3698 | 18.3698 | 0 | 0 | 0 | 1 | 4
05201580_05201581 | 0 | 0.667 | 0.667 | 0.667 | 3.7251 | 3.7251 | 3.7251 | 1.1085 | 1.1085 | 1.1085 | 18.3698 | 18.3698 | 18.3698 | 0 | 0 | 0 | 1 | 5
05201580_05201581 | 0 | 0.667 | 0.667 | 0.667 | 3.7251 | 3.7251 | 3.7251 | 1.1085 | 1.1085 | 1.1085 | 18.3698 | 18.3698 | 18.3698 | 0 | 0 | 0 | 1 | 6
05201580_05201581 | 0 | 0.667 | 0.667 | 0.667 | 3.7251 | 3.7251 | 3.7251 | 1.1085 | 1.1085 | 1.1085 | 18.3698 | 18.3698 | 18.3698 | 0 | 0 | 0 | 1 | 7
05201580_05201581 | 0 | 0.667 | 0.667 | 0.667 | 3.7251 | 3.7251 | 3.7251 | 1.1085 | 1.1085 | 1.1085 | 18.3698 | 18.3698 | 18.3698 | 0 | 0 | 0 | 1 | 8
05201580_05201581 | 0 | 0.667 | 0.667 | 0.667 | 3.7251 | 3.7251 | 3.7251 | 1.1085 | 1.1085 | 1.1085 | 18.3698 | 18.3698 | 18.3698 | 0 | 0 | 0 | 1 | 9
05201580_05201581 | 0 | 0.667 | 0.667 | 0.667 | 3.7251 | 3.7251 | 3.7251 | 1.1085 | 1.1085 | 1.1085 | 18.3698 | 18.3698 | 18.3698 | 0 | 0 | 0 | 1 | 10
05201583_05201584 | 0 | 0.333 | 0.333 | 0.333 | 5.7221 | 5.7221 | 5.7221 | 1.1569 | 1.1569 | 1.1569 | 24.9736 | 24.9736 | 24.9736 | 0 | 0 | 0 | 1 | 0
05201583_05201584 | 0 | 0.333 | 0.333 | 0.333 | 5.0642 | 5.0642 | 5.0642 | 1.507 | 1.507 | 1.507 | 24.9736 | 24.9736 | 24.9736 | 0 | 0 | 0 | 1 | 1
05201583_05201584 | 0 | 0.333 | 0.333 | 0.333 | 5.0642 | 5.0642 | 5.0642 | 1.507 | 1.507 | 1.507 | 24.9736 | 24.9736 | 24.9736 | 0 | 0 | 0 | 1 | 2
05201583_05201584 | 0 | 0.333 | 0.333 | 0.333 | 5.0642 | 5.0642 | 5.0642 | 1.507 | 1.507 | 1.507 | 24.9736 | 24.9736 | 24.9736 | 0 | 0 | 0 | 1 | 3
05201583_05201584 | 0 | 0.333 | 0.333 | 0.333 | 5.0642 | 5.0642 | 5.0642 | 1.507 | 1.507 | 1.507 | 24.9736 | 24.9736 | 24.9736 | 0 | 0 | 0 | 1 | 4
05201583_05201584 | 0 | 0.333 | 0.333 | 0.333 | 5.0642 | 5.0642 | 5.0642 | 1.507 | 1.507 | 1.507 | 24.9736 | 24.9736 | 24.9736 | 0 | 0 | 0 | 1 | 5
05201583_05201584 | 0 | 0.333 | 0.333 | 0.333 | 5.0642 | 5.0642 | 5.0642 | 1.507 | 1.507 | 1.507 | 24.9736 | 24.9736 | 24.9736 | 0 | 0 | 0 | 1 | 6
05201583_05201584 | 0 | 0.333 | 0.333 | 0.333 | 5.0642 | 5.0642 | 5.0642 | 1.507 | 1.507 | 1.507 | 24.9736 | 24.9736 | 24.9736 | 0 | 0 | 0 | 1 | 7
05201583_05201584 | 0 | 0.333 | 0.333 | 0.333 | 5.0642 | 5.0642 | 5.0642 | 1.507 | 1.507 | 1.507 | 24.9736 | 24.9736 | 24.9736 | 0 | 0 | 0 | 1 | 8
05201583_05201584 | 0 | 0.333 | 0.333 | 0.333 | 5.0642 | 5.0642 | 5.0642 | 1.507 | 1.507 | 1.507 | 24.9736 | 24.9736 | 24.9736 | 0 | 0 | 0 | 1 | 9
05201583_05201584 | 0 | 0.333 | 0.333 | 0.333 | 5.0642 | 5.0642 | 5.0642 | 1.507 | 1.507 | 1.507 | 24.9736 | 24.9736 | 24.9736 | 0 | 0 | 0 | 1 | 10
05201588_05201589 | 0 | 0.5 | 0 | 0.5 | 1.1318 | 0 | 1.1318 | 0.22883 | 0 | 0.22883 | 4.9396 | 0 | 4.9396 | 0 | 0 | 0 | 1 | 0
05201588_05201589 | 0 | 0.5 | 0 | 0.5 | 1.0017 | 0 | 1.0017 | 0.29808 | 0 | 0.29808 | 4.9396 | 0 | 4.9396 | 0 | 0 | 0 | 1 | 1
05201588_05201589 | 0 | 0.5 | 0 | 0.5 | 1.0017 | 0 | 1.0017 | 0.29808 | 0 | 0.29808 | 4.9396 | 0 | 4.9396 | 0 | 0 | 0 | 1 | 2
05201588_05201589 | 0 | 0.5 | 0 | 0.5 | 1.0017 | 0 | 1.0017 | 0.29808 | 0 | 0.29808 | 4.9396 | 0 | 4.9396 | 0 | 0 | 0 | 1 | 3
05201588_05201589 | 0 | 0.5 | 0 | 0.5 | 1.0017 | 0 | 1.0017 | 0.29808 | 0 | 0.29808 | 4.9396 | 0 | 4.9396 | 0 | 0 | 0 | 1 | 4
05201588_05201589 | 0 | 0.5 | 0 | 0.5 | 1.0017 | 0 | 1.0017 | 0.29808 | 0 | 0.29808 | 4.9396 | 0 | 4.9396 | 0 | 0 | 0 | 1 | 5
05201588_05201589 | 0 | 0.5 | 0 | 0.5 | 1.0017 | 0 | 1.0017 | 0.29808 | 0 | 0.29808 | 4.9396 | 0 | 4.9396 | 0 | 0 | 0 | 1 | 6
05201588_05201589 | 0 | 0.5 | 0 | 0.5 | 1.0017 | 0 | 1.0017 | 0.29808 | 0 | 0.29808 | 4.9396 | 0 | 4.9396 | 0 | 0 | 0 | 1 | 7
05201588_05201589 | 0 | 0.5 | 0 | 0.5 | 1.0017 | 0 | 1.0017 | 0.29808 | 0 | 0.29808 | 4.9396 | 0 | 4.9396 | 0 | 0 | 0 | 1 | 8
05201588_05201589 | 0 | 0.5 | 0 | 0.5 | 1.0017 | 0 | 1.0017 | 0.29808 | 0 | 0.29808 | 4.9396 | 0 | 4.9396 | 0 | 0 | 0 | 1 | 9
05201588_05201589 | 0 | 0.5 | 0 | 0.5 | 1.0017 | 0 | 1.0017 | 0.29808 | 0 | 0.29808 | 4.9396 | 0 | 4.9396 | 0 | 0 | 0 | 1 | 10
05201588_05201590 | 0 | 0.667 | 0.667 | 0.667 | 3.8277 | 3.8277 | 3.8277 | 0.77391 | 0.77391 | 0.77391 | 16.7057 | 16.7057 | 16.7057 | 0 | 0 | 0 | 1 | 0
05201588_05201590 | 0 | 0.667 | 0.667 | 0.667 | 3.3876 | 3.3876 | 3.3876 | 1.0081 | 1.0081 | 1.0081 | 16.7057 | 16.7057 | 16.7057 | 0 | 0 | 0 | 1 | 1
05201588_05201590 | 0 | 0.667 | 0.667 | 0.667 | 3.3876 | 3.3876 | 3.3876 | 1.0081 | 1.0081 | 1.0081 | 16.7057 | 16.7057 | 16.7057 | 0 | 0 | 0 | 1 | 2
05201588_05201590 | 0 | 0.667 | 0.667 | 0.667 | 3.3876 | 3.3876 | 3.3876 | 1.0081 | 1.0081 | 1.0081 | 16.7057 | 16.7057 | 16.7057 | 0 | 0 | 0 | 1 | 3
05201588_05201590 | 0 | 0.667 | 0.667 | 0.667 | 3.3876 | 3.3876 | 3.3876 | 1.0081 | 1.0081 | 1.0081 | 16.7057 | 16.7057 | 16.7057 | 0 | 0 | 0 | 1 | 4
05201588_05201590 | 0 | 0.667 | 0.667 | 0.667 | 3.3876 | 3.3876 | 3.3876 | 1.0081 | 1.0081 | 1.0081 | 16.7057 | 16.7057 | 16.7057 | 0 | 0 | 0 | 1 | 5
05201588_05201590 | 0 | 0.667 | 0.667 | 0.667 | 3.3876 | 3.3876 | 3.3876 | 1.0081 | 1.0081 | 1.0081 | 16.7057 | 16.7057 | 16.7057 | 0 | 0 | 0 | 1 | 6
05201588_05201590 | 0 | 0.667 | 0.667 | 0.667 | 3.3876 | 3.3876 | 3.3876 | 1.0081 | 1.0081 | 1.0081 | 16.7057 | 16.7057 | 16.7057 | 0 | 0 | 0 | 1 | 7
05201588_05201590 | 0 | 0.667 | 0.667 | 0.667 | 3.3876 | 3.3876 | 3.3876 | 1.0081 | 1.0081 | 1.0081 | 16.7057 | 16.7057 | 16.7057 | 0 | 0 | 0 | 1 | 8
05201588_05201590 | 0 | 0.667 | 0.667 | 0.667 | 3.3876 | 3.3876 | 3.3876 | 1.0081 | 1.0081 | 1.0081 | 16.7057 | 16.7057 | 16.7057 | 0 | 0 | 0 | 1 | 9
05201588_05201590 | 0 | 0.667 | 0.667 | 0.667 | 3.3876 | 3.3876 | 3.3876 | 1.0081 | 1.0081 | 1.0081 | 16.7057 | 16.7057 | 16.7057 | 0 | 0 | 0 | 1 | 10
05201592_05201599 | 0 | 0.333 | 0.333 | 0.333 | 4.209 | 4.209 | 4.209 | 0.851 | 0.851 | 0.851 | 18.3698 | 18.3698 | 18.3698 | 0 | 0 | 0 | 1 | 0
05201592_05201599 | 0 | 0.333 | 0.333 | 0.333 | 3.7251 | 3.7251 | 3.7251 | 1.1085 | 1.1085 | 1.1085 | 18.3698 | 18.3698 | 18.3698 | 0 | 0 | 0 | 1 | 1
05201592_05201599 | 0 | 0.333 | 0.333 | 0.333 | 3.7251 | 3.7251 | 3.7251 | 1.1085 | 1.1085 | 1.1085 | 18.3698 | 18.3698 | 18.3698 | 0 | 0 | 0 | 1 | 2
05201592_05201599 | 0 | 0.333 | 0.333 | 0.333 | 3.7251 | 3.7251 | 3.7251 | 1.1085 | 1.1085 | 1.1085 | 18.3698 | 18.3698 | 18.3698 | 0 | 0 | 0 | 1 | 3
05201592_05201599 | 0 | 0.333 | 0.333 | 0.333 | 3.7251 | 3.7251 | 3.7251 | 1.1085 | 1.1085 | 1.1085 | 18.3698 | 18.3698 | 18.3698 | 0 | 0 | 0 | 1 | 4
05201592_05201599 | 0 | 0.333 | 0.333 | 0.333 | 3.7251 | 3.7251 | 3.7251 | 1.1085 | 1.1085 | 1.1085 | 18.3698 | 18.3698 | 18.3698 | 0 | 0 | 0 | 1 | 5
05201592_05201599 | 0 | 0.333 | 0.333 | 0.333 | 3.7251 | 3.7251 | 3.7251 | 1.1085 | 1.1085 | 1.1085 | 18.3698 | 18.3698 | 18.3698 | 0 | 0 | 0 | 1 | 6
05201592_05201599 | 0 | 0.333 | 0.333 | 0.333 | 3.7251 | 3.7251 | 3.7251 | 1.1085 | 1.1085 | 1.1085 | 18.3698 | 18.3698 | 18.3698 | 0 | 0 | 0 | 1 | 7
05201592_05201599 | 0 | 0.333 | 0.333 | 0.333 | 3.7251 | 3.7251 | 3.7251 | 1.1085 | 1.1085 | 1.1085 | 18.3698 | 18.3698 | 18.3698 | 0 | 0 | 0 | 1 | 8
05201592_05201599 | 0 | 0.333 | 0.333 | 0.333 | 3.7251 | 3.7251 | 3.7251 | 1.1085 | 1.1085 | 1.1085 | 18.3698 | 18.3698 | 18.3698 | 0 | 0 | 0 | 1 | 9
05201592_05201599 | 0 | 0.333 | 0.333 | 0.333 | 3.7251 | 3.7251 | 3.7251 | 1.1085 | 1.1085 | 1.1085 | 18.3698 | 18.3698 | 18.3698 | 0 | 0 | 0 | 1 | 10
05201593_05201594 | 0 | 0.5 | 0.5 | 0 | 2.8611 | 2.8611 | 0 | 0.57846 | 0.57846 | 0 | 12.4868 | 12.4868 | 0 | 0 | 0 | 0 | 1 | 0
05201593_05201594 | 0 | 0.5 | 0.5 | 0 | 2.5321 | 2.5321 | 0 | 0.75352 | 0.75352 | 0 | 12.4868 | 12.4868 | 0 | 0 | 0 | 0 | 1 | 1
05201593_05201594 | 0 | 0.5 | 0.5 | 0 | 2.5321 | 2.5321 | 0 | 0.75352 | 0.75352 | 0 | 12.4868 | 12.4868 | 0 | 0 | 0 | 0 | 1 | 2
05201593_05201594 | 0 | 0.5 | 0.5 | 0 | 2.5321 | 2.5321 | 0 | 0.75352 | 0.75352 | 0 | 12.4868 | 12.4868 | 0 | 0 | 0 | 0 | 1 | 3
05201593_05201594 | 0 | 0.5 | 0.5 | 0 | 2.5321 | 2.5321 | 0 | 0.75352 | 0.75352 | 0 | 12.4868 | 12.4868 | 0 | 0 | 0 | 0 | 1 | 4
05201593_05201594 | 0 | 0.5 | 0.5 | 0 | 2.5321 | 2.5321 | 0 | 0.75352 | 0.75352 | 0 | 12.4868 | 12.4868 | 0 | 0 | 0 | 0 | 1 | 5
05201593_05201594 | 0 | 0.5 | 0.5 | 0 | 2.5321 | 2.5321 | 0 | 0.75352 | 0.75352 | 0 | 12.4868 | 12.4868 | 0 | 0 | 0 | 0 | 1 | 6
05201593_05201594 | 0 | 0.5 | 0.5 | 0 | 2.5321 | 2.5321 | 0 | 0.75352 | 0.75352 | 0 | 12.4868 | 12.4868 | 0 | 0 | 0 | 0 | 1 | 7
05201593_05201594 | 0 | 0.5 | 0.5 | 0 | 2.5321 | 2.5321 | 0 | 0.75352 | 0.75352 | 0 | 12.4868 | 12.4868 | 0 | 0 | 0 | 0 | 1 | 8
05201593_05201594 | 0 | 0.5 | 0.5 | 0 | 2.5321 | 2.5321 | 0 | 0.75352 | 0.75352 | 0 | 12.4868 | 12.4868 | 0 | 0 | 0 | 0 | 1 | 9
05201593_05201594 | 0 | 0.5 | 0.5 | 0 | 2.5321 | 2.5321 | 0 | 0.75352 | 0.75352 | 0 | 12.4868 | 12.4868 | 0 | 0 | 0 | 0 | 1 | 10
05201597_05201598 | 0 | 0 | 0 | 0 | 5.7221 | 5.7221 | 5.7221 | 1.1569 | 1.1569 | 1.1569 | 24.9736 | 24.9736 | 24.9736 | 0 | 0 | 0 | 1 | 0
05201597_05201598 | 0 | 0 | 0 | 0 | 5.0642 | 5.0642 | 5.0642 | 1.507 | 1.507 | 1.507 | 24.9736 | 24.9736 | 24.9736 | 0 | 0 | 0 | 1 | 1
05201597_05201598 | 0 | 0 | 0 | 0 | 5.0642 | 5.0642 | 5.0642 | 1.507 | 1.507 | 1.507 | 24.9736 | 24.9736 | 24.9736 | 0 | 0 | 0 | 1 | 2
05201597_05201598 | 0 | 0 | 0 | 0 | 5.0642 | 5.0642 | 5.0642 | 1.507 | 1.507 | 1.507 | 24.9736 | 24.9736 | 24.9736 | 0 | 0 | 0 | 1 | 3
05201597_05201598 | 0 | 0 | 0 | 0 | 5.0642 | 5.0642 | 5.0642 | 1.507 | 1.507 | 1.507 | 24.9736 | 24.9736 | 24.9736 | 0 | 0 | 0 | 1 | 4
05201597_05201598 | 0 | 0 | 0 | 0 | 5.0642 | 5.0642 | 5.0642 | 1.507 | 1.507 | 1.507 | 24.9736 | 24.9736 | 24.9736 | 0 | 0 | 0 | 1 | 5
05201597_05201598 | 0 | 0 | 0 | 0 | 5.0642 | 5.0642 | 5.0642 | 1.507 | 1.507 | 1.507 | 24.9736 | 24.9736 | 24.9736 | 0 | 0 | 0 | 1 | 6
05201597_05201598 | 0 | 0 | 0 | 0 | 5.0642 | 5.0642 | 5.0642 | 1.507 | 1.507 | 1.507 | 24.9736 | 24.9736 | 24.9736 | 0 | 0 | 0 | 1 | 7
05201597_05201598 | 0 | 0 | 0 | 0 | 5.0642 | 5.0642 | 5.0642 | 1.507 | 1.507 | 1.507 | 24.9736 | 24.9736 | 24.9736 | 0 | 0 | 0 | 1 | 8
05201597_05201598 | 0 | 0 | 0 | 0 | 5.0642 | 5.0642 | 5.0642 | 1.507 | 1.507 | 1.507 | 24.9736 | 24.9736 | 24.9736 | 0 | 0 | 0 | 1 | 9
05201597_05201598 | 0 | 0 | 0 | 0 | 5.0642 | 5.0642 | 5.0642 | 1.507 | 1.507 | 1.507 | 24.9736 | 24.9736 | 24.9736 | 0 | 0 | 0 | 1 | 10
05201601_05201602 | 0 | 1 | 1 | 1 | 5.7221 | 5.7221 | 5.7221 | 1.1569 | 1.1569 | 1.1569 | 24.9736 | 24.9736 | 24.9736 | 0 | 0 | 0 | 1 | 0
05201601_05201602 | 0 | 1 | 1 | 1 | 5.0642 | 5.0642 | 5.0642 | 1.507 | 1.507 | 1.507 | 24.9736 | 24.9736 | 24.9736 | 0 | 0 | 0 | 1 | 1
05201601_05201602 | 0 | 1 | 1 | 1 | 5.0642 | 5.0642 | 5.0642 | 1.507 | 1.507 | 1.507 | 24.9736 | 24.9736 | 24.9736 | 0 | 0 | 0 | 1 | 2
05201601_05201602 | 0 | 1 | 1 | 1 | 5.0642 | 5.0642 | 5.0642 | 1.507 | 1.507 | 1.507 | 24.9736 | 24.9736 | 24.9736 | 0 | 0 | 0 | 1 | 3
05201601_05201602 | 0 | 1 | 1 | 1 | 5.0642 | 5.0642 | 5.0642 | 1.507 | 1.507 | 1.507 | 24.9736 | 24.9736 | 24.9736 | 0 | 0 | 0 | 1 | 4
05201601_05201602 | 0 | 1 | 1 | 1 | 5.0642 | 5.0642 | 5.0642 | 1.507 | 1.507 | 1.507 | 24.9736 | 24.9736 | 24.9736 | 0 | 0 | 0 | 1 | 5
05201601_05201602 | 0 | 1 | 1 | 1 | 5.0642 | 5.0642 | 5.0642 | 1.507 | 1.507 | 1.507 | 24.9736 | 24.9736 | 24.9736 | 0 | 0 | 0 | 1 | 6
05201601_05201602 | 0 | 1 | 1 | 1 | 5.0642 | 5.0642 | 5.0642 | 1.507 | 1.507 | 1.507 | 24.9736 | 24.9736 | 24.9736 | 0 | 0 | 0 | 1 | 7
05201601_05201602 | 0 | 1 | 1 | 1 | 5.0642 | 5.0642 | 5.0642 | 1.507 | 1.507 | 1.507 | 24.9736 | 24.9736 | 24.9736 | 0 | 0 | 0 | 1 | 8
05201601_05201602 | 0 | 1 | 1 | 1 | 5.0642 | 5.0642 | 5.0642 | 1.507 | 1.507 | 1.507 | 24.9736 | 24.9736 | 24.9736 | 0 | 0 | 0 | 1 | 9
05201601_05201602 | 0 | 1 | 1 | 1 | 5.0642 | 5.0642 | 5.0642 | 1.507 | 1.507 | 1.507 | 24.9736 | 24.9736 | 24.9736 | 0 | 0 | 0 | 1 | 10
05201605_05201606 | 0 | 0 | 0 | 0 | 2.8611 | 0 | 2.8611 | 0.57846 | 0 | 0.57846 | 12.4868 | 0 | 12.4868 | 0 | 0 | 0 | 1 | 0
05201605_05201606 | 0 | 0 | 0 | 0 | 2.5321 | 0 | 2.5321 | 0.75352 | 0 | 0.75352 | 12.4868 | 0 | 12.4868 | 0 | 0 | 0 | 1 | 1
05201605_05201606 | 0 | 0 | 0 | 0 | 2.5321 | 0 | 2.5321 | 0.75352 | 0 | 0.75352 | 12.4868 | 0 | 12.4868 | 0 | 0 | 0 | 1 | 2
05201605_05201606 | 0 | 0 | 0 | 0 | 2.5321 | 0 | 2.5321 | 0.75352 | 0 | 0.75352 | 12.4868 | 0 | 12.4868 | 0 | 0 | 0 | 1 | 3
05201605_05201606 | 0 | 0 | 0 | 0 | 2.5321 | 0 | 2.5321 | 0.75352 | 0 | 0.75352 | 12.4868 | 0 | 12.4868 | 0 | 0 | 0 | 1 | 4
05201605_05201606 | 0 | 0 | 0 | 0 | 2.5321 | 0 | 2.5321 | 0.75352 | 0 | 0.75352 | 12.4868 | 0 | 12.4868 | 0 | 0 | 0 | 1 | 5
05201605_05201606 | 0 | 0 | 0 | 0 | 2.5321 | 0 | 2.5321 | 0.75352 | 0 | 0.75352 | 12.4868 | 0 | 12.4868 | 0 | 0 | 0 | 1 | 6
05201605_05201606 | 0 | 0 | 0 | 0 | 2.5321 | 0 | 2.5321 | 0.75352 | 0 | 0.75352 | 12.4868 | 0 | 12.4868 | 0 | 0 | 0 | 1 | 7
05201605_05201606 | 0 | 0 | 0 | 0 | 2.5321 | 0 | 2.5321 | 0.75352 | 0 | 0.75352 | 12.4868 | 0 | 12.4868 | 0 | 0 | 0 | 1 | 8
05201605_05201606 | 0 | 0 | 0 | 0 | 2.5321 | 0 | 2.5321 | 0.75352 | 0 | 0.75352 | 12.4868 | 0 | 12.4868 | 0 | 0 | 0 | 1 | 9
05201605_05201606 | 0 | 0 | 0 | 0 | 2.5321 | 0 | 2.5321 | 0.75352 | 0 | 0.75352 | 12.4868 | 0 | 12.4868 | 0 | 0 | 0 | 1 | 10
05201608_05201609 | 0 | 0.333 | 0.333 | 0.333 | 2.6644 | 2.6644 | 2.6644 | 0.5387 | 0.5387 | 0.5387 | 11.6284 | 11.6284 | 11.6284 | 0 | 0 | 0 | 1 | 0
05201608_05201609 | 0 | 0.333 | 0.333 | 0.333 | 2.358 | 2.358 | 2.358 | 0.70172 | 0.70172 | 0.70172 | 11.6284 | 11.6284 | 11.6284 | 0 | 0 | 0 | 1 | 1
05201608_05201609 | 0 | 0.333 | 0.333 | 0.333 | 2.358 | 2.358 | 2.358 | 0.70172 | 0.70172 | 0.70172 | 11.6284 | 11.6284 | 11.6284 | 0 | 0 | 0 | 1 | 2
05201608_05201609 | 0 | 0.333 | 0.333 | 0.333 | 2.358 | 2.358 | 2.358 | 0.70172 | 0.70172 | 0.70172 | 11.6284 | 11.6284 | 11.6284 | 0 | 0 | 0 | 1 | 3
05201608_05201609 | 0 | 0.333 | 0.333 | 0.333 | 2.358 | 2.358 | 2.358 | 0.70172 | 0.70172 | 0.70172 | 11.6284 | 11.6284 | 11.6284 | 0 | 0 | 0 | 1 | 4
05201608_05201609 | 0 | 0.333 | 0.333 | 0.333 | 2.358 | 2.358 | 2.358 | 0.70172 | 0.70172 | 0.70172 | 11.6284 | 11.6284 | 11.6284 | 0 | 0 | 0 | 1 | 5
05201608_05201609 | 0 | 0.333 | 0.333 | 0.333 | 2.358 | 2.358 | 2.358 | 0.70172 | 0.70172 | 0.70172 | 11.6284 | 11.6284 | 11.6284 | 0 | 0 | 0 | 1 | 6
05201608_05201609 | 0 | 0.333 | 0.333 | 0.333 | 2.358 | 2.358 | 2.358 | 0.70172 | 0.70172 | 0.70172 | 11.6284 | 11.6284 | 11.6284 | 0 | 0 | 0 | 1 | 7
05201608_05201609 | 0 | 0.333 | 0.333 | 0.333 | 2.358 | 2.358 | 2.358 | 0.70172 | 0.70172 | 0.70172 | 11.6284 | 11.6284 | 11.6284 | 0 | 0 | 0 | 1 | 8
05201608_05201609 | 0 | 0.333 | 0.333 | 0.333 | 2.358 | 2.358 | 2.358 | 0.70172 | 0.70172 | 0.70172 | 11.6284 | 11.6284 | 11.6284 | 0 | 0 | 0 | 1 | 9
05201608_05201609 | 0 | 0.333 | 0.333 | 0.333 | 2.358 | 2.358 | 2.358 | 0.70172 | 0.70172 | 0.70172 | 11.6284 | 11.6284 | 11.6284 | 0 | 0 | 0 | 1 | 10
05201612_05201613 | 0 | 0.667 | 0.667 | 0.667 | 2.6644 | 2.6644 | 2.6644 | 0.5387 | 0.5387 | 0.5387 | 11.6284 | 11.6284 | 11.6284 | 0 | 0 | 0 | 1 | 0
05201612_05201613 | 0 | 0.667 | 0.667 | 0.667 | 2.358 | 2.358 | 2.358 | 0.70172 | 0.70172 | 0.70172 | 11.6284 | 11.6284 | 11.6284 | 0 | 0 | 0 | 1 | 1
05201612_05201613 | 0 | 0.667 | 0.667 | 0.667 | 2.358 | 2.358 | 2.358 | 0.70172 | 0.70172 | 0.70172 | 11.6284 | 11.6284 | 11.6284 | 0 | 0 | 0 | 1 | 2
05201612_05201613 | 0 | 0.667 | 0.667 | 0.667 | 2.358 | 2.358 | 2.358 | 0.70172 | 0.70172 | 0.70172 | 11.6284 | 11.6284 | 11.6284 | 0 | 0 | 0 | 1 | 3
05201612_05201613 | 0 | 0.667 | 0.667 | 0.667 | 2.358 | 2.358 | 2.358 | 0.70172 | 0.70172 | 0.70172 | 11.6284 | 11.6284 | 11.6284 | 0 | 0 | 0 | 1 | 4
05201612_05201613 | 0 | 0.667 | 0.667 | 0.667 | 2.358 | 2.358 | 2.358 | 0.70172 | 0.70172 | 0.70172 | 11.6284 | 11.6284 | 11.6284 | 0 | 0 | 0 | 1 | 5
05201612_05201613 | 0 | 0.667 | 0.667 | 0.667 | 2.358 | 2.358 | 2.358 | 0.70172 | 0.70172 | 0.70172 | 11.6284 | 11.6284 | 11.6284 | 0 | 0 | 0 | 1 | 6
05201612_05201613 | 0 | 0.667 | 0.667 | 0.667 | 2.358 | 2.358 | 2.358 | 0.70172 | 0.70172 | 0.70172 | 11.6284 | 11.6284 | 11.6284 | 0 | 0 | 0 | 1 | 7
05201612_05201613 | 0 | 0.667 | 0.667 | 0.667 | 2.358 | 2.358 | 2.358 | 0.70172 | 0.70172 | 0.70172 | 11.6284 | 11.6284 | 11.6284 | 0 | 0 | 0 | 1 | 8
05201612_05201613 | 0 | 0.667 | 0.667 | 0.667 | 2.358 | 2.358 | 2.358 | 0.70172 | 0.70172 | 0.70172 | 11.6284 | 11.6284 | 11.6284 | 0 | 0 | 0 | 1 | 9
05201612_05201613 | 0 | 0.667 | 0.667 | 0.667 | 2.358 | 2.358 | 2.358 | 0.70172 | 0.70172 | 0.70172 | 11.6284 | 11.6284 | 11.6284 | 0 | 0 | 0 | 1 | 10
05201614_05201615 | 0 | 0.3 | 0.3 | 0.3 | 2.2913 | 2.2913 | 2.2913 | 0.46326 | 0.46326 | 0.46326 | 10 | 10 | 10 | 0 | 0 | 0 | 1 | 0
05201614_05201615 | 0 | 0.3 | 0.3 | 0.3 | 2.0278 | 2.0278 | 2.0278 | 0.60345 | 0.60345 | 0.60345 | 10 | 10 | 10 | 0 | 0 | 0 | 1 | 1
05201614_05201615 | 0 | 0.3 | 0.3 | 0.3 | 2.0278 | 2.0278 | 2.0278 | 0.60345 | 0.60345 | 0.60345 | 10 | 10 | 10 | 0 | 0 | 0 | 1 | 2
05201614_05201615 | 0 | 0.3 | 0.3 | 0.3 | 2.0278 | 2.0278 | 2.0278 | 0.60345 | 0.60345 | 0.60345 | 10 | 10 | 10 | 0 | 0 | 0 | 1 | 3
05201614_05201615 | 0 | 0.3 | 0.3 | 0.3 | 2.0278 | 2.0278 | 2.0278 | 0.60345 | 0.60345 | 0.60345 | 10 | 10 | 10 | 0 | 0 | 0 | 1 | 4
05201614_05201615 | 0 | 0.3 | 0.3 | 0.3 | 2.0278 | 2.0278 | 2.0278 | 0.60345 | 0.60345 | 0.60345 | 10 | 10 | 10 | 0 | 0 | 0 | 1 | 5
05201614_05201615 | 0 | 0.3 | 0.3 | 0.3 | 2.0278 | 2.0278 | 2.0278 | 0.60345 | 0.60345 | 0.60345 | 10 | 10 | 10 | 0 | 0 | 0 | 1 | 6
05201614_05201615 | 0 | 0.3 | 0.3 | 0.3 | 2.0278 | 2.0278 | 2.0278 | 0.60345 | 0.60345 | 0.60345 | 10 | 10 | 10 | 0 | 0 | 0 | 1 | 7
05201614_05201615 | 0 | 0.3 | 0.3 | 0.3 | 2.0278 | 2.0278 | 2.0278 | 0.60345 | 0.60345 | 0.60345 | 10 | 10 | 10 | 0 | 0 | 0 | 1 | 8
05201614_05201615 | 0 | 0.3 | 0.3 | 0.3 | 2.0278 | 2.0278 | 2.0278 | 0.60345 | 0.60345 | 0.60345 | 10 | 10 | 10 | 0 | 0 | 0 | 1 | 9
05201614_05201615 | 0 | 0.3 | 0.3 | 0.3 | 2.0278 | 2.0278 | 2.0278 | 0.60345 | 0.60345 | 0.60345 | 10 | 10 | 10 | 0 | 0 | 0 | 1 | 10
05201617_05201618 | 0 | 0 | 0.5 | 0.5 | 0 | 1.7293 | 1.7293 | 0 | 0.34963 | 0.34963 | 0 | 7.5472 | 7.5472 | 0 | 0 | 0 | 1 | 0
05201617_05201618 | 0 | 0 | 0.5 | 0.5 | 0 | 1.5304 | 1.5304 | 0 | 0.45544 | 0.45544 | 0 | 7.5472 | 7.5472 | 0 | 0 | 0 | 1 | 1
05201617_05201618 | 0 | 0 | 0.5 | 0.5 | 0 | 1.5304 | 1.5304 | 0 | 0.45544 | 0.45544 | 0 | 7.5472 | 7.5472 | 0 | 0 | 0 | 1 | 2
05201617_05201618 | 0 | 0 | 0.5 | 0.5 | 0 | 1.5304 | 1.5304 | 0 | 0.45544 | 0.45544 | 0 | 7.5472 | 7.5472 | 0 | 0 | 0 | 1 | 3
05201617_05201618 | 0 | 0 | 0.5 | 0.5 | 0 | 1.5304 | 1.5304 | 0 | 0.45544 | 0.45544 | 0 | 7.5472 | 7.5472 | 0 | 0 | 0 | 1 | 4
05201617_05201618 | 0 | 0 | 0.5 | 0.5 | 0 | 1.5304 | 1.5304 | 0 | 0.45544 | 0.45544 | 0 | 7.5472 | 7.5472 | 0 | 0 | 0 | 1 | 5
05201617_05201618 | 0 | 0 | 0.5 | 0.5 | 0 | 1.5304 | 1.5304 | 0 | 0.45544 | 0.45544 | 0 | 7.5472 | 7.5472 | 0 | 0 | 0 | 1 | 6
05201617_05201618 | 0 | 0 | 0.5 | 0.5 | 0 | 1.5304 | 1.5304 | 0 | 0.45544 | 0.45544 | 0 | 7.5472 | 7.5472 | 0 | 0 | 0 | 1 | 7
05201617_05201618 | 0 | 0 | 0.5 | 0.5 | 0 | 1.5304 | 1.5304 | 0 | 0.45544 | 0.45544 | 0 | 7.5472 | 7.5472 | 0 | 0 | 0 | 1 | 8
05201617_05201618 | 0 | 0 | 0.5 | 0.5 | 0 | 1.5304 | 1.5304 | 0 | 0.45544 | 0.45544 | 0 | 7.5472 | 7.5472 | 0 | 0 | 0 | 1 | 9
05201617_05201618 | 0 | 0 | 0.5 | 0.5 | 0 | 1.5304 | 1.5304 | 0 | 0.45544 | 0.45544 | 0 | 7.5472 | 7.5472 | 0 | 0 | 0 | 1 | 10
05201622A_05201623 | 0 | 0 | 0 | 0 | 5.7282 | 5.7282 | 0 | 1.1581 | 1.1581 | 0 | 25 | 25 | 0 | 0 | 0 | 0 | 1 | 0
05201622A_05201623 | 0 | 0 | 0 | 0 | 5.0695 | 5.0695 | 0 | 1.5086 | 1.5086 | 0 | 25 | 25 | 0 | 0 | 0 | 0 | 1 | 1
05201622A_05201623 | 0 | 0 | 0 | 0 | 5.0695 | 5.0695 | 0 | 1.5086 | 1.5086 | 0 | 25 | 25 | 0 | 0 | 0 | 0 | 1 | 2
05201622A_05201623 | 0 | 0 | 0 | 0 | 5.0695 | 5.0695 | 0 | 1.5086 | 1.5086 | 0 | 25 | 25 | 0 | 0 | 0 | 0 | 1 | 3
05201622A_05201623 | 0 | 0 | 0 | 0 | 5.0695 | 5.0695 | 0 | 1.5086 | 1.5086 | 0 | 25 | 25 | 0 | 0 | 0 | 0 | 1 | 4
05201622A_05201623 | 0 | 0 | 0 | 0 | 5.0695 | 5.0695 | 0 | 1.5086 | 1.5086 | 0 | 25 | 25 | 0 | 0 | 0 | 0 | 1 | 5
05201622A_05201623 | 0 | 0 | 0 | 0 | 5.0695 | 5.0695 | 0 | 1.5086 | 1.5086 | 0 | 25 | 25 | 0 | 0 | 0 | 0 | 1 | 6
05201622A_05201623 | 0 | 0 | 0 | 0 | 5.0695 | 5.0695 | 0 | 1.5086 | 1.5086 | 0 | 25 | 25 | 0 | 0 | 0 | 0 | 1 | 7
05201622A_05201623 | 0 | 0 | 0 | 0 | 5.0695 | 5.0695 | 0 | 1.5086 | 1.5086 | 0 | 25 | 25 | 0 | 0 | 0 | 0 | 1 | 8
05201622A_05201623 | 0 | 0 | 0 | 0 | 5.0695 | 5.0695 | 0 | 1.5086 | 1.5086 | 0 | 25 | 25 | 0 | 0 | 0 | 0 | 1 | 9
05201622A_05201623 | 0 | 0 | 0 | 0 | 5.0695 | 5.0695 | 0 | 1.5086 | 1.5086 | 0 | 25 | 25 | 0 | 0 | 0 | 0 | 1 | 10
05201623_05201624 | 0 | 0.5 | 0.5 | 0 | 2.8611 | 2.8611 | 0 | 0.57846 | 0.57846 | 0 | 12.4868 | 12.4868 | 0 | 0 | 0 | 0 | 1 | 0
05201623_05201624 | 0 | 0.5 | 0.5 | 0 | 2.5321 | 2.5321 | 0 | 0.75352 | 0.75352 | 0 | 12.4868 | 12.4868 | 0 | 0 | 0 | 0 | 1 | 1
05201623_05201624 | 0 | 0.5 | 0.5 | 0 | 2.5321 | 2.5321 | 0 | 0.75352 | 0.75352 | 0 | 12.4868 | 12.4868 | 0 | 0 | 0 | 0 | 1 | 2
05201623_05201624 | 0 | 0.5 | 0.5 | 0 | 2.5321 | 2.5321 | 0 | 0.75352 | 0.75352 | 0 | 12.4868 | 12.4868 | 0 | 0 | 0 | 0 | 1 | 3
05201623_05201624 | 0 | 0.5 | 0.5 | 0 | 2.5321 | 2.5321 | 0 | 0.75352 | 0.75352 | 0 | 12.4868 | 12.4868 | 0 | 0 | 0 | 0 | 1 | 4
05201623_05201624 | 0 | 0.5 | 0.5 | 0 | 2.5321 | 2.5321 | 0 | 0.75352 | 0.75352 | 0 | 12.4868 | 12.4868 | 0 | 0 | 0 | 0 | 1 | 5
05201623_05201624 | 0 | 0.5 | 0.5 | 0 | 2.5321 | 2.5321 | 0 | 0.75352 | 0.75352 | 0 | 12.4868 | 12.4868 | 0 | 0 | 0 | 0 | 1 | 6
05201623_05201624 | 0 | 0.5 | 0.5 | 0 | 2.5321 | 2.5321 | 0 | 0.75352 | 0.75352 | 0 | 12.4868 | 12.4868 | 0 | 0 | 0 | 0 | 1 | 7
05201623_05201624 | 0 | 0.5 | 0.5 | 0 | 2.5321 | 2.5321 | 0 | 0.75352 | 0.75352 | 0 | 12.4868 | 12.4868 | 0 | 0 | 0 | 0 | 1 | 8
05201623_05201624 | 0 | 0.5 | 0.5 | 0 | 2.5321 | 2.5321 | 0 | 0.75352 | 0.75352 | 0 | 12.4868 | 12.4868 | 0 | 0 | 0 | 0 | 1 | 9
05201623_05201624 | 0 | 0.5 | 0.5 | 0 | 2.5321 | 2.5321 | 0 | 0.75352 | 0.75352 | 0 | 12.4868 | 12.4868 | 0 | 0 | 0 | 0 | 1 | 10
05201626_05201627 | 0 | 0.333 | 0.333 | 0.333 | 3.4465 | 3.4465 | 3.4465 | 0.69682 | 0.69682 | 0.69682 | 15.0416 | 15.0416 | 15.0416 | 0 | 0 | 0 | 1 | 0
05201626_05201627 | 0 | 0.333 | 0.333 | 0.333 | 3.0502 | 3.0502 | 3.0502 | 0.90769 | 0.90769 | 0.90769 | 15.0416 | 15.0416 | 15.0416 | 0 | 0 | 0 | 1 | 1
05201626_05201627 | 0 | 0.333 | 0.333 | 0.333 | 3.0502 | 3.0502 | 3.0502 | 0.90769 | 0.90769 | 0.90769 | 15.0416 | 15.0416 | 15.0416 | 0 | 0 | 0 | 1 | 2
05201626_05201627 | 0 | 0.333 | 0.333 | 0.333 | 3.0502 | 3.0502 | 3.0502 | 0.90769 | 0.90769 | 0.90769 | 15.0416 | 15.0416 | 15.0416 | 0 | 0 | 0 | 1 | 3
05201626_05201627 | 0 | 0.333 | 0.333 | 0.333 | 3.0502 | 3.0502 | 3.0502 | 0.90769 | 0.90769 | 0.90769 | 15.0416 | 15.0416 | 15.0416 | 0 | 0 | 0 | 1 | 4
05201626_05201627 | 0 | 0.333 | 0.333 | 0.333 | 3.0502 | 3.0502 | 3.0502 | 0.90769 | 0.90769 | 0.90769 | 15.0416 | 15.0416 | 15.0416 | 0 | 0 | 0 | 1 | 5
05201626_05201627 | 0 | 0.333 | 0.333 | 0.333 | 3.0502 | 3.0502 | 3.0502 | 0.90769 | 0.90769 | 0.90769 | 15.0416 | 15.0416 | 15.0416 | 0 | 0 | 0 | 1 | 6
05201626_05201627 | 0 | 0.333 | 0.333 | 0.333 | 3.0502 | 3.0502 | 3.0502 | 0.90769 | 0.90769 | 0.90769 | 15.0416 | 15.0416 | 15.0416 | 0 | 0 | 0 | 1 | 7
05201626_05201627 | 0 | 0.333 | 0.333 | 0.333 | 3.0502 | 3.0502 | 3.0502 | 0.90769 | 0.90769 | 0.90769 | 15.0416 | 15.0416 | 15.0416 | 0 | 0 | 0 | 1 | 8
05201626_05201627 | 0 | 0.333 | 0.333 | 0.333 | 3.0502 | 3.0502 | 3.0502 | 0.90769 | 0.90769 | 0.90769 | 15.0416 | 15.0416 | 15.0416 | 0 | 0 | 0 | 1 | 9
05201626_05201627 | 0 | 0.333 | 0.333 | 0.333 | 3.0502 | 3.0502 | 3.0502 | 0.90769 | 0.90769 | 0.90769 | 15.0416 | 15.0416 | 15.0416 | 0 | 0 | 0 | 1 | 10
05201631_05201632 | 0 | 0.333 | 0.333 | 0.333 | 5.7221 | 5.7221 | 5.7221 | 1.1569 | 1.1569 | 1.1569 | 24.9736 | 24.9736 | 24.9736 | 0 | 0 | 0 | 1 | 0
05201631_05201632 | 0 | 0.333 | 0.333 | 0.333 | 5.0642 | 5.0642 | 5.0642 | 1.507 | 1.507 | 1.507 | 24.9736 | 24.9736 | 24.9736 | 0 | 0 | 0 | 1 | 1
05201631_05201632 | 0 | 0.333 | 0.333 | 0.333 | 5.0642 | 5.0642 | 5.0642 | 1.507 | 1.507 | 1.507 | 24.9736 | 24.9736 | 24.9736 | 0 | 0 | 0 | 1 | 2
05201631_05201632 | 0 | 0.333 | 0.333 | 0.333 | 5.0642 | 5.0642 | 5.0642 | 1.507 | 1.507 | 1.507 | 24.9736 | 24.9736 | 24.9736 | 0 | 0 | 0 | 1 | 3
05201631_05201632 | 0 | 0.333 | 0.333 | 0.333 | 5.0642 | 5.0642 | 5.0642 | 1.507 | 1.507 | 1.507 | 24.9736 | 24.9736 | 24.9736 | 0 | 0 | 0 | 1 | 4
05201631_05201632 | 0 | 0.333 | 0.333 | 0.333 | 5.0642 | 5.0642 | 5.0642 | 1.507 | 1.507 | 1.507 | 24.9736 | 24.9736 | 24.9736 | 0 | 0 | 0 | 1 | 5
05201631_05201632 | 0 | 0.333 | 0.333 | 0.333 | 5.0642 | 5.0642 | 5.0642 | 1.507 | 1.507 | 1.507 | 24.9736 | 24.9736 | 24.9736 | 0 | 0 | 0 | 1 | 6
05201631_05201632 | 0 | 0.333 | 0.333 | 0.333 | 5.0642 | 5.0642 | 5.0642 | 1.507 | 1.507 | 1.507 | 24.9736 | 24.9736 | 24.9736 | 0 | 0 | 0 | 1 | 7
05201631_05201632 | 0 | 0.333 | 0.333 | 0.333 | 5.0642 | 5.0642 | 5.0642 | 1.507 | 1.507 | 1.507 | 24.9736 | 24.9736 | 24.9736 | 0 | 0 | 0 | 1 | 8
05201631_05201632 | 0 | 0.333 | 0.333 | 0.333 | 5.0642 | 5.0642 | 5.0642 | 1.507 | 1.507 | 1.507 | 24.9736 | 24.9736 | 24.9736 | 0 | 0 | 0 | 1 | 9
05201631_05201632 | 0 | 0.333 | 0.333 | 0.333 | 5.0642 | 5.0642 | 5.0642 | 1.507 | 1.507 | 1.507 | 24.9736 | 24.9736 | 24.9736 | 0 | 0 | 0 | 1 | 10
05201633_05201634 | 0 | 0.5 | 0 | 0.5 | 2.8611 | 0 | 2.8611 | 0.57846 | 0 | 0.57846 | 12.4868 | 0 | 12.4868 | 0 | 0 | 0 | 1 | 0
05201633_05201634 | 0 | 0.5 | 0 | 0.5 | 2.5321 | 0 | 2.5321 | 0.75352 | 0 | 0.75352 | 12.4868 | 0 | 12.4868 | 0 | 0 | 0 | 1 | 1
05201633_05201634 | 0 | 0.5 | 0 | 0.5 | 2.5321 | 0 | 2.5321 | 0.75352 | 0 | 0.75352 | 12.4868 | 0 | 12.4868 | 0 | 0 | 0 | 1 | 2
05201633_05201634 | 0 | 0.5 | 0 | 0.5 | 2.5321 | 0 | 2.5321 | 0.75352 | 0 | 0.75352 | 12.4868 | 0 | 12.4868 | 0 | 0 | 0 | 1 | 3
05201633_05201634 | 0 | 0.5 | 0 | 0.5 | 2.5321 | 0 | 2.5321 | 0.75352 | 0 | 0.75352 | 12.4868 | 0 | 12.4868 | 0 | 0 | 0 | 1 | 4
05201633_05201634 | 0 | 0.5 | 0 | 0.5 | 2.5321 | 0 | 2.5321 | 0.75352 | 0 | 0.75352 | 12.4868 | 0 | 12.4868 | 0 | 0 | 0 | 1 | 5
05201633_05201634 | 0 | 0.5 | 0 | 0.5 | 2.5321 | 0 | 2.5321 | 0.75352 | 0 | 0.75352 | 12.4868 | 0 | 12.4868 | 0 | 0 | 0 | 1 | 6
05201633_05201634 | 0 | 0.5 | 0 | 0.5 | 2.5321 | 0 | 2.5321 | 0.75352 | 0 | 0.75352 | 12.4868 | 0 | 12.4868 | 0 | 0 | 0 | 1 | 7
05201633_05201634 | 0 | 0.5 | 0 | 0.5 | 2.5321 | 0 | 2.5321 | 0.75352 | 0 | 0.75352 | 12.4868 | 0 | 12.4868 | 0 | 0 | 0 | 1 | 8
05201633_05201634 | 0 | 0.5 | 0 | 0.5 | 2.5321 | 0 | 2.5321 | 0.75352 | 0 | 0.75352 | 12.4868 | 0 | 12.4868 | 0 | 0 | 0 | 1 | 9
05201633_05201634 | 0 | 0.5 | 0 | 0.5 | 2.5321 | 0 | 2.5321 | 0.75352 | 0 | 0.75352 | 12.4868 | 0 | 12.4868 | 0 | 0 | 0 | 1 | 10
05201638_05201639 | 0 | 0 | 0 | 0 | 1.5326 | 1.5326 | 1.5326 | 0.30986 | 0.30986 | 0.30986 | 6.6888 | 6.6888 | 6.6888 | 0 | 0 | 0 | 1 | 0
05201638_05201639 | 0 | 0 | 0 | 0 | 1.3564 | 1.3564 | 1.3564 | 0.40364 | 0.40364 | 0.40364 | 6.6888 | 6.6888 | 6.6888 | 0 | 0 | 0 | 1 | 1
05201638_05201639 | 0 | 0 | 0 | 0 | 1.3564 | 1.3564 | 1.3564 | 0.40364 | 0.40364 | 0.40364 | 6.6888 | 6.6888 | 6.6888 | 0 | 0 | 0 | 1 | 2
05201638_05201639 | 0 | 0 | 0 | 0 | 1.3564 | 1.3564 | 1.3564 | 0.40364 | 0.40364 | 0.40364 | 6.6888 | 6.6888 | 6.6888 | 0 | 0 | 0 | 1 | 3
05201638_05201639 | 0 | 0 | 0 | 0 | 1.3564 | 1.3564 | 1.3564 | 0.40364 | 0.40364 | 0.40364 | 6.6888 | 6.6888 | 6.6888 | 0 | 0 | 0 | 1 | 4
05201638_05201639 | 0 | 0 | 0 | 0 | 1.3564 | 1.3564 | 1.3564 | 0.40364 | 0.40364 | 0.40364 | 6.6888 | 6.6888 | 6.6888 | 0 | 0 | 0 | 1 | 5
05201638_05201639 | 0 | 0 | 0 | 0 | 1.3564 | 1.3564 | 1.3564 | 0.40364 | 0.40364 | 0.40364 | 6.6888 | 6.6888 | 6.6888 | 0 | 0 | 0 | 1 | 6
05201638_05201639 | 0 | 0 | 0 | 0 | 1.3564 | 1.3564 | 1.3564 | 0.40364 | 0.40364 | 0.40364 | 6.6888 | 6.6888 | 6.6888 | 0 | 0 | 0 | 1 | 7
05201638_05201639 | 0 | 0 | 0 | 0 | 1.3564 | 1.3564 | 1.3564 | 0.40364 | 0.40364 | 0.40364 | 6.6888 | 6.6888 | 6.6888 | 0 | 0 | 0 | 1 | 8
05201638_05201639 | 0 | 0 | 0 | 0 | 1.3564 | 1.3564 | 1.3564 | 0.40364 | 0.40364 | 0.40364 | 6.6888 | 6.6888 | 6.6888 | 0 | 0 | 0 | 1 | 9
05201638_05201639 | 0 | 0 | 0 | 0 | 1.3564 | 1.3564 | 1.3564 | 0.40364 | 0.40364 | 0.40364 | 6.6888 | 6.6888 | 6.6888 | 0 | 0 | 0 | 1 | 10
05201646_05201647 | 0 | 0.333 | 0.333 | 0.333 | 3.4465 | 3.4465 | 3.4465 | 0.69682 | 0.69682 | 0.69682 | 15.0416 | 15.0416 | 15.0416 | 0 | 0 | 0 | 1 | 0
05201646_05201647 | 0 | 0.333 | 0.333 | 0.333 | 3.0502 | 3.0502 | 3.0502 | 0.90769 | 0.90769 | 0.90769 | 15.0416 | 15.0416 | 15.0416 | 0 | 0 | 0 | 1 | 1
05201646_05201647 | 0 | 0.333 | 0.333 | 0.333 | 3.0502 | 3.0502 | 3.0502 | 0.90769 | 0.90769 | 0.90769 | 15.0416 | 15.0416 | 15.0416 | 0 | 0 | 0 | 1 | 2
05201646_05201647 | 0 | 0.333 | 0.333 | 0.333 | 3.0502 | 3.0502 | 3.0502 | 0.90769 | 0.90769 | 0.90769 | 15.0416 | 15.0416 | 15.0416 | 0 | 0 | 0 | 1 | 3
05201646_05201647 | 0 | 0.333 | 0.333 | 0.333 | 3.0502 | 3.0502 | 3.0502 | 0.90769 | 0.90769 | 0.90769 | 15.0416 | 15.0416 | 15.0416 | 0 | 0 | 0 | 1 | 4
05201646_05201647 | 0 | 0.333 | 0.333 | 0.333 | 3.0502 | 3.0502 | 3.0502 | 0.90769 | 0.90769 | 0.90769 | 15.0416 | 15.0416 | 15.0416 | 0 | 0 | 0 | 1 | 5
05201646_05201647 | 0 | 0.333 | 0.333 | 0.333 | 3.0502 | 3.0502 | 3.0502 | 0.90769 | 0.90769 | 0.90769 | 15.0416 | 15.0416 | 15.0416 | 0 | 0 | 0 | 1 | 6
05201646_05201647 | 0 | 0.333 | 0.333 | 0.333 | 3.0502 | 3.0502 | 3.0502 | 0.90769 | 0.90769 | 0.90769 | 15.0416 | 15.0416 | 15.0416 | 0 | 0 | 0 | 1 | 7
05201646_05201647 | 0 | 0.333 | 0.333 | 0.333 | 3.0502 | 3.0502 | 3.0502 | 0.90769 | 0.90769 | 0.90769 | 15.0416 | 15.0416 | 15.0416 | 0 | 0 | 0 | 1 | 8
05201646_05201647 | 0 | 0.333 | 0.333 | 0.333 | 3.0502 | 3.0502 | 3.0502 | 0.90769 | 0.90769 | 0.90769 | 15.0416 | 15.0416 | 15.0416 | 0 | 0 | 0 | 1 | 9
05201646_05201647 | 0 | 0.333 | 0.333 | 0.333 | 3.0502 | 3.0502 | 3.0502 | 0.90769 | 0.90769 | 0.90769 | 15.0416 | 15.0416 | 15.0416 | 0 | 0 | 0 | 1 | 10
05201655_05201656 | 0 | 0 | 0 | 0 | 0.46395 | 0.46395 | 0.46395 | 0.093803 | 0.093803 | 0.093803 | 2.0248 | 2.0248 | 2.0248 | 0 | 0 | 0 | 1 | 0
05201655_05201656 | 0 | 0 | 0 | 0 | 0.4106 | 0.4106 | 0.4106 | 0.12219 | 0.12219 | 0.12219 | 2.0248 | 2.0248 | 2.0248 | 0 | 0 | 0 | 1 | 1
05201655_05201656 | 0 | 0 | 0 | 0 | 0.4106 | 0.4106 | 0.4106 | 0.12219 | 0.12219 | 0.12219 | 2.0248 | 2.0248 | 2.0248 | 0 | 0 | 0 | 1 | 2
05201655_05201656 | 0 | 0 | 0 | 0 | 0.4106 | 0.4106 | 0.4106 | 0.12219 | 0.12219 | 0.12219 | 2.0248 | 2.0248 | 2.0248 | 0 | 0 | 0 | 1 | 3
05201655_05201656 | 0 | 0 | 0 | 0 | 0.4106 | 0.4106 | 0.4106 | 0.12219 | 0.12219 | 0.12219 | 2.0248 | 2.0248 | 2.0248 | 0 | 0 | 0 | 1 | 4
05201655_05201656 | 0 | 0 | 0 | 0 | 0.4106 | 0.4106 | 0.4106 | 0.12219 | 0.12219 | 0.12219 | 2.0248 | 2.0248 | 2.0248 | 0 | 0 | 0 | 1 | 5
05201655_05201656 | 0 | 0 | 0 | 0 | 0.4106 | 0.4106 | 0.4106 | 0.12219 | 0.12219 | 0.12219 | 2.0248 | 2.0248 | 2.0248 | 0 | 0 | 0 | 1 | 6
05201655_05201656 | 0 | 0 | 0 | 0 | 0.4106 | 0.4106 | 0.4106 | 0.12219 | 0.12219 | 0.12219 | 2.0248 | 2.0248 | 2.0248 | 0 | 0 | 0 | 1 | 7
05201655_05201656 | 0 | 0 | 0 | 0 | 0.4106 | 0.4106 | 0.4106 | 0.12219 | 0.12219 | 0.12219 | 2.0248 | 2.0248 | 2.0248 | 0 | 0 | 0 | 1 | 8
05201655_05201656 | 0 | 0 | 0 | 0 | 0.4106 | 0.4106 | 0.4106 | 0.12219 | 0.12219 | 0.12219 | 2.0248 | 2.0248 | 2.0248 | 0 | 0 | 0 | 1 | 9
05201655_05201656 | 0 | 0 | 0 | 0 | 0.4106 | 0.4106 | 0.4106 | 0.12219 | 0.12219 | 0.12219 | 2.0248 | 2.0248 | 2.0248 | 0 | 0 | 0 | 1 | 10
05201655_05201685 | 0 | 0.5 | 0 | 0.5 | 2.8611 | 0 | 2.8611 | 0.57846 | 0 | 0.57846 | 12.4868 | 0 | 12.4868 | 0 | 0 | 0 | 1 | 0
05201655_05201685 | 0 | 0.5 | 0 | 0.5 | 2.5321 | 0 | 2.5321 | 0.75352 | 0 | 0.75352 | 12.4868 | 0 | 12.4868 | 0 | 0 | 0 | 1 | 1
05201655_05201685 | 0 | 0.5 | 0 | 0.5 | 2.5321 | 0 | 2.5321 | 0.75352 | 0 | 0.75352 | 12.4868 | 0 | 12.4868 | 0 | 0 | 0 | 1 | 2
05201655_05201685 | 0 | 0.5 | 0 | 0.5 | 2.5321 | 0 | 2.5321 | 0.75352 | 0 | 0.75352 | 12.4868 | 0 | 12.4868 | 0 | 0 | 0 | 1 | 3
05201655_05201685 | 0 | 0.5 | 0 | 0.5 | 2.5321 | 0 | 2.5321 | 0.75352 | 0 | 0.75352 | 12.4868 | 0 | 12.4868 | 0 | 0 | 0 | 1 | 4
05201655_05201685 | 0 | 0.5 | 0 | 0.5 | 2.5321 | 0 | 2.5321 | 0.75352 | 0 | 0.75352 | 12.4868 | 0 | 12.4868 | 0 | 0 | 0 | 1 | 5
05201655_05201685 | 0 | 0.5 | 0 | 0.5 | 2.5321 | 0 | 2.5321 | 0.75352 | 0 | 0.75352 | 12.4868 | 0 | 12.4868 | 0 | 0 | 0 | 1 | 6
05201655_05201685 | 0 | 0.5 | 0 | 0.5 | 2.5321 | 0 | 2.5321 | 0.75352 | 0 | 0.75352 | 12.4868 | 0 | 12.4868 | 0 | 0 | 0 | 1 | 7
05201655_05201685 | 0 | 0.5 | 0 | 0.5 | 2.5321 | 0 | 2.5321 | 0.75352 | 0 | 0.75352 | 12.4868 | 0 | 12.4868 | 0 | 0 | 0 | 1 | 8
05201655_05201685 | 0 | 0.5 | 0 | 0.5 | 2.5321 | 0 | 2.5321 | 0.75352 | 0 | 0.75352 | 12.4868 | 0 | 12.4868 | 0 | 0 | 0 | 1 | 9
05201655_05201685 | 0 | 0.5 | 0 | 0.5 | 2.5321 | 0 | 2.5321 | 0.75352 | 0 | 0.75352 | 12.4868 | 0 | 12.4868 | 0 | 0 | 0 | 1 | 10
05201657_05201658 | 0 | 0 | 1 | 1 | 0 | 8.6027 | 8.6027 | 0 | 1.7393 | 1.7393 | 0 | 37.5453 | 37.5453 | 0 | 0 | 0 | 1 | 0
05201657_05201658 | 0 | 0 | 1 | 1 | 0 | 7.6135 | 7.6135 | 0 | 2.2657 | 2.2657 | 0 | 37.5453 | 37.5453 | 0 | 0 | 0 | 1 | 1
05201657_05201658 | 0 | 0 | 1 | 1 | 0 | 7.6135 | 7.6135 | 0 | 2.2657 | 2.2657 | 0 | 37.5453 | 37.5453 | 0 | 0 | 0 | 1 | 2
05201657_05201658 | 0 | 0 | 1 | 1 | 0 | 7.6135 | 7.6135 | 0 | 2.2657 | 2.2657 | 0 | 37.5453 | 37.5453 | 0 | 0 | 0 | 1 | 3
05201657_05201658 | 0 | 0 | 1 | 1 | 0 | 7.6135 | 7.6135 | 0 | 2.2657 | 2.2657 | 0 | 37.5453 | 37.5453 | 0 | 0 | 0 | 1 | 4
05201657_05201658 | 0 | 0 | 1 | 1 | 0 | 7.6135 | 7.6135 | 0 | 2.2657 | 2.2657 | 0 | 37.5453 | 37.5453 | 0 | 0 | 0 | 1 | 5
05201657_05201658 | 0 | 0 | 1 | 1 | 0 | 7.6135 | 7.6135 | 0 | 2.2657 | 2.2657 | 0 | 37.5453 | 37.5453 | 0 | 0 | 0 | 1 | 6
05201657_05201658 | 0 | 0 | 1 | 1 | 0 | 7.6135 | 7.6135 | 0 | 2.2657 | 2.2657 | 0 | 37.5453 | 37.5453 | 0 | 0 | 0 | 1 | 7
05201657_05201658 | 0 | 0 | 1 | 1 | 0 | 7.6135 | 7.6135 | 0 | 2.2657 | 2.2657 | 0 | 37.5453 | 37.5453 | 0 | 0 | 0 | 1 | 8
05201657_05201658 | 0 | 0 | 1 | 1 | 0 | 7.6135 | 7.6135 | 0 | 2.2657 | 2.2657 | 0 | 37.5453 | 37.5453 | 0 | 0 | 0 | 1 | 9
05201657_05201658 | 0 | 0 | 1 | 1 | 0 | 7.6135 | 7.6135 | 0 | 2.2657 | 2.2657 | 0 | 37.5453 | 37.5453 | 0 | 0 | 0 | 1 | 10
05201658_05201659 | 0 | 0 | 0 | 2 | 0 | 0 | 2.8611 | 0 | 0 | 0.57846 | 0 | 0 | 12.4868 | 0 | 0 | 0 | 1 | 0
05201658_05201659 | 0 | 0 | 0 | 2 | 0 | 0 | 2.5321 | 0 | 0 | 0.75352 | 0 | 0 | 12.4868 | 0 | 0 | 0 | 1 | 1
05201658_05201659 | 0 | 0 | 0 | 2 | 0 | 0 | 2.5321 | 0 | 0 | 0.75352 | 0 | 0 | 12.4868 | 0 | 0 | 0 | 1 | 2
05201658_05201659 | 0 | 0 | 0 | 2 | 0 | 0 | 2.5321 | 0 | 0 | 0.75352 | 0 | 0 | 12.4868 | 0 | 0 | 0 | 1 | 3
05201658_05201659 | 0 | 0 | 0 | 2 | 0 | 0 | 2.5321 | 0 | 0 | 0.75352 | 0 | 0 | 12.4868 | 0 | 0 | 0 | 1 | 4
05201658_05201659 | 0 | 0 | 0 | 2 | 0 | 0 | 2.5321 | 0 | 0 | 0.75352 | 0 | 0 | 12.4868 | 0 | 0 | 0 | 1 | 5
05201658_05201659 | 0 | 0 | 0 | 2 | 0 | 0 | 2.5321 | 0 | 0 | 0.75352 | 0 | 0 | 12.4868 | 0 | 0 | 0 | 1 | 6
05201658_05201659 | 0 | 0 | 0 | 2 | 0 | 0 | 2.5321 | 0 | 0 | 0.75352 | 0 | 0 | 12.4868 | 0 | 0 | 0 | 1 | 7
05201658_05201659 | 0 | 0 | 0 | 2 | 0 | 0 | 2.5321 | 0 | 0 | 0.75352 | 0 | 0 | 12.4868 | 0 | 0 | 0 | 1 | 8
05201658_05201659 | 0 | 0 | 0 | 2 | 0 | 0 | 2.5321 | 0 | 0 | 0.75352 | 0 | 0 | 12.4868 | 0 | 0 | 0 | 1 | 9
05201658_05201659 | 0 | 0 | 0 | 2 | 0 | 0 | 2.5321 | 0 | 0 | 0.75352 | 0 | 0 | 12.4868 | 0 | 0 | 0 | 1 | 10
05201660_05201661 | 0 | 0 | 1 | 0 | 0 | 1.1318 | 0 | 0 | 0.22883 | 0 | 0 | 4.9396 | 0 | 0 | 0 | 0 | 1 | 0
05201660_05201661 | 0 | 0 | 1 | 0 | 0 | 1.0017 | 0 | 0 | 0.29808 | 0 | 0 | 4.9396 | 0 | 0 | 0 | 0 | 1 | 1
05201660_05201661 | 0 | 0 | 1 | 0 | 0 | 1.0017 | 0 | 0 | 0.29808 | 0 | 0 | 4.9396 | 0 | 0 | 0 | 0 | 1 | 2
05201660_05201661 | 0 | 0 | 1 | 0 | 0 | 1.0017 | 0 | 0 | 0.29808 | 0 | 0 | 4.9396 | 0 | 0 | 0 | 0 | 1 | 3
05201660_05201661 | 0 | 0 | 1 | 0 | 0 | 1.0017 | 0 | 0 | 0.29808 | 0 | 0 | 4.9396 | 0 | 0 | 0 | 0 | 1 | 4
05201660_05201661 | 0 | 0 | 1 | 0 | 0 | 1.0017 | 0 | 0 | 0.29808 | 0 | 0 | 4.9396 | 0 | 0 | 0 | 0 | 1 | 5
05201660_05201661 | 0 | 0 | 1 | 0 | 0 | 1.0017 | 0 | 0 | 0.29808 | 0 | 0 | 4.9396 | 0 | 0 | 0 | 0 | 1 | 6
05201660_05201661 | 0 | 0 | 1 | 0 | 0 | 1.0017 | 0 | 0 | 0.29808 | 0 | 0 | 4.9396 | 0 | 0 | 0 | 0 | 1 | 7
05201660_05201661 | 0 | 0 | 1 | 0 | 0 | 1.0017 | 0 | 0 | 0.29808 | 0 | 0 | 4.9396 | 0 | 0 | 0 | 0 | 1 | 8
05201660_05201661 | 0 | 0 | 1 | 0 | 0 | 1.0017 | 0 | 0 | 0.29808 | 0 | 0 | 4.9396 | 0 | 0 | 0 | 0 | 1 | 9
05201660_05201661 | 0 | 0 | 1 | 0 | 0 | 1.0017 | 0 | 0 | 0.29808 | 0 | 0 | 4.9396 | 0 | 0 | 0 | 0 | 1 | 10
05201662_05201663 | 0 | 0 | 0.5 | 0.5 | 0 | 5.7221 | 5.7221 | 0 | 1.1569 | 1.1569 | 0 | 24.9736 | 24.9736 | 0 | 0 | 0 | 1 | 0
05201662_05201663 | 0 | 0 | 0.5 | 0.5 | 0 | 5.0642 | 5.0642 | 0 | 1.507 | 1.507 | 0 | 24.9736 | 24.9736 | 0 | 0 | 0 | 1 | 1
05201662_05201663 | 0 | 0 | 0.5 | 0.5 | 0 | 5.0642 | 5.0642 | 0 | 1.507 | 1.507 | 0 | 24.9736 | 24.9736 | 0 | 0 | 0 | 1 | 2
05201662_05201663 | 0 | 0 | 0.5 | 0.5 | 0 | 5.0642 | 5.0642 | 0 | 1.507 | 1.507 | 0 | 24.9736 | 24.9736 | 0 | 0 | 0 | 1 | 3
05201662_05201663 | 0 | 0 | 0.5 | 0.5 | 0 | 5.0642 | 5.0642 | 0 | 1.507 | 1.507 | 0 | 24.9736 | 24.9736 | 0 | 0 | 0 | 1 | 4
05201662_05201663 | 0 | 0 | 0.5 | 0.5 | 0 | 5.0642 | 5.0642 | 0 | 1.507 | 1.507 | 0 | 24.9736 | 24.9736 | 0 | 0 | 0 | 1 | 5
05201662_05201663 | 0 | 0 | 0.5 | 0.5 | 0 | 5.0642 | 5.0642 | 0 | 1.507 | 1.507 | 0 | 24.9736 | 24.9736 | 0 | 0 | 0 | 1 | 6
05201662_05201663 | 0 | 0 | 0.5 | 0.5 | 0 | 5.0642 | 5.0642 | 0 | 1.507 | 1.507 | 0 | 24.9736 | 24.9736 | 0 | 0 | 0 | 1 | 7
05201662_05201663 | 0 | 0 | 0.5 | 0.5 | 0 | 5.0642 | 5.0642 | 0 | 1.507 | 1.507 | 0 | 24.9736 | 24.9736 | 0 | 0 | 0 | 1 | 8
05201662_05201663 | 0 | 0 | 0.5 | 0.5 | 0 | 5.0642 | 5.0642 | 0 | 1.507 | 1.507 | 0 | 24.9736 | 24.9736 | 0 | 0 | 0 | 1 | 9
05201662_05201663 | 0 | 0 | 0.5 | 0.5 | 0 | 5.0642 | 5.0642 | 0 | 1.507 | 1.507 | 0 | 24.9736 | 24.9736 | 0 | 0 | 0 | 1 | 10
05201663_05201664 | 0 | 0 | 0.5 | 0.5 | 0 | 3.4465 | 3.4465 | 0 | 0.69682 | 0.69682 | 0 | 15.0416 | 15.0416 | 0 | 0 | 0 | 1 | 0
05201663_05201664 | 0 | 0 | 0.5 | 0.5 | 0 | 3.0502 | 3.0502 | 0 | 0.90769 | 0.90769 | 0 | 15.0416 | 15.0416 | 0 | 0 | 0 | 1 | 1
05201663_05201664 | 0 | 0 | 0.5 | 0.5 | 0 | 3.0502 | 3.0502 | 0 | 0.90769 | 0.90769 | 0 | 15.0416 | 15.0416 | 0 | 0 | 0 | 1 | 2
05201663_05201664 | 0 | 0 | 0.5 | 0.5 | 0 | 3.0502 | 3.0502 | 0 | 0.90769 | 0.90769 | 0 | 15.0416 | 15.0416 | 0 | 0 | 0 | 1 | 3
05201663_05201664 | 0 | 0 | 0.5 | 0.5 | 0 | 3.0502 | 3.0502 | 0 | 0.90769 | 0.90769 | 0 | 15.0416 | 15.0416 | 0 | 0 | 0 | 1 | 4
05201663_05201664 | 0 | 0 | 0.5 | 0.5 | 0 | 3.0502 | 3.0502 | 0 | 0.90769 | 0.90769 | 0 | 15.0416 | 15.0416 | 0 | 0 | 0 | 1 | 5
05201663_05201664 | 0 | 0 | 0.5 | 0.5 | 0 | 3.0502 | 3.0502 | 0 | 0.90769 | 0.90769 | 0 | 15.0416 | 15.0416 | 0 | 0 | 0 | 1 | 6
05201663_05201664 | 0 | 0 | 0.5 | 0.5 | 0 | 3.0502 | 3.0502 | 0 | 0.90769 | 0.90769 | 0 | 15.0416 | 15.0416 | 0 | 0 | 0 | 1 | 7
05201663_05201664 | 0 | 0 | 0.5 | 0.5 | 0 | 3.0502 | 3.0502 | 0 | 0.90769 | 0.90769 | 0 | 15.0416 | 15.0416 | 0 | 0 | 0 | 1 | 8
05201663_05201664 | 0 | 0 | 0.5 | 0.5 | 0 | 3.0502 | 3.0502 | 0 | 0.90769 | 0.90769 | 0 | 15.0416 | 15.0416 | 0 | 0 | 0 | 1 | 9
05201663_05201664 | 0 | 0 | 0.5 | 0.5 | 0 | 3.0502 | 3.0502 | 0 | 0.90769 | 0.90769 | 0 | 15.0416 | 15.0416 | 0 | 0 | 0 | 1 | 10
05201666_05201682 | 0 | 0 | 0 | 0 | 2.8611 | 2.8611 | 0 | 0.57846 | 0.57846 | 0 | 12.4868 | 12.4868 | 0 | 0 | 0 | 0 | 1 | 0
05201666_05201682 | 0 | 0 | 0 | 0 | 2.5321 | 2.5321 | 0 | 0.75352 | 0.75352 | 0 | 12.4868 | 12.4868 | 0 | 0 | 0 | 0 | 1 | 1
05201666_05201682 | 0 | 0 | 0 | 0 | 2.5321 | 2.5321 | 0 | 0.75352 | 0.75352 | 0 | 12.4868 | 12.4868 | 0 | 0 | 0 | 0 | 1 | 2
05201666_05201682 | 0 | 0 | 0 | 0 | 2.5321 | 2.5321 | 0 | 0.75352 | 0.75352 | 0 | 12.4868 | 12.4868 | 0 | 0 | 0 | 0 | 1 | 3
05201666_05201682 | 0 | 0 | 0 | 0 | 2.5321 | 2.5321 | 0 | 0.75352 | 0.75352 | 0 | 12.4868 | 12.4868 | 0 | 0 | 0 | 0 | 1 | 4
05201666_05201682 | 0 | 0 | 0 | 0 | 2.5321 | 2.5321 | 0 | 0.75352 | 0.75352 | 0 | 12.4868 | 12.4868 | 0 | 0 | 0 | 0 | 1 | 5
05201666_05201682 | 0 | 0 | 0 | 0 | 2.5321 | 2.5321 | 0 | 0.75352 | 0.75352 | 0 | 12.4868 | 12.4868 | 0 | 0 | 0 | 0 | 1 | 6
05201666_05201682 | 0 | 0 | 0 | 0 | 2.5321 | 2.5321 | 0 | 0.75352 | 0.75352 | 0 | 12.4868 | 12.4868 | 0 | 0 | 0 | 0 | 1 | 7
05201666_05201682 | 0 | 0 | 0 | 0 | 2.5321 | 2.5321 | 0 | 0.75352 | 0.75352 | 0 | 12.4868 | 12.4868 | 0 | 0 | 0 | 0 | 1 | 8
05201666_05201682 | 0 | 0 | 0 | 0 | 2.5321 | 2.5321 | 0 | 0.75352 | 0.75352 | 0 | 12.4868 | 12.4868 | 0 | 0 | 0 | 0 | 1 | 9
05201666_05201682 | 0 | 0 | 0 | 0 | 2.5321 | 2.5321 | 0 | 0.75352 | 0.75352 | 0 | 12.4868 | 12.4868 | 0 | 0 | 0 | 0 | 1 | 10
05201667_05201668 | 0 | 2 | 1 | 1 | 5.7221 | 5.7221 | 5.7221 | 1.1569 | 1.1569 | 1.1569 | 24.9736 | 24.9736 | 24.9736 | 0 | 0 | 0 | 1 | 0
05201667_05201668 | 0 | 2 | 1 | 1 | 5.0642 | 5.0642 | 5.0642 | 1.507 | 1.507 | 1.507 | 24.9736 | 24.9736 | 24.9736 | 0 | 0 | 0 | 1 | 1
05201667_05201668 | 0 | 2 | 1 | 1 | 5.0642 | 5.0642 | 5.0642 | 1.507 | 1.507 | 1.507 | 24.9736 | 24.9736 | 24.9736 | 0 | 0 | 0 | 1 | 2
05201667_05201668 | 0 | 2 | 1 | 1 | 5.0642 | 5.0642 | 5.0642 | 1.507 | 1.507 | 1.507 | 24.9736 | 24.9736 | 24.9736 | 0 | 0 | 0 | 1 | 3
05201667_05201668 | 0 | 2 | 1 | 1 | 5.0642 | 5.0642 | 5.0642 | 1.507 | 1.507 | 1.507 | 24.9736 | 24.9736 | 24.9736 | 0 | 0 | 0 | 1 | 4
05201667_05201668 | 0 | 2 | 1 | 1 | 5.0642 | 5.0642 | 5.0642 | 1.507 | 1.507 | 1.507 | 24.9736 | 24.9736 | 24.9736 | 0 | 0 | 0 | 1 | 5
05201667_05201668 | 0 | 2 | 1 | 1 | 5.0642 | 5.0642 | 5.0642 | 1.507 | 1.507 | 1.507 | 24.9736 | 24.9736 | 24.9736 | 0 | 0 | 0 | 1 | 6
05201667_05201668 | 0 | 2 | 1 | 1 | 5.0642 | 5.0642 | 5.0642 | 1.507 | 1.507 | 1.507 | 24.9736 | 24.9736 | 24.9736 | 0 | 0 | 0 | 1 | 7
05201667_05201668 | 0 | 2 | 1 | 1 | 5.0642 | 5.0642 | 5.0642 | 1.507 | 1.507 | 1.507 | 24.9736 | 24.9736 | 24.9736 | 0 | 0 | 0 | 1 | 8
05201667_05201668 | 0 | 2 | 1 | 1 | 5.0642 | 5.0642 | 5.0642 | 1.507 | 1.507 | 1.507 | 24.9736 | 24.9736 | 24.9736 | 0 | 0 | 0 | 1 | 9
05201667_05201668 | 0 | 2 | 1 | 1 | 5.0642 | 5.0642 | 5.0642 | 1.507 | 1.507 | 1.507 | 24.9736 | 24.9736 | 24.9736 | 0 | 0 | 0 | 1 | 10
05201669_05201670 | 0 | 0.333 | 0.333 | 0.333 | 5.7221 | 5.7221 | 5.7221 | 1.1569 | 1.1569 | 1.1569 | 24.9736 | 24.9736 | 24.9736 | 0 | 0 | 0 | 1 | 0
05201669_05201670 | 0 | 0.333 | 0.333 | 0.333 | 5.0642 | 5.0642 | 5.0642 | 1.507 | 1.507 | 1.507 | 24.9736 | 24.9736 | 24.9736 | 0 | 0 | 0 | 1 | 1
05201669_05201670 | 0 | 0.333 | 0.333 | 0.333 | 5.0642 | 5.0642 | 5.0642 | 1.507 | 1.507 | 1.507 | 24.9736 | 24.9736 | 24.9736 | 0 | 0 | 0 | 1 | 2
05201669_05201670 | 0 | 0.333 | 0.333 | 0.333 | 5.0642 | 5.0642 | 5.0642 | 1.507 | 1.507 | 1.507 | 24.9736 | 24.9736 | 24.9736 | 0 | 0 | 0 | 1 | 3
05201669_05201670 | 0 | 0.333 | 0.333 | 0.333 | 5.0642 | 5.0642 | 5.0642 | 1.507 | 1.507 | 1.507 | 24.9736 | 24.9736 | 24.9736 | 0 | 0 | 0 | 1 | 4
05201669_05201670 | 0 | 0.333 | 0.333 | 0.333 | 5.0642 | 5.0642 | 5.0642 | 1.507 | 1.507 | 1.507 | 24.9736 | 24.9736 | 24.9736 | 0 | 0 | 0 | 1 | 5
05201669_05201670 | 0 | 0.333 | 0.333 | 0.333 | 5.0642 | 5.0642 | 5.0642 | 1.507 | 1.507 | 1.507 | 24.9736 | 24.9736 | 24.9736 | 0 | 0 | 0 | 1 | 6
05201669_05201670 | 0 | 0.333 | 0.333 | 0.333 | 5.0642 | 5.0642 | 5.0642 | 1.507 | 1.507 | 1.507 | 24.9736 | 24.9736 | 24.9736 | 0 | 0 | 0 | 1 | 7
05201669_05201670 | 0 | 0.333 | 0.333 | 0.333 | 5.0642 | 5.0642 | 5.0642 | 1.507 | 1.507 | 1.507 | 24.9736 | 24.9736 | 24.9736 | 0 | 0 | 0 | 1 | 8
05201669_05201670 | 0 | 0.333 | 0.333 | 0.333 | 5.0642 | 5.0642 | 5.0642 | 1.507 | 1.507 | 1.507 | 24.9736 | 24.9736 | 24.9736 | 0 | 0 | 0 | 1 | 9
05201669_05201670 | 0 | 0.333 | 0.333 | 0.333 | 5.0642 | 5.0642 | 5.0642 | 1.507 | 1.507 | 1.507 | 24.9736 | 24.9736 | 24.9736 | 0 | 0 | 0 | 1 | 10
05201675_05201676 | 0 | 0.333 | 0.333 | 0.333 | 5.7221 | 5.7221 | 5.7221 | 1.1569 | 1.1569 | 1.1569 | 24.9736 | 24.9736 | 24.9736 | 0 | 0 | 0 | 1 | 0
05201675_05201676 | 0 | 0.333 | 0.333 | 0.333 | 5.0642 | 5.0642 | 5.0642 | 1.507 | 1.507 | 1.507 | 24.9736 | 24.9736 | 24.9736 | 0 | 0 | 0 | 1 | 1
05201675_05201676 | 0 | 0.333 | 0.333 | 0.333 | 5.0642 | 5.0642 | 5.0642 | 1.507 | 1.507 | 1.507 | 24.9736 | 24.9736 | 24.9736 | 0 | 0 | 0 | 1 | 2
05201675_05201676 | 0 | 0.333 | 0.333 | 0.333 | 5.0642 | 5.0642 | 5.0642 | 1.507 | 1.507 | 1.507 | 24.9736 | 24.9736 | 24.9736 | 0 | 0 | 0 | 1 | 3
05201675_05201676 | 0 | 0.333 | 0.333 | 0.333 | 5.0642 | 5.0642 | 5.0642 | 1.507 | 1.507 | 1.507 | 24.9736 | 24.9736 | 24.9736 | 0 | 0 | 0 | 1 | 4
05201675_05201676 | 0 | 0.333 | 0.333 | 0.333 | 5.0642 | 5.0642 | 5.0642 | 1.507 | 1.507 | 1.507 | 24.9736 | 24.9736 | 24.9736 | 0 | 0 | 0 | 1 | 5
05201675_05201676 | 0 | 0.333 | 0.333 | 0.333 | 5.0642 | 5.0642 | 5.0642 | 1.507 | 1.507 | 1.507 | 24.9736 | 24.9736 | 24.9736 | 0 | 0 | 0 | 1 | 6
05201675_05201676 | 0 | 0.333 | 0.333 | 0.333 | 5.0642 | 5.0642 | 5.0642 | 1.507 | 1.507 | 1.507 | 24.9736 | 24.9736 | 24.9736 | 0 | 0 | 0 | 1 | 7
05201675_05201676 | 0 | 0.333 | 0.333 | 0.333 | 5.0642 | 5.0642 | 5.0642 | 1.507 | 1.507 | 1.507 | 24.9736 | 24.9736 | 24.9736 | 0 | 0 | 0 | 1 | 8
05201675_05201676 | 0 | 0.333 | 0.333 | 0.333 | 5.0642 | 5.0642 | 5.0642 | 1.507 | 1.507 | 1.507 | 24.9736 | 24.9736 | 24.9736 | 0 | 0 | 0 | 1 | 9
05201675_05201676 | 0 | 0.333 | 0.333 | 0.333 | 5.0642 | 5.0642 | 5.0642 | 1.507 | 1.507 | 1.507 | 24.9736 | 24.9736 | 24.9736 | 0 | 0 | 0 | 1 | 10
05201677_05201678 | 0 | 0.333 | 0.333 | 0.333 | 3.4465 | 3.4465 | 3.4465 | 0.69682 | 0.69682 | 0.69682 | 15.0416 | 15.0416 | 15.0416 | 0 | 0 | 0 | 1 | 0
05201677_05201678 | 0 | 0.333 | 0.333 | 0.333 | 3.0502 | 3.0502 | 3.0502 | 0.90769 | 0.90769 | 0.90769 | 15.0416 | 15.0416 | 15.0416 | 0 | 0 | 0 | 1 | 1
05201677_05201678 | 0 | 0.333 | 0.333 | 0.333 | 3.0502 | 3.0502 | 3.0502 | 0.90769 | 0.90769 | 0.90769 | 15.0416 | 15.0416 | 15.0416 | 0 | 0 | 0 | 1 | 2
05201677_05201678 | 0 | 0.333 | 0.333 | 0.333 | 3.0502 | 3.0502 | 3.0502 | 0.90769 | 0.90769 | 0.90769 | 15.0416 | 15.0416 | 15.0416 | 0 | 0 | 0 | 1 | 3
05201677_05201678 | 0 | 0.333 | 0.333 | 0.333 | 3.0502 | 3.0502 | 3.0502 | 0.90769 | 0.90769 | 0.90769 | 15.0416 | 15.0416 | 15.0416 | 0 | 0 | 0 | 1 | 4
05201677_05201678 | 0 | 0.333 | 0.333 | 0.333 | 3.0502 | 3.0502 | 3.0502 | 0.90769 | 0.90769 | 0.90769 | 15.0416 | 15.0416 | 15.0416 | 0 | 0 | 0 | 1 | 5
05201677_05201678 | 0 | 0.333 | 0.333 | 0.333 | 3.0502 | 3.0502 | 3.0502 | 0.90769 | 0.90769 | 0.90769 | 15.0416 | 15.0416 | 15.0416 | 0 | 0 | 0 | 1 | 6
05201677_05201678 | 0 | 0.333 | 0.333 | 0.333 | 3.0502 | 3.0502 | 3.0502 | 0.90769 | 0.90769 | 0.90769 | 15.0416 | 15.0416 | 15.0416 | 0 | 0 | 0 | 1 | 7
05201677_05201678 | 0 | 0.333 | 0.333 | 0.333 | 3.0502 | 3.0502 | 3.0502 | 0.90769 | 0.90769 | 0.90769 | 15.0416 | 15.0416 | 15.0416 | 0 | 0 | 0 | 1 | 8
05201677_05201678 | 0 | 0.333 | 0.333 | 0.333 | 3.0502 | 3.0502 | 3.0502 | 0.90769 | 0.90769 | 0.90769 | 15.0416 | 15.0416 | 15.0416 | 0 | 0 | 0 | 1 | 9
05201677_05201678 | 0 | 0.333 | 0.333 | 0.333 | 3.0502 | 3.0502 | 3.0502 | 0.90769 | 0.90769 | 0.90769 | 15.0416 | 15.0416 | 15.0416 | 0 | 0 | 0 | 1 | 10
05201680_05201681 | 0 | 0.333 | 0.333 | 0.333 | 5.7221 | 5.7221 | 5.7221 | 1.1569 | 1.1569 | 1.1569 | 24.9736 | 24.9736 | 24.9736 | 0 | 0 | 0 | 1 | 0
05201680_05201681 | 0 | 0.333 | 0.333 | 0.333 | 5.0642 | 5.0642 | 5.0642 | 1.507 | 1.507 | 1.507 | 24.9736 | 24.9736 | 24.9736 | 0 | 0 | 0 | 1 | 1
05201680_05201681 | 0 | 0.333 | 0.333 | 0.333 | 5.0642 | 5.0642 | 5.0642 | 1.507 | 1.507 | 1.507 | 24.9736 | 24.9736 | 24.9736 | 0 | 0 | 0 | 1 | 2
05201680_05201681 | 0 | 0.333 | 0.333 | 0.333 | 5.0642 | 5.0642 | 5.0642 | 1.507 | 1.507 | 1.507 | 24.9736 | 24.9736 | 24.9736 | 0 | 0 | 0 | 1 | 3
05201680_05201681 | 0 | 0.333 | 0.333 | 0.333 | 5.0642 | 5.0642 | 5.0642 | 1.507 | 1.507 | 1.507 | 24.9736 | 24.9736 | 24.9736 | 0 | 0 | 0 | 1 | 4
05201680_05201681 | 0 | 0.333 | 0.333 | 0.333 | 5.0642 | 5.0642 | 5.0642 | 1.507 | 1.507 | 1.507 | 24.9736 | 24.9736 | 24.9736 | 0 | 0 | 0 | 1 | 5
05201680_05201681 | 0 | 0.333 | 0.333 | 0.333 | 5.0642 | 5.0642 | 5.0642 | 1.507 | 1.507 | 1.507 | 24.9736 | 24.9736 | 24.9736 | 0 | 0 | 0 | 1 | 6
05201680_05201681 | 0 | 0.333 | 0.333 | 0.333 | 5.0642 | 5.0642 | 5.0642 | 1.507 | 1.507 | 1.507 | 24.9736 | 24.9736 | 24.9736 | 0 | 0 | 0 | 1 | 7
05201680_05201681 | 0 | 0.333 | 0.333 | 0.333 | 5.0642 | 5.0642 | 5.0642 | 1.507 | 1.507 | 1.507 | 24.9736 | 24.9736 | 24.9736 | 0 | 0 | 0 | 1 | 8
05201680_05201681 | 0 | 0.333 | 0.333 | 0.333 | 5.0642 | 5.0642 | 5.0642 | 1.507 | 1.507 | 1.507 | 24.9736 | 24.9736 | 24.9736 | 0 | 0 | 0 | 1 | 9
05201680_05201681 | 0 | 0.333 | 0.333 | 0.333 | 5.0642 | 5.0642 | 5.0642 | 1.507 | 1.507 | 1.507 | 24.9736 | 24.9736 | 24.9736 | 0 | 0 | 0 | 1 | 10
05201683_05201684 | 0 | 1 | 1 | 0 | 1.7293 | 1.7293 | 0 | 0.34963 | 0.34963 | 0 | 7.5472 | 7.5472 | 0 | 0 | 0 | 0 | 1 | 0
05201683_05201684 | 0 | 1 | 1 | 0 | 1.5304 | 1.5304 | 0 | 0.45544 | 0.45544 | 0 | 7.5472 | 7.5472 | 0 | 0 | 0 | 0 | 1 | 1
05201683_05201684 | 0 | 1 | 1 | 0 | 1.5304 | 1.5304 | 0 | 0.45544 | 0.45544 | 0 | 7.5472 | 7.5472 | 0 | 0 | 0 | 0 | 1 | 2
05201683_05201684 | 0 | 1 | 1 | 0 | 1.5304 | 1.5304 | 0 | 0.45544 | 0.45544 | 0 | 7.5472 | 7.5472 | 0 | 0 | 0 | 0 | 1 | 3
05201683_05201684 | 0 | 1 | 1 | 0 | 1.5304 | 1.5304 | 0 | 0.45544 | 0.45544 | 0 | 7.5472 | 7.5472 | 0 | 0 | 0 | 0 | 1 | 4
05201683_05201684 | 0 | 1 | 1 | 0 | 1.5304 | 1.5304 | 0 | 0.45544 | 0.45544 | 0 | 7.5472 | 7.5472 | 0 | 0 | 0 | 0 | 1 | 5
05201683_05201684 | 0 | 1 | 1 | 0 | 1.5304 | 1.5304 | 0 | 0.45544 | 0.45544 | 0 | 7.5472 | 7.5472 | 0 | 0 | 0 | 0 | 1 | 6
05201683_05201684 | 0 | 1 | 1 | 0 | 1.5304 | 1.5304 | 0 | 0.45544 | 0.45544 | 0 | 7.5472 | 7.5472 | 0 | 0 | 0 | 0 | 1 | 7
05201683_05201684 | 0 | 1 | 1 | 0 | 1.5304 | 1.5304 | 0 | 0.45544 | 0.45544 | 0 | 7.5472 | 7.5472 | 0 | 0 | 0 | 0 | 1 | 8
05201683_05201684 | 0 | 1 | 1 | 0 | 1.5304 | 1.5304 | 0 | 0.45544 | 0.45544 | 0 | 7.5472 | 7.5472 | 0 | 0 | 0 | 0 | 1 | 9
05201683_05201684 | 0 | 1 | 1 | 0 | 1.5304 | 1.5304 | 0 | 0.45544 | 0.45544 | 0 | 7.5472 | 7.5472 | 0 | 0 | 0 | 0 | 1 | 10
05201688_05201694 | 0 | 0.333 | 0.333 | 0.333 | 3.4465 | 3.4465 | 3.4465 | 0.69682 | 0.69682 | 0.69682 | 15.0416 | 15.0416 | 15.0416 | 0 | 0 | 0 | 1 | 0
05201688_05201694 | 0 | 0.333 | 0.333 | 0.333 | 3.0502 | 3.0502 | 3.0502 | 0.90769 | 0.90769 | 0.90769 | 15.0416 | 15.0416 | 15.0416 | 0 | 0 | 0 | 1 | 1
05201688_05201694 | 0 | 0.333 | 0.333 | 0.333 | 3.0502 | 3.0502 | 3.0502 | 0.90769 | 0.90769 | 0.90769 | 15.0416 | 15.0416 | 15.0416 | 0 | 0 | 0 | 1 | 2
05201688_05201694 | 0 | 0.333 | 0.333 | 0.333 | 3.0502 | 3.0502 | 3.0502 | 0.90769 | 0.90769 | 0.90769 | 15.0416 | 15.0416 | 15.0416 | 0 | 0 | 0 | 1 | 3
05201688_05201694 | 0 | 0.333 | 0.333 | 0.333 | 3.0502 | 3.0502 | 3.0502 | 0.90769 | 0.90769 | 0.90769 | 15.0416 | 15.0416 | 15.0416 | 0 | 0 | 0 | 1 | 4
05201688_05201694 | 0 | 0.333 | 0.333 | 0.333 | 3.0502 | 3.0502 | 3.0502 | 0.90769 | 0.90769 | 0.90769 | 15.0416 | 15.0416 | 15.0416 | 0 | 0 | 0 | 1 | 5
05201688_05201694 | 0 | 0.333 | 0.333 | 0.333 | 3.0502 | 3.0502 | 3.0502 | 0.90769 | 0.90769 | 0.90769 | 15.0416 | 15.0416 | 15.0416 | 0 | 0 | 0 | 1 | 6
05201688_05201694 | 0 | 0.333 | 0.333 | 0.333 | 3.0502 | 3.0502 | 3.0502 | 0.90769 | 0.90769 | 0.90769 | 15.0416 | 15.0416 | 15.0416 | 0 | 0 | 0 | 1 | 7
05201688_05201694 | 0 | 0.333 | 0.333 | 0.333 | 3.0502 | 3.0502 | 3.0502 | 0.90769 | 0.90769 | 0.90769 | 15.0416 | 15.0416 | 15.0416 | 0 | 0 | 0 | 1 | 8
05201688_05201694 | 0 | 0.333 | 0.333 | 0.333 | 3.0502 | 3.0502 | 3.0502 | 0.90769 | 0.90769 | 0.90769 | 15.0416 | 15.0416 | 15.0416 | 0 | 0 | 0 | 1 | 9
05201688_05201694 | 0 | 0.333 | 0.333 | 0.333 | 3.0502 | 3.0502 | 3.0502 | 0.90769 | 0.90769 | 0.90769 | 15.0416 | 15.0416 | 15.0416 | 0 | 0 | 0 | 1 | 10
05201689_05201690 | 0 | 0.5 | 0 | 0.5 | 5.7221 | 0 | 5.7221 | 1.1569 | 0 | 1.1569 | 24.9736 | 0 | 24.9736 | 0 | 0 | 0 | 1 | 0
05201689_05201690 | 0 | 0.5 | 0 | 0.5 | 5.0642 | 0 | 5.0642 | 1.507 | 0 | 1.507 | 24.9736 | 0 | 24.9736 | 0 | 0 | 0 | 1 | 1
05201689_05201690 | 0 | 0.5 | 0 | 0.5 | 5.0642 | 0 | 5.0642 | 1.507 | 0 | 1.507 | 24.9736 | 0 | 24.9736 | 0 | 0 | 0 | 1 | 2
05201689_05201690 | 0 | 0.5 | 0 | 0.5 | 5.0642 | 0 | 5.0642 | 1.507 | 0 | 1.507 | 24.9736 | 0 | 24.9736 | 0 | 0 | 0 | 1 | 3
05201689_05201690 | 0 | 0.5 | 0 | 0.5 | 5.0642 | 0 | 5.0642 | 1.507 | 0 | 1.507 | 24.9736 | 0 | 24.9736 | 0 | 0 | 0 | 1 | 4
05201689_05201690 | 0 | 0.5 | 0 | 0.5 | 5.0642 | 0 | 5.0642 | 1.507 | 0 | 1.507 | 24.9736 | 0 | 24.9736 | 0 | 0 | 0 | 1 | 5
05201689_05201690 | 0 | 0.5 | 0 | 0.5 | 5.0642 | 0 | 5.0642 | 1.507 | 0 | 1.507 | 24.9736 | 0 | 24.9736 | 0 | 0 | 0 | 1 | 6
05201689_05201690 | 0 | 0.5 | 0 | 0.5 | 5.0642 | 0 | 5.0642 | 1.507 | 0 | 1.507 | 24.9736 | 0 | 24.9736 | 0 | 0 | 0 | 1 | 7
05201689_05201690 | 0 | 0.5 | 0 | 0.5 | 5.0642 | 0 | 5.0642 | 1.507 | 0 | 1.507 | 24.9736 | 0 | 24.9736 | 0 | 0 | 0 | 1 | 8
05201689_05201690 | 0 | 0.5 | 0 | 0.5 | 5.0642 | 0 | 5.0642 | 1.507 | 0 | 1.507 | 24.9736 | 0 | 24.9736 | 0 | 0 | 0 | 1 | 9
05201689_05201690 | 0 | 0.5 | 0 | 0.5 | 5.0642 | 0 | 5.0642 | 1.507 | 0 | 1.507 | 24.9736 | 0 | 24.9736 | 0 | 0 | 0 | 1 | 10
05201690_05201691 | 0 | 1 | 0 | 1 | 1.7293 | 0 | 1.7293 | 0.34963 | 0 | 0.34963 | 7.5472 | 0 | 7.5472 | 0 | 0 | 0 | 1 | 0
05201690_05201691 | 0 | 1 | 0 | 1 | 1.5304 | 0 | 1.5304 | 0.45544 | 0 | 0.45544 | 7.5472 | 0 | 7.5472 | 0 | 0 | 0 | 1 | 1
05201690_05201691 | 0 | 1 | 0 | 1 | 1.5304 | 0 | 1.5304 | 0.45544 | 0 | 0.45544 | 7.5472 | 0 | 7.5472 | 0 | 0 | 0 | 1 | 2
05201690_05201691 | 0 | 1 | 0 | 1 | 1.5304 | 0 | 1.5304 | 0.45544 | 0 | 0.45544 | 7.5472 | 0 | 7.5472 | 0 | 0 | 0 | 1 | 3
05201690_05201691 | 0 | 1 | 0 | 1 | 1.5304 | 0 | 1.5304 | 0.45544 | 0 | 0.45544 | 7.5472 | 0 | 7.5472 | 0 | 0 | 0 | 1 | 4
05201690_05201691 | 0 | 1 | 0 | 1 | 1.5304 | 0 | 1.5304 | 0.45544 | 0 | 0.45544 | 7.5472 | 0 | 7.5472 | 0 | 0 | 0 | 1 | 5
05201690_05201691 | 0 | 1 | 0 | 1 | 1.5304 | 0 | 1.5304 | 0.45544 | 0 | 0.45544 | 7.5472 | 0 | 7.5472 | 0 | 0 | 0 | 1 | 6
05201690_05201691 | 0 | 1 | 0 | 1 | 1.5304 | 0 | 1.5304 | 0.45544 | 0 | 0.45544 | 7.5472 | 0 | 7.5472 | 0 | 0 | 0 | 1 | 7
05201690_05201691 | 0 | 1 | 0 | 1 | 1.5304 | 0 | 1.5304 | 0.45544 | 0 | 0.45544 | 7.5472 | 0 | 7.5472 | 0 | 0 | 0 | 1 | 8
05201690_05201691 | 0 | 1 | 0 | 1 | 1.5304 | 0 | 1.5304 | 0.45544 | 0 | 0.45544 | 7.5472 | 0 | 7.5472 | 0 | 0 | 0 | 1 | 9
05201690_05201691 | 0 | 1 | 0 | 1 | 1.5304 | 0 | 1.5304 | 0.45544 | 0 | 0.45544 | 7.5472 | 0 | 7.5472 | 0 | 0 | 0 | 1 | 10
05201692_05201693 | 0 | 0.5 | 0 | 0.5 | 5.7282 | 0 | 5.7282 | 1.1581 | 0 | 1.1581 | 25 | 0 | 25 | 0 | 0 | 0 | 1 | 0
05201692_05201693 | 0 | 0.5 | 0 | 0.5 | 5.0695 | 0 | 5.0695 | 1.5086 | 0 | 1.5086 | 25 | 0 | 25 | 0 | 0 | 0 | 1 | 1
05201692_05201693 | 0 | 0.5 | 0 | 0.5 | 5.0695 | 0 | 5.0695 | 1.5086 | 0 | 1.5086 | 25 | 0 | 25 | 0 | 0 | 0 | 1 | 2
05201692_05201693 | 0 | 0.5 | 0 | 0.5 | 5.0695 | 0 | 5.0695 | 1.5086 | 0 | 1.5086 | 25 | 0 | 25 | 0 | 0 | 0 | 1 | 3
05201692_05201693 | 0 | 0.5 | 0 | 0.5 | 5.0695 | 0 | 5.0695 | 1.5086 | 0 | 1.5086 | 25 | 0 | 25 | 0 | 0 | 0 | 1 | 4
05201692_05201693 | 0 | 0.5 | 0 | 0.5 | 5.0695 | 0 | 5.0695 | 1.5086 | 0 | 1.5086 | 25 | 0 | 25 | 0 | 0 | 0 | 1 | 5
05201692_05201693 | 0 | 0.5 | 0 | 0.5 | 5.0695 | 0 | 5.0695 | 1.5086 | 0 | 1.5086 | 25 | 0 | 25 | 0 | 0 | 0 | 1 | 6
05201692_05201693 | 0 | 0.5 | 0 | 0.5 | 5.0695 | 0 | 5.0695 | 1.5086 | 0 | 1.5086 | 25 | 0 | 25 | 0 | 0 | 0 | 1 | 7
05201692_05201693 | 0 | 0.5 | 0 | 0.5 | 5.0695 | 0 | 5.0695 | 1.5086 | 0 | 1.5086 | 25 | 0 | 25 | 0 | 0 | 0 | 1 | 8
05201692_05201693 | 0 | 0.5 | 0 | 0.5 | 5.0695 | 0 | 5.0695 | 1.5086 | 0 | 1.5086 | 25 | 0 | 25 | 0 | 0 | 0 | 1 | 9
05201692_05201693 | 0 | 0.5 | 0 | 0.5 | 5.0695 | 0 | 5.0695 | 1.5086 | 0 | 1.5086 | 25 | 0 | 25 | 0 | 0 | 0 | 1 | 10
05201697_05201698 | 0 | 0.5 | 0 | 0.5 | 1.1318 | 0 | 1.1318 | 0.22883 | 0 | 0.22883 | 4.9396 | 0 | 4.9396 | 0 | 0 | 0 | 1 | 0
05201697_05201698 | 0 | 0.5 | 0 | 0.5 | 1.0017 | 0 | 1.0017 | 0.29808 | 0 | 0.29808 | 4.9396 | 0 | 4.9396 | 0 | 0 | 0 | 1 | 1
05201697_05201698 | 0 | 0.5 | 0 | 0.5 | 1.0017 | 0 | 1.0017 | 0.29808 | 0 | 0.29808 | 4.9396 | 0 | 4.9396 | 0 | 0 | 0 | 1 | 2
05201697_05201698 | 0 | 0.5 | 0 | 0.5 | 1.0017 | 0 | 1.0017 | 0.29808 | 0 | 0.29808 | 4.9396 | 0 | 4.9396 | 0 | 0 | 0 | 1 | 3
05201697_05201698 | 0 | 0.5 | 0 | 0.5 | 1.0017 | 0 | 1.0017 | 0.29808 | 0 | 0.29808 | 4.9396 | 0 | 4.9396 | 0 | 0 | 0 | 1 | 4
05201697_05201698 | 0 | 0.5 | 0 | 0.5 | 1.0017 | 0 | 1.0017 | 0.29808 | 0 | 0.29808 | 4.9396 | 0 | 4.9396 | 0 | 0 | 0 | 1 | 5
05201697_05201698 | 0 | 0.5 | 0 | 0.5 | 1.0017 | 0 | 1.0017 | 0.29808 | 0 | 0.29808 | 4.9396 | 0 | 4.9396 | 0 | 0 | 0 | 1 | 6
05201697_05201698 | 0 | 0.5 | 0 | 0.5 | 1.0017 | 0 | 1.0017 | 0.29808 | 0 | 0.29808 | 4.9396 | 0 | 4.9396 | 0 | 0 | 0 | 1 | 7
05201697_05201698 | 0 | 0.5 | 0 | 0.5 | 1.0017 | 0 | 1.0017 | 0.29808 | 0 | 0.29808 | 4.9396 | 0 | 4.9396 | 0 | 0 | 0 | 1 | 8
05201697_05201698 | 0 | 0.5 | 0 | 0.5 | 1.0017 | 0 | 1.0017 | 0.29808 | 0 | 0.29808 | 4.9396 | 0 | 4.9396 | 0 | 0 | 0 | 1 | 9
05201697_05201698 | 0 | 0.5 | 0 | 0.5 | 1.0017 | 0 | 1.0017 | 0.29808 | 0 | 0.29808 | 4.9396 | 0 | 4.9396 | 0 | 0 | 0 | 1 | 10
05201698_05201699 | 0 | 0.333 | 0.333 | 0.333 | 3.0457 | 3.0457 | 3.0457 | 0.61579 | 0.61579 | 0.61579 | 13.2925 | 13.2925 | 13.2925 | 0 | 0 | 0 | 1 | 0
05201698_05201699 | 0 | 0.333 | 0.333 | 0.333 | 2.6955 | 2.6955 | 2.6955 | 0.80214 | 0.80214 | 0.80214 | 13.2925 | 13.2925 | 13.2925 | 0 | 0 | 0 | 1 | 1
05201698_05201699 | 0 | 0.333 | 0.333 | 0.333 | 2.6955 | 2.6955 | 2.6955 | 0.80214 | 0.80214 | 0.80214 | 13.2925 | 13.2925 | 13.2925 | 0 | 0 | 0 | 1 | 2
05201698_05201699 | 0 | 0.333 | 0.333 | 0.333 | 2.6955 | 2.6955 | 2.6955 | 0.80214 | 0.80214 | 0.80214 | 13.2925 | 13.2925 | 13.2925 | 0 | 0 | 0 | 1 | 3
05201698_05201699 | 0 | 0.333 | 0.333 | 0.333 | 2.6955 | 2.6955 | 2.6955 | 0.80214 | 0.80214 | 0.80214 | 13.2925 | 13.2925 | 13.2925 | 0 | 0 | 0 | 1 | 4
05201698_05201699 | 0 | 0.333 | 0.333 | 0.333 | 2.6955 | 2.6955 | 2.6955 | 0.80214 | 0.80214 | 0.80214 | 13.2925 | 13.2925 | 13.2925 | 0 | 0 | 0 | 1 | 5
05201698_05201699 | 0 | 0.333 | 0.333 | 0.333 | 2.6955 | 2.6955 | 2.6955 | 0.80214 | 0.80214 | 0.80214 | 13.2925 | 13.2925 | 13.2925 | 0 | 0 | 0 | 1 | 6
05201698_05201699 | 0 | 0.333 | 0.333 | 0.333 | 2.6955 | 2.6955 | 2.6955 | 0.80214 | 0.80214 | 0.80214 | 13.2925 | 13.2925 | 13.2925 | 0 | 0 | 0 | 1 | 7
05201698_05201699 | 0 | 0.333 | 0.333 | 0.333 | 2.6955 | 2.6955 | 2.6955 | 0.80214 | 0.80214 | 0.80214 | 13.2925 | 13.2925 | 13.2925 | 0 | 0 | 0 | 1 | 8
05201698_05201699 | 0 | 0.333 | 0.333 | 0.333 | 2.6955 | 2.6955 | 2.6955 | 0.80214 | 0.80214 | 0.80214 | 13.2925 | 13.2925 | 13.2925 | 0 | 0 | 0 | 1 | 9
05201698_05201699 | 0 | 0.333 | 0.333 | 0.333 | 2.6955 | 2.6955 | 2.6955 | 0.80214 | 0.80214 | 0.80214 | 13.2925 | 13.2925 | 13.2925 | 0 | 0 | 0 | 1 | 10
05201702_05201703 | 0 | 0.3 | 0.3 | 0.3 | 5.7282 | 5.7282 | 5.7282 | 1.1581 | 1.1581 | 1.1581 | 25 | 25 | 25 | 0 | 0 | 0 | 1 | 0
05201702_05201703 | 0 | 0.3 | 0.3 | 0.3 | 5.0695 | 5.0695 | 5.0695 | 1.5086 | 1.5086 | 1.5086 | 25 | 25 | 25 | 0 | 0 | 0 | 1 | 1
05201702_05201703 | 0 | 0.3 | 0.3 | 0.3 | 5.0695 | 5.0695 | 5.0695 | 1.5086 | 1.5086 | 1.5086 | 25 | 25 | 25 | 0 | 0 | 0 | 1 | 2
05201702_05201703 | 0 | 0.3 | 0.3 | 0.3 | 5.0695 | 5.0695 | 5.0695 | 1.5086 | 1.5086 | 1.5086 | 25 | 25 | 25 | 0 | 0 | 0 | 1 | 3
05201702_05201703 | 0 | 0.3 | 0.3 | 0.3 | 5.0695 | 5.0695 | 5.0695 | 1.5086 | 1.5086 | 1.5086 | 25 | 25 | 25 | 0 | 0 | 0 | 1 | 4
05201702_05201703 | 0 | 0.3 | 0.3 | 0.3 | 5.0695 | 5.0695 | 5.0695 | 1.5086 | 1.5086 | 1.5086 | 25 | 25 | 25 | 0 | 0 | 0 | 1 | 5
05201702_05201703 | 0 | 0.3 | 0.3 | 0.3 | 5.0695 | 5.0695 | 5.0695 | 1.5086 | 1.5086 | 1.5086 | 25 | 25 | 25 | 0 | 0 | 0 | 1 | 6
05201702_05201703 | 0 | 0.3 | 0.3 | 0.3 | 5.0695 | 5.0695 | 5.0695 | 1.5086 | 1.5086 | 1.5086 | 25 | 25 | 25 | 0 | 0 | 0 | 1 | 7
05201702_05201703 | 0 | 0.3 | 0.3 | 0.3 | 5.0695 | 5.0695 | 5.0695 | 1.5086 | 1.5086 | 1.5086 | 25 | 25 | 25 | 0 | 0 | 0 | 1 | 8
05201702_05201703 | 0 | 0.3 | 0.3 | 0.3 | 5.0695 | 5.0695 | 5.0695 | 1.5086 | 1.5086 | 1.5086 | 25 | 25 | 25 | 0 | 0 | 0 | 1 | 9
05201702_05201703 | 0 | 0.3 | 0.3 | 0.3 | 5.0695 | 5.0695 | 5.0695 | 1.5086 | 1.5086 | 1.5086 | 25 | 25 | 25 | 0 | 0 | 0 | 1 | 10
05201704_05201705 | 0 | 0 | 0 | 0 | 3.4465 | 3.4465 | 3.4465 | 0.69682 | 0.69682 | 0.69682 | 15.0416 | 15.0416 | 15.0416 | 0 | 0 | 0 | 1 | 0
05201704_05201705 | 0 | 0 | 0 | 0 | 3.0502 | 3.0502 | 3.0502 | 0.90769 | 0.90769 | 0.90769 | 15.0416 | 15.0416 | 15.0416 | 0 | 0 | 0 | 1 | 1
05201704_05201705 | 0 | 0 | 0 | 0 | 3.0502 | 3.0502 | 3.0502 | 0.90769 | 0.90769 | 0.90769 | 15.0416 | 15.0416 | 15.0416 | 0 | 0 | 0 | 1 | 2
05201704_05201705 | 0 | 0 | 0 | 0 | 3.0502 | 3.0502 | 3.0502 | 0.90769 | 0.90769 | 0.90769 | 15.0416 | 15.0416 | 15.0416 | 0 | 0 | 0 | 1 | 3
05201704_05201705 | 0 | 0 | 0 | 0 | 3.0502 | 3.0502 | 3.0502 | 0.90769 | 0.90769 | 0.90769 | 15.0416 | 15.0416 | 15.0416 | 0 | 0 | 0 | 1 | 4
05201704_05201705 | 0 | 0 | 0 | 0 | 3.0502 | 3.0502 | 3.0502 | 0.90769 | 0.90769 | 0.90769 | 15.0416 | 15.0416 | 15.0416 | 0 | 0 | 0 | 1 | 5
05201704_05201705 | 0 | 0 | 0 | 0 | 3.0502 | 3.0502 | 3.0502 | 0.90769 | 0.90769 | 0.90769 | 15.0416 | 15.0416 | 15.0416 | 0 | 0 | 0 | 1 | 6
05201704_05201705 | 0 | 0 | 0 | 0 | 3.0502 | 3.0502 | 3.0502 | 0.90769 | 0.90769 | 0.90769 | 15.0416 | 15.0416 | 15.0416 | 0 | 0 | 0 | 1 | 7
05201704_05201705 | 0 | 0 | 0 | 0 | 3.0502 | 3.0502 | 3.0502 | 0.90769 | 0.90769 | 0.90769 | 15.0416 | 15.0416 | 15.0416 | 0 | 0 | 0 | 1 | 8
05201704_05201705 | 0 | 0 | 0 | 0 | 3.0502 | 3.0502 | 3.0502 | 0.90769 | 0.90769 | 0.90769 | 15.0416 | 15.0416 | 15.0416 | 0 | 0 | 0 | 1 | 9
05201704_05201705 | 0 | 0 | 0 | 0 | 3.0502 | 3.0502 | 3.0502 | 0.90769 | 0.90769 | 0.90769 | 15.0416 | 15.0416 | 15.0416 | 0 | 0 | 0 | 1 | 10
05201705_05201706 | 0 | 0.333 | 0.333 | 0.333 | 2.6644 | 2.6644 | 2.6644 | 0.5387 | 0.5387 | 0.5387 | 11.6284 | 11.6284 | 11.6284 | 0 | 0 | 0 | 1 | 0
05201705_05201706 | 0 | 0.333 | 0.333 | 0.333 | 2.358 | 2.358 | 2.358 | 0.70172 | 0.70172 | 0.70172 | 11.6284 | 11.6284 | 11.6284 | 0 | 0 | 0 | 1 | 1
05201705_05201706 | 0 | 0.333 | 0.333 | 0.333 | 2.358 | 2.358 | 2.358 | 0.70172 | 0.70172 | 0.70172 | 11.6284 | 11.6284 | 11.6284 | 0 | 0 | 0 | 1 | 2
05201705_05201706 | 0 | 0.333 | 0.333 | 0.333 | 2.358 | 2.358 | 2.358 | 0.70172 | 0.70172 | 0.70172 | 11.6284 | 11.6284 | 11.6284 | 0 | 0 | 0 | 1 | 3
05201705_05201706 | 0 | 0.333 | 0.333 | 0.333 | 2.358 | 2.358 | 2.358 | 0.70172 | 0.70172 | 0.70172 | 11.6284 | 11.6284 | 11.6284 | 0 | 0 | 0 | 1 | 4
05201705_05201706 | 0 | 0.333 | 0.333 | 0.333 | 2.358 | 2.358 | 2.358 | 0.70172 | 0.70172 | 0.70172 | 11.6284 | 11.6284 | 11.6284 | 0 | 0 | 0 | 1 | 5
05201705_05201706 | 0 | 0.333 | 0.333 | 0.333 | 2.358 | 2.358 | 2.358 | 0.70172 | 0.70172 | 0.70172 | 11.6284 | 11.6284 | 11.6284 | 0 | 0 | 0 | 1 | 6
05201705_05201706 | 0 | 0.333 | 0.333 | 0.333 | 2.358 | 2.358 | 2.358 | 0.70172 | 0.70172 | 0.70172 | 11.6284 | 11.6284 | 11.6284 | 0 | 0 | 0 | 1 | 7
05201705_05201706 | 0 | 0.333 | 0.333 | 0.333 | 2.358 | 2.358 | 2.358 | 0.70172 | 0.70172 | 0.70172 | 11.6284 | 11.6284 | 11.6284 | 0 | 0 | 0 | 1 | 8
05201705_05201706 | 0 | 0.333 | 0.333 | 0.333 | 2.358 | 2.358 | 2.358 | 0.70172 | 0.70172 | 0.70172 | 11.6284 | 11.6284 | 11.6284 | 0 | 0 | 0 | 1 | 9
05201705_05201706 | 0 | 0.333 | 0.333 | 0.333 | 2.358 | 2.358 | 2.358 | 0.70172 | 0.70172 | 0.70172 | 11.6284 | 11.6284 | 11.6284 | 0 | 0 | 0 | 1 | 10
05201707_05201832 | 0 | 0.5 | 0 | 0.5 | 2.8611 | 0 | 2.8611 | 0.57846 | 0 | 0.57846 | 12.4868 | 0 | 12.4868 | 0 | 0 | 0 | 1 | 0
05201707_05201832 | 0 | 0.5 | 0 | 0.5 | 2.5321 | 0 | 2.5321 | 0.75352 | 0 | 0.75352 | 12.4868 | 0 | 12.4868 | 0 | 0 | 0 | 1 | 1
05201707_05201832 | 0 | 0.5 | 0 | 0.5 | 2.5321 | 0 | 2.5321 | 0.75352 | 0 | 0.75352 | 12.4868 | 0 | 12.4868 | 0 | 0 | 0 | 1 | 2
05201707_05201832 | 0 | 0.5 | 0 | 0.5 | 2.5321 | 0 | 2.5321 | 0.75352 | 0 | 0.75352 | 12.4868 | 0 | 12.4868 | 0 | 0 | 0 | 1 | 3
05201707_05201832 | 0 | 0.5 | 0 | 0.5 | 2.5321 | 0 | 2.5321 | 0.75352 | 0 | 0.75352 | 12.4868 | 0 | 12.4868 | 0 | 0 | 0 | 1 | 4
05201707_05201832 | 0 | 0.5 | 0 | 0.5 | 2.5321 | 0 | 2.5321 | 0.75352 | 0 | 0.75352 | 12.4868 | 0 | 12.4868 | 0 | 0 | 0 | 1 | 5
05201707_05201832 | 0 | 0.5 | 0 | 0.5 | 2.5321 | 0 | 2.5321 | 0.75352 | 0 | 0.75352 | 12.4868 | 0 | 12.4868 | 0 | 0 | 0 | 1 | 6
05201707_05201832 | 0 | 0.5 | 0 | 0.5 | 2.5321 | 0 | 2.5321 | 0.75352 | 0 | 0.75352 | 12.4868 | 0 | 12.4868 | 0 | 0 | 0 | 1 | 7
05201707_05201832 | 0 | 0.5 | 0 | 0.5 | 2.5321 | 0 | 2.5321 | 0.75352 | 0 | 0.75352 | 12.4868 | 0 | 12.4868 | 0 | 0 | 0 | 1 | 8
05201707_05201832 | 0 | 0.5 | 0 | 0.5 | 2.5321 | 0 | 2.5321 | 0.75352 | 0 | 0.75352 | 12.4868 | 0 | 12.4868 | 0 | 0 | 0 | 1 | 9
05201707_05201832 | 0 | 0.5 | 0 | 0.5 | 2.5321 | 0 | 2.5321 | 0.75352 | 0 | 0.75352 | 12.4868 | 0 | 12.4868 | 0 | 0 | 0 | 1 | 10
05201709_05201714 | 0 | 0.5 | 0 | 0.5 | 2.8611 | 0 | 2.8611 | 0.57846 | 0 | 0.57846 | 12.4868 | 0 | 12.4868 | 0 | 0 | 0 | 1 | 0
05201709_05201714 | 0 | 0.5 | 0 | 0.5 | 2.5321 | 0 | 2.5321 | 0.75352 | 0 | 0.75352 | 12.4868 | 0 | 12.4868 | 0 | 0 | 0 | 1 | 1
05201709_05201714 | 0 | 0.5 | 0 | 0.5 | 2.5321 | 0 | 2.5321 | 0.75352 | 0 | 0.75352 | 12.4868 | 0 | 12.4868 | 0 | 0 | 0 | 1 | 2
05201709_05201714 | 0 | 0.5 | 0 | 0.5 | 2.5321 | 0 | 2.5321 | 0.75352 | 0 | 0.75352 | 12.4868 | 0 | 12.4868 | 0 | 0 | 0 | 1 | 3
05201709_05201714 | 0 | 0.5 | 0 | 0.5 | 2.5321 | 0 | 2.5321 | 0.75352 | 0 | 0.75352 | 12.4868 | 0 | 12.4868 | 0 | 0 | 0 | 1 | 4
05201709_05201714 | 0 | 0.5 | 0 | 0.5 | 2.5321 | 0 | 2.5321 | 0.75352 | 0 | 0.75352 | 12.4868 | 0 | 12.4868 | 0 | 0 | 0 | 1 | 5
05201709_05201714 | 0 | 0.5 | 0 | 0.5 | 2.5321 | 0 | 2.5321 | 0.75352 | 0 | 0.75352 | 12.4868 | 0 | 12.4868 | 0 | 0 | 0 | 1 | 6
05201709_05201714 | 0 | 0.5 | 0 | 0.5 | 2.5321 | 0 | 2.5321 | 0.75352 | 0 | 0.75352 | 12.4868 | 0 | 12.4868 | 0 | 0 | 0 | 1 | 7
05201709_05201714 | 0 | 0.5 | 0 | 0.5 | 2.5321 | 0 | 2.5321 | 0.75352 | 0 | 0.75352 | 12.4868 | 0 | 12.4868 | 0 | 0 | 0 | 1 | 8
05201709_05201714 | 0 | 0.5 | 0 | 0.5 | 2.5321 | 0 | 2.5321 | 0.75352 | 0 | 0.75352 | 12.4868 | 0 | 12.4868 | 0 | 0 | 0 | 1 | 9
05201709_05201714 | 0 | 0.5 | 0 | 0.5 | 2.5321 | 0 | 2.5321 | 0.75352 | 0 | 0.75352 | 12.4868 | 0 | 12.4868 | 0 | 0 | 0 | 1 | 10
05201710_05201711 | 0 | 0.5 | 0 | 0.5 | 2.8611 | 0 | 2.8611 | 0.57846 | 0 | 0.57846 | 12.4868 | 0 | 12.4868 | 0 | 0 | 0 | 1 | 0
05201710_05201711 | 0 | 0.5 | 0 | 0.5 | 2.5321 | 0 | 2.5321 | 0.75352 | 0 | 0.75352 | 12.4868 | 0 | 12.4868 | 0 | 0 | 0 | 1 | 1
05201710_05201711 | 0 | 0.5 | 0 | 0.5 | 2.5321 | 0 | 2.5321 | 0.75352 | 0 | 0.75352 | 12.4868 | 0 | 12.4868 | 0 | 0 | 0 | 1 | 2
05201710_05201711 | 0 | 0.5 | 0 | 0.5 | 2.5321 | 0 | 2.5321 | 0.75352 | 0 | 0.75352 | 12.4868 | 0 | 12.4868 | 0 | 0 | 0 | 1 | 3
05201710_05201711 | 0 | 0.5 | 0 | 0.5 | 2.5321 | 0 | 2.5321 | 0.75352 | 0 | 0.75352 | 12.4868 | 0 | 12.4868 | 0 | 0 | 0 | 1 | 4
05201710_05201711 | 0 | 0.5 | 0 | 0.5 | 2.5321 | 0 | 2.5321 | 0.75352 | 0 | 0.75352 | 12.4868 | 0 | 12.4868 | 0 | 0 | 0 | 1 | 5
05201710_05201711 | 0 | 0.5 | 0 | 0.5 | 2.5321 | 0 | 2.5321 | 0.75352 | 0 | 0.75352 | 12.4868 | 0 | 12.4868 | 0 | 0 | 0 | 1 | 6
05201710_05201711 | 0 | 0.5 | 0 | 0.5 | 2.5321 | 0 | 2.5321 | 0.75352 | 0 | 0.75352 | 12.4868 | 0 | 12.4868 | 0 | 0 | 0 | 1 | 7
05201710_05201711 | 0 | 0.5 | 0 | 0.5 | 2.5321 | 0 | 2.5321 | 0.75352 | 0 | 0.75352 | 12.4868 | 0 | 12.4868 | 0 | 0 | 0 | 1 | 8
05201710_05201711 | 0 | 0.5 | 0 | 0.5 | 2.5321 | 0 | 2.5321 | 0.75352 | 0 | 0.75352 | 12.4868 | 0 | 12.4868 | 0 | 0 | 0 | 1 | 9
05201710_05201711 | 0 | 0.5 | 0 | 0.5 | 2.5321 | 0 | 2.5321 | 0.75352 | 0 | 0.75352 | 12.4868 | 0 | 12.4868 | 0 | 0 | 0 | 1 | 10
05201712_05201713 | 0 | 0.5 | 0.5 | 0 | 1.1318 | 1.1318 | 0 | 0.22883 | 0.22883 | 0 | 4.9396 | 4.9396 | 0 | 0 | 0 | 0 | 1 | 0
05201712_05201713 | 0 | 0.5 | 0.5 | 0 | 1.0017 | 1.0017 | 0 | 0.29808 | 0.29808 | 0 | 4.9396 | 4.9396 | 0 | 0 | 0 | 0 | 1 | 1
05201712_05201713 | 0 | 0.5 | 0.5 | 0 | 1.0017 | 1.0017 | 0 | 0.29808 | 0.29808 | 0 | 4.9396 | 4.9396 | 0 | 0 | 0 | 0 | 1 | 2
05201712_05201713 | 0 | 0.5 | 0.5 | 0 | 1.0017 | 1.0017 | 0 | 0.29808 | 0.29808 | 0 | 4.9396 | 4.9396 | 0 | 0 | 0 | 0 | 1 | 3
05201712_05201713 | 0 | 0.5 | 0.5 | 0 | 1.0017 | 1.0017 | 0 | 0.29808 | 0.29808 | 0 | 4.9396 | 4.9396 | 0 | 0 | 0 | 0 | 1 | 4
05201712_05201713 | 0 | 0.5 | 0.5 | 0 | 1.0017 | 1.0017 | 0 | 0.29808 | 0.29808 | 0 | 4.9396 | 4.9396 | 0 | 0 | 0 | 0 | 1 | 5
05201712_05201713 | 0 | 0.5 | 0.5 | 0 | 1.0017 | 1.0017 | 0 | 0.29808 | 0.29808 | 0 | 4.9396 | 4.9396 | 0 | 0 | 0 | 0 | 1 | 6
05201712_05201713 | 0 | 0.5 | 0.5 | 0 | 1.0017 | 1.0017 | 0 | 0.29808 | 0.29808 | 0 | 4.9396 | 4.9396 | 0 | 0 | 0 | 0 | 1 | 7
05201712_05201713 | 0 | 0.5 | 0.5 | 0 | 1.0017 | 1.0017 | 0 | 0.29808 | 0.29808 | 0 | 4.9396 | 4.9396 | 0 | 0 | 0 | 0 | 1 | 8
05201712_05201713 | 0 | 0.5 | 0.5 | 0 | 1.0017 | 1.0017 | 0 | 0.29808 | 0.29808 | 0 | 4.9396 | 4.9396 | 0 | 0 | 0 | 0 | 1 | 9
05201712_05201713 | 0 | 0.5 | 0.5 | 0 | 1.0017 | 1.0017 | 0 | 0.29808 | 0.29808 | 0 | 4.9396 | 4.9396 | 0 | 0 | 0 | 0 | 1 | 10
05201714_05201715 | 0 | 1 | 0 | 1 | 2.8611 | 0 | 2.8611 | 0.57846 | 0 | 0.57846 | 12.4868 | 0 | 12.4868 | 0 | 0 | 0 | 1 | 0
05201714_05201715 | 0 | 1 | 0 | 1 | 2.5321 | 0 | 2.5321 | 0.75352 | 0 | 0.75352 | 12.4868 | 0 | 12.4868 | 0 | 0 | 0 | 1 | 1
05201714_05201715 | 0 | 1 | 0 | 1 | 2.5321 | 0 | 2.5321 | 0.75352 | 0 | 0.75352 | 12.4868 | 0 | 12.4868 | 0 | 0 | 0 | 1 | 2
05201714_05201715 | 0 | 1 | 0 | 1 | 2.5321 | 0 | 2.5321 | 0.75352 | 0 | 0.75352 | 12.4868 | 0 | 12.4868 | 0 | 0 | 0 | 1 | 3
05201714_05201715 | 0 | 1 | 0 | 1 | 2.5321 | 0 | 2.5321 | 0.75352 | 0 | 0.75352 | 12.4868 | 0 | 12.4868 | 0 | 0 | 0 | 1 | 4
05201714_05201715 | 0 | 1 | 0 | 1 | 2.5321 | 0 | 2.5321 | 0.75352 | 0 | 0.75352 | 12.4868 | 0 | 12.4868 | 0 | 0 | 0 | 1 | 5
05201714_05201715 | 0 | 1 | 0 | 1 | 2.5321 | 0 | 2.5321 | 0.75352 | 0 | 0.75352 | 12.4868 | 0 | 12.4868 | 0 | 0 | 0 | 1 | 6
05201714_05201715 | 0 | 1 | 0 | 1 | 2.5321 | 0 | 2.5321 | 0.75352 | 0 | 0.75352 | 12.4868 | 0 | 12.4868 | 0 | 0 | 0 | 1 | 7
05201714_05201715 | 0 | 1 | 0 | 1 | 2.5321 | 0 | 2.5321 | 0.75352 | 0 | 0.75352 | 12.4868 | 0 | 12.4868 | 0 | 0 | 0 | 1 | 8
05201714_05201715 | 0 | 1 | 0 | 1 | 2.5321 | 0 | 2.5321 | 0.75352 | 0 | 0.75352 | 12.4868 | 0 | 12.4868 | 0 | 0 | 0 | 1 | 9
05201714_05201715 | 0 | 1 | 0 | 1 | 2.5321 | 0 | 2.5321 | 0.75352 | 0 | 0.75352 | 12.4868 | 0 | 12.4868 | 0 | 0 | 0 | 1 | 10
05201715_05201716 | 0 | 0.5 | 0 | 0.5 | 2.8611 | 0 | 2.8611 | 0.57846 | 0 | 0.57846 | 12.4868 | 0 | 12.4868 | 0 | 0 | 0 | 1 | 0
05201715_05201716 | 0 | 0.5 | 0 | 0.5 | 2.5321 | 0 | 2.5321 | 0.75352 | 0 | 0.75352 | 12.4868 | 0 | 12.4868 | 0 | 0 | 0 | 1 | 1
05201715_05201716 | 0 | 0.5 | 0 | 0.5 | 2.5321 | 0 | 2.5321 | 0.75352 | 0 | 0.75352 | 12.4868 | 0 | 12.4868 | 0 | 0 | 0 | 1 | 2
05201715_05201716 | 0 | 0.5 | 0 | 0.5 | 2.5321 | 0 | 2.5321 | 0.75352 | 0 | 0.75352 | 12.4868 | 0 | 12.4868 | 0 | 0 | 0 | 1 | 3
05201715_05201716 | 0 | 0.5 | 0 | 0.5 | 2.5321 | 0 | 2.5321 | 0.75352 | 0 | 0.75352 | 12.4868 | 0 | 12.4868 | 0 | 0 | 0 | 1 | 4
05201715_05201716 | 0 | 0.5 | 0 | 0.5 | 2.5321 | 0 | 2.5321 | 0.75352 | 0 | 0.75352 | 12.4868 | 0 | 12.4868 | 0 | 0 | 0 | 1 | 5
05201715_05201716 | 0 | 0.5 | 0 | 0.5 | 2.5321 | 0 | 2.5321 | 0.75352 | 0 | 0.75352 | 12.4868 | 0 | 12.4868 | 0 | 0 | 0 | 1 | 6
05201715_05201716 | 0 | 0.5 | 0 | 0.5 | 2.5321 | 0 | 2.5321 | 0.75352 | 0 | 0.75352 | 12.4868 | 0 | 12.4868 | 0 | 0 | 0 | 1 | 7
05201715_05201716 | 0 | 0.5 | 0 | 0.5 | 2.5321 | 0 | 2.5321 | 0.75352 | 0 | 0.75352 | 12.4868 | 0 | 12.4868 | 0 | 0 | 0 | 1 | 8
05201715_05201716 | 0 | 0.5 | 0 | 0.5 | 2.5321 | 0 | 2.5321 | 0.75352 | 0 | 0.75352 | 12.4868 | 0 | 12.4868 | 0 | 0 | 0 | 1 | 9
05201715_05201716 | 0 | 0.5 | 0 | 0.5 | 2.5321 | 0 | 2.5321 | 0.75352 | 0 | 0.75352 | 12.4868 | 0 | 12.4868 | 0 | 0 | 0 | 1 | 10
05201716_05201717 | 0 | 0.333 | 0.333 | 0.333 | 3.4465 | 3.4465 | 3.4465 | 0.69682 | 0.69682 | 0.69682 | 15.0416 | 15.0416 | 15.0416 | 0 | 0 | 0 | 1 | 0
05201716_05201717 | 0 | 0.333 | 0.333 | 0.333 | 3.0502 | 3.0502 | 3.0502 | 0.90769 | 0.90769 | 0.90769 | 15.0416 | 15.0416 | 15.0416 | 0 | 0 | 0 | 1 | 1
05201716_05201717 | 0 | 0.333 | 0.333 | 0.333 | 3.0502 | 3.0502 | 3.0502 | 0.90769 | 0.90769 | 0.90769 | 15.0416 | 15.0416 | 15.0416 | 0 | 0 | 0 | 1 | 2
05201716_05201717 | 0 | 0.333 | 0.333 | 0.333 | 3.0502 | 3.0502 | 3.0502 | 0.90769 | 0.90769 | 0.90769 | 15.0416 | 15.0416 | 15.0416 | 0 | 0 | 0 | 1 | 3
05201716_05201717 | 0 | 0.333 | 0.333 | 0.333 | 3.0502 | 3.0502 | 3.0502 | 0.90769 | 0.90769 | 0.90769 | 15.0416 | 15.0416 | 15.0416 | 0 | 0 | 0 | 1 | 4
05201716_05201717 | 0 | 0.333 | 0.333 | 0.333 | 3.0502 | 3.0502 | 3.0502 | 0.90769 | 0.90769 | 0.90769 | 15.0416 | 15.0416 | 15.0416 | 0 | 0 | 0 | 1 | 5
05201716_05201717 | 0 | 0.333 | 0.333 | 0.333 | 3.0502 | 3.0502 | 3.0502 | 0.90769 | 0.90769 | 0.90769 | 15.0416 | 15.0416 | 15.0416 | 0 | 0 | 0 | 1 | 6
05201716_05201717 | 0 | 0.333 | 0.333 | 0.333 | 3.0502 | 3.0502 | 3.0502 | 0.90769 | 0.90769 | 0.90769 | 15.0416 | 15.0416 | 15.0416 | 0 | 0 | 0 | 1 | 7
05201716_05201717 | 0 | 0.333 | 0.333 | 0.333 | 3.0502 | 3.0502 | 3.0502 | 0.90769 | 0.90769 | 0.90769 | 15.0416 | 15.0416 | 15.0416 | 0 | 0 | 0 | 1 | 8
05201716_05201717 | 0 | 0.333 | 0.333 | 0.333 | 3.0502 | 3.0502 | 3.0502 | 0.90769 | 0.90769 | 0.90769 | 15.0416 | 15.0416 | 15.0416 | 0 | 0 | 0 | 1 | 9
05201716_05201717 | 0 | 0.333 | 0.333 | 0.333 | 3.0502 | 3.0502 | 3.0502 | 0.90769 | 0.90769 | 0.90769 | 15.0416 | 15.0416 | 15.0416 | 0 | 0 | 0 | 1 | 10
05201719_05201799 | 0 | 0.333 | 0.333 | 0.333 | 3.4465 | 3.4465 | 3.4465 | 0.69682 | 0.69682 | 0.69682 | 15.0416 | 15.0416 | 15.0416 | 0 | 0 | 0 | 1 | 0
05201719_05201799 | 0 | 0.333 | 0.333 | 0.333 | 3.0502 | 3.0502 | 3.0502 | 0.90769 | 0.90769 | 0.90769 | 15.0416 | 15.0416 | 15.0416 | 0 | 0 | 0 | 1 | 1
05201719_05201799 | 0 | 0.333 | 0.333 | 0.333 | 3.0502 | 3.0502 | 3.0502 | 0.90769 | 0.90769 | 0.90769 | 15.0416 | 15.0416 | 15.0416 | 0 | 0 | 0 | 1 | 2
05201719_05201799 | 0 | 0.333 | 0.333 | 0.333 | 3.0502 | 3.0502 | 3.0502 | 0.90769 | 0.90769 | 0.90769 | 15.0416 | 15.0416 | 15.0416 | 0 | 0 | 0 | 1 | 3
05201719_05201799 | 0 | 0.333 | 0.333 | 0.333 | 3.0502 | 3.0502 | 3.0502 | 0.90769 | 0.90769 | 0.90769 | 15.0416 | 15.0416 | 15.0416 | 0 | 0 | 0 | 1 | 4
05201719_05201799 | 0 | 0.333 | 0.333 | 0.333 | 3.0502 | 3.0502 | 3.0502 | 0.90769 | 0.90769 | 0.90769 | 15.0416 | 15.0416 | 15.0416 | 0 | 0 | 0 | 1 | 5
05201719_05201799 | 0 | 0.333 | 0.333 | 0.333 | 3.0502 | 3.0502 | 3.0502 | 0.90769 | 0.90769 | 0.90769 | 15.0416 | 15.0416 | 15.0416 | 0 | 0 | 0 | 1 | 6
05201719_05201799 | 0 | 0.333 | 0.333 | 0.333 | 3.0502 | 3.0502 | 3.0502 | 0.90769 | 0.90769 | 0.90769 | 15.0416 | 15.0416 | 15.0416 | 0 | 0 | 0 | 1 | 7
05201719_05201799 | 0 | 0.333 | 0.333 | 0.333 | 3.0502 | 3.0502 | 3.0502 | 0.90769 | 0.90769 | 0.90769 | 15.0416 | 15.0416 | 15.0416 | 0 | 0 | 0 | 1 | 8
05201719_05201799 | 0 | 0.333 | 0.333 | 0.333 | 3.0502 | 3.0502 | 3.0502 | 0.90769 | 0.90769 | 0.90769 | 15.0416 | 15.0416 | 15.0416 | 0 | 0 | 0 | 1 | 9
05201719_05201799 | 0 | 0.333 | 0.333 | 0.333 | 3.0502 | 3.0502 | 3.0502 | 0.90769 | 0.90769 | 0.90769 | 15.0416 | 15.0416 | 15.0416 | 0 | 0 | 0 | 1 | 10
05201719_05201831 | 0 | 2 | 0 | 1 | 2.8611 | 0 | 2.8611 | 0.57846 | 0 | 0.57846 | 12.4868 | 0 | 12.4868 | 0 | 0 | 0 | 1 | 0
05201719_05201831 | 0 | 2 | 0 | 1 | 2.5321 | 0 | 2.5321 | 0.75352 | 0 | 0.75352 | 12.4868 | 0 | 12.4868 | 0 | 0 | 0 | 1 | 1
05201719_05201831 | 0 | 2 | 0 | 1 | 2.5321 | 0 | 2.5321 | 0.75352 | 0 | 0.75352 | 12.4868 | 0 | 12.4868 | 0 | 0 | 0 | 1 | 2
05201719_05201831 | 0 | 2 | 0 | 1 | 2.5321 | 0 | 2.5321 | 0.75352 | 0 | 0.75352 | 12.4868 | 0 | 12.4868 | 0 | 0 | 0 | 1 | 3
05201719_05201831 | 0 | 2 | 0 | 1 | 2.5321 | 0 | 2.5321 | 0.75352 | 0 | 0.75352 | 12.4868 | 0 | 12.4868 | 0 | 0 | 0 | 1 | 4
05201719_05201831 | 0 | 2 | 0 | 1 | 2.5321 | 0 | 2.5321 | 0.75352 | 0 | 0.75352 | 12.4868 | 0 | 12.4868 | 0 | 0 | 0 | 1 | 5
05201719_05201831 | 0 | 2 | 0 | 1 | 2.5321 | 0 | 2.5321 | 0.75352 | 0 | 0.75352 | 12.4868 | 0 | 12.4868 | 0 | 0 | 0 | 1 | 6
05201719_05201831 | 0 | 2 | 0 | 1 | 2.5321 | 0 | 2.5321 | 0.75352 | 0 | 0.75352 | 12.4868 | 0 | 12.4868 | 0 | 0 | 0 | 1 | 7
05201719_05201831 | 0 | 2 | 0 | 1 | 2.5321 | 0 | 2.5321 | 0.75352 | 0 | 0.75352 | 12.4868 | 0 | 12.4868 | 0 | 0 | 0 | 1 | 8
05201719_05201831 | 0 | 2 | 0 | 1 | 2.5321 | 0 | 2.5321 | 0.75352 | 0 | 0.75352 | 12.4868 | 0 | 12.4868 | 0 | 0 | 0 | 1 | 9
05201719_05201831 | 0 | 2 | 0 | 1 | 2.5321 | 0 | 2.5321 | 0.75352 | 0 | 0.75352 | 12.4868 | 0 | 12.4868 | 0 | 0 | 0 | 1 | 10
05201721_05201722 | 0 | 0 | 0.5 | 0.5 | 0 | 5.1562 | 5.1562 | 0 | 1.0425 | 1.0425 | 0 | 22.5038 | 22.5038 | 0 | 0 | 0 | 1 | 0
05201721_05201722 | 0 | 0 | 0.5 | 0.5 | 0 | 4.5634 | 4.5634 | 0 | 1.358 | 1.358 | 0 | 22.5038 | 22.5038 | 0 | 0 | 0 | 1 | 1
05201721_05201722 | 0 | 0 | 0.5 | 0.5 | 0 | 4.5634 | 4.5634 | 0 | 1.358 | 1.358 | 0 | 22.5038 | 22.5038 | 0 | 0 | 0 | 1 | 2
05201721_05201722 | 0 | 0 | 0.5 | 0.5 | 0 | 4.5634 | 4.5634 | 0 | 1.358 | 1.358 | 0 | 22.5038 | 22.5038 | 0 | 0 | 0 | 1 | 3
05201721_05201722 | 0 | 0 | 0.5 | 0.5 | 0 | 4.5634 | 4.5634 | 0 | 1.358 | 1.358 | 0 | 22.5038 | 22.5038 | 0 | 0 | 0 | 1 | 4
05201721_05201722 | 0 | 0 | 0.5 | 0.5 | 0 | 4.5634 | 4.5634 | 0 | 1.358 | 1.358 | 0 | 22.5038 | 22.5038 | 0 | 0 | 0 | 1 | 5
05201721_05201722 | 0 | 0 | 0.5 | 0.5 | 0 | 4.5634 | 4.5634 | 0 | 1.358 | 1.358 | 0 | 22.5038 | 22.5038 | 0 | 0 | 0 | 1 | 6
05201721_05201722 | 0 | 0 | 0.5 | 0.5 | 0 | 4.5634 | 4.5634 | 0 | 1.358 | 1.358 | 0 | 22.5038 | 22.5038 | 0 | 0 | 0 | 1 | 7
05201721_05201722 | 0 | 0 | 0.5 | 0.5 | 0 | 4.5634 | 4.5634 | 0 | 1.358 | 1.358 | 0 | 22.5038 | 22.5038 | 0 | 0 | 0 | 1 | 8
05201721_05201722 | 0 | 0 | 0.5 | 0.5 | 0 | 4.5634 | 4.5634 | 0 | 1.358 | 1.358 | 0 | 22.5038 | 22.5038 | 0 | 0 | 0 | 1 | 9
05201721_05201722 | 0 | 0 | 0.5 | 0.5 | 0 | 4.5634 | 4.5634 | 0 | 1.358 | 1.358 | 0 | 22.5038 | 22.5038 | 0 | 0 | 0 | 1 | 10
05201723_05201730 | 0 | 0 | 0.5 | 0.5 | 0 | 1.1318 | 1.1318 | 0 | 0.22883 | 0.22883 | 0 | 4.9396 | 4.9396 | 0 | 0 | 0 | 1 | 0
05201723_05201730 | 0 | 0 | 0.5 | 0.5 | 0 | 1.0017 | 1.0017 | 0 | 0.29808 | 0.29808 | 0 | 4.9396 | 4.9396 | 0 | 0 | 0 | 1 | 1
05201723_05201730 | 0 | 0 | 0.5 | 0.5 | 0 | 1.0017 | 1.0017 | 0 | 0.29808 | 0.29808 | 0 | 4.9396 | 4.9396 | 0 | 0 | 0 | 1 | 2
05201723_05201730 | 0 | 0 | 0.5 | 0.5 | 0 | 1.0017 | 1.0017 | 0 | 0.29808 | 0.29808 | 0 | 4.9396 | 4.9396 | 0 | 0 | 0 | 1 | 3
05201723_05201730 | 0 | 0 | 0.5 | 0.5 | 0 | 1.0017 | 1.0017 | 0 | 0.29808 | 0.29808 | 0 | 4.9396 | 4.9396 | 0 | 0 | 0 | 1 | 4
05201723_05201730 | 0 | 0 | 0.5 | 0.5 | 0 | 1.0017 | 1.0017 | 0 | 0.29808 | 0.29808 | 0 | 4.9396 | 4.9396 | 0 | 0 | 0 | 1 | 5
05201723_05201730 | 0 | 0 | 0.5 | 0.5 | 0 | 1.0017 | 1.0017 | 0 | 0.29808 | 0.29808 | 0 | 4.9396 | 4.9396 | 0 | 0 | 0 | 1 | 6
05201723_05201730 | 0 | 0 | 0.5 | 0.5 | 0 | 1.0017 | 1.0017 | 0 | 0.29808 | 0.29808 | 0 | 4.9396 | 4.9396 | 0 | 0 | 0 | 1 | 7
05201723_05201730 | 0 | 0 | 0.5 | 0.5 | 0 | 1.0017 | 1.0017 | 0 | 0.29808 | 0.29808 | 0 | 4.9396 | 4.9396 | 0 | 0 | 0 | 1 | 8
05201723_05201730 | 0 | 0 | 0.5 | 0.5 | 0 | 1.0017 | 1.0017 | 0 | 0.29808 | 0.29808 | 0 | 4.9396 | 4.9396 | 0 | 0 | 0 | 1 | 9
05201723_05201730 | 0 | 0 | 0.5 | 0.5 | 0 | 1.0017 | 1.0017 | 0 | 0.29808 | 0.29808 | 0 | 4.9396 | 4.9396 | 0 | 0 | 0 | 1 | 10
05201725_05201726 | 0 | 0 | 1 | 1 | 0 | 1.5352 | 1.5352 | 0 | 0.31038 | 0.31038 | 0 | 6.7 | 6.7 | 0 | 0 | 0 | 1 | 0
05201725_05201726 | 0 | 0 | 1 | 1 | 0 | 1.3586 | 1.3586 | 0 | 0.40431 | 0.40431 | 0 | 6.7 | 6.7 | 0 | 0 | 0 | 1 | 1
05201725_05201726 | 0 | 0 | 1 | 1 | 0 | 1.3586 | 1.3586 | 0 | 0.40431 | 0.40431 | 0 | 6.7 | 6.7 | 0 | 0 | 0 | 1 | 2
05201725_05201726 | 0 | 0 | 1 | 1 | 0 | 1.3586 | 1.3586 | 0 | 0.40431 | 0.40431 | 0 | 6.7 | 6.7 | 0 | 0 | 0 | 1 | 3
05201725_05201726 | 0 | 0 | 1 | 1 | 0 | 1.3586 | 1.3586 | 0 | 0.40431 | 0.40431 | 0 | 6.7 | 6.7 | 0 | 0 | 0 | 1 | 4
05201725_05201726 | 0 | 0 | 1 | 1 | 0 | 1.3586 | 1.3586 | 0 | 0.40431 | 0.40431 | 0 | 6.7 | 6.7 | 0 | 0 | 0 | 1 | 5
05201725_05201726 | 0 | 0 | 1 | 1 | 0 | 1.3586 | 1.3586 | 0 | 0.40431 | 0.40431 | 0 | 6.7 | 6.7 | 0 | 0 | 0 | 1 | 6
05201725_05201726 | 0 | 0 | 1 | 1 | 0 | 1.3586 | 1.3586 | 0 | 0.40431 | 0.40431 | 0 | 6.7 | 6.7 | 0 | 0 | 0 | 1 | 7
05201725_05201726 | 0 | 0 | 1 | 1 | 0 | 1.3586 | 1.3586 | 0 | 0.40431 | 0.40431 | 0 | 6.7 | 6.7 | 0 | 0 | 0 | 1 | 8
05201725_05201726 | 0 | 0 | 1 | 1 | 0 | 1.3586 | 1.3586 | 0 | 0.40431 | 0.40431 | 0 | 6.7 | 6.7 | 0 | 0 | 0 | 1 | 9
05201725_05201726 | 0 | 0 | 1 | 1 | 0 | 1.3586 | 1.3586 | 0 | 0.40431 | 0.40431 | 0 | 6.7 | 6.7 | 0 | 0 | 0 | 1 | 10
05201728_05201729 | 0 | 0 | 0.5 | 0.5 | 0 | 2.8611 | 2.8611 | 0 | 0.57846 | 0.57846 | 0 | 12.4868 | 12.4868 | 0 | 0 | 0 | 1 | 0
05201728_05201729 | 0 | 0 | 0.5 | 0.5 | 0 | 2.5321 | 2.5321 | 0 | 0.75352 | 0.75352 | 0 | 12.4868 | 12.4868 | 0 | 0 | 0 | 1 | 1
05201728_05201729 | 0 | 0 | 0.5 | 0.5 | 0 | 2.5321 | 2.5321 | 0 | 0.75352 | 0.75352 | 0 | 12.4868 | 12.4868 | 0 | 0 | 0 | 1 | 2
05201728_05201729 | 0 | 0 | 0.5 | 0.5 | 0 | 2.5321 | 2.5321 | 0 | 0.75352 | 0.75352 | 0 | 12.4868 | 12.4868 | 0 | 0 | 0 | 1 | 3
05201728_05201729 | 0 | 0 | 0.5 | 0.5 | 0 | 2.5321 | 2.5321 | 0 | 0.75352 | 0.75352 | 0 | 12.4868 | 12.4868 | 0 | 0 | 0 | 1 | 4
05201728_05201729 | 0 | 0 | 0.5 | 0.5 | 0 | 2.5321 | 2.5321 | 0 | 0.75352 | 0.75352 | 0 | 12.4868 | 12.4868 | 0 | 0 | 0 | 1 | 5
05201728_05201729 | 0 | 0 | 0.5 | 0.5 | 0 | 2.5321 | 2.5321 | 0 | 0.75352 | 0.75352 | 0 | 12.4868 | 12.4868 | 0 | 0 | 0 | 1 | 6
05201728_05201729 | 0 | 0 | 0.5 | 0.5 | 0 | 2.5321 | 2.5321 | 0 | 0.75352 | 0.75352 | 0 | 12.4868 | 12.4868 | 0 | 0 | 0 | 1 | 7
05201728_05201729 | 0 | 0 | 0.5 | 0.5 | 0 | 2.5321 | 2.5321 | 0 | 0.75352 | 0.75352 | 0 | 12.4868 | 12.4868 | 0 | 0 | 0 | 1 | 8
05201728_05201729 | 0 | 0 | 0.5 | 0.5 | 0 | 2.5321 | 2.5321 | 0 | 0.75352 | 0.75352 | 0 | 12.4868 | 12.4868 | 0 | 0 | 0 | 1 | 9
05201728_05201729 | 0 | 0 | 0.5 | 0.5 | 0 | 2.5321 | 2.5321 | 0 | 0.75352 | 0.75352 | 0 | 12.4868 | 12.4868 | 0 | 0 | 0 | 1 | 10
05201733_05201734 | 0 | 0 | 0.5 | 0.5 | 0 | 5.7221 | 5.7221 | 0 | 1.1569 | 1.1569 | 0 | 24.9736 | 24.9736 | 0 | 0 | 0 | 1 | 0
05201733_05201734 | 0 | 0 | 0.5 | 0.5 | 0 | 5.0642 | 5.0642 | 0 | 1.507 | 1.507 | 0 | 24.9736 | 24.9736 | 0 | 0 | 0 | 1 | 1
05201733_05201734 | 0 | 0 | 0.5 | 0.5 | 0 | 5.0642 | 5.0642 | 0 | 1.507 | 1.507 | 0 | 24.9736 | 24.9736 | 0 | 0 | 0 | 1 | 2
05201733_05201734 | 0 | 0 | 0.5 | 0.5 | 0 | 5.0642 | 5.0642 | 0 | 1.507 | 1.507 | 0 | 24.9736 | 24.9736 | 0 | 0 | 0 | 1 | 3
05201733_05201734 | 0 | 0 | 0.5 | 0.5 | 0 | 5.0642 | 5.0642 | 0 | 1.507 | 1.507 | 0 | 24.9736 | 24.9736 | 0 | 0 | 0 | 1 | 4
05201733_05201734 | 0 | 0 | 0.5 | 0.5 | 0 | 5.0642 | 5.0642 | 0 | 1.507 | 1.507 | 0 | 24.9736 | 24.9736 | 0 | 0 | 0 | 1 | 5
05201733_05201734 | 0 | 0 | 0.5 | 0.5 | 0 | 5.0642 | 5.0642 | 0 | 1.507 | 1.507 | 0 | 24.9736 | 24.9736 | 0 | 0 | 0 | 1 | 6
05201733_05201734 | 0 | 0 | 0.5 | 0.5 | 0 | 5.0642 | 5.0642 | 0 | 1.507 | 1.507 | 0 | 24.9736 | 24.9736 | 0 | 0 | 0 | 1 | 7
05201733_05201734 | 0 | 0 | 0.5 | 0.5 | 0 | 5.0642 | 5.0642 | 0 | 1.507 | 1.507 | 0 | 24.9736 | 24.9736 | 0 | 0 | 0 | 1 | 8
05201733_05201734 | 0 | 0 | 0.5 | 0.5 | 0 | 5.0642 | 5.0642 | 0 | 1.507 | 1.507 | 0 | 24.9736 | 24.9736 | 0 | 0 | 0 | 1 | 9
05201733_05201734 | 0 | 0 | 0.5 | 0.5 | 0 | 5.0642 | 5.0642 | 0 | 1.507 | 1.507 | 0 | 24.9736 | 24.9736 | 0 | 0 | 0 | 1 | 10
05201740_05201741 | 0 | 0 | 0.5 | 0.5 | 0 | 25.7765 | 25.7765 | 0 | 5.2116 | 5.2116 | 0 | 112.4982 | 112.4982 | 0 | 0 | 0 | 1 | 0
05201740_05201741 | 0 | 0 | 0.5 | 0.5 | 0 | 22.8126 | 22.8126 | 0 | 6.7888 | 6.7888 | 0 | 112.4982 | 112.4982 | 0 | 0 | 0 | 1 | 1
05201740_05201741 | 0 | 0 | 0.5 | 0.5 | 0 | 22.8126 | 22.8126 | 0 | 6.7888 | 6.7888 | 0 | 112.4982 | 112.4982 | 0 | 0 | 0 | 1 | 2
05201740_05201741 | 0 | 0 | 0.5 | 0.5 | 0 | 22.8126 | 22.8126 | 0 | 6.7888 | 6.7888 | 0 | 112.4982 | 112.4982 | 0 | 0 | 0 | 1 | 3
05201740_05201741 | 0 | 0 | 0.5 | 0.5 | 0 | 22.8126 | 22.8126 | 0 | 6.7888 | 6.7888 | 0 | 112.4982 | 112.4982 | 0 | 0 | 0 | 1 | 4
05201740_05201741 | 0 | 0 | 0.5 | 0.5 | 0 | 22.8126 | 22.8126 | 0 | 6.7888 | 6.7888 | 0 | 112.4982 | 112.4982 | 0 | 0 | 0 | 1 | 5
05201740_05201741 | 0 | 0 | 0.5 | 0.5 | 0 | 22.8126 | 22.8126 | 0 | 6.7888 | 6.7888 | 0 | 112.4982 | 112.4982 | 0 | 0 | 0 | 1 | 6
05201740_05201741 | 0 | 0 | 0.5 | 0.5 | 0 | 22.8126 | 22.8126 | 0 | 6.7888 | 6.7888 | 0 | 112.4982 | 112.4982 | 0 | 0 | 0 | 1 | 7
05201740_05201741 | 0 | 0 | 0.5 | 0.5 | 0 | 22.8126 | 22.8126 | 0 | 6.7888 | 6.7888 | 0 | 112.4982 | 112.4982 | 0 | 0 | 0 | 1 | 8
05201740_05201741 | 0 | 0 | 0.5 | 0.5 | 0 | 22.8126 | 22.8126 | 0 | 6.7888 | 6.7888 | 0 | 112.4982 | 112.4982 | 0 | 0 | 0 | 1 | 9
05201740_05201741 | 0 | 0 | 0.5 | 0.5 | 0 | 22.8126 | 22.8126 | 0 | 6.7888 | 6.7888 | 0 | 112.4982 | 112.4982 | 0 | 0 | 0 | 1 | 10
05201741_05201742 | 0 | 0 | 0 | 0 | 0 | 2.8611 | 2.8611 | 0 | 0.57846 | 0.57846 | 0 | 12.4868 | 12.4868 | 0 | 0 | 0 | 1 | 0
05201741_05201742 | 0 | 0 | 0 | 0 | 0 | 2.5321 | 2.5321 | 0 | 0.75352 | 0.75352 | 0 | 12.4868 | 12.4868 | 0 | 0 | 0 | 1 | 1
05201741_05201742 | 0 | 0 | 0 | 0 | 0 | 2.5321 | 2.5321 | 0 | 0.75352 | 0.75352 | 0 | 12.4868 | 12.4868 | 0 | 0 | 0 | 1 | 2
05201741_05201742 | 0 | 0 | 0 | 0 | 0 | 2.5321 | 2.5321 | 0 | 0.75352 | 0.75352 | 0 | 12.4868 | 12.4868 | 0 | 0 | 0 | 1 | 3
05201741_05201742 | 0 | 0 | 0 | 0 | 0 | 2.5321 | 2.5321 | 0 | 0.75352 | 0.75352 | 0 | 12.4868 | 12.4868 | 0 | 0 | 0 | 1 | 4
05201741_05201742 | 0 | 0 | 0 | 0 | 0 | 2.5321 | 2.5321 | 0 | 0.75352 | 0.75352 | 0 | 12.4868 | 12.4868 | 0 | 0 | 0 | 1 | 5
05201741_05201742 | 0 | 0 | 0 | 0 | 0 | 2.5321 | 2.5321 | 0 | 0.75352 | 0.75352 | 0 | 12.4868 | 12.4868 | 0 | 0 | 0 | 1 | 6
05201741_05201742 | 0 | 0 | 0 | 0 | 0 | 2.5321 | 2.5321 | 0 | 0.75352 | 0.75352 | 0 | 12.4868 | 12.4868 | 0 | 0 | 0 | 1 | 7
05201741_05201742 | 0 | 0 | 0 | 0 | 0 | 2.5321 | 2.5321 | 0 | 0.75352 | 0.75352 | 0 | 12.4868 | 12.4868 | 0 | 0 | 0 | 1 | 8
05201741_05201742 | 0 | 0 | 0 | 0 | 0 | 2.5321 | 2.5321 | 0 | 0.75352 | 0.75352 | 0 | 12.4868 | 12.4868 | 0 | 0 | 0 | 1 | 9
05201741_05201742 | 0 | 0 | 0 | 0 | 0 | 2.5321 | 2.5321 | 0 | 0.75352 | 0.75352 | 0 | 12.4868 | 12.4868 | 0 | 0 | 0 | 1 | 10
05201744_05201745 | 0 | 0 | 0 | 1 | 0 | 0 | 2.8611 | 0 | 0 | 0.57846 | 0 | 0 | 12.4868 | 0 | 0 | 0 | 1 | 0
05201744_05201745 | 0 | 0 | 0 | 1 | 0 | 0 | 2.5321 | 0 | 0 | 0.75352 | 0 | 0 | 12.4868 | 0 | 0 | 0 | 1 | 1
05201744_05201745 | 0 | 0 | 0 | 1 | 0 | 0 | 2.5321 | 0 | 0 | 0.75352 | 0 | 0 | 12.4868 | 0 | 0 | 0 | 1 | 2
05201744_05201745 | 0 | 0 | 0 | 1 | 0 | 0 | 2.5321 | 0 | 0 | 0.75352 | 0 | 0 | 12.4868 | 0 | 0 | 0 | 1 | 3
05201744_05201745 | 0 | 0 | 0 | 1 | 0 | 0 | 2.5321 | 0 | 0 | 0.75352 | 0 | 0 | 12.4868 | 0 | 0 | 0 | 1 | 4
05201744_05201745 | 0 | 0 | 0 | 1 | 0 | 0 | 2.5321 | 0 | 0 | 0.75352 | 0 | 0 | 12.4868 | 0 | 0 | 0 | 1 | 5
05201744_05201745 | 0 | 0 | 0 | 1 | 0 | 0 | 2.5321 | 0 | 0 | 0.75352 | 0 | 0 | 12.4868 | 0 | 0 | 0 | 1 | 6
05201744_05201745 | 0 | 0 | 0 | 1 | 0 | 0 | 2.5321 | 0 | 0 | 0.75352 | 0 | 0 | 12.4868 | 0 | 0 | 0 | 1 | 7
05201744_05201745 | 0 | 0 | 0 | 1 | 0 | 0 | 2.5321 | 0 | 0 | 0.75352 | 0 | 0 | 12.4868 | 0 | 0 | 0 | 1 | 8
05201744_05201745 | 0 | 0 | 0 | 1 | 0 | 0 | 2.5321 | 0 | 0 | 0.75352 | 0 | 0 | 12.4868 | 0 | 0 | 0 | 1 | 9
05201744_05201745 | 0 | 0 | 0 | 1 | 0 | 0 | 2.5321 | 0 | 0 | 0.75352 | 0 | 0 | 12.4868 | 0 | 0 | 0 | 1 | 10
05201746_05201747 | 0 | 0 | 1 | 0 | 0 | 1.1318 | 0 | 0 | 0.22883 | 0 | 0 | 4.9396 | 0 | 0 | 0 | 0 | 1 | 0
05201746_05201747 | 0 | 0 | 1 | 0 | 0 | 1.0017 | 0 | 0 | 0.29808 | 0 | 0 | 4.9396 | 0 | 0 | 0 | 0 | 1 | 1
05201746_05201747 | 0 | 0 | 1 | 0 | 0 | 1.0017 | 0 | 0 | 0.29808 | 0 | 0 | 4.9396 | 0 | 0 | 0 | 0 | 1 | 2
05201746_05201747 | 0 | 0 | 1 | 0 | 0 | 1.0017 | 0 | 0 | 0.29808 | 0 | 0 | 4.9396 | 0 | 0 | 0 | 0 | 1 | 3
05201746_05201747 | 0 | 0 | 1 | 0 | 0 | 1.0017 | 0 | 0 | 0.29808 | 0 | 0 | 4.9396 | 0 | 0 | 0 | 0 | 1 | 4
05201746_05201747 | 0 | 0 | 1 | 0 | 0 | 1.0017 | 0 | 0 | 0.29808 | 0 | 0 | 4.9396 | 0 | 0 | 0 | 0 | 1 | 5
05201746_05201747 | 0 | 0 | 1 | 0 | 0 | 1.0017 | 0 | 0 | 0.29808 | 0 | 0 | 4.9396 | 0 | 0 | 0 | 0 | 1 | 6
05201746_05201747 | 0 | 0 | 1 | 0 | 0 | 1.0017 | 0 | 0 | 0.29808 | 0 | 0 | 4.9396 | 0 | 0 | 0 | 0 | 1 | 7
05201746_05201747 | 0 | 0 | 1 | 0 | 0 | 1.0017 | 0 | 0 | 0.29808 | 0 | 0 | 4.9396 | 0 | 0 | 0 | 0 | 1 | 8
05201746_05201747 | 0 | 0 | 1 | 0 | 0 | 1.0017 | 0 | 0 | 0.29808 | 0 | 0 | 4.9396 | 0 | 0 | 0 | 0 | 1 | 9
05201746_05201747 | 0 | 0 | 1 | 0 | 0 | 1.0017 | 0 | 0 | 0.29808 | 0 | 0 | 4.9396 | 0 | 0 | 0 | 0 | 1 | 10
05201748_05201749 | 0 | 0 | 0 | 1 | 0 | 0 | 2.8611 | 0 | 0 | 0.57846 | 0 | 0 | 12.4868 | 0 | 0 | 0 | 1 | 0
05201748_05201749 | 0 | 0 | 0 | 1 | 0 | 0 | 2.5321 | 0 | 0 | 0.75352 | 0 | 0 | 12.4868 | 0 | 0 | 0 | 1 | 1
05201748_05201749 | 0 | 0 | 0 | 1 | 0 | 0 | 2.5321 | 0 | 0 | 0.75352 | 0 | 0 | 12.4868 | 0 | 0 | 0 | 1 | 2
05201748_05201749 | 0 | 0 | 0 | 1 | 0 | 0 | 2.5321 | 0 | 0 | 0.75352 | 0 | 0 | 12.4868 | 0 | 0 | 0 | 1 | 3
05201748_05201749 | 0 | 0 | 0 | 1 | 0 | 0 | 2.5321 | 0 | 0 | 0.75352 | 0 | 0 | 12.4868 | 0 | 0 | 0 | 1 | 4
05201748_05201749 | 0 | 0 | 0 | 1 | 0 | 0 | 2.5321 | 0 | 0 | 0.75352 | 0 | 0 | 12.4868 | 0 | 0 | 0 | 1 | 5
05201748_05201749 | 0 | 0 | 0 | 1 | 0 | 0 | 2.5321 | 0 | 0 | 0.75352 | 0 | 0 | 12.4868 | 0 | 0 | 0 | 1 | 6
05201748_05201749 | 0 | 0 | 0 | 1 | 0 | 0 | 2.5321 | 0 | 0 | 0.75352 | 0 | 0 | 12.4868 | 0 | 0 | 0 | 1 | 7
05201748_05201749 | 0 | 0 | 0 | 1 | 0 | 0 | 2.5321 | 0 | 0 | 0.75352 | 0 | 0 | 12.4868 | 0 | 0 | 0 | 1 | 8
05201748_05201749 | 0 | 0 | 0 | 1 | 0 | 0 | 2.5321 | 0 | 0 | 0.75352 | 0 | 0 | 12.4868 | 0 | 0 | 0 | 1 | 9
05201748_05201749 | 0 | 0 | 0 | 1 | 0 | 0 | 2.5321 | 0 | 0 | 0.75352 | 0 | 0 | 12.4868 | 0 | 0 | 0 | 1 | 10
05201751_05201752 | 0 | 0 | 0 | 0 | 0 | 5.7221 | 5.7221 | 0 | 1.1569 | 1.1569 | 0 | 24.9736 | 24.9736 | 0 | 0 | 0 | 1 | 0
05201751_05201752 | 0 | 0 | 0 | 0 | 0 | 5.0642 | 5.0642 | 0 | 1.507 | 1.507 | 0 | 24.9736 | 24.9736 | 0 | 0 | 0 | 1 | 1
05201751_05201752 | 0 | 0 | 0 | 0 | 0 | 5.0642 | 5.0642 | 0 | 1.507 | 1.507 | 0 | 24.9736 | 24.9736 | 0 | 0 | 0 | 1 | 2
05201751_05201752 | 0 | 0 | 0 | 0 | 0 | 5.0642 | 5.0642 | 0 | 1.507 | 1.507 | 0 | 24.9736 | 24.9736 | 0 | 0 | 0 | 1 | 3
05201751_05201752 | 0 | 0 | 0 | 0 | 0 | 5.0642 | 5.0642 | 0 | 1.507 | 1.507 | 0 | 24.9736 | 24.9736 | 0 | 0 | 0 | 1 | 4
05201751_05201752 | 0 | 0 | 0 | 0 | 0 | 5.0642 | 5.0642 | 0 | 1.507 | 1.507 | 0 | 24.9736 | 24.9736 | 0 | 0 | 0 | 1 | 5
05201751_05201752 | 0 | 0 | 0 | 0 | 0 | 5.0642 | 5.0642 | 0 | 1.507 | 1.507 | 0 | 24.9736 | 24.9736 | 0 | 0 | 0 | 1 | 6
05201751_05201752 | 0 | 0 | 0 | 0 | 0 | 5.0642 | 5.0642 | 0 | 1.507 | 1.507 | 0 | 24.9736 | 24.9736 | 0 | 0 | 0 | 1 | 7
05201751_05201752 | 0 | 0 | 0 | 0 | 0 | 5.0642 | 5.0642 | 0 | 1.507 | 1.507 | 0 | 24.9736 | 24.9736 | 0 | 0 | 0 | 1 | 8
05201751_05201752 | 0 | 0 | 0 | 0 | 0 | 5.0642 | 5.0642 | 0 | 1.507 | 1.507 | 0 | 24.9736 | 24.9736 | 0 | 0 | 0 | 1 | 9
05201751_05201752 | 0 | 0 | 0 | 0 | 0 | 5.0642 | 5.0642 | 0 | 1.507 | 1.507 | 0 | 24.9736 | 24.9736 | 0 | 0 | 0 | 1 | 10
05201752_05201753 | 0 | 0 | 1 | 0 | 0 | 2.8641 | 0 | 0 | 0.57907 | 0 | 0 | 12.5 | 0 | 0 | 0 | 0 | 1 | 0
05201752_05201753 | 0 | 0 | 1 | 0 | 0 | 2.5348 | 0 | 0 | 0.75432 | 0 | 0 | 12.5 | 0 | 0 | 0 | 0 | 1 | 1
05201752_05201753 | 0 | 0 | 1 | 0 | 0 | 2.5348 | 0 | 0 | 0.75432 | 0 | 0 | 12.5 | 0 | 0 | 0 | 0 | 1 | 2
05201752_05201753 | 0 | 0 | 1 | 0 | 0 | 2.5348 | 0 | 0 | 0.75432 | 0 | 0 | 12.5 | 0 | 0 | 0 | 0 | 1 | 3
05201752_05201753 | 0 | 0 | 1 | 0 | 0 | 2.5348 | 0 | 0 | 0.75432 | 0 | 0 | 12.5 | 0 | 0 | 0 | 0 | 1 | 4
05201752_05201753 | 0 | 0 | 1 | 0 | 0 | 2.5348 | 0 | 0 | 0.75432 | 0 | 0 | 12.5 | 0 | 0 | 0 | 0 | 1 | 5
05201752_05201753 | 0 | 0 | 1 | 0 | 0 | 2.5348 | 0 | 0 | 0.75432 | 0 | 0 | 12.5 | 0 | 0 | 0 | 0 | 1 | 6
05201752_05201753 | 0 | 0 | 1 | 0 | 0 | 2.5348 | 0 | 0 | 0.75432 | 0 | 0 | 12.5 | 0 | 0 | 0 | 0 | 1 | 7
05201752_05201753 | 0 | 0 | 1 | 0 | 0 | 2.5348 | 0 | 0 | 0.75432 | 0 | 0 | 12.5 | 0 | 0 | 0 | 0 | 1 | 8
05201752_05201753 | 0 | 0 | 1 | 0 | 0 | 2.5348 | 0 | 0 | 0.75432 | 0 | 0 | 12.5 | 0 | 0 | 0 | 0 | 1 | 9
05201752_05201753 | 0 | 0 | 1 | 0 | 0 | 2.5348 | 0 | 0 | 0.75432 | 0 | 0 | 12.5 | 0 | 0 | 0 | 0 | 1 | 10
05201755_05201756 | 0 | 0 | 1 | 1 | 0 | 3.4465 | 3.4465 | 0 | 0.69682 | 0.69682 | 0 | 15.0416 | 15.0416 | 0 | 0 | 0 | 1 | 0
05201755_05201756 | 0 | 0 | 1 | 1 | 0 | 3.0502 | 3.0502 | 0 | 0.90769 | 0.90769 | 0 | 15.0416 | 15.0416 | 0 | 0 | 0 | 1 | 1
05201755_05201756 | 0 | 0 | 1 | 1 | 0 | 3.0502 | 3.0502 | 0 | 0.90769 | 0.90769 | 0 | 15.0416 | 15.0416 | 0 | 0 | 0 | 1 | 2
05201755_05201756 | 0 | 0 | 1 | 1 | 0 | 3.0502 | 3.0502 | 0 | 0.90769 | 0.90769 | 0 | 15.0416 | 15.0416 | 0 | 0 | 0 | 1 | 3
05201755_05201756 | 0 | 0 | 1 | 1 | 0 | 3.0502 | 3.0502 | 0 | 0.90769 | 0.90769 | 0 | 15.0416 | 15.0416 | 0 | 0 | 0 | 1 | 4
05201755_05201756 | 0 | 0 | 1 | 1 | 0 | 3.0502 | 3.0502 | 0 | 0.90769 | 0.90769 | 0 | 15.0416 | 15.0416 | 0 | 0 | 0 | 1 | 5
05201755_05201756 | 0 | 0 | 1 | 1 | 0 | 3.0502 | 3.0502 | 0 | 0.90769 | 0.90769 | 0 | 15.0416 | 15.0416 | 0 | 0 | 0 | 1 | 6
05201755_05201756 | 0 | 0 | 1 | 1 | 0 | 3.0502 | 3.0502 | 0 | 0.90769 | 0.90769 | 0 | 15.0416 | 15.0416 | 0 | 0 | 0 | 1 | 7
05201755_05201756 | 0 | 0 | 1 | 1 | 0 | 3.0502 | 3.0502 | 0 | 0.90769 | 0.90769 | 0 | 15.0416 | 15.0416 | 0 | 0 | 0 | 1 | 8
05201755_05201756 | 0 | 0 | 1 | 1 | 0 | 3.0502 | 3.0502 | 0 | 0.90769 | 0.90769 | 0 | 15.0416 | 15.0416 | 0 | 0 | 0 | 1 | 9
05201755_05201756 | 0 | 0 | 1 | 1 | 0 | 3.0502 | 3.0502 | 0 | 0.90769 | 0.90769 | 0 | 15.0416 | 15.0416 | 0 | 0 | 0 | 1 | 10
05201756_05201757 | 0 | 0 | 0 | 0 | 0 | 1.7293 | 1.7293 | 0 | 0.34963 | 0.34963 | 0 | 7.5472 | 7.5472 | 0 | 0 | 0 | 1 | 0
05201756_05201757 | 0 | 0 | 0 | 0 | 0 | 1.5304 | 1.5304 | 0 | 0.45544 | 0.45544 | 0 | 7.5472 | 7.5472 | 0 | 0 | 0 | 1 | 1
05201756_05201757 | 0 | 0 | 0 | 0 | 0 | 1.5304 | 1.5304 | 0 | 0.45544 | 0.45544 | 0 | 7.5472 | 7.5472 | 0 | 0 | 0 | 1 | 2
05201756_05201757 | 0 | 0 | 0 | 0 | 0 | 1.5304 | 1.5304 | 0 | 0.45544 | 0.45544 | 0 | 7.5472 | 7.5472 | 0 | 0 | 0 | 1 | 3
05201756_05201757 | 0 | 0 | 0 | 0 | 0 | 1.5304 | 1.5304 | 0 | 0.45544 | 0.45544 | 0 | 7.5472 | 7.5472 | 0 | 0 | 0 | 1 | 4
05201756_05201757 | 0 | 0 | 0 | 0 | 0 | 1.5304 | 1.5304 | 0 | 0.45544 | 0.45544 | 0 | 7.5472 | 7.5472 | 0 | 0 | 0 | 1 | 5
05201756_05201757 | 0 | 0 | 0 | 0 | 0 | 1.5304 | 1.5304 | 0 | 0.45544 | 0.45544 | 0 | 7.5472 | 7.5472 | 0 | 0 | 0 | 1 | 6
05201756_05201757 | 0 | 0 | 0 | 0 | 0 | 1.5304 | 1.5304 | 0 | 0.45544 | 0.45544 | 0 | 7.5472 | 7.5472 | 0 | 0 | 0 | 1 | 7
05201756_05201757 | 0 | 0 | 0 | 0 | 0 | 1.5304 | 1.5304 | 0 | 0.45544 | 0.45544 | 0 | 7.5472 | 7.5472 | 0 | 0 | 0 | 1 | 8
05201756_05201757 | 0 | 0 | 0 | 0 | 0 | 1.5304 | 1.5304 | 0 | 0.45544 | 0.45544 | 0 | 7.5472 | 7.5472 | 0 | 0 | 0 | 1 | 9
05201756_05201757 | 0 | 0 | 0 | 0 | 0 | 1.5304 | 1.5304 | 0 | 0.45544 | 0.45544 | 0 | 7.5472 | 7.5472 | 0 | 0 | 0 | 1 | 10
05201760A_05201761 | 0 | 0 | 0.5 | 0.5 | 0 | 5.7221 | 5.7221 | 0 | 1.1569 | 1.1569 | 0 | 24.9736 | 24.9736 | 0 | 0 | 0 | 1 | 0
05201760A_05201761 | 0 | 0 | 0.5 | 0.5 | 0 | 5.0642 | 5.0642 | 0 | 1.507 | 1.507 | 0 | 24.9736 | 24.9736 | 0 | 0 | 0 | 1 | 1
05201760A_05201761 | 0 | 0 | 0.5 | 0.5 | 0 | 5.0642 | 5.0642 | 0 | 1.507 | 1.507 | 0 | 24.9736 | 24.9736 | 0 | 0 | 0 | 1 | 2
05201760A_05201761 | 0 | 0 | 0.5 | 0.5 | 0 | 5.0642 | 5.0642 | 0 | 1.507 | 1.507 | 0 | 24.9736 | 24.9736 | 0 | 0 | 0 | 1 | 3
05201760A_05201761 | 0 | 0 | 0.5 | 0.5 | 0 | 5.0642 | 5.0642 | 0 | 1.507 | 1.507 | 0 | 24.9736 | 24.9736 | 0 | 0 | 0 | 1 | 4
05201760A_05201761 | 0 | 0 | 0.5 | 0.5 | 0 | 5.0642 | 5.0642 | 0 | 1.507 | 1.507 | 0 | 24.9736 | 24.9736 | 0 | 0 | 0 | 1 | 5
05201760A_05201761 | 0 | 0 | 0.5 | 0.5 | 0 | 5.0642 | 5.0642 | 0 | 1.507 | 1.507 | 0 | 24.9736 | 24.9736 | 0 | 0 | 0 | 1 | 6
05201760A_05201761 | 0 | 0 | 0.5 | 0.5 | 0 | 5.0642 | 5.0642 | 0 | 1.507 | 1.507 | 0 | 24.9736 | 24.9736 | 0 | 0 | 0 | 1 | 7
05201760A_05201761 | 0 | 0 | 0.5 | 0.5 | 0 | 5.0642 | 5.0642 | 0 | 1.507 | 1.507 | 0 | 24.9736 | 24.9736 | 0 | 0 | 0 | 1 | 8
05201760A_05201761 | 0 | 0 | 0.5 | 0.5 | 0 | 5.0642 | 5.0642 | 0 | 1.507 | 1.507 | 0 | 24.9736 | 24.9736 | 0 | 0 | 0 | 1 | 9
05201760A_05201761 | 0 | 0 | 0.5 | 0.5 | 0 | 5.0642 | 5.0642 | 0 | 1.507 | 1.507 | 0 | 24.9736 | 24.9736 | 0 | 0 | 0 | 1 | 10
05201762_05201763 | 0 | 0 | 0.5 | 0.5 | 0 | 3.4465 | 3.4465 | 0 | 0.69682 | 0.69682 | 0 | 15.0416 | 15.0416 | 0 | 0 | 0 | 1 | 0
05201762_05201763 | 0 | 0 | 0.5 | 0.5 | 0 | 3.0502 | 3.0502 | 0 | 0.90769 | 0.90769 | 0 | 15.0416 | 15.0416 | 0 | 0 | 0 | 1 | 1
05201762_05201763 | 0 | 0 | 0.5 | 0.5 | 0 | 3.0502 | 3.0502 | 0 | 0.90769 | 0.90769 | 0 | 15.0416 | 15.0416 | 0 | 0 | 0 | 1 | 2
05201762_05201763 | 0 | 0 | 0.5 | 0.5 | 0 | 3.0502 | 3.0502 | 0 | 0.90769 | 0.90769 | 0 | 15.0416 | 15.0416 | 0 | 0 | 0 | 1 | 3
05201762_05201763 | 0 | 0 | 0.5 | 0.5 | 0 | 3.0502 | 3.0502 | 0 | 0.90769 | 0.90769 | 0 | 15.0416 | 15.0416 | 0 | 0 | 0 | 1 | 4
05201762_05201763 | 0 | 0 | 0.5 | 0.5 | 0 | 3.0502 | 3.0502 | 0 | 0.90769 | 0.90769 | 0 | 15.0416 | 15.0416 | 0 | 0 | 0 | 1 | 5
05201762_05201763 | 0 | 0 | 0.5 | 0.5 | 0 | 3.0502 | 3.0502 | 0 | 0.90769 | 0.90769 | 0 | 15.0416 | 15.0416 | 0 | 0 | 0 | 1 | 6
05201762_05201763 | 0 | 0 | 0.5 | 0.5 | 0 | 3.0502 | 3.0502 | 0 | 0.90769 | 0.90769 | 0 | 15.0416 | 15.0416 | 0 | 0 | 0 | 1 | 7
05201762_05201763 | 0 | 0 | 0.5 | 0.5 | 0 | 3.0502 | 3.0502 | 0 | 0.90769 | 0.90769 | 0 | 15.0416 | 15.0416 | 0 | 0 | 0 | 1 | 8
05201762_05201763 | 0 | 0 | 0.5 | 0.5 | 0 | 3.0502 | 3.0502 | 0 | 0.90769 | 0.90769 | 0 | 15.0416 | 15.0416 | 0 | 0 | 0 | 1 | 9
05201762_05201763 | 0 | 0 | 0.5 | 0.5 | 0 | 3.0502 | 3.0502 | 0 | 0.90769 | 0.90769 | 0 | 15.0416 | 15.0416 | 0 | 0 | 0 | 1 | 10
05201764_05201765 | 0 | 0 | 0.5 | 0.5 | 0 | 2.8611 | 2.8611 | 0 | 0.57846 | 0.57846 | 0 | 12.4868 | 12.4868 | 0 | 0 | 0 | 1 | 0
05201764_05201765 | 0 | 0 | 0.5 | 0.5 | 0 | 2.5321 | 2.5321 | 0 | 0.75352 | 0.75352 | 0 | 12.4868 | 12.4868 | 0 | 0 | 0 | 1 | 1
05201764_05201765 | 0 | 0 | 0.5 | 0.5 | 0 | 2.5321 | 2.5321 | 0 | 0.75352 | 0.75352 | 0 | 12.4868 | 12.4868 | 0 | 0 | 0 | 1 | 2
05201764_05201765 | 0 | 0 | 0.5 | 0.5 | 0 | 2.5321 | 2.5321 | 0 | 0.75352 | 0.75352 | 0 | 12.4868 | 12.4868 | 0 | 0 | 0 | 1 | 3
05201764_05201765 | 0 | 0 | 0.5 | 0.5 | 0 | 2.5321 | 2.5321 | 0 | 0.75352 | 0.75352 | 0 | 12.4868 | 12.4868 | 0 | 0 | 0 | 1 | 4
05201764_05201765 | 0 | 0 | 0.5 | 0.5 | 0 | 2.5321 | 2.5321 | 0 | 0.75352 | 0.75352 | 0 | 12.4868 | 12.4868 | 0 | 0 | 0 | 1 | 5
05201764_05201765 | 0 | 0 | 0.5 | 0.5 | 0 | 2.5321 | 2.5321 | 0 | 0.75352 | 0.75352 | 0 | 12.4868 | 12.4868 | 0 | 0 | 0 | 1 | 6
05201764_05201765 | 0 | 0 | 0.5 | 0.5 | 0 | 2.5321 | 2.5321 | 0 | 0.75352 | 0.75352 | 0 | 12.4868 | 12.4868 | 0 | 0 | 0 | 1 | 7
05201764_05201765 | 0 | 0 | 0.5 | 0.5 | 0 | 2.5321 | 2.5321 | 0 | 0.75352 | 0.75352 | 0 | 12.4868 | 12.4868 | 0 | 0 | 0 | 1 | 8
05201764_05201765 | 0 | 0 | 0.5 | 0.5 | 0 | 2.5321 | 2.5321 | 0 | 0.75352 | 0.75352 | 0 | 12.4868 | 12.4868 | 0 | 0 | 0 | 1 | 9
05201764_05201765 | 0 | 0 | 0.5 | 0.5 | 0 | 2.5321 | 2.5321 | 0 | 0.75352 | 0.75352 | 0 | 12.4868 | 12.4868 | 0 | 0 | 0 | 1 | 10
05201766_05201767 | 0 | 0 | 0.5 | 0.5 | 0 | 2.8611 | 2.8611 | 0 | 0.57846 | 0.57846 | 0 | 12.4868 | 12.4868 | 0 | 0 | 0 | 1 | 0
05201766_05201767 | 0 | 0 | 0.5 | 0.5 | 0 | 2.5321 | 2.5321 | 0 | 0.75352 | 0.75352 | 0 | 12.4868 | 12.4868 | 0 | 0 | 0 | 1 | 1
05201766_05201767 | 0 | 0 | 0.5 | 0.5 | 0 | 2.5321 | 2.5321 | 0 | 0.75352 | 0.75352 | 0 | 12.4868 | 12.4868 | 0 | 0 | 0 | 1 | 2
05201766_05201767 | 0 | 0 | 0.5 | 0.5 | 0 | 2.5321 | 2.5321 | 0 | 0.75352 | 0.75352 | 0 | 12.4868 | 12.4868 | 0 | 0 | 0 | 1 | 3
05201766_05201767 | 0 | 0 | 0.5 | 0.5 | 0 | 2.5321 | 2.5321 | 0 | 0.75352 | 0.75352 | 0 | 12.4868 | 12.4868 | 0 | 0 | 0 | 1 | 4
05201766_05201767 | 0 | 0 | 0.5 | 0.5 | 0 | 2.5321 | 2.5321 | 0 | 0.75352 | 0.75352 | 0 | 12.4868 | 12.4868 | 0 | 0 | 0 | 1 | 5
05201766_05201767 | 0 | 0 | 0.5 | 0.5 | 0 | 2.5321 | 2.5321 | 0 | 0.75352 | 0.75352 | 0 | 12.4868 | 12.4868 | 0 | 0 | 0 | 1 | 6
05201766_05201767 | 0 | 0 | 0.5 | 0.5 | 0 | 2.5321 | 2.5321 | 0 | 0.75352 | 0.75352 | 0 | 12.4868 | 12.4868 | 0 | 0 | 0 | 1 | 7
05201766_05201767 | 0 | 0 | 0.5 | 0.5 | 0 | 2.5321 | 2.5321 | 0 | 0.75352 | 0.75352 | 0 | 12.4868 | 12.4868 | 0 | 0 | 0 | 1 | 8
05201766_05201767 | 0 | 0 | 0.5 | 0.5 | 0 | 2.5321 | 2.5321 | 0 | 0.75352 | 0.75352 | 0 | 12.4868 | 12.4868 | 0 | 0 | 0 | 1 | 9
05201766_05201767 | 0 | 0 | 0.5 | 0.5 | 0 | 2.5321 | 2.5321 | 0 | 0.75352 | 0.75352 | 0 | 12.4868 | 12.4868 | 0 | 0 | 0 | 1 | 10
05201769_05201770 | 0 | 0 | 0.5 | 0.5 | 0 | 2.8611 | 2.8611 | 0 | 0.57846 | 0.57846 | 0 | 12.4868 | 12.4868 | 0 | 0 | 0 | 1 | 0
05201769_05201770 | 0 | 0 | 0.5 | 0.5 | 0 | 2.5321 | 2.5321 | 0 | 0.75352 | 0.75352 | 0 | 12.4868 | 12.4868 | 0 | 0 | 0 | 1 | 1
05201769_05201770 | 0 | 0 | 0.5 | 0.5 | 0 | 2.5321 | 2.5321 | 0 | 0.75352 | 0.75352 | 0 | 12.4868 | 12.4868 | 0 | 0 | 0 | 1 | 2
05201769_05201770 | 0 | 0 | 0.5 | 0.5 | 0 | 2.5321 | 2.5321 | 0 | 0.75352 | 0.75352 | 0 | 12.4868 | 12.4868 | 0 | 0 | 0 | 1 | 3
05201769_05201770 | 0 | 0 | 0.5 | 0.5 | 0 | 2.5321 | 2.5321 | 0 | 0.75352 | 0.75352 | 0 | 12.4868 | 12.4868 | 0 | 0 | 0 | 1 | 4
05201769_05201770 | 0 | 0 | 0.5 | 0.5 | 0 | 2.5321 | 2.5321 | 0 | 0.75352 | 0.75352 | 0 | 12.4868 | 12.4868 | 0 | 0 | 0 | 1 | 5
05201769_05201770 | 0 | 0 | 0.5 | 0.5 | 0 | 2.5321 | 2.5321 | 0 | 0.75352 | 0.75352 | 0 | 12.4868 | 12.4868 | 0 | 0 | 0 | 1 | 6
05201769_05201770 | 0 | 0 | 0.5 | 0.5 | 0 | 2.5321 | 2.5321 | 0 | 0.75352 | 0.75352 | 0 | 12.4868 | 12.4868 | 0 | 0 | 0 | 1 | 7
05201769_05201770 | 0 | 0 | 0.5 | 0.5 | 0 | 2.5321 | 2.5321 | 0 | 0.75352 | 0.75352 | 0 | 12.4868 | 12.4868 | 0 | 0 | 0 | 1 | 8
05201769_05201770 | 0 | 0 | 0.5 | 0.5 | 0 | 2.5321 | 2.5321 | 0 | 0.75352 | 0.75352 | 0 | 12.4868 | 12.4868 | 0 | 0 | 0 | 1 | 9
05201769_05201770 | 0 | 0 | 0.5 | 0.5 | 0 | 2.5321 | 2.5321 | 0 | 0.75352 | 0.75352 | 0 | 12.4868 | 12.4868 | 0 | 0 | 0 | 1 | 10
05201772_05201773 | 0 | 0 | 4 | 0 | 0 | 1.1318 | 0 | 0 | 0.22883 | 0 | 0 | 4.9396 | 0 | 0 | 0 | 0 | 1 | 0
05201772_05201773 | 0 | 0 | 4 | 0 | 0 | 1.0017 | 0 | 0 | 0.29808 | 0 | 0 | 4.9396 | 0 | 0 | 0 | 0 | 1 | 1
05201772_05201773 | 0 | 0 | 4 | 0 | 0 | 1.0017 | 0 | 0 | 0.29808 | 0 | 0 | 4.9396 | 0 | 0 | 0 | 0 | 1 | 2
05201772_05201773 | 0 | 0 | 4 | 0 | 0 | 1.0017 | 0 | 0 | 0.29808 | 0 | 0 | 4.9396 | 0 | 0 | 0 | 0 | 1 | 3
05201772_05201773 | 0 | 0 | 4 | 0 | 0 | 1.0017 | 0 | 0 | 0.29808 | 0 | 0 | 4.9396 | 0 | 0 | 0 | 0 | 1 | 4
05201772_05201773 | 0 | 0 | 4 | 0 | 0 | 1.0017 | 0 | 0 | 0.29808 | 0 | 0 | 4.9396 | 0 | 0 | 0 | 0 | 1 | 5
05201772_05201773 | 0 | 0 | 4 | 0 | 0 | 1.0017 | 0 | 0 | 0.29808 | 0 | 0 | 4.9396 | 0 | 0 | 0 | 0 | 1 | 6
05201772_05201773 | 0 | 0 | 4 | 0 | 0 | 1.0017 | 0 | 0 | 0.29808 | 0 | 0 | 4.9396 | 0 | 0 | 0 | 0 | 1 | 7
05201772_05201773 | 0 | 0 | 4 | 0 | 0 | 1.0017 | 0 | 0 | 0.29808 | 0 | 0 | 4.9396 | 0 | 0 | 0 | 0 | 1 | 8
05201772_05201773 | 0 | 0 | 4 | 0 | 0 | 1.0017 | 0 | 0 | 0.29808 | 0 | 0 | 4.9396 | 0 | 0 | 0 | 0 | 1 | 9
05201772_05201773 | 0 | 0 | 4 | 0 | 0 | 1.0017 | 0 | 0 | 0.29808 | 0 | 0 | 4.9396 | 0 | 0 | 0 | 0 | 1 | 10
05201772_05201774 | 0 | 0 | 0 | 1 | 0 | 0 | 1.1318 | 0 | 0 | 0.22883 | 0 | 0 | 4.9396 | 0 | 0 | 0 | 1 | 0
05201772_05201774 | 0 | 0 | 0 | 1 | 0 | 0 | 1.0017 | 0 | 0 | 0.29808 | 0 | 0 | 4.9396 | 0 | 0 | 0 | 1 | 1
05201772_05201774 | 0 | 0 | 0 | 1 | 0 | 0 | 1.0017 | 0 | 0 | 0.29808 | 0 | 0 | 4.9396 | 0 | 0 | 0 | 1 | 2
05201772_05201774 | 0 | 0 | 0 | 1 | 0 | 0 | 1.0017 | 0 | 0 | 0.29808 | 0 | 0 | 4.9396 | 0 | 0 | 0 | 1 | 3
05201772_05201774 | 0 | 0 | 0 | 1 | 0 | 0 | 1.0017 | 0 | 0 | 0.29808 | 0 | 0 | 4.9396 | 0 | 0 | 0 | 1 | 4
05201772_05201774 | 0 | 0 | 0 | 1 | 0 | 0 | 1.0017 | 0 | 0 | 0.29808 | 0 | 0 | 4.9396 | 0 | 0 | 0 | 1 | 5
05201772_05201774 | 0 | 0 | 0 | 1 | 0 | 0 | 1.0017 | 0 | 0 | 0.29808 | 0 | 0 | 4.9396 | 0 | 0 | 0 | 1 | 6
05201772_05201774 | 0 | 0 | 0 | 1 | 0 | 0 | 1.0017 | 0 | 0 | 0.29808 | 0 | 0 | 4.9396 | 0 | 0 | 0 | 1 | 7
05201772_05201774 | 0 | 0 | 0 | 1 | 0 | 0 | 1.0017 | 0 | 0 | 0.29808 | 0 | 0 | 4.9396 | 0 | 0 | 0 | 1 | 8
05201772_05201774 | 0 | 0 | 0 | 1 | 0 | 0 | 1.0017 | 0 | 0 | 0.29808 | 0 | 0 | 4.9396 | 0 | 0 | 0 | 1 | 9
05201772_05201774 | 0 | 0 | 0 | 1 | 0 | 0 | 1.0017 | 0 | 0 | 0.29808 | 0 | 0 | 4.9396 | 0 | 0 | 0 | 1 | 10
05201775_05201776 | 0 | 0 | 0 | 0 | 0 | 2.8611 | 2.8611 | 0 | 0.57846 | 0.57846 | 0 | 12.4868 | 12.4868 | 0 | 0 | 0 | 1 | 0
05201775_05201776 | 0 | 0 | 0 | 0 | 0 | 2.5321 | 2.5321 | 0 | 0.75352 | 0.75352 | 0 | 12.4868 | 12.4868 | 0 | 0 | 0 | 1 | 1
05201775_05201776 | 0 | 0 | 0 | 0 | 0 | 2.5321 | 2.5321 | 0 | 0.75352 | 0.75352 | 0 | 12.4868 | 12.4868 | 0 | 0 | 0 | 1 | 2
05201775_05201776 | 0 | 0 | 0 | 0 | 0 | 2.5321 | 2.5321 | 0 | 0.75352 | 0.75352 | 0 | 12.4868 | 12.4868 | 0 | 0 | 0 | 1 | 3
05201775_05201776 | 0 | 0 | 0 | 0 | 0 | 2.5321 | 2.5321 | 0 | 0.75352 | 0.75352 | 0 | 12.4868 | 12.4868 | 0 | 0 | 0 | 1 | 4
05201775_05201776 | 0 | 0 | 0 | 0 | 0 | 2.5321 | 2.5321 | 0 | 0.75352 | 0.75352 | 0 | 12.4868 | 12.4868 | 0 | 0 | 0 | 1 | 5
05201775_05201776 | 0 | 0 | 0 | 0 | 0 | 2.5321 | 2.5321 | 0 | 0.75352 | 0.75352 | 0 | 12.4868 | 12.4868 | 0 | 0 | 0 | 1 | 6
05201775_05201776 | 0 | 0 | 0 | 0 | 0 | 2.5321 | 2.5321 | 0 | 0.75352 | 0.75352 | 0 | 12.4868 | 12.4868 | 0 | 0 | 0 | 1 | 7
05201775_05201776 | 0 | 0 | 0 | 0 | 0 | 2.5321 | 2.5321 | 0 | 0.75352 | 0.75352 | 0 | 12.4868 | 12.4868 | 0 | 0 | 0 | 1 | 8
05201775_05201776 | 0 | 0 | 0 | 0 | 0 | 2.5321 | 2.5321 | 0 | 0.75352 | 0.75352 | 0 | 12.4868 | 12.4868 | 0 | 0 | 0 | 1 | 9
05201775_05201776 | 0 | 0 | 0 | 0 | 0 | 2.5321 | 2.5321 | 0 | 0.75352 | 0.75352 | 0 | 12.4868 | 12.4868 | 0 | 0 | 0 | 1 | 10
05201777_05201778 | 0 | 0 | 0 | 0 | 0 | 3.4465 | 3.4465 | 0 | 0.69682 | 0.69682 | 0 | 15.0416 | 15.0416 | 0 | 0 | 0 | 1 | 0
05201777_05201778 | 0 | 0 | 0 | 0 | 0 | 3.0502 | 3.0502 | 0 | 0.90769 | 0.90769 | 0 | 15.0416 | 15.0416 | 0 | 0 | 0 | 1 | 1
05201777_05201778 | 0 | 0 | 0 | 0 | 0 | 3.0502 | 3.0502 | 0 | 0.90769 | 0.90769 | 0 | 15.0416 | 15.0416 | 0 | 0 | 0 | 1 | 2
05201777_05201778 | 0 | 0 | 0 | 0 | 0 | 3.0502 | 3.0502 | 0 | 0.90769 | 0.90769 | 0 | 15.0416 | 15.0416 | 0 | 0 | 0 | 1 | 3
05201777_05201778 | 0 | 0 | 0 | 0 | 0 | 3.0502 | 3.0502 | 0 | 0.90769 | 0.90769 | 0 | 15.0416 | 15.0416 | 0 | 0 | 0 | 1 | 4
05201777_05201778 | 0 | 0 | 0 | 0 | 0 | 3.0502 | 3.0502 | 0 | 0.90769 | 0.90769 | 0 | 15.0416 | 15.0416 | 0 | 0 | 0 | 1 | 5
05201777_05201778 | 0 | 0 | 0 | 0 | 0 | 3.0502 | 3.0502 | 0 | 0.90769 | 0.90769 | 0 | 15.0416 | 15.0416 | 0 | 0 | 0 | 1 | 6
05201777_05201778 | 0 | 0 | 0 | 0 | 0 | 3.0502 | 3.0502 | 0 | 0.90769 | 0.90769 | 0 | 15.0416 | 15.0416 | 0 | 0 | 0 | 1 | 7
05201777_05201778 | 0 | 0 | 0 | 0 | 0 | 3.0502 | 3.0502 | 0 | 0.90769 | 0.90769 | 0 | 15.0416 | 15.0416 | 0 | 0 | 0 | 1 | 8
05201777_05201778 | 0 | 0 | 0 | 0 | 0 | 3.0502 | 3.0502 | 0 | 0.90769 | 0.90769 | 0 | 15.0416 | 15.0416 | 0 | 0 | 0 | 1 | 9
05201777_05201778 | 0 | 0 | 0 | 0 | 0 | 3.0502 | 3.0502 | 0 | 0.90769 | 0.90769 | 0 | 15.0416 | 15.0416 | 0 | 0 | 0 | 1 | 10
05201779_05201780 | 0 | 0.333 | 0.333 | 0.333 | 5.7221 | 5.7221 | 5.7221 | 1.1569 | 1.1569 | 1.1569 | 24.9736 | 24.9736 | 24.9736 | 0 | 0 | 0 | 1 | 0
05201779_05201780 | 0 | 0.333 | 0.333 | 0.333 | 5.0642 | 5.0642 | 5.0642 | 1.507 | 1.507 | 1.507 | 24.9736 | 24.9736 | 24.9736 | 0 | 0 | 0 | 1 | 1
05201779_05201780 | 0 | 0.333 | 0.333 | 0.333 | 5.0642 | 5.0642 | 5.0642 | 1.507 | 1.507 | 1.507 | 24.9736 | 24.9736 | 24.9736 | 0 | 0 | 0 | 1 | 2
05201779_05201780 | 0 | 0.333 | 0.333 | 0.333 | 5.0642 | 5.0642 | 5.0642 | 1.507 | 1.507 | 1.507 | 24.9736 | 24.9736 | 24.9736 | 0 | 0 | 0 | 1 | 3
05201779_05201780 | 0 | 0.333 | 0.333 | 0.333 | 5.0642 | 5.0642 | 5.0642 | 1.507 | 1.507 | 1.507 | 24.9736 | 24.9736 | 24.9736 | 0 | 0 | 0 | 1 | 4
05201779_05201780 | 0 | 0.333 | 0.333 | 0.333 | 5.0642 | 5.0642 | 5.0642 | 1.507 | 1.507 | 1.507 | 24.9736 | 24.9736 | 24.9736 | 0 | 0 | 0 | 1 | 5
05201779_05201780 | 0 | 0.333 | 0.333 | 0.333 | 5.0642 | 5.0642 | 5.0642 | 1.507 | 1.507 | 1.507 | 24.9736 | 24.9736 | 24.9736 | 0 | 0 | 0 | 1 | 6
05201779_05201780 | 0 | 0.333 | 0.333 | 0.333 | 5.0642 | 5.0642 | 5.0642 | 1.507 | 1.507 | 1.507 | 24.9736 | 24.9736 | 24.9736 | 0 | 0 | 0 | 1 | 7
05201779_05201780 | 0 | 0.333 | 0.333 | 0.333 | 5.0642 | 5.0642 | 5.0642 | 1.507 | 1.507 | 1.507 | 24.9736 | 24.9736 | 24.9736 | 0 | 0 | 0 | 1 | 8
05201779_05201780 | 0 | 0.333 | 0.333 | 0.333 | 5.0642 | 5.0642 | 5.0642 | 1.507 | 1.507 | 1.507 | 24.9736 | 24.9736 | 24.9736 | 0 | 0 | 0 | 1 | 9
05201779_05201780 | 0 | 0.333 | 0.333 | 0.333 | 5.0642 | 5.0642 | 5.0642 | 1.507 | 1.507 | 1.507 | 24.9736 | 24.9736 | 24.9736 | 0 | 0 | 0 | 1 | 10
05201779_05201798 | 0 | 0 | 0.5 | 0.5 | 0 | 1.1227 | 1.1227 | 0 | 0.227 | 0.227 | 0 | 4.9 | 4.9 | 0 | 0 | 0 | 1 | 0
05201779_05201798 | 0 | 0 | 0.5 | 0.5 | 0 | 0.99363 | 0.99363 | 0 | 0.29569 | 0.29569 | 0 | 4.9 | 4.9 | 0 | 0 | 0 | 1 | 1
05201779_05201798 | 0 | 0 | 0.5 | 0.5 | 0 | 0.99363 | 0.99363 | 0 | 0.29569 | 0.29569 | 0 | 4.9 | 4.9 | 0 | 0 | 0 | 1 | 2
05201779_05201798 | 0 | 0 | 0.5 | 0.5 | 0 | 0.99363 | 0.99363 | 0 | 0.29569 | 0.29569 | 0 | 4.9 | 4.9 | 0 | 0 | 0 | 1 | 3
05201779_05201798 | 0 | 0 | 0.5 | 0.5 | 0 | 0.99363 | 0.99363 | 0 | 0.29569 | 0.29569 | 0 | 4.9 | 4.9 | 0 | 0 | 0 | 1 | 4
05201779_05201798 | 0 | 0 | 0.5 | 0.5 | 0 | 0.99363 | 0.99363 | 0 | 0.29569 | 0.29569 | 0 | 4.9 | 4.9 | 0 | 0 | 0 | 1 | 5
05201779_05201798 | 0 | 0 | 0.5 | 0.5 | 0 | 0.99363 | 0.99363 | 0 | 0.29569 | 0.29569 | 0 | 4.9 | 4.9 | 0 | 0 | 0 | 1 | 6
05201779_05201798 | 0 | 0 | 0.5 | 0.5 | 0 | 0.99363 | 0.99363 | 0 | 0.29569 | 0.29569 | 0 | 4.9 | 4.9 | 0 | 0 | 0 | 1 | 7
05201779_05201798 | 0 | 0 | 0.5 | 0.5 | 0 | 0.99363 | 0.99363 | 0 | 0.29569 | 0.29569 | 0 | 4.9 | 4.9 | 0 | 0 | 0 | 1 | 8
05201779_05201798 | 0 | 0 | 0.5 | 0.5 | 0 | 0.99363 | 0.99363 | 0 | 0.29569 | 0.29569 | 0 | 4.9 | 4.9 | 0 | 0 | 0 | 1 | 9
05201779_05201798 | 0 | 0 | 0.5 | 0.5 | 0 | 0.99363 | 0.99363 | 0 | 0.29569 | 0.29569 | 0 | 4.9 | 4.9 | 0 | 0 | 0 | 1 | 10
05201780_05201781 | 0 | 0.667 | 0.667 | 0.667 | 3.4465 | 3.4465 | 3.4465 | 0.69682 | 0.69682 | 0.69682 | 15.0416 | 15.0416 | 15.0416 | 0 | 0 | 0 | 1 | 0
05201780_05201781 | 0 | 0.667 | 0.667 | 0.667 | 3.0502 | 3.0502 | 3.0502 | 0.90769 | 0.90769 | 0.90769 | 15.0416 | 15.0416 | 15.0416 | 0 | 0 | 0 | 1 | 1
05201780_05201781 | 0 | 0.667 | 0.667 | 0.667 | 3.0502 | 3.0502 | 3.0502 | 0.90769 | 0.90769 | 0.90769 | 15.0416 | 15.0416 | 15.0416 | 0 | 0 | 0 | 1 | 2
05201780_05201781 | 0 | 0.667 | 0.667 | 0.667 | 3.0502 | 3.0502 | 3.0502 | 0.90769 | 0.90769 | 0.90769 | 15.0416 | 15.0416 | 15.0416 | 0 | 0 | 0 | 1 | 3
05201780_05201781 | 0 | 0.667 | 0.667 | 0.667 | 3.0502 | 3.0502 | 3.0502 | 0.90769 | 0.90769 | 0.90769 | 15.0416 | 15.0416 | 15.0416 | 0 | 0 | 0 | 1 | 4
05201780_05201781 | 0 | 0.667 | 0.667 | 0.667 | 3.0502 | 3.0502 | 3.0502 | 0.90769 | 0.90769 | 0.90769 | 15.0416 | 15.0416 | 15.0416 | 0 | 0 | 0 | 1 | 5
05201780_05201781 | 0 | 0.667 | 0.667 | 0.667 | 3.0502 | 3.0502 | 3.0502 | 0.90769 | 0.90769 | 0.90769 | 15.0416 | 15.0416 | 15.0416 | 0 | 0 | 0 | 1 | 6
05201780_05201781 | 0 | 0.667 | 0.667 | 0.667 | 3.0502 | 3.0502 | 3.0502 | 0.90769 | 0.90769 | 0.90769 | 15.0416 | 15.0416 | 15.0416 | 0 | 0 | 0 | 1 | 7
05201780_05201781 | 0 | 0.667 | 0.667 | 0.667 | 3.0502 | 3.0502 | 3.0502 | 0.90769 | 0.90769 | 0.90769 | 15.0416 | 15.0416 | 15.0416 | 0 | 0 | 0 | 1 | 8
05201780_05201781 | 0 | 0.667 | 0.667 | 0.667 | 3.0502 | 3.0502 | 3.0502 | 0.90769 | 0.90769 | 0.90769 | 15.0416 | 15.0416 | 15.0416 | 0 | 0 | 0 | 1 | 9
05201780_05201781 | 0 | 0.667 | 0.667 | 0.667 | 3.0502 | 3.0502 | 3.0502 | 0.90769 | 0.90769 | 0.90769 | 15.0416 | 15.0416 | 15.0416 | 0 | 0 | 0 | 1 | 10
05201782_05201783 | 0 | 0.5 | 0.5 | 0 | 8.6027 | 8.6027 | 0 | 1.7393 | 1.7393 | 0 | 37.5453 | 37.5453 | 0 | 0 | 0 | 0 | 1 | 0
05201782_05201783 | 0 | 0.5 | 0.5 | 0 | 7.6135 | 7.6135 | 0 | 2.2657 | 2.2657 | 0 | 37.5453 | 37.5453 | 0 | 0 | 0 | 0 | 1 | 1
05201782_05201783 | 0 | 0.5 | 0.5 | 0 | 7.6135 | 7.6135 | 0 | 2.2657 | 2.2657 | 0 | 37.5453 | 37.5453 | 0 | 0 | 0 | 0 | 1 | 2
05201782_05201783 | 0 | 0.5 | 0.5 | 0 | 7.6135 | 7.6135 | 0 | 2.2657 | 2.2657 | 0 | 37.5453 | 37.5453 | 0 | 0 | 0 | 0 | 1 | 3
05201782_05201783 | 0 | 0.5 | 0.5 | 0 | 7.6135 | 7.6135 | 0 | 2.2657 | 2.2657 | 0 | 37.5453 | 37.5453 | 0 | 0 | 0 | 0 | 1 | 4
05201782_05201783 | 0 | 0.5 | 0.5 | 0 | 7.6135 | 7.6135 | 0 | 2.2657 | 2.2657 | 0 | 37.5453 | 37.5453 | 0 | 0 | 0 | 0 | 1 | 5
05201782_05201783 | 0 | 0.5 | 0.5 | 0 | 7.6135 | 7.6135 | 0 | 2.2657 | 2.2657 | 0 | 37.5453 | 37.5453 | 0 | 0 | 0 | 0 | 1 | 6
05201782_05201783 | 0 | 0.5 | 0.5 | 0 | 7.6135 | 7.6135 | 0 | 2.2657 | 2.2657 | 0 | 37.5453 | 37.5453 | 0 | 0 | 0 | 0 | 1 | 7
05201782_05201783 | 0 | 0.5 | 0.5 | 0 | 7.6135 | 7.6135 | 0 | 2.2657 | 2.2657 | 0 | 37.5453 | 37.5453 | 0 | 0 | 0 | 0 | 1 | 8
05201782_05201783 | 0 | 0.5 | 0.5 | 0 | 7.6135 | 7.6135 | 0 | 2.2657 | 2.2657 | 0 | 37.5453 | 37.5453 | 0 | 0 | 0 | 0 | 1 | 9
05201782_05201783 | 0 | 0.5 | 0.5 | 0 | 7.6135 | 7.6135 | 0 | 2.2657 | 2.2657 | 0 | 37.5453 | 37.5453 | 0 | 0 | 0 | 0 | 1 | 10
05201785_05201786 | 0 | 1 | 1 | 0 | 1.1318 | 1.1318 | 0 | 0.22883 | 0.22883 | 0 | 4.9396 | 4.9396 | 0 | 0 | 0 | 0 | 1 | 0
05201785_05201786 | 0 | 1 | 1 | 0 | 1.0017 | 1.0017 | 0 | 0.29808 | 0.29808 | 0 | 4.9396 | 4.9396 | 0 | 0 | 0 | 0 | 1 | 1
05201785_05201786 | 0 | 1 | 1 | 0 | 1.0017 | 1.0017 | 0 | 0.29808 | 0.29808 | 0 | 4.9396 | 4.9396 | 0 | 0 | 0 | 0 | 1 | 2
05201785_05201786 | 0 | 1 | 1 | 0 | 1.0017 | 1.0017 | 0 | 0.29808 | 0.29808 | 0 | 4.9396 | 4.9396 | 0 | 0 | 0 | 0 | 1 | 3
05201785_05201786 | 0 | 1 | 1 | 0 | 1.0017 | 1.0017 | 0 | 0.29808 | 0.29808 | 0 | 4.9396 | 4.9396 | 0 | 0 | 0 | 0 | 1 | 4
05201785_05201786 | 0 | 1 | 1 | 0 | 1.0017 | 1.0017 | 0 | 0.29808 | 0.29808 | 0 | 4.9396 | 4.9396 | 0 | 0 | 0 | 0 | 1 | 5
05201785_05201786 | 0 | 1 | 1 | 0 | 1.0017 | 1.0017 | 0 | 0.29808 | 0.29808 | 0 | 4.9396 | 4.9396 | 0 | 0 | 0 | 0 | 1 | 6
05201785_05201786 | 0 | 1 | 1 | 0 | 1.0017 | 1.0017 | 0 | 0.29808 | 0.29808 | 0 | 4.9396 | 4.9396 | 0 | 0 | 0 | 0 | 1 | 7
05201785_05201786 | 0 | 1 | 1 | 0 | 1.0017 | 1.0017 | 0 | 0.29808 | 0.29808 | 0 | 4.9396 | 4.9396 | 0 | 0 | 0 | 0 | 1 | 8
05201785_05201786 | 0 | 1 | 1 | 0 | 1.0017 | 1.0017 | 0 | 0.29808 | 0.29808 | 0 | 4.9396 | 4.9396 | 0 | 0 | 0 | 0 | 1 | 9
05201785_05201786 | 0 | 1 | 1 | 0 | 1.0017 | 1.0017 | 0 | 0.29808 | 0.29808 | 0 | 4.9396 | 4.9396 | 0 | 0 | 0 | 0 | 1 | 10
05201785_05201787 | 0 | 0.5 | 0.5 | 0 | 3.4465 | 3.4465 | 0 | 0.69682 | 0.69682 | 0 | 15.0416 | 15.0416 | 0 | 0 | 0 | 0 | 1 | 0
05201785_05201787 | 0 | 0.5 | 0.5 | 0 | 3.0502 | 3.0502 | 0 | 0.90769 | 0.90769 | 0 | 15.0416 | 15.0416 | 0 | 0 | 0 | 0 | 1 | 1
05201785_05201787 | 0 | 0.5 | 0.5 | 0 | 3.0502 | 3.0502 | 0 | 0.90769 | 0.90769 | 0 | 15.0416 | 15.0416 | 0 | 0 | 0 | 0 | 1 | 2
05201785_05201787 | 0 | 0.5 | 0.5 | 0 | 3.0502 | 3.0502 | 0 | 0.90769 | 0.90769 | 0 | 15.0416 | 15.0416 | 0 | 0 | 0 | 0 | 1 | 3
05201785_05201787 | 0 | 0.5 | 0.5 | 0 | 3.0502 | 3.0502 | 0 | 0.90769 | 0.90769 | 0 | 15.0416 | 15.0416 | 0 | 0 | 0 | 0 | 1 | 4
05201785_05201787 | 0 | 0.5 | 0.5 | 0 | 3.0502 | 3.0502 | 0 | 0.90769 | 0.90769 | 0 | 15.0416 | 15.0416 | 0 | 0 | 0 | 0 | 1 | 5
05201785_05201787 | 0 | 0.5 | 0.5 | 0 | 3.0502 | 3.0502 | 0 | 0.90769 | 0.90769 | 0 | 15.0416 | 15.0416 | 0 | 0 | 0 | 0 | 1 | 6
05201785_05201787 | 0 | 0.5 | 0.5 | 0 | 3.0502 | 3.0502 | 0 | 0.90769 | 0.90769 | 0 | 15.0416 | 15.0416 | 0 | 0 | 0 | 0 | 1 | 7
05201785_05201787 | 0 | 0.5 | 0.5 | 0 | 3.0502 | 3.0502 | 0 | 0.90769 | 0.90769 | 0 | 15.0416 | 15.0416 | 0 | 0 | 0 | 0 | 1 | 8
05201785_05201787 | 0 | 0.5 | 0.5 | 0 | 3.0502 | 3.0502 | 0 | 0.90769 | 0.90769 | 0 | 15.0416 | 15.0416 | 0 | 0 | 0 | 0 | 1 | 9
05201785_05201787 | 0 | 0.5 | 0.5 | 0 | 3.0502 | 3.0502 | 0 | 0.90769 | 0.90769 | 0 | 15.0416 | 15.0416 | 0 | 0 | 0 | 0 | 1 | 10
05201788_05201789 | 0 | 0.5 | 0.5 | 0 | 5.1562 | 5.1562 | 0 | 1.0425 | 1.0425 | 0 | 22.5038 | 22.5038 | 0 | 0 | 0 | 0 | 1 | 0
05201788_05201789 | 0 | 0.5 | 0.5 | 0 | 4.5634 | 4.5634 | 0 | 1.358 | 1.358 | 0 | 22.5038 | 22.5038 | 0 | 0 | 0 | 0 | 1 | 1
05201788_05201789 | 0 | 0.5 | 0.5 | 0 | 4.5634 | 4.5634 | 0 | 1.358 | 1.358 | 0 | 22.5038 | 22.5038 | 0 | 0 | 0 | 0 | 1 | 2
05201788_05201789 | 0 | 0.5 | 0.5 | 0 | 4.5634 | 4.5634 | 0 | 1.358 | 1.358 | 0 | 22.5038 | 22.5038 | 0 | 0 | 0 | 0 | 1 | 3
05201788_05201789 | 0 | 0.5 | 0.5 | 0 | 4.5634 | 4.5634 | 0 | 1.358 | 1.358 | 0 | 22.5038 | 22.5038 | 0 | 0 | 0 | 0 | 1 | 4
05201788_05201789 | 0 | 0.5 | 0.5 | 0 | 4.5634 | 4.5634 | 0 | 1.358 | 1.358 | 0 | 22.5038 | 22.5038 | 0 | 0 | 0 | 0 | 1 | 5
05201788_05201789 | 0 | 0.5 | 0.5 | 0 | 4.5634 | 4.5634 | 0 | 1.358 | 1.358 | 0 | 22.5038 | 22.5038 | 0 | 0 | 0 | 0 | 1 | 6
05201788_05201789 | 0 | 0.5 | 0.5 | 0 | 4.5634 | 4.5634 | 0 | 1.358 | 1.358 | 0 | 22.5038 | 22.5038 | 0 | 0 | 0 | 0 | 1 | 7
05201788_05201789 | 0 | 0.5 | 0.5 | 0 | 4.5634 | 4.5634 | 0 | 1.358 | 1.358 | 0 | 22.5038 | 22.5038 | 0 | 0 | 0 | 0 | 1 | 8
05201788_05201789 | 0 | 0.5 | 0.5 | 0 | 4.5634 | 4.5634 | 0 | 1.358 | 1.358 | 0 | 22.5038 | 22.5038 | 0 | 0 | 0 | 0 | 1 | 9
05201788_05201789 | 0 | 0.5 | 0.5 | 0 | 4.5634 | 4.5634 | 0 | 1.358 | 1.358 | 0 | 22.5038 | 22.5038 | 0 | 0 | 0 | 0 | 1 | 10
05201790_05201791 | 0 | 0 | 0 | 0 | 2.8611 | 0 | 2.8611 | 0.57846 | 0 | 0.57846 | 12.4868 | 0 | 12.4868 | 0 | 0 | 0 | 1 | 0
05201790_05201791 | 0 | 0 | 0 | 0 | 2.5321 | 0 | 2.5321 | 0.75352 | 0 | 0.75352 | 12.4868 | 0 | 12.4868 | 0 | 0 | 0 | 1 | 1
05201790_05201791 | 0 | 0 | 0 | 0 | 2.5321 | 0 | 2.5321 | 0.75352 | 0 | 0.75352 | 12.4868 | 0 | 12.4868 | 0 | 0 | 0 | 1 | 2
05201790_05201791 | 0 | 0 | 0 | 0 | 2.5321 | 0 | 2.5321 | 0.75352 | 0 | 0.75352 | 12.4868 | 0 | 12.4868 | 0 | 0 | 0 | 1 | 3
05201790_05201791 | 0 | 0 | 0 | 0 | 2.5321 | 0 | 2.5321 | 0.75352 | 0 | 0.75352 | 12.4868 | 0 | 12.4868 | 0 | 0 | 0 | 1 | 4
05201790_05201791 | 0 | 0 | 0 | 0 | 2.5321 | 0 | 2.5321 | 0.75352 | 0 | 0.75352 | 12.4868 | 0 | 12.4868 | 0 | 0 | 0 | 1 | 5
05201790_05201791 | 0 | 0 | 0 | 0 | 2.5321 | 0 | 2.5321 | 0.75352 | 0 | 0.75352 | 12.4868 | 0 | 12.4868 | 0 | 0 | 0 | 1 | 6
05201790_05201791 | 0 | 0 | 0 | 0 | 2.5321 | 0 | 2.5321 | 0.75352 | 0 | 0.75352 | 12.4868 | 0 | 12.4868 | 0 | 0 | 0 | 1 | 7
05201790_05201791 | 0 | 0 | 0 | 0 | 2.5321 | 0 | 2.5321 | 0.75352 | 0 | 0.75352 | 12.4868 | 0 | 12.4868 | 0 | 0 | 0 | 1 | 8
05201790_05201791 | 0 | 0 | 0 | 0 | 2.5321 | 0 | 2.5321 | 0.75352 | 0 | 0.75352 | 12.4868 | 0 | 12.4868 | 0 | 0 | 0 | 1 | 9
05201790_05201791 | 0 | 0 | 0 | 0 | 2.5321 | 0 | 2.5321 | 0.75352 | 0 | 0.75352 | 12.4868 | 0 | 12.4868 | 0 | 0 | 0 | 1 | 10
05201790_05201792 | 0 | 0 | 0 | 0 | 1.1318 | 0 | 1.1318 | 0.22883 | 0 | 0.22883 | 4.9396 | 0 | 4.9396 | 0 | 0 | 0 | 1 | 0
05201790_05201792 | 0 | 0 | 0 | 0 | 1.0017 | 0 | 1.0017 | 0.29808 | 0 | 0.29808 | 4.9396 | 0 | 4.9396 | 0 | 0 | 0 | 1 | 1
05201790_05201792 | 0 | 0 | 0 | 0 | 1.0017 | 0 | 1.0017 | 0.29808 | 0 | 0.29808 | 4.9396 | 0 | 4.9396 | 0 | 0 | 0 | 1 | 2
05201790_05201792 | 0 | 0 | 0 | 0 | 1.0017 | 0 | 1.0017 | 0.29808 | 0 | 0.29808 | 4.9396 | 0 | 4.9396 | 0 | 0 | 0 | 1 | 3
05201790_05201792 | 0 | 0 | 0 | 0 | 1.0017 | 0 | 1.0017 | 0.29808 | 0 | 0.29808 | 4.9396 | 0 | 4.9396 | 0 | 0 | 0 | 1 | 4
05201790_05201792 | 0 | 0 | 0 | 0 | 1.0017 | 0 | 1.0017 | 0.29808 | 0 | 0.29808 | 4.9396 | 0 | 4.9396 | 0 | 0 | 0 | 1 | 5
05201790_05201792 | 0 | 0 | 0 | 0 | 1.0017 | 0 | 1.0017 | 0.29808 | 0 | 0.29808 | 4.9396 | 0 | 4.9396 | 0 | 0 | 0 | 1 | 6
05201790_05201792 | 0 | 0 | 0 | 0 | 1.0017 | 0 | 1.0017 | 0.29808 | 0 | 0.29808 | 4.9396 | 0 | 4.9396 | 0 | 0 | 0 | 1 | 7
05201790_05201792 | 0 | 0 | 0 | 0 | 1.0017 | 0 | 1.0017 | 0.29808 | 0 | 0.29808 | 4.9396 | 0 | 4.9396 | 0 | 0 | 0 | 1 | 8
05201790_05201792 | 0 | 0 | 0 | 0 | 1.0017 | 0 | 1.0017 | 0.29808 | 0 | 0.29808 | 4.9396 | 0 | 4.9396 | 0 | 0 | 0 | 1 | 9
05201790_05201792 | 0 | 0 | 0 | 0 | 1.0017 | 0 | 1.0017 | 0.29808 | 0 | 0.29808 | 4.9396 | 0 | 4.9396 | 0 | 0 | 0 | 1 | 10
05201796_05201797 | 0 | 1 | 0 | 1 | 2.8611 | 0 | 2.8611 | 0.57846 | 0 | 0.57846 | 12.4868 | 0 | 12.4868 | 0 | 0 | 0 | 1 | 0
05201796_05201797 | 0 | 1 | 0 | 1 | 2.5321 | 0 | 2.5321 | 0.75352 | 0 | 0.75352 | 12.4868 | 0 | 12.4868 | 0 | 0 | 0 | 1 | 1
05201796_05201797 | 0 | 1 | 0 | 1 | 2.5321 | 0 | 2.5321 | 0.75352 | 0 | 0.75352 | 12.4868 | 0 | 12.4868 | 0 | 0 | 0 | 1 | 2
05201796_05201797 | 0 | 1 | 0 | 1 | 2.5321 | 0 | 2.5321 | 0.75352 | 0 | 0.75352 | 12.4868 | 0 | 12.4868 | 0 | 0 | 0 | 1 | 3
05201796_05201797 | 0 | 1 | 0 | 1 | 2.5321 | 0 | 2.5321 | 0.75352 | 0 | 0.75352 | 12.4868 | 0 | 12.4868 | 0 | 0 | 0 | 1 | 4
05201796_05201797 | 0 | 1 | 0 | 1 | 2.5321 | 0 | 2.5321 | 0.75352 | 0 | 0.75352 | 12.4868 | 0 | 12.4868 | 0 | 0 | 0 | 1 | 5
05201796_05201797 | 0 | 1 | 0 | 1 | 2.5321 | 0 | 2.5321 | 0.75352 | 0 | 0.75352 | 12.4868 | 0 | 12.4868 | 0 | 0 | 0 | 1 | 6
05201796_05201797 | 0 | 1 | 0 | 1 | 2.5321 | 0 | 2.5321 | 0.75352 | 0 | 0.75352 | 12.4868 | 0 | 12.4868 | 0 | 0 | 0 | 1 | 7
05201796_05201797 | 0 | 1 | 0 | 1 | 2.5321 | 0 | 2.5321 | 0.75352 | 0 | 0.75352 | 12.4868 | 0 | 12.4868 | 0 | 0 | 0 | 1 | 8
05201796_05201797 | 0 | 1 | 0 | 1 | 2.5321 | 0 | 2.5321 | 0.75352 | 0 | 0.75352 | 12.4868 | 0 | 12.4868 | 0 | 0 | 0 | 1 | 9
05201796_05201797 | 0 | 1 | 0 | 1 | 2.5321 | 0 | 2.5321 | 0.75352 | 0 | 0.75352 | 12.4868 | 0 | 12.4868 | 0 | 0 | 0 | 1 | 10
05201800_05201830 | 0 | 0 | 1 | 1 | 0 | 1.7293 | 1.7293 | 0 | 0.34963 | 0.34963 | 0 | 7.5472 | 7.5472 | 0 | 0 | 0 | 1 | 0
05201800_05201830 | 0 | 0 | 1 | 1 | 0 | 1.5304 | 1.5304 | 0 | 0.45544 | 0.45544 | 0 | 7.5472 | 7.5472 | 0 | 0 | 0 | 1 | 1
05201800_05201830 | 0 | 0 | 1 | 1 | 0 | 1.5304 | 1.5304 | 0 | 0.45544 | 0.45544 | 0 | 7.5472 | 7.5472 | 0 | 0 | 0 | 1 | 2
05201800_05201830 | 0 | 0 | 1 | 1 | 0 | 1.5304 | 1.5304 | 0 | 0.45544 | 0.45544 | 0 | 7.5472 | 7.5472 | 0 | 0 | 0 | 1 | 3
05201800_05201830 | 0 | 0 | 1 | 1 | 0 | 1.5304 | 1.5304 | 0 | 0.45544 | 0.45544 | 0 | 7.5472 | 7.5472 | 0 | 0 | 0 | 1 | 4
05201800_05201830 | 0 | 0 | 1 | 1 | 0 | 1.5304 | 1.5304 | 0 | 0.45544 | 0.45544 | 0 | 7.5472 | 7.5472 | 0 | 0 | 0 | 1 | 5
05201800_05201830 | 0 | 0 | 1 | 1 | 0 | 1.5304 | 1.5304 | 0 | 0.45544 | 0.45544 | 0 | 7.5472 | 7.5472 | 0 | 0 | 0 | 1 | 6
05201800_05201830 | 0 | 0 | 1 | 1 | 0 | 1.5304 | 1.5304 | 0 | 0.45544 | 0.45544 | 0 | 7.5472 | 7.5472 | 0 | 0 | 0 | 1 | 7
05201800_05201830 | 0 | 0 | 1 | 1 | 0 | 1.5304 | 1.5304 | 0 | 0.45544 | 0.45544 | 0 | 7.5472 | 7.5472 | 0 | 0 | 0 | 1 | 8
05201800_05201830 | 0 | 0 | 1 | 1 | 0 | 1.5304 | 1.5304 | 0 | 0.45544 | 0.45544 | 0 | 7.5472 | 7.5472 | 0 | 0 | 0 | 1 | 9
05201800_05201830 | 0 | 0 | 1 | 1 | 0 | 1.5304 | 1.5304 | 0 | 0.45544 | 0.45544 | 0 | 7.5472 | 7.5472 | 0 | 0 | 0 | 1 | 10
05201801_05201802 | 0 | 0.5 | 0.5 | 0 | 2.8611 | 2.8611 | 0 | 0.57846 | 0.57846 | 0 | 12.4868 | 12.4868 | 0 | 0 | 0 | 0 | 1 | 0
05201801_05201802 | 0 | 0.5 | 0.5 | 0 | 2.5321 | 2.5321 | 0 | 0.75352 | 0.75352 | 0 | 12.4868 | 12.4868 | 0 | 0 | 0 | 0 | 1 | 1
05201801_05201802 | 0 | 0.5 | 0.5 | 0 | 2.5321 | 2.5321 | 0 | 0.75352 | 0.75352 | 0 | 12.4868 | 12.4868 | 0 | 0 | 0 | 0 | 1 | 2
05201801_05201802 | 0 | 0.5 | 0.5 | 0 | 2.5321 | 2.5321 | 0 | 0.75352 | 0.75352 | 0 | 12.4868 | 12.4868 | 0 | 0 | 0 | 0 | 1 | 3
05201801_05201802 | 0 | 0.5 | 0.5 | 0 | 2.5321 | 2.5321 | 0 | 0.75352 | 0.75352 | 0 | 12.4868 | 12.4868 | 0 | 0 | 0 | 0 | 1 | 4
05201801_05201802 | 0 | 0.5 | 0.5 | 0 | 2.5321 | 2.5321 | 0 | 0.75352 | 0.75352 | 0 | 12.4868 | 12.4868 | 0 | 0 | 0 | 0 | 1 | 5
05201801_05201802 | 0 | 0.5 | 0.5 | 0 | 2.5321 | 2.5321 | 0 | 0.75352 | 0.75352 | 0 | 12.4868 | 12.4868 | 0 | 0 | 0 | 0 | 1 | 6
05201801_05201802 | 0 | 0.5 | 0.5 | 0 | 2.5321 | 2.5321 | 0 | 0.75352 | 0.75352 | 0 | 12.4868 | 12.4868 | 0 | 0 | 0 | 0 | 1 | 7
05201801_05201802 | 0 | 0.5 | 0.5 | 0 | 2.5321 | 2.5321 | 0 | 0.75352 | 0.75352 | 0 | 12.4868 | 12.4868 | 0 | 0 | 0 | 0 | 1 | 8
05201801_05201802 | 0 | 0.5 | 0.5 | 0 | 2.5321 | 2.5321 | 0 | 0.75352 | 0.75352 | 0 | 12.4868 | 12.4868 | 0 | 0 | 0 | 0 | 1 | 9
05201801_05201802 | 0 | 0.5 | 0.5 | 0 | 2.5321 | 2.5321 | 0 | 0.75352 | 0.75352 | 0 | 12.4868 | 12.4868 | 0 | 0 | 0 | 0 | 1 | 10
05201803_05201804 | 0 | 0 | 1 | 1 | 0 | 1.1318 | 1.1318 | 0 | 0.22883 | 0.22883 | 0 | 4.9396 | 4.9396 | 0 | 0 | 0 | 1 | 0
05201803_05201804 | 0 | 0 | 1 | 1 | 0 | 1.0017 | 1.0017 | 0 | 0.29808 | 0.29808 | 0 | 4.9396 | 4.9396 | 0 | 0 | 0 | 1 | 1
05201803_05201804 | 0 | 0 | 1 | 1 | 0 | 1.0017 | 1.0017 | 0 | 0.29808 | 0.29808 | 0 | 4.9396 | 4.9396 | 0 | 0 | 0 | 1 | 2
05201803_05201804 | 0 | 0 | 1 | 1 | 0 | 1.0017 | 1.0017 | 0 | 0.29808 | 0.29808 | 0 | 4.9396 | 4.9396 | 0 | 0 | 0 | 1 | 3
05201803_05201804 | 0 | 0 | 1 | 1 | 0 | 1.0017 | 1.0017 | 0 | 0.29808 | 0.29808 | 0 | 4.9396 | 4.9396 | 0 | 0 | 0 | 1 | 4
05201803_05201804 | 0 | 0 | 1 | 1 | 0 | 1.0017 | 1.0017 | 0 | 0.29808 | 0.29808 | 0 | 4.9396 | 4.9396 | 0 | 0 | 0 | 1 | 5
05201803_05201804 | 0 | 0 | 1 | 1 | 0 | 1.0017 | 1.0017 | 0 | 0.29808 | 0.29808 | 0 | 4.9396 | 4.9396 | 0 | 0 | 0 | 1 | 6
05201803_05201804 | 0 | 0 | 1 | 1 | 0 | 1.0017 | 1.0017 | 0 | 0.29808 | 0.29808 | 0 | 4.9396 | 4.9396 | 0 | 0 | 0 | 1 | 7
05201803_05201804 | 0 | 0 | 1 | 1 | 0 | 1.0017 | 1.0017 | 0 | 0.29808 | 0.29808 | 0 | 4.9396 | 4.9396 | 0 | 0 | 0 | 1 | 8
05201803_05201804 | 0 | 0 | 1 | 1 | 0 | 1.0017 | 1.0017 | 0 | 0.29808 | 0.29808 | 0 | 4.9396 | 4.9396 | 0 | 0 | 0 | 1 | 9
05201803_05201804 | 0 | 0 | 1 | 1 | 0 | 1.0017 | 1.0017 | 0 | 0.29808 | 0.29808 | 0 | 4.9396 | 4.9396 | 0 | 0 | 0 | 1 | 10
05201803_05201829 | 0 | 0.5 | 0 | 0.5 | 1.7293 | 0 | 1.7293 | 0.34963 | 0 | 0.34963 | 7.5472 | 0 | 7.5472 | 0 | 0 | 0 | 1 | 0
05201803_05201829 | 0 | 0.5 | 0 | 0.5 | 1.5304 | 0 | 1.5304 | 0.45544 | 0 | 0.45544 | 7.5472 | 0 | 7.5472 | 0 | 0 | 0 | 1 | 1
05201803_05201829 | 0 | 0.5 | 0 | 0.5 | 1.5304 | 0 | 1.5304 | 0.45544 | 0 | 0.45544 | 7.5472 | 0 | 7.5472 | 0 | 0 | 0 | 1 | 2
05201803_05201829 | 0 | 0.5 | 0 | 0.5 | 1.5304 | 0 | 1.5304 | 0.45544 | 0 | 0.45544 | 7.5472 | 0 | 7.5472 | 0 | 0 | 0 | 1 | 3
05201803_05201829 | 0 | 0.5 | 0 | 0.5 | 1.5304 | 0 | 1.5304 | 0.45544 | 0 | 0.45544 | 7.5472 | 0 | 7.5472 | 0 | 0 | 0 | 1 | 4
05201803_05201829 | 0 | 0.5 | 0 | 0.5 | 1.5304 | 0 | 1.5304 | 0.45544 | 0 | 0.45544 | 7.5472 | 0 | 7.5472 | 0 | 0 | 0 | 1 | 5
05201803_05201829 | 0 | 0.5 | 0 | 0.5 | 1.5304 | 0 | 1.5304 | 0.45544 | 0 | 0.45544 | 7.5472 | 0 | 7.5472 | 0 | 0 | 0 | 1 | 6
05201803_05201829 | 0 | 0.5 | 0 | 0.5 | 1.5304 | 0 | 1.5304 | 0.45544 | 0 | 0.45544 | 7.5472 | 0 | 7.5472 | 0 | 0 | 0 | 1 | 7
05201803_05201829 | 0 | 0.5 | 0 | 0.5 | 1.5304 | 0 | 1.5304 | 0.45544 | 0 | 0.45544 | 7.5472 | 0 | 7.5472 | 0 | 0 | 0 | 1 | 8
05201803_05201829 | 0 | 0.5 | 0 | 0.5 | 1.5304 | 0 | 1.5304 | 0.45544 | 0 | 0.45544 | 7.5472 | 0 | 7.5472 | 0 | 0 | 0 | 1 | 9
05201803_05201829 | 0 | 0.5 | 0 | 0.5 | 1.5304 | 0 | 1.5304 | 0.45544 | 0 | 0.45544 | 7.5472 | 0 | 7.5472 | 0 | 0 | 0 | 1 | 10
05201807A_05201815 | 0 | 0 | 1 | 1 | 0 | 2.8611 | 2.8611 | 0 | 0.57846 | 0.57846 | 0 | 12.4868 | 12.4868 | 0 | 0 | 0 | 1 | 0
05201807A_05201815 | 0 | 0 | 1 | 1 | 0 | 2.5321 | 2.5321 | 0 | 0.75352 | 0.75352 | 0 | 12.4868 | 12.4868 | 0 | 0 | 0 | 1 | 1
05201807A_05201815 | 0 | 0 | 1 | 1 | 0 | 2.5321 | 2.5321 | 0 | 0.75352 | 0.75352 | 0 | 12.4868 | 12.4868 | 0 | 0 | 0 | 1 | 2
05201807A_05201815 | 0 | 0 | 1 | 1 | 0 | 2.5321 | 2.5321 | 0 | 0.75352 | 0.75352 | 0 | 12.4868 | 12.4868 | 0 | 0 | 0 | 1 | 3
05201807A_05201815 | 0 | 0 | 1 | 1 | 0 | 2.5321 | 2.5321 | 0 | 0.75352 | 0.75352 | 0 | 12.4868 | 12.4868 | 0 | 0 | 0 | 1 | 4
05201807A_05201815 | 0 | 0 | 1 | 1 | 0 | 2.5321 | 2.5321 | 0 | 0.75352 | 0.75352 | 0 | 12.4868 | 12.4868 | 0 | 0 | 0 | 1 | 5
05201807A_05201815 | 0 | 0 | 1 | 1 | 0 | 2.5321 | 2.5321 | 0 | 0.75352 | 0.75352 | 0 | 12.4868 | 12.4868 | 0 | 0 | 0 | 1 | 6
05201807A_05201815 | 0 | 0 | 1 | 1 | 0 | 2.5321 | 2.5321 | 0 | 0.75352 | 0.75352 | 0 | 12.4868 | 12.4868 | 0 | 0 | 0 | 1 | 7
05201807A_05201815 | 0 | 0 | 1 | 1 | 0 | 2.5321 | 2.5321 | 0 | 0.75352 | 0.75352 | 0 | 12.4868 | 12.4868 | 0 | 0 | 0 | 1 | 8
05201807A_05201815 | 0 | 0 | 1 | 1 | 0 | 2.5321 | 2.5321 | 0 | 0.75352 | 0.75352 | 0 | 12.4868 | 12.4868 | 0 | 0 | 0 | 1 | 9
05201807A_05201815 | 0 | 0 | 1 | 1 | 0 | 2.5321 | 2.5321 | 0 | 0.75352 | 0.75352 | 0 | 12.4868 | 12.4868 | 0 | 0 | 0 | 1 | 10
05201808_05201809 | 0 | 0.667 | 0.667 | 0.667 | 5.7221 | 5.7221 | 5.7221 | 1.1569 | 1.1569 | 1.1569 | 24.9736 | 24.9736 | 24.9736 | 0 | 0 | 0 | 1 | 0
05201808_05201809 | 0 | 0.667 | 0.667 | 0.667 | 5.0642 | 5.0642 | 5.0642 | 1.507 | 1.507 | 1.507 | 24.9736 | 24.9736 | 24.9736 | 0 | 0 | 0 | 1 | 1
05201808_05201809 | 0 | 0.667 | 0.667 | 0.667 | 5.0642 | 5.0642 | 5.0642 | 1.507 | 1.507 | 1.507 | 24.9736 | 24.9736 | 24.9736 | 0 | 0 | 0 | 1 | 2
05201808_05201809 | 0 | 0.667 | 0.667 | 0.667 | 5.0642 | 5.0642 | 5.0642 | 1.507 | 1.507 | 1.507 | 24.9736 | 24.9736 | 24.9736 | 0 | 0 | 0 | 1 | 3
05201808_05201809 | 0 | 0.667 | 0.667 | 0.667 | 5.0642 | 5.0642 | 5.0642 | 1.507 | 1.507 | 1.507 | 24.9736 | 24.9736 | 24.9736 | 0 | 0 | 0 | 1 | 4
05201808_05201809 | 0 | 0.667 | 0.667 | 0.667 | 5.0642 | 5.0642 | 5.0642 | 1.507 | 1.507 | 1.507 | 24.9736 | 24.9736 | 24.9736 | 0 | 0 | 0 | 1 | 5
05201808_05201809 | 0 | 0.667 | 0.667 | 0.667 | 5.0642 | 5.0642 | 5.0642 | 1.507 | 1.507 | 1.507 | 24.9736 | 24.9736 | 24.9736 | 0 | 0 | 0 | 1 | 6
05201808_05201809 | 0 | 0.667 | 0.667 | 0.667 | 5.0642 | 5.0642 | 5.0642 | 1.507 | 1.507 | 1.507 | 24.9736 | 24.9736 | 24.9736 | 0 | 0 | 0 | 1 | 7
05201808_05201809 | 0 | 0.667 | 0.667 | 0.667 | 5.0642 | 5.0642 | 5.0642 | 1.507 | 1.507 | 1.507 | 24.9736 | 24.9736 | 24.9736 | 0 | 0 | 0 | 1 | 8
05201808_05201809 | 0 | 0.667 | 0.667 | 0.667 | 5.0642 | 5.0642 | 5.0642 | 1.507 | 1.507 | 1.507 | 24.9736 | 24.9736 | 24.9736 | 0 | 0 | 0 | 1 | 9
05201808_05201809 | 0 | 0.667 | 0.667 | 0.667 | 5.0642 | 5.0642 | 5.0642 | 1.507 | 1.507 | 1.507 | 24.9736 | 24.9736 | 24.9736 | 0 | 0 | 0 | 1 | 10
05201811_05201812 | 0 | 0.667 | 0.667 | 0.667 | 5.7221 | 5.7221 | 5.7221 | 1.1569 | 1.1569 | 1.1569 | 24.9736 | 24.9736 | 24.9736 | 0 | 0 | 0 | 1 | 0
05201811_05201812 | 0 | 0.667 | 0.667 | 0.667 | 5.0642 | 5.0642 | 5.0642 | 1.507 | 1.507 | 1.507 | 24.9736 | 24.9736 | 24.9736 | 0 | 0 | 0 | 1 | 1
05201811_05201812 | 0 | 0.667 | 0.667 | 0.667 | 5.0642 | 5.0642 | 5.0642 | 1.507 | 1.507 | 1.507 | 24.9736 | 24.9736 | 24.9736 | 0 | 0 | 0 | 1 | 2
05201811_05201812 | 0 | 0.667 | 0.667 | 0.667 | 5.0642 | 5.0642 | 5.0642 | 1.507 | 1.507 | 1.507 | 24.9736 | 24.9736 | 24.9736 | 0 | 0 | 0 | 1 | 3
05201811_05201812 | 0 | 0.667 | 0.667 | 0.667 | 5.0642 | 5.0642 | 5.0642 | 1.507 | 1.507 | 1.507 | 24.9736 | 24.9736 | 24.9736 | 0 | 0 | 0 | 1 | 4
05201811_05201812 | 0 | 0.667 | 0.667 | 0.667 | 5.0642 | 5.0642 | 5.0642 | 1.507 | 1.507 | 1.507 | 24.9736 | 24.9736 | 24.9736 | 0 | 0 | 0 | 1 | 5
05201811_05201812 | 0 | 0.667 | 0.667 | 0.667 | 5.0642 | 5.0642 | 5.0642 | 1.507 | 1.507 | 1.507 | 24.9736 | 24.9736 | 24.9736 | 0 | 0 | 0 | 1 | 6
05201811_05201812 | 0 | 0.667 | 0.667 | 0.667 | 5.0642 | 5.0642 | 5.0642 | 1.507 | 1.507 | 1.507 | 24.9736 | 24.9736 | 24.9736 | 0 | 0 | 0 | 1 | 7
05201811_05201812 | 0 | 0.667 | 0.667 | 0.667 | 5.0642 | 5.0642 | 5.0642 | 1.507 | 1.507 | 1.507 | 24.9736 | 24.9736 | 24.9736 | 0 | 0 | 0 | 1 | 8
05201811_05201812 | 0 | 0.667 | 0.667 | 0.667 | 5.0642 | 5.0642 | 5.0642 | 1.507 | 1.507 | 1.507 | 24.9736 | 24.9736 | 24.9736 | 0 | 0 | 0 | 1 | 9
05201811_05201812 | 0 | 0.667 | 0.667 | 0.667 | 5.0642 | 5.0642 | 5.0642 | 1.507 | 1.507 | 1.507 | 24.9736 | 24.9736 | 24.9736 | 0 | 0 | 0 | 1 | 10
05201811_05201813 | 0 | 0.5 | 0 | 0.5 | 2.8611 | 0 | 2.8611 | 0.57846 | 0 | 0.57846 | 12.4868 | 0 | 12.4868 | 0 | 0 | 0 | 1 | 0
05201811_05201813 | 0 | 0.5 | 0 | 0.5 | 2.5321 | 0 | 2.5321 | 0.75352 | 0 | 0.75352 | 12.4868 | 0 | 12.4868 | 0 | 0 | 0 | 1 | 1
05201811_05201813 | 0 | 0.5 | 0 | 0.5 | 2.5321 | 0 | 2.5321 | 0.75352 | 0 | 0.75352 | 12.4868 | 0 | 12.4868 | 0 | 0 | 0 | 1 | 2
05201811_05201813 | 0 | 0.5 | 0 | 0.5 | 2.5321 | 0 | 2.5321 | 0.75352 | 0 | 0.75352 | 12.4868 | 0 | 12.4868 | 0 | 0 | 0 | 1 | 3
05201811_05201813 | 0 | 0.5 | 0 | 0.5 | 2.5321 | 0 | 2.5321 | 0.75352 | 0 | 0.75352 | 12.4868 | 0 | 12.4868 | 0 | 0 | 0 | 1 | 4
05201811_05201813 | 0 | 0.5 | 0 | 0.5 | 2.5321 | 0 | 2.5321 | 0.75352 | 0 | 0.75352 | 12.4868 | 0 | 12.4868 | 0 | 0 | 0 | 1 | 5
05201811_05201813 | 0 | 0.5 | 0 | 0.5 | 2.5321 | 0 | 2.5321 | 0.75352 | 0 | 0.75352 | 12.4868 | 0 | 12.4868 | 0 | 0 | 0 | 1 | 6
05201811_05201813 | 0 | 0.5 | 0 | 0.5 | 2.5321 | 0 | 2.5321 | 0.75352 | 0 | 0.75352 | 12.4868 | 0 | 12.4868 | 0 | 0 | 0 | 1 | 7
05201811_05201813 | 0 | 0.5 | 0 | 0.5 | 2.5321 | 0 | 2.5321 | 0.75352 | 0 | 0.75352 | 12.4868 | 0 | 12.4868 | 0 | 0 | 0 | 1 | 8
05201811_05201813 | 0 | 0.5 | 0 | 0.5 | 2.5321 | 0 | 2.5321 | 0.75352 | 0 | 0.75352 | 12.4868 | 0 | 12.4868 | 0 | 0 | 0 | 1 | 9
05201811_05201813 | 0 | 0.5 | 0 | 0.5 | 2.5321 | 0 | 2.5321 | 0.75352 | 0 | 0.75352 | 12.4868 | 0 | 12.4868 | 0 | 0 | 0 | 1 | 10
05201811_05201814 | 0 | 0.5 | 0.5 | 0 | 1.1318 | 1.1318 | 0 | 0.22883 | 0.22883 | 0 | 4.9396 | 4.9396 | 0 | 0 | 0 | 0 | 1 | 0
05201811_05201814 | 0 | 0.5 | 0.5 | 0 | 1.0017 | 1.0017 | 0 | 0.29808 | 0.29808 | 0 | 4.9396 | 4.9396 | 0 | 0 | 0 | 0 | 1 | 1
05201811_05201814 | 0 | 0.5 | 0.5 | 0 | 1.0017 | 1.0017 | 0 | 0.29808 | 0.29808 | 0 | 4.9396 | 4.9396 | 0 | 0 | 0 | 0 | 1 | 2
05201811_05201814 | 0 | 0.5 | 0.5 | 0 | 1.0017 | 1.0017 | 0 | 0.29808 | 0.29808 | 0 | 4.9396 | 4.9396 | 0 | 0 | 0 | 0 | 1 | 3
05201811_05201814 | 0 | 0.5 | 0.5 | 0 | 1.0017 | 1.0017 | 0 | 0.29808 | 0.29808 | 0 | 4.9396 | 4.9396 | 0 | 0 | 0 | 0 | 1 | 4
05201811_05201814 | 0 | 0.5 | 0.5 | 0 | 1.0017 | 1.0017 | 0 | 0.29808 | 0.29808 | 0 | 4.9396 | 4.9396 | 0 | 0 | 0 | 0 | 1 | 5
05201811_05201814 | 0 | 0.5 | 0.5 | 0 | 1.0017 | 1.0017 | 0 | 0.29808 | 0.29808 | 0 | 4.9396 | 4.9396 | 0 | 0 | 0 | 0 | 1 | 6
05201811_05201814 | 0 | 0.5 | 0.5 | 0 | 1.0017 | 1.0017 | 0 | 0.29808 | 0.29808 | 0 | 4.9396 | 4.9396 | 0 | 0 | 0 | 0 | 1 | 7
05201811_05201814 | 0 | 0.5 | 0.5 | 0 | 1.0017 | 1.0017 | 0 | 0.29808 | 0.29808 | 0 | 4.9396 | 4.9396 | 0 | 0 | 0 | 0 | 1 | 8
05201811_05201814 | 0 | 0.5 | 0.5 | 0 | 1.0017 | 1.0017 | 0 | 0.29808 | 0.29808 | 0 | 4.9396 | 4.9396 | 0 | 0 | 0 | 0 | 1 | 9
05201811_05201814 | 0 | 0.5 | 0.5 | 0 | 1.0017 | 1.0017 | 0 | 0.29808 | 0.29808 | 0 | 4.9396 | 4.9396 | 0 | 0 | 0 | 0 | 1 | 10
05201816_05201817 | 0 | 0.5 | 0.5 | 0 | 2.8641 | 2.8641 | 0 | 0.57907 | 0.57907 | 0 | 12.5 | 12.5 | 0 | 0 | 0 | 0 | 1 | 0
05201816_05201817 | 0 | 0.5 | 0.5 | 0 | 2.5348 | 2.5348 | 0 | 0.75432 | 0.75432 | 0 | 12.5 | 12.5 | 0 | 0 | 0 | 0 | 1 | 1
05201816_05201817 | 0 | 0.5 | 0.5 | 0 | 2.5348 | 2.5348 | 0 | 0.75432 | 0.75432 | 0 | 12.5 | 12.5 | 0 | 0 | 0 | 0 | 1 | 2
05201816_05201817 | 0 | 0.5 | 0.5 | 0 | 2.5348 | 2.5348 | 0 | 0.75432 | 0.75432 | 0 | 12.5 | 12.5 | 0 | 0 | 0 | 0 | 1 | 3
05201816_05201817 | 0 | 0.5 | 0.5 | 0 | 2.5348 | 2.5348 | 0 | 0.75432 | 0.75432 | 0 | 12.5 | 12.5 | 0 | 0 | 0 | 0 | 1 | 4
05201816_05201817 | 0 | 0.5 | 0.5 | 0 | 2.5348 | 2.5348 | 0 | 0.75432 | 0.75432 | 0 | 12.5 | 12.5 | 0 | 0 | 0 | 0 | 1 | 5
05201816_05201817 | 0 | 0.5 | 0.5 | 0 | 2.5348 | 2.5348 | 0 | 0.75432 | 0.75432 | 0 | 12.5 | 12.5 | 0 | 0 | 0 | 0 | 1 | 6
05201816_05201817 | 0 | 0.5 | 0.5 | 0 | 2.5348 | 2.5348 | 0 | 0.75432 | 0.75432 | 0 | 12.5 | 12.5 | 0 | 0 | 0 | 0 | 1 | 7
05201816_05201817 | 0 | 0.5 | 0.5 | 0 | 2.5348 | 2.5348 | 0 | 0.75432 | 0.75432 | 0 | 12.5 | 12.5 | 0 | 0 | 0 | 0 | 1 | 8
05201816_05201817 | 0 | 0.5 | 0.5 | 0 | 2.5348 | 2.5348 | 0 | 0.75432 | 0.75432 | 0 | 12.5 | 12.5 | 0 | 0 | 0 | 0 | 1 | 9
05201816_05201817 | 0 | 0.5 | 0.5 | 0 | 2.5348 | 2.5348 | 0 | 0.75432 | 0.75432 | 0 | 12.5 | 12.5 | 0 | 0 | 0 | 0 | 1 | 10
05201816_05201818 | 0 | 0.5 | 0 | 0.5 | 2.8611 | 0 | 2.8611 | 0.57846 | 0 | 0.57846 | 12.4868 | 0 | 12.4868 | 0 | 0 | 0 | 1 | 0
05201816_05201818 | 0 | 0.5 | 0 | 0.5 | 2.5321 | 0 | 2.5321 | 0.75352 | 0 | 0.75352 | 12.4868 | 0 | 12.4868 | 0 | 0 | 0 | 1 | 1
05201816_05201818 | 0 | 0.5 | 0 | 0.5 | 2.5321 | 0 | 2.5321 | 0.75352 | 0 | 0.75352 | 12.4868 | 0 | 12.4868 | 0 | 0 | 0 | 1 | 2
05201816_05201818 | 0 | 0.5 | 0 | 0.5 | 2.5321 | 0 | 2.5321 | 0.75352 | 0 | 0.75352 | 12.4868 | 0 | 12.4868 | 0 | 0 | 0 | 1 | 3
05201816_05201818 | 0 | 0.5 | 0 | 0.5 | 2.5321 | 0 | 2.5321 | 0.75352 | 0 | 0.75352 | 12.4868 | 0 | 12.4868 | 0 | 0 | 0 | 1 | 4
05201816_05201818 | 0 | 0.5 | 0 | 0.5 | 2.5321 | 0 | 2.5321 | 0.75352 | 0 | 0.75352 | 12.4868 | 0 | 12.4868 | 0 | 0 | 0 | 1 | 5
05201816_05201818 | 0 | 0.5 | 0 | 0.5 | 2.5321 | 0 | 2.5321 | 0.75352 | 0 | 0.75352 | 12.4868 | 0 | 12.4868 | 0 | 0 | 0 | 1 | 6
05201816_05201818 | 0 | 0.5 | 0 | 0.5 | 2.5321 | 0 | 2.5321 | 0.75352 | 0 | 0.75352 | 12.4868 | 0 | 12.4868 | 0 | 0 | 0 | 1 | 7
05201816_05201818 | 0 | 0.5 | 0 | 0.5 | 2.5321 | 0 | 2.5321 | 0.75352 | 0 | 0.75352 | 12.4868 | 0 | 12.4868 | 0 | 0 | 0 | 1 | 8
05201816_05201818 | 0 | 0.5 | 0 | 0.5 | 2.5321 | 0 | 2.5321 | 0.75352 | 0 | 0.75352 | 12.4868 | 0 | 12.4868 | 0 | 0 | 0 | 1 | 9
05201816_05201818 | 0 | 0.5 | 0 | 0.5 | 2.5321 | 0 | 2.5321 | 0.75352 | 0 | 0.75352 | 12.4868 | 0 | 12.4868 | 0 | 0 | 0 | 1 | 10
05201818_05201819 | 0 | 0 | 0.5 | 0.5 | 0 | 2.8611 | 2.8611 | 0 | 0.57846 | 0.57846 | 0 | 12.4868 | 12.4868 | 0 | 0 | 0 | 1 | 0
05201818_05201819 | 0 | 0 | 0.5 | 0.5 | 0 | 2.5321 | 2.5321 | 0 | 0.75352 | 0.75352 | 0 | 12.4868 | 12.4868 | 0 | 0 | 0 | 1 | 1
05201818_05201819 | 0 | 0 | 0.5 | 0.5 | 0 | 2.5321 | 2.5321 | 0 | 0.75352 | 0.75352 | 0 | 12.4868 | 12.4868 | 0 | 0 | 0 | 1 | 2
05201818_05201819 | 0 | 0 | 0.5 | 0.5 | 0 | 2.5321 | 2.5321 | 0 | 0.75352 | 0.75352 | 0 | 12.4868 | 12.4868 | 0 | 0 | 0 | 1 | 3
05201818_05201819 | 0 | 0 | 0.5 | 0.5 | 0 | 2.5321 | 2.5321 | 0 | 0.75352 | 0.75352 | 0 | 12.4868 | 12.4868 | 0 | 0 | 0 | 1 | 4
05201818_05201819 | 0 | 0 | 0.5 | 0.5 | 0 | 2.5321 | 2.5321 | 0 | 0.75352 | 0.75352 | 0 | 12.4868 | 12.4868 | 0 | 0 | 0 | 1 | 5
05201818_05201819 | 0 | 0 | 0.5 | 0.5 | 0 | 2.5321 | 2.5321 | 0 | 0.75352 | 0.75352 | 0 | 12.4868 | 12.4868 | 0 | 0 | 0 | 1 | 6
05201818_05201819 | 0 | 0 | 0.5 | 0.5 | 0 | 2.5321 | 2.5321 | 0 | 0.75352 | 0.75352 | 0 | 12.4868 | 12.4868 | 0 | 0 | 0 | 1 | 7
05201818_05201819 | 0 | 0 | 0.5 | 0.5 | 0 | 2.5321 | 2.5321 | 0 | 0.75352 | 0.75352 | 0 | 12.4868 | 12.4868 | 0 | 0 | 0 | 1 | 8
05201818_05201819 | 0 | 0 | 0.5 | 0.5 | 0 | 2.5321 | 2.5321 | 0 | 0.75352 | 0.75352 | 0 | 12.4868 | 12.4868 | 0 | 0 | 0 | 1 | 9
05201818_05201819 | 0 | 0 | 0.5 | 0.5 | 0 | 2.5321 | 2.5321 | 0 | 0.75352 | 0.75352 | 0 | 12.4868 | 12.4868 | 0 | 0 | 0 | 1 | 10
05201820_05201821 | 0 | 0.333 | 0.333 | 0.333 | 2.2952 | 2.2952 | 2.2952 | 0.46405 | 0.46405 | 0.46405 | 10.017 | 10.017 | 10.017 | 0 | 0 | 0 | 1 | 0
05201820_05201821 | 0 | 0.333 | 0.333 | 0.333 | 2.0313 | 2.0313 | 2.0313 | 0.60448 | 0.60448 | 0.60448 | 10.017 | 10.017 | 10.017 | 0 | 0 | 0 | 1 | 1
05201820_05201821 | 0 | 0.333 | 0.333 | 0.333 | 2.0313 | 2.0313 | 2.0313 | 0.60448 | 0.60448 | 0.60448 | 10.017 | 10.017 | 10.017 | 0 | 0 | 0 | 1 | 2
05201820_05201821 | 0 | 0.333 | 0.333 | 0.333 | 2.0313 | 2.0313 | 2.0313 | 0.60448 | 0.60448 | 0.60448 | 10.017 | 10.017 | 10.017 | 0 | 0 | 0 | 1 | 3
05201820_05201821 | 0 | 0.333 | 0.333 | 0.333 | 2.0313 | 2.0313 | 2.0313 | 0.60448 | 0.60448 | 0.60448 | 10.017 | 10.017 | 10.017 | 0 | 0 | 0 | 1 | 4
05201820_05201821 | 0 | 0.333 | 0.333 | 0.333 | 2.0313 | 2.0313 | 2.0313 | 0.60448 | 0.60448 | 0.60448 | 10.017 | 10.017 | 10.017 | 0 | 0 | 0 | 1 | 5
05201820_05201821 | 0 | 0.333 | 0.333 | 0.333 | 2.0313 | 2.0313 | 2.0313 | 0.60448 | 0.60448 | 0.60448 | 10.017 | 10.017 | 10.017 | 0 | 0 | 0 | 1 | 6
05201820_05201821 | 0 | 0.333 | 0.333 | 0.333 | 2.0313 | 2.0313 | 2.0313 | 0.60448 | 0.60448 | 0.60448 | 10.017 | 10.017 | 10.017 | 0 | 0 | 0 | 1 | 7
05201820_05201821 | 0 | 0.333 | 0.333 | 0.333 | 2.0313 | 2.0313 | 2.0313 | 0.60448 | 0.60448 | 0.60448 | 10.017 | 10.017 | 10.017 | 0 | 0 | 0 | 1 | 8
05201820_05201821 | 0 | 0.333 | 0.333 | 0.333 | 2.0313 | 2.0313 | 2.0313 | 0.60448 | 0.60448 | 0.60448 | 10.017 | 10.017 | 10.017 | 0 | 0 | 0 | 1 | 9
05201820_05201821 | 0 | 0.333 | 0.333 | 0.333 | 2.0313 | 2.0313 | 2.0313 | 0.60448 | 0.60448 | 0.60448 | 10.017 | 10.017 | 10.017 | 0 | 0 | 0 | 1 | 10
05201822_05201823 | 0 | 0.333 | 0.333 | 0.333 | 5.7221 | 5.7221 | 5.7221 | 1.1569 | 1.1569 | 1.1569 | 24.9736 | 24.9736 | 24.9736 | 0 | 0 | 0 | 1 | 0
05201822_05201823 | 0 | 0.333 | 0.333 | 0.333 | 5.0642 | 5.0642 | 5.0642 | 1.507 | 1.507 | 1.507 | 24.9736 | 24.9736 | 24.9736 | 0 | 0 | 0 | 1 | 1
05201822_05201823 | 0 | 0.333 | 0.333 | 0.333 | 5.0642 | 5.0642 | 5.0642 | 1.507 | 1.507 | 1.507 | 24.9736 | 24.9736 | 24.9736 | 0 | 0 | 0 | 1 | 2
05201822_05201823 | 0 | 0.333 | 0.333 | 0.333 | 5.0642 | 5.0642 | 5.0642 | 1.507 | 1.507 | 1.507 | 24.9736 | 24.9736 | 24.9736 | 0 | 0 | 0 | 1 | 3
05201822_05201823 | 0 | 0.333 | 0.333 | 0.333 | 5.0642 | 5.0642 | 5.0642 | 1.507 | 1.507 | 1.507 | 24.9736 | 24.9736 | 24.9736 | 0 | 0 | 0 | 1 | 4
05201822_05201823 | 0 | 0.333 | 0.333 | 0.333 | 5.0642 | 5.0642 | 5.0642 | 1.507 | 1.507 | 1.507 | 24.9736 | 24.9736 | 24.9736 | 0 | 0 | 0 | 1 | 5
05201822_05201823 | 0 | 0.333 | 0.333 | 0.333 | 5.0642 | 5.0642 | 5.0642 | 1.507 | 1.507 | 1.507 | 24.9736 | 24.9736 | 24.9736 | 0 | 0 | 0 | 1 | 6
05201822_05201823 | 0 | 0.333 | 0.333 | 0.333 | 5.0642 | 5.0642 | 5.0642 | 1.507 | 1.507 | 1.507 | 24.9736 | 24.9736 | 24.9736 | 0 | 0 | 0 | 1 | 7
05201822_05201823 | 0 | 0.333 | 0.333 | 0.333 | 5.0642 | 5.0642 | 5.0642 | 1.507 | 1.507 | 1.507 | 24.9736 | 24.9736 | 24.9736 | 0 | 0 | 0 | 1 | 8
05201822_05201823 | 0 | 0.333 | 0.333 | 0.333 | 5.0642 | 5.0642 | 5.0642 | 1.507 | 1.507 | 1.507 | 24.9736 | 24.9736 | 24.9736 | 0 | 0 | 0 | 1 | 9
05201822_05201823 | 0 | 0.333 | 0.333 | 0.333 | 5.0642 | 5.0642 | 5.0642 | 1.507 | 1.507 | 1.507 | 24.9736 | 24.9736 | 24.9736 | 0 | 0 | 0 | 1 | 10
05201824_05201825 | 0 | 0.333 | 0.333 | 0.333 | 5.7221 | 5.7221 | 5.7221 | 1.1569 | 1.1569 | 1.1569 | 24.9736 | 24.9736 | 24.9736 | 0 | 0 | 0 | 1 | 0
05201824_05201825 | 0 | 0.333 | 0.333 | 0.333 | 5.0642 | 5.0642 | 5.0642 | 1.507 | 1.507 | 1.507 | 24.9736 | 24.9736 | 24.9736 | 0 | 0 | 0 | 1 | 1
05201824_05201825 | 0 | 0.333 | 0.333 | 0.333 | 5.0642 | 5.0642 | 5.0642 | 1.507 | 1.507 | 1.507 | 24.9736 | 24.9736 | 24.9736 | 0 | 0 | 0 | 1 | 2
05201824_05201825 | 0 | 0.333 | 0.333 | 0.333 | 5.0642 | 5.0642 | 5.0642 | 1.507 | 1.507 | 1.507 | 24.9736 | 24.9736 | 24.9736 | 0 | 0 | 0 | 1 | 3
05201824_05201825 | 0 | 0.333 | 0.333 | 0.333 | 5.0642 | 5.0642 | 5.0642 | 1.507 | 1.507 | 1.507 | 24.9736 | 24.9736 | 24.9736 | 0 | 0 | 0 | 1 | 4
05201824_05201825 | 0 | 0.333 | 0.333 | 0.333 | 5.0642 | 5.0642 | 5.0642 | 1.507 | 1.507 | 1.507 | 24.9736 | 24.9736 | 24.9736 | 0 | 0 | 0 | 1 | 5
05201824_05201825 | 0 | 0.333 | 0.333 | 0.333 | 5.0642 | 5.0642 | 5.0642 | 1.507 | 1.507 | 1.507 | 24.9736 | 24.9736 | 24.9736 | 0 | 0 | 0 | 1 | 6
05201824_05201825 | 0 | 0.333 | 0.333 | 0.333 | 5.0642 | 5.0642 | 5.0642 | 1.507 | 1.507 | 1.507 | 24.9736 | 24.9736 | 24.9736 | 0 | 0 | 0 | 1 | 7
05201824_05201825 | 0 | 0.333 | 0.333 | 0.333 | 5.0642 | 5.0642 | 5.0642 | 1.507 | 1.507 | 1.507 | 24.9736 | 24.9736 | 24.9736 | 0 | 0 | 0 | 1 | 8
05201824_05201825 | 0 | 0.333 | 0.333 | 0.333 | 5.0642 | 5.0642 | 5.0642 | 1.507 | 1.507 | 1.507 | 24.9736 | 24.9736 | 24.9736 | 0 | 0 | 0 | 1 | 9
05201824_05201825 | 0 | 0.333 | 0.333 | 0.333 | 5.0642 | 5.0642 | 5.0642 | 1.507 | 1.507 | 1.507 | 24.9736 | 24.9736 | 24.9736 | 0 | 0 | 0 | 1 | 10
05201827_05201828 | 0 | 0.5 | 0.5 | 0 | 2.8641 | 2.8641 | 0 | 0.57907 | 0.57907 | 0 | 12.5 | 12.5 | 0 | 0 | 0 | 0 | 1 | 0
05201827_05201828 | 0 | 0.5 | 0.5 | 0 | 2.5348 | 2.5348 | 0 | 0.75432 | 0.75432 | 0 | 12.5 | 12.5 | 0 | 0 | 0 | 0 | 1 | 1
05201827_05201828 | 0 | 0.5 | 0.5 | 0 | 2.5348 | 2.5348 | 0 | 0.75432 | 0.75432 | 0 | 12.5 | 12.5 | 0 | 0 | 0 | 0 | 1 | 2
05201827_05201828 | 0 | 0.5 | 0.5 | 0 | 2.5348 | 2.5348 | 0 | 0.75432 | 0.75432 | 0 | 12.5 | 12.5 | 0 | 0 | 0 | 0 | 1 | 3
05201827_05201828 | 0 | 0.5 | 0.5 | 0 | 2.5348 | 2.5348 | 0 | 0.75432 | 0.75432 | 0 | 12.5 | 12.5 | 0 | 0 | 0 | 0 | 1 | 4
05201827_05201828 | 0 | 0.5 | 0.5 | 0 | 2.5348 | 2.5348 | 0 | 0.75432 | 0.75432 | 0 | 12.5 | 12.5 | 0 | 0 | 0 | 0 | 1 | 5
05201827_05201828 | 0 | 0.5 | 0.5 | 0 | 2.5348 | 2.5348 | 0 | 0.75432 | 0.75432 | 0 | 12.5 | 12.5 | 0 | 0 | 0 | 0 | 1 | 6
05201827_05201828 | 0 | 0.5 | 0.5 | 0 | 2.5348 | 2.5348 | 0 | 0.75432 | 0.75432 | 0 | 12.5 | 12.5 | 0 | 0 | 0 | 0 | 1 | 7
05201827_05201828 | 0 | 0.5 | 0.5 | 0 | 2.5348 | 2.5348 | 0 | 0.75432 | 0.75432 | 0 | 12.5 | 12.5 | 0 | 0 | 0 | 0 | 1 | 8
05201827_05201828 | 0 | 0.5 | 0.5 | 0 | 2.5348 | 2.5348 | 0 | 0.75432 | 0.75432 | 0 | 12.5 | 12.5 | 0 | 0 | 0 | 0 | 1 | 9
05201827_05201828 | 0 | 0.5 | 0.5 | 0 | 2.5348 | 2.5348 | 0 | 0.75432 | 0.75432 | 0 | 12.5 | 12.5 | 0 | 0 | 0 | 0 | 1 | 10
05201833_05201834 | 0 | 1 | 0 | 1 | 1.7293 | 0 | 1.7293 | 0.34963 | 0 | 0.34963 | 7.5472 | 0 | 7.5472 | 0 | 0 | 0 | 1 | 0
05201833_05201834 | 0 | 1 | 0 | 1 | 1.5304 | 0 | 1.5304 | 0.45544 | 0 | 0.45544 | 7.5472 | 0 | 7.5472 | 0 | 0 | 0 | 1 | 1
05201833_05201834 | 0 | 1 | 0 | 1 | 1.5304 | 0 | 1.5304 | 0.45544 | 0 | 0.45544 | 7.5472 | 0 | 7.5472 | 0 | 0 | 0 | 1 | 2
05201833_05201834 | 0 | 1 | 0 | 1 | 1.5304 | 0 | 1.5304 | 0.45544 | 0 | 0.45544 | 7.5472 | 0 | 7.5472 | 0 | 0 | 0 | 1 | 3
05201833_05201834 | 0 | 1 | 0 | 1 | 1.5304 | 0 | 1.5304 | 0.45544 | 0 | 0.45544 | 7.5472 | 0 | 7.5472 | 0 | 0 | 0 | 1 | 4
05201833_05201834 | 0 | 1 | 0 | 1 | 1.5304 | 0 | 1.5304 | 0.45544 | 0 | 0.45544 | 7.5472 | 0 | 7.5472 | 0 | 0 | 0 | 1 | 5
05201833_05201834 | 0 | 1 | 0 | 1 | 1.5304 | 0 | 1.5304 | 0.45544 | 0 | 0.45544 | 7.5472 | 0 | 7.5472 | 0 | 0 | 0 | 1 | 6
05201833_05201834 | 0 | 1 | 0 | 1 | 1.5304 | 0 | 1.5304 | 0.45544 | 0 | 0.45544 | 7.5472 | 0 | 7.5472 | 0 | 0 | 0 | 1 | 7
05201833_05201834 | 0 | 1 | 0 | 1 | 1.5304 | 0 | 1.5304 | 0.45544 | 0 | 0.45544 | 7.5472 | 0 | 7.5472 | 0 | 0 | 0 | 1 | 8
05201833_05201834 | 0 | 1 | 0 | 1 | 1.5304 | 0 | 1.5304 | 0.45544 | 0 | 0.45544 | 7.5472 | 0 | 7.5472 | 0 | 0 | 0 | 1 | 9
05201833_05201834 | 0 | 1 | 0 | 1 | 1.5304 | 0 | 1.5304 | 0.45544 | 0 | 0.45544 | 7.5472 | 0 | 7.5472 | 0 | 0 | 0 | 1 | 10
05201834_05201835 | 0 | 0 | 0 | 0 | 3.4465 | 3.4465 | 3.4465 | 0.69682 | 0.69682 | 0.69682 | 15.0416 | 15.0416 | 15.0416 | 0 | 0 | 0 | 1 | 0
05201834_05201835 | 0 | 0 | 0 | 0 | 3.0502 | 3.0502 | 3.0502 | 0.90769 | 0.90769 | 0.90769 | 15.0416 | 15.0416 | 15.0416 | 0 | 0 | 0 | 1 | 1
05201834_05201835 | 0 | 0 | 0 | 0 | 3.0502 | 3.0502 | 3.0502 | 0.90769 | 0.90769 | 0.90769 | 15.0416 | 15.0416 | 15.0416 | 0 | 0 | 0 | 1 | 2
05201834_05201835 | 0 | 0 | 0 | 0 | 3.0502 | 3.0502 | 3.0502 | 0.90769 | 0.90769 | 0.90769 | 15.0416 | 15.0416 | 15.0416 | 0 | 0 | 0 | 1 | 3
05201834_05201835 | 0 | 0 | 0 | 0 | 3.0502 | 3.0502 | 3.0502 | 0.90769 | 0.90769 | 0.90769 | 15.0416 | 15.0416 | 15.0416 | 0 | 0 | 0 | 1 | 4
05201834_05201835 | 0 | 0 | 0 | 0 | 3.0502 | 3.0502 | 3.0502 | 0.90769 | 0.90769 | 0.90769 | 15.0416 | 15.0416 | 15.0416 | 0 | 0 | 0 | 1 | 5
05201834_05201835 | 0 | 0 | 0 | 0 | 3.0502 | 3.0502 | 3.0502 | 0.90769 | 0.90769 | 0.90769 | 15.0416 | 15.0416 | 15.0416 | 0 | 0 | 0 | 1 | 6
05201834_05201835 | 0 | 0 | 0 | 0 | 3.0502 | 3.0502 | 3.0502 | 0.90769 | 0.90769 | 0.90769 | 15.0416 | 15.0416 | 15.0416 | 0 | 0 | 0 | 1 | 7
05201834_05201835 | 0 | 0 | 0 | 0 | 3.0502 | 3.0502 | 3.0502 | 0.90769 | 0.90769 | 0.90769 | 15.0416 | 15.0416 | 15.0416 | 0 | 0 | 0 | 1 | 8
05201834_05201835 | 0 | 0 | 0 | 0 | 3.0502 | 3.0502 | 3.0502 | 0.90769 | 0.90769 | 0.90769 | 15.0416 | 15.0416 | 15.0416 | 0 | 0 | 0 | 1 | 9
05201834_05201835 | 0 | 0 | 0 | 0 | 3.0502 | 3.0502 | 3.0502 | 0.90769 | 0.90769 | 0.90769 | 15.0416 | 15.0416 | 15.0416 | 0 | 0 | 0 | 1 | 10
05201835_05201836 | 0 | 0.5 | 0.5 | 0 | 5.7221 | 5.7221 | 0 | 1.1569 | 1.1569 | 0 | 24.9736 | 24.9736 | 0 | 0 | 0 | 0 | 1 | 0
05201835_05201836 | 0 | 0.5 | 0.5 | 0 | 5.0642 | 5.0642 | 0 | 1.507 | 1.507 | 0 | 24.9736 | 24.9736 | 0 | 0 | 0 | 0 | 1 | 1
05201835_05201836 | 0 | 0.5 | 0.5 | 0 | 5.0642 | 5.0642 | 0 | 1.507 | 1.507 | 0 | 24.9736 | 24.9736 | 0 | 0 | 0 | 0 | 1 | 2
05201835_05201836 | 0 | 0.5 | 0.5 | 0 | 5.0642 | 5.0642 | 0 | 1.507 | 1.507 | 0 | 24.9736 | 24.9736 | 0 | 0 | 0 | 0 | 1 | 3
05201835_05201836 | 0 | 0.5 | 0.5 | 0 | 5.0642 | 5.0642 | 0 | 1.507 | 1.507 | 0 | 24.9736 | 24.9736 | 0 | 0 | 0 | 0 | 1 | 4
05201835_05201836 | 0 | 0.5 | 0.5 | 0 | 5.0642 | 5.0642 | 0 | 1.507 | 1.507 | 0 | 24.9736 | 24.9736 | 0 | 0 | 0 | 0 | 1 | 5
05201835_05201836 | 0 | 0.5 | 0.5 | 0 | 5.0642 | 5.0642 | 0 | 1.507 | 1.507 | 0 | 24.9736 | 24.9736 | 0 | 0 | 0 | 0 | 1 | 6
05201835_05201836 | 0 | 0.5 | 0.5 | 0 | 5.0642 | 5.0642 | 0 | 1.507 | 1.507 | 0 | 24.9736 | 24.9736 | 0 | 0 | 0 | 0 | 1 | 7
05201835_05201836 | 0 | 0.5 | 0.5 | 0 | 5.0642 | 5.0642 | 0 | 1.507 | 1.507 | 0 | 24.9736 | 24.9736 | 0 | 0 | 0 | 0 | 1 | 8
05201835_05201836 | 0 | 0.5 | 0.5 | 0 | 5.0642 | 5.0642 | 0 | 1.507 | 1.507 | 0 | 24.9736 | 24.9736 | 0 | 0 | 0 | 0 | 1 | 9
05201835_05201836 | 0 | 0.5 | 0.5 | 0 | 5.0642 | 5.0642 | 0 | 1.507 | 1.507 | 0 | 24.9736 | 24.9736 | 0 | 0 | 0 | 0 | 1 | 10
05201840_05201841 | 0 | 0.3 | 0.3 | 0.3 | 3.4369 | 3.4369 | 3.4369 | 0.69489 | 0.69489 | 0.69489 | 15 | 15 | 15 | 0 | 0 | 0 | 1 | 0
05201840_05201841 | 0 | 0.3 | 0.3 | 0.3 | 3.0417 | 3.0417 | 3.0417 | 0.90518 | 0.90518 | 0.90518 | 15 | 15 | 15 | 0 | 0 | 0 | 1 | 1
05201840_05201841 | 0 | 0.3 | 0.3 | 0.3 | 3.0417 | 3.0417 | 3.0417 | 0.90518 | 0.90518 | 0.90518 | 15 | 15 | 15 | 0 | 0 | 0 | 1 | 2
05201840_05201841 | 0 | 0.3 | 0.3 | 0.3 | 3.0417 | 3.0417 | 3.0417 | 0.90518 | 0.90518 | 0.90518 | 15 | 15 | 15 | 0 | 0 | 0 | 1 | 3
05201840_05201841 | 0 | 0.3 | 0.3 | 0.3 | 3.0417 | 3.0417 | 3.0417 | 0.90518 | 0.90518 | 0.90518 | 15 | 15 | 15 | 0 | 0 | 0 | 1 | 4
05201840_05201841 | 0 | 0.3 | 0.3 | 0.3 | 3.0417 | 3.0417 | 3.0417 | 0.90518 | 0.90518 | 0.90518 | 15 | 15 | 15 | 0 | 0 | 0 | 1 | 5
05201840_05201841 | 0 | 0.3 | 0.3 | 0.3 | 3.0417 | 3.0417 | 3.0417 | 0.90518 | 0.90518 | 0.90518 | 15 | 15 | 15 | 0 | 0 | 0 | 1 | 6
05201840_05201841 | 0 | 0.3 | 0.3 | 0.3 | 3.0417 | 3.0417 | 3.0417 | 0.90518 | 0.90518 | 0.90518 | 15 | 15 | 15 | 0 | 0 | 0 | 1 | 7
05201840_05201841 | 0 | 0.3 | 0.3 | 0.3 | 3.0417 | 3.0417 | 3.0417 | 0.90518 | 0.90518 | 0.90518 | 15 | 15 | 15 | 0 | 0 | 0 | 1 | 8
05201840_05201841 | 0 | 0.3 | 0.3 | 0.3 | 3.0417 | 3.0417 | 3.0417 | 0.90518 | 0.90518 | 0.90518 | 15 | 15 | 15 | 0 | 0 | 0 | 1 | 9
05201840_05201841 | 0 | 0.3 | 0.3 | 0.3 | 3.0417 | 3.0417 | 3.0417 | 0.90518 | 0.90518 | 0.90518 | 15 | 15 | 15 | 0 | 0 | 0 | 1 | 10
05201842_05201843 | 0 | 0 | 1 | 1 | 0 | 2.8641 | 2.8641 | 0 | 0.57907 | 0.57907 | 0 | 12.5 | 12.5 | 0 | 0 | 0 | 1 | 0
05201842_05201843 | 0 | 0 | 1 | 1 | 0 | 2.5348 | 2.5348 | 0 | 0.75432 | 0.75432 | 0 | 12.5 | 12.5 | 0 | 0 | 0 | 1 | 1
05201842_05201843 | 0 | 0 | 1 | 1 | 0 | 2.5348 | 2.5348 | 0 | 0.75432 | 0.75432 | 0 | 12.5 | 12.5 | 0 | 0 | 0 | 1 | 2
05201842_05201843 | 0 | 0 | 1 | 1 | 0 | 2.5348 | 2.5348 | 0 | 0.75432 | 0.75432 | 0 | 12.5 | 12.5 | 0 | 0 | 0 | 1 | 3
05201842_05201843 | 0 | 0 | 1 | 1 | 0 | 2.5348 | 2.5348 | 0 | 0.75432 | 0.75432 | 0 | 12.5 | 12.5 | 0 | 0 | 0 | 1 | 4
05201842_05201843 | 0 | 0 | 1 | 1 | 0 | 2.5348 | 2.5348 | 0 | 0.75432 | 0.75432 | 0 | 12.5 | 12.5 | 0 | 0 | 0 | 1 | 5
05201842_05201843 | 0 | 0 | 1 | 1 | 0 | 2.5348 | 2.5348 | 0 | 0.75432 | 0.75432 | 0 | 12.5 | 12.5 | 0 | 0 | 0 | 1 | 6
05201842_05201843 | 0 | 0 | 1 | 1 | 0 | 2.5348 | 2.5348 | 0 | 0.75432 | 0.75432 | 0 | 12.5 | 12.5 | 0 | 0 | 0 | 1 | 7
05201842_05201843 | 0 | 0 | 1 | 1 | 0 | 2.5348 | 2.5348 | 0 | 0.75432 | 0.75432 | 0 | 12.5 | 12.5 | 0 | 0 | 0 | 1 | 8
05201842_05201843 | 0 | 0 | 1 | 1 | 0 | 2.5348 | 2.5348 | 0 | 0.75432 | 0.75432 | 0 | 12.5 | 12.5 | 0 | 0 | 0 | 1 | 9
05201842_05201843 | 0 | 0 | 1 | 1 | 0 | 2.5348 | 2.5348 | 0 | 0.75432 | 0.75432 | 0 | 12.5 | 12.5 | 0 | 0 | 0 | 1 | 10
05201846A_05201847 | 0 | 0 | 0 | 0 | 5.7221 | 5.7221 | 5.7221 | 1.1569 | 1.1569 | 1.1569 | 24.9736 | 24.9736 | 24.9736 | 0 | 0 | 0 | 1 | 0
05201846A_05201847 | 0 | 0 | 0 | 0 | 5.0642 | 5.0642 | 5.0642 | 1.507 | 1.507 | 1.507 | 24.9736 | 24.9736 | 24.9736 | 0 | 0 | 0 | 1 | 1
05201846A_05201847 | 0 | 0 | 0 | 0 | 5.0642 | 5.0642 | 5.0642 | 1.507 | 1.507 | 1.507 | 24.9736 | 24.9736 | 24.9736 | 0 | 0 | 0 | 1 | 2
05201846A_05201847 | 0 | 0 | 0 | 0 | 5.0642 | 5.0642 | 5.0642 | 1.507 | 1.507 | 1.507 | 24.9736 | 24.9736 | 24.9736 | 0 | 0 | 0 | 1 | 3
05201846A_05201847 | 0 | 0 | 0 | 0 | 5.0642 | 5.0642 | 5.0642 | 1.507 | 1.507 | 1.507 | 24.9736 | 24.9736 | 24.9736 | 0 | 0 | 0 | 1 | 4
05201846A_05201847 | 0 | 0 | 0 | 0 | 5.0642 | 5.0642 | 5.0642 | 1.507 | 1.507 | 1.507 | 24.9736 | 24.9736 | 24.9736 | 0 | 0 | 0 | 1 | 5
05201846A_05201847 | 0 | 0 | 0 | 0 | 5.0642 | 5.0642 | 5.0642 | 1.507 | 1.507 | 1.507 | 24.9736 | 24.9736 | 24.9736 | 0 | 0 | 0 | 1 | 6
05201846A_05201847 | 0 | 0 | 0 | 0 | 5.0642 | 5.0642 | 5.0642 | 1.507 | 1.507 | 1.507 | 24.9736 | 24.9736 | 24.9736 | 0 | 0 | 0 | 1 | 7
05201846A_05201847 | 0 | 0 | 0 | 0 | 5.0642 | 5.0642 | 5.0642 | 1.507 | 1.507 | 1.507 | 24.9736 | 24.9736 | 24.9736 | 0 | 0 | 0 | 1 | 8
05201846A_05201847 | 0 | 0 | 0 | 0 | 5.0642 | 5.0642 | 5.0642 | 1.507 | 1.507 | 1.507 | 24.9736 | 24.9736 | 24.9736 | 0 | 0 | 0 | 1 | 9
05201846A_05201847 | 0 | 0 | 0 | 0 | 5.0642 | 5.0642 | 5.0642 | 1.507 | 1.507 | 1.507 | 24.9736 | 24.9736 | 24.9736 | 0 | 0 | 0 | 1 | 10
05201847_05201848 | 0 | 0.5 | 0 | 0.5 | 2.8611 | 0 | 2.8611 | 0.57846 | 0 | 0.57846 | 12.4868 | 0 | 12.4868 | 0 | 0 | 0 | 1 | 0
05201847_05201848 | 0 | 0.5 | 0 | 0.5 | 2.5321 | 0 | 2.5321 | 0.75352 | 0 | 0.75352 | 12.4868 | 0 | 12.4868 | 0 | 0 | 0 | 1 | 1
05201847_05201848 | 0 | 0.5 | 0 | 0.5 | 2.5321 | 0 | 2.5321 | 0.75352 | 0 | 0.75352 | 12.4868 | 0 | 12.4868 | 0 | 0 | 0 | 1 | 2
05201847_05201848 | 0 | 0.5 | 0 | 0.5 | 2.5321 | 0 | 2.5321 | 0.75352 | 0 | 0.75352 | 12.4868 | 0 | 12.4868 | 0 | 0 | 0 | 1 | 3
05201847_05201848 | 0 | 0.5 | 0 | 0.5 | 2.5321 | 0 | 2.5321 | 0.75352 | 0 | 0.75352 | 12.4868 | 0 | 12.4868 | 0 | 0 | 0 | 1 | 4
05201847_05201848 | 0 | 0.5 | 0 | 0.5 | 2.5321 | 0 | 2.5321 | 0.75352 | 0 | 0.75352 | 12.4868 | 0 | 12.4868 | 0 | 0 | 0 | 1 | 5
05201847_05201848 | 0 | 0.5 | 0 | 0.5 | 2.5321 | 0 | 2.5321 | 0.75352 | 0 | 0.75352 | 12.4868 | 0 | 12.4868 | 0 | 0 | 0 | 1 | 6
05201847_05201848 | 0 | 0.5 | 0 | 0.5 | 2.5321 | 0 | 2.5321 | 0.75352 | 0 | 0.75352 | 12.4868 | 0 | 12.4868 | 0 | 0 | 0 | 1 | 7
05201847_05201848 | 0 | 0.5 | 0 | 0.5 | 2.5321 | 0 | 2.5321 | 0.75352 | 0 | 0.75352 | 12.4868 | 0 | 12.4868 | 0 | 0 | 0 | 1 | 8
05201847_05201848 | 0 | 0.5 | 0 | 0.5 | 2.5321 | 0 | 2.5321 | 0.75352 | 0 | 0.75352 | 12.4868 | 0 | 12.4868 | 0 | 0 | 0 | 1 | 9
05201847_05201848 | 0 | 0.5 | 0 | 0.5 | 2.5321 | 0 | 2.5321 | 0.75352 | 0 | 0.75352 | 12.4868 | 0 | 12.4868 | 0 | 0 | 0 | 1 | 10
05201848_05201872 | 0 | 0 | 0 | 0 | 0 | 2.8611 | 2.8611 | 0 | 0.57846 | 0.57846 | 0 | 12.4868 | 12.4868 | 0 | 0 | 0 | 1 | 0
05201848_05201872 | 0 | 0 | 0 | 0 | 0 | 2.5321 | 2.5321 | 0 | 0.75352 | 0.75352 | 0 | 12.4868 | 12.4868 | 0 | 0 | 0 | 1 | 1
05201848_05201872 | 0 | 0 | 0 | 0 | 0 | 2.5321 | 2.5321 | 0 | 0.75352 | 0.75352 | 0 | 12.4868 | 12.4868 | 0 | 0 | 0 | 1 | 2
05201848_05201872 | 0 | 0 | 0 | 0 | 0 | 2.5321 | 2.5321 | 0 | 0.75352 | 0.75352 | 0 | 12.4868 | 12.4868 | 0 | 0 | 0 | 1 | 3
05201848_05201872 | 0 | 0 | 0 | 0 | 0 | 2.5321 | 2.5321 | 0 | 0.75352 | 0.75352 | 0 | 12.4868 | 12.4868 | 0 | 0 | 0 | 1 | 4
05201848_05201872 | 0 | 0 | 0 | 0 | 0 | 2.5321 | 2.5321 | 0 | 0.75352 | 0.75352 | 0 | 12.4868 | 12.4868 | 0 | 0 | 0 | 1 | 5
05201848_05201872 | 0 | 0 | 0 | 0 | 0 | 2.5321 | 2.5321 | 0 | 0.75352 | 0.75352 | 0 | 12.4868 | 12.4868 | 0 | 0 | 0 | 1 | 6
05201848_05201872 | 0 | 0 | 0 | 0 | 0 | 2.5321 | 2.5321 | 0 | 0.75352 | 0.75352 | 0 | 12.4868 | 12.4868 | 0 | 0 | 0 | 1 | 7
05201848_05201872 | 0 | 0 | 0 | 0 | 0 | 2.5321 | 2.5321 | 0 | 0.75352 | 0.75352 | 0 | 12.4868 | 12.4868 | 0 | 0 | 0 | 1 | 8
05201848_05201872 | 0 | 0 | 0 | 0 | 0 | 2.5321 | 2.5321 | 0 | 0.75352 | 0.75352 | 0 | 12.4868 | 12.4868 | 0 | 0 | 0 | 1 | 9
05201848_05201872 | 0 | 0 | 0 | 0 | 0 | 2.5321 | 2.5321 | 0 | 0.75352 | 0.75352 | 0 | 12.4868 | 12.4868 | 0 | 0 | 0 | 1 | 10
05201849_05201850 | 0 | 0.5 | 0.5 | 0 | 2.8611 | 2.8611 | 0 | 0.57846 | 0.57846 | 0 | 12.4868 | 12.4868 | 0 | 0 | 0 | 0 | 1 | 0
05201849_05201850 | 0 | 0.5 | 0.5 | 0 | 2.5321 | 2.5321 | 0 | 0.75352 | 0.75352 | 0 | 12.4868 | 12.4868 | 0 | 0 | 0 | 0 | 1 | 1
05201849_05201850 | 0 | 0.5 | 0.5 | 0 | 2.5321 | 2.5321 | 0 | 0.75352 | 0.75352 | 0 | 12.4868 | 12.4868 | 0 | 0 | 0 | 0 | 1 | 2
05201849_05201850 | 0 | 0.5 | 0.5 | 0 | 2.5321 | 2.5321 | 0 | 0.75352 | 0.75352 | 0 | 12.4868 | 12.4868 | 0 | 0 | 0 | 0 | 1 | 3
05201849_05201850 | 0 | 0.5 | 0.5 | 0 | 2.5321 | 2.5321 | 0 | 0.75352 | 0.75352 | 0 | 12.4868 | 12.4868 | 0 | 0 | 0 | 0 | 1 | 4
05201849_05201850 | 0 | 0.5 | 0.5 | 0 | 2.5321 | 2.5321 | 0 | 0.75352 | 0.75352 | 0 | 12.4868 | 12.4868 | 0 | 0 | 0 | 0 | 1 | 5
05201849_05201850 | 0 | 0.5 | 0.5 | 0 | 2.5321 | 2.5321 | 0 | 0.75352 | 0.75352 | 0 | 12.4868 | 12.4868 | 0 | 0 | 0 | 0 | 1 | 6
05201849_05201850 | 0 | 0.5 | 0.5 | 0 | 2.5321 | 2.5321 | 0 | 0.75352 | 0.75352 | 0 | 12.4868 | 12.4868 | 0 | 0 | 0 | 0 | 1 | 7
05201849_05201850 | 0 | 0.5 | 0.5 | 0 | 2.5321 | 2.5321 | 0 | 0.75352 | 0.75352 | 0 | 12.4868 | 12.4868 | 0 | 0 | 0 | 0 | 1 | 8
05201849_05201850 | 0 | 0.5 | 0.5 | 0 | 2.5321 | 2.5321 | 0 | 0.75352 | 0.75352 | 0 | 12.4868 | 12.4868 | 0 | 0 | 0 | 0 | 1 | 9
05201849_05201850 | 0 | 0.5 | 0.5 | 0 | 2.5321 | 2.5321 | 0 | 0.75352 | 0.75352 | 0 | 12.4868 | 12.4868 | 0 | 0 | 0 | 0 | 1 | 10
05201852_05201853 | 0 | 0.667 | 0.667 | 0.667 | 5.7221 | 5.7221 | 5.7221 | 1.1569 | 1.1569 | 1.1569 | 24.9736 | 24.9736 | 24.9736 | 0 | 0 | 0 | 1 | 0
05201852_05201853 | 0 | 0.667 | 0.667 | 0.667 | 5.0642 | 5.0642 | 5.0642 | 1.507 | 1.507 | 1.507 | 24.9736 | 24.9736 | 24.9736 | 0 | 0 | 0 | 1 | 1
05201852_05201853 | 0 | 0.667 | 0.667 | 0.667 | 5.0642 | 5.0642 | 5.0642 | 1.507 | 1.507 | 1.507 | 24.9736 | 24.9736 | 24.9736 | 0 | 0 | 0 | 1 | 2
05201852_05201853 | 0 | 0.667 | 0.667 | 0.667 | 5.0642 | 5.0642 | 5.0642 | 1.507 | 1.507 | 1.507 | 24.9736 | 24.9736 | 24.9736 | 0 | 0 | 0 | 1 | 3
05201852_05201853 | 0 | 0.667 | 0.667 | 0.667 | 5.0642 | 5.0642 | 5.0642 | 1.507 | 1.507 | 1.507 | 24.9736 | 24.9736 | 24.9736 | 0 | 0 | 0 | 1 | 4
05201852_05201853 | 0 | 0.667 | 0.667 | 0.667 | 5.0642 | 5.0642 | 5.0642 | 1.507 | 1.507 | 1.507 | 24.9736 | 24.9736 | 24.9736 | 0 | 0 | 0 | 1 | 5
05201852_05201853 | 0 | 0.667 | 0.667 | 0.667 | 5.0642 | 5.0642 | 5.0642 | 1.507 | 1.507 | 1.507 | 24.9736 | 24.9736 | 24.9736 | 0 | 0 | 0 | 1 | 6
05201852_05201853 | 0 | 0.667 | 0.667 | 0.667 | 5.0642 | 5.0642 | 5.0642 | 1.507 | 1.507 | 1.507 | 24.9736 | 24.9736 | 24.9736 | 0 | 0 | 0 | 1 | 7
05201852_05201853 | 0 | 0.667 | 0.667 | 0.667 | 5.0642 | 5.0642 | 5.0642 | 1.507 | 1.507 | 1.507 | 24.9736 | 24.9736 | 24.9736 | 0 | 0 | 0 | 1 | 8
05201852_05201853 | 0 | 0.667 | 0.667 | 0.667 | 5.0642 | 5.0642 | 5.0642 | 1.507 | 1.507 | 1.507 | 24.9736 | 24.9736 | 24.9736 | 0 | 0 | 0 | 1 | 9
05201852_05201853 | 0 | 0.667 | 0.667 | 0.667 | 5.0642 | 5.0642 | 5.0642 | 1.507 | 1.507 | 1.507 | 24.9736 | 24.9736 | 24.9736 | 0 | 0 | 0 | 1 | 10
05201856_05201863 | 0 | 0.5 | 0 | 0.5 | 1.1318 | 0 | 1.1318 | 0.22883 | 0 | 0.22883 | 4.9396 | 0 | 4.9396 | 0 | 0 | 0 | 1 | 0
05201856_05201863 | 0 | 0.5 | 0 | 0.5 | 1.0017 | 0 | 1.0017 | 0.29808 | 0 | 0.29808 | 4.9396 | 0 | 4.9396 | 0 | 0 | 0 | 1 | 1
05201856_05201863 | 0 | 0.5 | 0 | 0.5 | 1.0017 | 0 | 1.0017 | 0.29808 | 0 | 0.29808 | 4.9396 | 0 | 4.9396 | 0 | 0 | 0 | 1 | 2
05201856_05201863 | 0 | 0.5 | 0 | 0.5 | 1.0017 | 0 | 1.0017 | 0.29808 | 0 | 0.29808 | 4.9396 | 0 | 4.9396 | 0 | 0 | 0 | 1 | 3
05201856_05201863 | 0 | 0.5 | 0 | 0.5 | 1.0017 | 0 | 1.0017 | 0.29808 | 0 | 0.29808 | 4.9396 | 0 | 4.9396 | 0 | 0 | 0 | 1 | 4
05201856_05201863 | 0 | 0.5 | 0 | 0.5 | 1.0017 | 0 | 1.0017 | 0.29808 | 0 | 0.29808 | 4.9396 | 0 | 4.9396 | 0 | 0 | 0 | 1 | 5
05201856_05201863 | 0 | 0.5 | 0 | 0.5 | 1.0017 | 0 | 1.0017 | 0.29808 | 0 | 0.29808 | 4.9396 | 0 | 4.9396 | 0 | 0 | 0 | 1 | 6
05201856_05201863 | 0 | 0.5 | 0 | 0.5 | 1.0017 | 0 | 1.0017 | 0.29808 | 0 | 0.29808 | 4.9396 | 0 | 4.9396 | 0 | 0 | 0 | 1 | 7
05201856_05201863 | 0 | 0.5 | 0 | 0.5 | 1.0017 | 0 | 1.0017 | 0.29808 | 0 | 0.29808 | 4.9396 | 0 | 4.9396 | 0 | 0 | 0 | 1 | 8
05201856_05201863 | 0 | 0.5 | 0 | 0.5 | 1.0017 | 0 | 1.0017 | 0.29808 | 0 | 0.29808 | 4.9396 | 0 | 4.9396 | 0 | 0 | 0 | 1 | 9
05201856_05201863 | 0 | 0.5 | 0 | 0.5 | 1.0017 | 0 | 1.0017 | 0.29808 | 0 | 0.29808 | 4.9396 | 0 | 4.9396 | 0 | 0 | 0 | 1 | 10
05201861_05201862 | 0 | 0.333 | 0.333 | 0.333 | 5.7221 | 5.7221 | 5.7221 | 1.1569 | 1.1569 | 1.1569 | 24.9736 | 24.9736 | 24.9736 | 0 | 0 | 0 | 1 | 0
05201861_05201862 | 0 | 0.333 | 0.333 | 0.333 | 5.0642 | 5.0642 | 5.0642 | 1.507 | 1.507 | 1.507 | 24.9736 | 24.9736 | 24.9736 | 0 | 0 | 0 | 1 | 1
05201861_05201862 | 0 | 0.333 | 0.333 | 0.333 | 5.0642 | 5.0642 | 5.0642 | 1.507 | 1.507 | 1.507 | 24.9736 | 24.9736 | 24.9736 | 0 | 0 | 0 | 1 | 2
05201861_05201862 | 0 | 0.333 | 0.333 | 0.333 | 5.0642 | 5.0642 | 5.0642 | 1.507 | 1.507 | 1.507 | 24.9736 | 24.9736 | 24.9736 | 0 | 0 | 0 | 1 | 3
05201861_05201862 | 0 | 0.333 | 0.333 | 0.333 | 5.0642 | 5.0642 | 5.0642 | 1.507 | 1.507 | 1.507 | 24.9736 | 24.9736 | 24.9736 | 0 | 0 | 0 | 1 | 4
05201861_05201862 | 0 | 0.333 | 0.333 | 0.333 | 5.0642 | 5.0642 | 5.0642 | 1.507 | 1.507 | 1.507 | 24.9736 | 24.9736 | 24.9736 | 0 | 0 | 0 | 1 | 5
05201861_05201862 | 0 | 0.333 | 0.333 | 0.333 | 5.0642 | 5.0642 | 5.0642 | 1.507 | 1.507 | 1.507 | 24.9736 | 24.9736 | 24.9736 | 0 | 0 | 0 | 1 | 6
05201861_05201862 | 0 | 0.333 | 0.333 | 0.333 | 5.0642 | 5.0642 | 5.0642 | 1.507 | 1.507 | 1.507 | 24.9736 | 24.9736 | 24.9736 | 0 | 0 | 0 | 1 | 7
05201861_05201862 | 0 | 0.333 | 0.333 | 0.333 | 5.0642 | 5.0642 | 5.0642 | 1.507 | 1.507 | 1.507 | 24.9736 | 24.9736 | 24.9736 | 0 | 0 | 0 | 1 | 8
05201861_05201862 | 0 | 0.333 | 0.333 | 0.333 | 5.0642 | 5.0642 | 5.0642 | 1.507 | 1.507 | 1.507 | 24.9736 | 24.9736 | 24.9736 | 0 | 0 | 0 | 1 | 9
05201861_05201862 | 0 | 0.333 | 0.333 | 0.333 | 5.0642 | 5.0642 | 5.0642 | 1.507 | 1.507 | 1.507 | 24.9736 | 24.9736 | 24.9736 | 0 | 0 | 0 | 1 | 10
05201864_05201865 | 0 | 0.333 | 0.333 | 0.333 | 1.5326 | 1.5326 | 1.5326 | 0.30986 | 0.30986 | 0.30986 | 6.6888 | 6.6888 | 6.6888 | 0 | 0 | 0 | 1 | 0
05201864_05201865 | 0 | 0.333 | 0.333 | 0.333 | 1.3564 | 1.3564 | 1.3564 | 0.40364 | 0.40364 | 0.40364 | 6.6888 | 6.6888 | 6.6888 | 0 | 0 | 0 | 1 | 1
05201864_05201865 | 0 | 0.333 | 0.333 | 0.333 | 1.3564 | 1.3564 | 1.3564 | 0.40364 | 0.40364 | 0.40364 | 6.6888 | 6.6888 | 6.6888 | 0 | 0 | 0 | 1 | 2
05201864_05201865 | 0 | 0.333 | 0.333 | 0.333 | 1.3564 | 1.3564 | 1.3564 | 0.40364 | 0.40364 | 0.40364 | 6.6888 | 6.6888 | 6.6888 | 0 | 0 | 0 | 1 | 3
05201864_05201865 | 0 | 0.333 | 0.333 | 0.333 | 1.3564 | 1.3564 | 1.3564 | 0.40364 | 0.40364 | 0.40364 | 6.6888 | 6.6888 | 6.6888 | 0 | 0 | 0 | 1 | 4
05201864_05201865 | 0 | 0.333 | 0.333 | 0.333 | 1.3564 | 1.3564 | 1.3564 | 0.40364 | 0.40364 | 0.40364 | 6.6888 | 6.6888 | 6.6888 | 0 | 0 | 0 | 1 | 5
05201864_05201865 | 0 | 0.333 | 0.333 | 0.333 | 1.3564 | 1.3564 | 1.3564 | 0.40364 | 0.40364 | 0.40364 | 6.6888 | 6.6888 | 6.6888 | 0 | 0 | 0 | 1 | 6
05201864_05201865 | 0 | 0.333 | 0.333 | 0.333 | 1.3564 | 1.3564 | 1.3564 | 0.40364 | 0.40364 | 0.40364 | 6.6888 | 6.6888 | 6.6888 | 0 | 0 | 0 | 1 | 7
05201864_05201865 | 0 | 0.333 | 0.333 | 0.333 | 1.3564 | 1.3564 | 1.3564 | 0.40364 | 0.40364 | 0.40364 | 6.6888 | 6.6888 | 6.6888 | 0 | 0 | 0 | 1 | 8
05201864_05201865 | 0 | 0.333 | 0.333 | 0.333 | 1.3564 | 1.3564 | 1.3564 | 0.40364 | 0.40364 | 0.40364 | 6.6888 | 6.6888 | 6.6888 | 0 | 0 | 0 | 1 | 9
05201864_05201865 | 0 | 0.333 | 0.333 | 0.333 | 1.3564 | 1.3564 | 1.3564 | 0.40364 | 0.40364 | 0.40364 | 6.6888 | 6.6888 | 6.6888 | 0 | 0 | 0 | 1 | 10
05201866_05201867 | 0 | 0.333 | 0.333 | 0.333 | 2.2952 | 2.2952 | 2.2952 | 0.46405 | 0.46405 | 0.46405 | 10.017 | 10.017 | 10.017 | 0 | 0 | 0 | 1 | 0
05201866_05201867 | 0 | 0.333 | 0.333 | 0.333 | 2.0313 | 2.0313 | 2.0313 | 0.60448 | 0.60448 | 0.60448 | 10.017 | 10.017 | 10.017 | 0 | 0 | 0 | 1 | 1
05201866_05201867 | 0 | 0.333 | 0.333 | 0.333 | 2.0313 | 2.0313 | 2.0313 | 0.60448 | 0.60448 | 0.60448 | 10.017 | 10.017 | 10.017 | 0 | 0 | 0 | 1 | 2
05201866_05201867 | 0 | 0.333 | 0.333 | 0.333 | 2.0313 | 2.0313 | 2.0313 | 0.60448 | 0.60448 | 0.60448 | 10.017 | 10.017 | 10.017 | 0 | 0 | 0 | 1 | 3
05201866_05201867 | 0 | 0.333 | 0.333 | 0.333 | 2.0313 | 2.0313 | 2.0313 | 0.60448 | 0.60448 | 0.60448 | 10.017 | 10.017 | 10.017 | 0 | 0 | 0 | 1 | 4
05201866_05201867 | 0 | 0.333 | 0.333 | 0.333 | 2.0313 | 2.0313 | 2.0313 | 0.60448 | 0.60448 | 0.60448 | 10.017 | 10.017 | 10.017 | 0 | 0 | 0 | 1 | 5
05201866_05201867 | 0 | 0.333 | 0.333 | 0.333 | 2.0313 | 2.0313 | 2.0313 | 0.60448 | 0.60448 | 0.60448 | 10.017 | 10.017 | 10.017 | 0 | 0 | 0 | 1 | 6
05201866_05201867 | 0 | 0.333 | 0.333 | 0.333 | 2.0313 | 2.0313 | 2.0313 | 0.60448 | 0.60448 | 0.60448 | 10.017 | 10.017 | 10.017 | 0 | 0 | 0 | 1 | 7
05201866_05201867 | 0 | 0.333 | 0.333 | 0.333 | 2.0313 | 2.0313 | 2.0313 | 0.60448 | 0.60448 | 0.60448 | 10.017 | 10.017 | 10.017 | 0 | 0 | 0 | 1 | 8
05201866_05201867 | 0 | 0.333 | 0.333 | 0.333 | 2.0313 | 2.0313 | 2.0313 | 0.60448 | 0.60448 | 0.60448 | 10.017 | 10.017 | 10.017 | 0 | 0 | 0 | 1 | 9
05201866_05201867 | 0 | 0.333 | 0.333 | 0.333 | 2.0313 | 2.0313 | 2.0313 | 0.60448 | 0.60448 | 0.60448 | 10.017 | 10.017 | 10.017 | 0 | 0 | 0 | 1 | 10
05201870_05201871 | 0 | 0.333 | 0.333 | 0.333 | 5.7221 | 5.7221 | 5.7221 | 1.1569 | 1.1569 | 1.1569 | 24.9736 | 24.9736 | 24.9736 | 0 | 0 | 0 | 1 | 0
05201870_05201871 | 0 | 0.333 | 0.333 | 0.333 | 5.0642 | 5.0642 | 5.0642 | 1.507 | 1.507 | 1.507 | 24.9736 | 24.9736 | 24.9736 | 0 | 0 | 0 | 1 | 1
05201870_05201871 | 0 | 0.333 | 0.333 | 0.333 | 5.0642 | 5.0642 | 5.0642 | 1.507 | 1.507 | 1.507 | 24.9736 | 24.9736 | 24.9736 | 0 | 0 | 0 | 1 | 2
05201870_05201871 | 0 | 0.333 | 0.333 | 0.333 | 5.0642 | 5.0642 | 5.0642 | 1.507 | 1.507 | 1.507 | 24.9736 | 24.9736 | 24.9736 | 0 | 0 | 0 | 1 | 3
05201870_05201871 | 0 | 0.333 | 0.333 | 0.333 | 5.0642 | 5.0642 | 5.0642 | 1.507 | 1.507 | 1.507 | 24.9736 | 24.9736 | 24.9736 | 0 | 0 | 0 | 1 | 4
05201870_05201871 | 0 | 0.333 | 0.333 | 0.333 | 5.0642 | 5.0642 | 5.0642 | 1.507 | 1.507 | 1.507 | 24.9736 | 24.9736 | 24.9736 | 0 | 0 | 0 | 1 | 5
05201870_05201871 | 0 | 0.333 | 0.333 | 0.333 | 5.0642 | 5.0642 | 5.0642 | 1.507 | 1.507 | 1.507 | 24.9736 | 24.9736 | 24.9736 | 0 | 0 | 0 | 1 | 6
05201870_05201871 | 0 | 0.333 | 0.333 | 0.333 | 5.0642 | 5.0642 | 5.0642 | 1.507 | 1.507 | 1.507 | 24.9736 | 24.9736 | 24.9736 | 0 | 0 | 0 | 1 | 7
05201870_05201871 | 0 | 0.333 | 0.333 | 0.333 | 5.0642 | 5.0642 | 5.0642 | 1.507 | 1.507 | 1.507 | 24.9736 | 24.9736 | 24.9736 | 0 | 0 | 0 | 1 | 8
05201870_05201871 | 0 | 0.333 | 0.333 | 0.333 | 5.0642 | 5.0642 | 5.0642 | 1.507 | 1.507 | 1.507 | 24.9736 | 24.9736 | 24.9736 | 0 | 0 | 0 | 1 | 9
05201870_05201871 | 0 | 0.333 | 0.333 | 0.333 | 5.0642 | 5.0642 | 5.0642 | 1.507 | 1.507 | 1.507 | 24.9736 | 24.9736 | 24.9736 | 0 | 0 | 0 | 1 | 10
05201874_05201875 | 0 | 0.5 | 0 | 0.5 | 1.1318 | 0 | 1.1318 | 0.22883 | 0 | 0.22883 | 4.9396 | 0 | 4.9396 | 0 | 0 | 0 | 1 | 0
05201874_05201875 | 0 | 0.5 | 0 | 0.5 | 1.0017 | 0 | 1.0017 | 0.29808 | 0 | 0.29808 | 4.9396 | 0 | 4.9396 | 0 | 0 | 0 | 1 | 1
05201874_05201875 | 0 | 0.5 | 0 | 0.5 | 1.0017 | 0 | 1.0017 | 0.29808 | 0 | 0.29808 | 4.9396 | 0 | 4.9396 | 0 | 0 | 0 | 1 | 2
05201874_05201875 | 0 | 0.5 | 0 | 0.5 | 1.0017 | 0 | 1.0017 | 0.29808 | 0 | 0.29808 | 4.9396 | 0 | 4.9396 | 0 | 0 | 0 | 1 | 3
05201874_05201875 | 0 | 0.5 | 0 | 0.5 | 1.0017 | 0 | 1.0017 | 0.29808 | 0 | 0.29808 | 4.9396 | 0 | 4.9396 | 0 | 0 | 0 | 1 | 4
05201874_05201875 | 0 | 0.5 | 0 | 0.5 | 1.0017 | 0 | 1.0017 | 0.29808 | 0 | 0.29808 | 4.9396 | 0 | 4.9396 | 0 | 0 | 0 | 1 | 5
05201874_05201875 | 0 | 0.5 | 0 | 0.5 | 1.0017 | 0 | 1.0017 | 0.29808 | 0 | 0.29808 | 4.9396 | 0 | 4.9396 | 0 | 0 | 0 | 1 | 6
05201874_05201875 | 0 | 0.5 | 0 | 0.5 | 1.0017 | 0 | 1.0017 | 0.29808 | 0 | 0.29808 | 4.9396 | 0 | 4.9396 | 0 | 0 | 0 | 1 | 7
05201874_05201875 | 0 | 0.5 | 0 | 0.5 | 1.0017 | 0 | 1.0017 | 0.29808 | 0 | 0.29808 | 4.9396 | 0 | 4.9396 | 0 | 0 | 0 | 1 | 8
05201874_05201875 | 0 | 0.5 | 0 | 0.5 | 1.0017 | 0 | 1.0017 | 0.29808 | 0 | 0.29808 | 4.9396 | 0 | 4.9396 | 0 | 0 | 0 | 1 | 9
05201874_05201875 | 0 | 0.5 | 0 | 0.5 | 1.0017 | 0 | 1.0017 | 0.29808 | 0 | 0.29808 | 4.9396 | 0 | 4.9396 | 0 | 0 | 0 | 1 | 10
05201880_05201881 | 0 | 0 | 2 | 1 | 0 | 5.7282 | 5.7282 | 0 | 1.1581 | 1.1581 | 0 | 25 | 25 | 0 | 0 | 0 | 1 | 0
05201880_05201881 | 0 | 0 | 2 | 1 | 0 | 5.0695 | 5.0695 | 0 | 1.5086 | 1.5086 | 0 | 25 | 25 | 0 | 0 | 0 | 1 | 1
05201880_05201881 | 0 | 0 | 2 | 1 | 0 | 5.0695 | 5.0695 | 0 | 1.5086 | 1.5086 | 0 | 25 | 25 | 0 | 0 | 0 | 1 | 2
05201880_05201881 | 0 | 0 | 2 | 1 | 0 | 5.0695 | 5.0695 | 0 | 1.5086 | 1.5086 | 0 | 25 | 25 | 0 | 0 | 0 | 1 | 3
05201880_05201881 | 0 | 0 | 2 | 1 | 0 | 5.0695 | 5.0695 | 0 | 1.5086 | 1.5086 | 0 | 25 | 25 | 0 | 0 | 0 | 1 | 4
05201880_05201881 | 0 | 0 | 2 | 1 | 0 | 5.0695 | 5.0695 | 0 | 1.5086 | 1.5086 | 0 | 25 | 25 | 0 | 0 | 0 | 1 | 5
05201880_05201881 | 0 | 0 | 2 | 1 | 0 | 5.0695 | 5.0695 | 0 | 1.5086 | 1.5086 | 0 | 25 | 25 | 0 | 0 | 0 | 1 | 6
05201880_05201881 | 0 | 0 | 2 | 1 | 0 | 5.0695 | 5.0695 | 0 | 1.5086 | 1.5086 | 0 | 25 | 25 | 0 | 0 | 0 | 1 | 7
05201880_05201881 | 0 | 0 | 2 | 1 | 0 | 5.0695 | 5.0695 | 0 | 1.5086 | 1.5086 | 0 | 25 | 25 | 0 | 0 | 0 | 1 | 8
05201880_05201881 | 0 | 0 | 2 | 1 | 0 | 5.0695 | 5.0695 | 0 | 1.5086 | 1.5086 | 0 | 25 | 25 | 0 | 0 | 0 | 1 | 9
05201880_05201881 | 0 | 0 | 2 | 1 | 0 | 5.0695 | 5.0695 | 0 | 1.5086 | 1.5086 | 0 | 25 | 25 | 0 | 0 | 0 | 1 | 10
05201882_05201883 | 0 | 0 | 2 | 1 | 0 | 2.8611 | 2.8611 | 0 | 0.57846 | 0.57846 | 0 | 12.4868 | 12.4868 | 0 | 0 | 0 | 1 | 0
05201882_05201883 | 0 | 0 | 2 | 1 | 0 | 2.5321 | 2.5321 | 0 | 0.75352 | 0.75352 | 0 | 12.4868 | 12.4868 | 0 | 0 | 0 | 1 | 1
05201882_05201883 | 0 | 0 | 2 | 1 | 0 | 2.5321 | 2.5321 | 0 | 0.75352 | 0.75352 | 0 | 12.4868 | 12.4868 | 0 | 0 | 0 | 1 | 2
05201882_05201883 | 0 | 0 | 2 | 1 | 0 | 2.5321 | 2.5321 | 0 | 0.75352 | 0.75352 | 0 | 12.4868 | 12.4868 | 0 | 0 | 0 | 1 | 3
05201882_05201883 | 0 | 0 | 2 | 1 | 0 | 2.5321 | 2.5321 | 0 | 0.75352 | 0.75352 | 0 | 12.4868 | 12.4868 | 0 | 0 | 0 | 1 | 4
05201882_05201883 | 0 | 0 | 2 | 1 | 0 | 2.5321 | 2.5321 | 0 | 0.75352 | 0.75352 | 0 | 12.4868 | 12.4868 | 0 | 0 | 0 | 1 | 5
05201882_05201883 | 0 | 0 | 2 | 1 | 0 | 2.5321 | 2.5321 | 0 | 0.75352 | 0.75352 | 0 | 12.4868 | 12.4868 | 0 | 0 | 0 | 1 | 6
05201882_05201883 | 0 | 0 | 2 | 1 | 0 | 2.5321 | 2.5321 | 0 | 0.75352 | 0.75352 | 0 | 12.4868 | 12.4868 | 0 | 0 | 0 | 1 | 7
05201882_05201883 | 0 | 0 | 2 | 1 | 0 | 2.5321 | 2.5321 | 0 | 0.75352 | 0.75352 | 0 | 12.4868 | 12.4868 | 0 | 0 | 0 | 1 | 8
05201882_05201883 | 0 | 0 | 2 | 1 | 0 | 2.5321 | 2.5321 | 0 | 0.75352 | 0.75352 | 0 | 12.4868 | 12.4868 | 0 | 0 | 0 | 1 | 9
05201882_05201883 | 0 | 0 | 2 | 1 | 0 | 2.5321 | 2.5321 | 0 | 0.75352 | 0.75352 | 0 | 12.4868 | 12.4868 | 0 | 0 | 0 | 1 | 10
05201884_05201885 | 0 | 0 | 0 | 0 | 0 | 1.1318 | 1.1318 | 0 | 0.22883 | 0.22883 | 0 | 4.9396 | 4.9396 | 0 | 0 | 0 | 1 | 0
05201884_05201885 | 0 | 0 | 0 | 0 | 0 | 1.0017 | 1.0017 | 0 | 0.29808 | 0.29808 | 0 | 4.9396 | 4.9396 | 0 | 0 | 0 | 1 | 1
05201884_05201885 | 0 | 0 | 0 | 0 | 0 | 1.0017 | 1.0017 | 0 | 0.29808 | 0.29808 | 0 | 4.9396 | 4.9396 | 0 | 0 | 0 | 1 | 2
05201884_05201885 | 0 | 0 | 0 | 0 | 0 | 1.0017 | 1.0017 | 0 | 0.29808 | 0.29808 | 0 | 4.9396 | 4.9396 | 0 | 0 | 0 | 1 | 3
05201884_05201885 | 0 | 0 | 0 | 0 | 0 | 1.0017 | 1.0017 | 0 | 0.29808 | 0.29808 | 0 | 4.9396 | 4.9396 | 0 | 0 | 0 | 1 | 4
05201884_05201885 | 0 | 0 | 0 | 0 | 0 | 1.0017 | 1.0017 | 0 | 0.29808 | 0.29808 | 0 | 4.9396 | 4.9396 | 0 | 0 | 0 | 1 | 5
05201884_05201885 | 0 | 0 | 0 | 0 | 0 | 1.0017 | 1.0017 | 0 | 0.29808 | 0.29808 | 0 | 4.9396 | 4.9396 | 0 | 0 | 0 | 1 | 6
05201884_05201885 | 0 | 0 | 0 | 0 | 0 | 1.0017 | 1.0017 | 0 | 0.29808 | 0.29808 | 0 | 4.9396 | 4.9396 | 0 | 0 | 0 | 1 | 7
05201884_05201885 | 0 | 0 | 0 | 0 | 0 | 1.0017 | 1.0017 | 0 | 0.29808 | 0.29808 | 0 | 4.9396 | 4.9396 | 0 | 0 | 0 | 1 | 8
05201884_05201885 | 0 | 0 | 0 | 0 | 0 | 1.0017 | 1.0017 | 0 | 0.29808 | 0.29808 | 0 | 4.9396 | 4.9396 | 0 | 0 | 0 | 1 | 9
05201884_05201885 | 0 | 0 | 0 | 0 | 0 | 1.0017 | 1.0017 | 0 | 0.29808 | 0.29808 | 0 | 4.9396 | 4.9396 | 0 | 0 | 0 | 1 | 10
05201884_05201891 | 0 | 0 | 1 | 1 | 0 | 2.8641 | 2.8641 | 0 | 0.57907 | 0.57907 | 0 | 12.5 | 12.5 | 0 | 0 | 0 | 1 | 0
05201884_05201891 | 0 | 0 | 1 | 1 | 0 | 2.5348 | 2.5348 | 0 | 0.75432 | 0.75432 | 0 | 12.5 | 12.5 | 0 | 0 | 0 | 1 | 1
05201884_05201891 | 0 | 0 | 1 | 1 | 0 | 2.5348 | 2.5348 | 0 | 0.75432 | 0.75432 | 0 | 12.5 | 12.5 | 0 | 0 | 0 | 1 | 2
05201884_05201891 | 0 | 0 | 1 | 1 | 0 | 2.5348 | 2.5348 | 0 | 0.75432 | 0.75432 | 0 | 12.5 | 12.5 | 0 | 0 | 0 | 1 | 3
05201884_05201891 | 0 | 0 | 1 | 1 | 0 | 2.5348 | 2.5348 | 0 | 0.75432 | 0.75432 | 0 | 12.5 | 12.5 | 0 | 0 | 0 | 1 | 4
05201884_05201891 | 0 | 0 | 1 | 1 | 0 | 2.5348 | 2.5348 | 0 | 0.75432 | 0.75432 | 0 | 12.5 | 12.5 | 0 | 0 | 0 | 1 | 5
05201884_05201891 | 0 | 0 | 1 | 1 | 0 | 2.5348 | 2.5348 | 0 | 0.75432 | 0.75432 | 0 | 12.5 | 12.5 | 0 | 0 | 0 | 1 | 6
05201884_05201891 | 0 | 0 | 1 | 1 | 0 | 2.5348 | 2.5348 | 0 | 0.75432 | 0.75432 | 0 | 12.5 | 12.5 | 0 | 0 | 0 | 1 | 7
05201884_05201891 | 0 | 0 | 1 | 1 | 0 | 2.5348 | 2.5348 | 0 | 0.75432 | 0.75432 | 0 | 12.5 | 12.5 | 0 | 0 | 0 | 1 | 8
05201884_05201891 | 0 | 0 | 1 | 1 | 0 | 2.5348 | 2.5348 | 0 | 0.75432 | 0.75432 | 0 | 12.5 | 12.5 | 0 | 0 | 0 | 1 | 9
05201884_05201891 | 0 | 0 | 1 | 1 | 0 | 2.5348 | 2.5348 | 0 | 0.75432 | 0.75432 | 0 | 12.5 | 12.5 | 0 | 0 | 0 | 1 | 10
05201886_05201887 | 0 | 0 | 0 | 0 | 0 | 1.1318 | 1.1318 | 0 | 0.22883 | 0.22883 | 0 | 4.9396 | 4.9396 | 0 | 0 | 0 | 1 | 0
05201886_05201887 | 0 | 0 | 0 | 0 | 0 | 1.0017 | 1.0017 | 0 | 0.29808 | 0.29808 | 0 | 4.9396 | 4.9396 | 0 | 0 | 0 | 1 | 1
05201886_05201887 | 0 | 0 | 0 | 0 | 0 | 1.0017 | 1.0017 | 0 | 0.29808 | 0.29808 | 0 | 4.9396 | 4.9396 | 0 | 0 | 0 | 1 | 2
05201886_05201887 | 0 | 0 | 0 | 0 | 0 | 1.0017 | 1.0017 | 0 | 0.29808 | 0.29808 | 0 | 4.9396 | 4.9396 | 0 | 0 | 0 | 1 | 3
05201886_05201887 | 0 | 0 | 0 | 0 | 0 | 1.0017 | 1.0017 | 0 | 0.29808 | 0.29808 | 0 | 4.9396 | 4.9396 | 0 | 0 | 0 | 1 | 4
05201886_05201887 | 0 | 0 | 0 | 0 | 0 | 1.0017 | 1.0017 | 0 | 0.29808 | 0.29808 | 0 | 4.9396 | 4.9396 | 0 | 0 | 0 | 1 | 5
05201886_05201887 | 0 | 0 | 0 | 0 | 0 | 1.0017 | 1.0017 | 0 | 0.29808 | 0.29808 | 0 | 4.9396 | 4.9396 | 0 | 0 | 0 | 1 | 6
05201886_05201887 | 0 | 0 | 0 | 0 | 0 | 1.0017 | 1.0017 | 0 | 0.29808 | 0.29808 | 0 | 4.9396 | 4.9396 | 0 | 0 | 0 | 1 | 7
05201886_05201887 | 0 | 0 | 0 | 0 | 0 | 1.0017 | 1.0017 | 0 | 0.29808 | 0.29808 | 0 | 4.9396 | 4.9396 | 0 | 0 | 0 | 1 | 8
05201886_05201887 | 0 | 0 | 0 | 0 | 0 | 1.0017 | 1.0017 | 0 | 0.29808 | 0.29808 | 0 | 4.9396 | 4.9396 | 0 | 0 | 0 | 1 | 9
05201886_05201887 | 0 | 0 | 0 | 0 | 0 | 1.0017 | 1.0017 | 0 | 0.29808 | 0.29808 | 0 | 4.9396 | 4.9396 | 0 | 0 | 0 | 1 | 10
05201886_05201890 | 0 | 0 | 2 | 2 | 0 | 1.1227 | 1.1227 | 0 | 0.227 | 0.227 | 0 | 4.9 | 4.9 | 0 | 0 | 0 | 1 | 0
05201886_05201890 | 0 | 0 | 2 | 2 | 0 | 0.99363 | 0.99363 | 0 | 0.29569 | 0.29569 | 0 | 4.9 | 4.9 | 0 | 0 | 0 | 1 | 1
05201886_05201890 | 0 | 0 | 2 | 2 | 0 | 0.99363 | 0.99363 | 0 | 0.29569 | 0.29569 | 0 | 4.9 | 4.9 | 0 | 0 | 0 | 1 | 2
05201886_05201890 | 0 | 0 | 2 | 2 | 0 | 0.99363 | 0.99363 | 0 | 0.29569 | 0.29569 | 0 | 4.9 | 4.9 | 0 | 0 | 0 | 1 | 3
05201886_05201890 | 0 | 0 | 2 | 2 | 0 | 0.99363 | 0.99363 | 0 | 0.29569 | 0.29569 | 0 | 4.9 | 4.9 | 0 | 0 | 0 | 1 | 4
05201886_05201890 | 0 | 0 | 2 | 2 | 0 | 0.99363 | 0.99363 | 0 | 0.29569 | 0.29569 | 0 | 4.9 | 4.9 | 0 | 0 | 0 | 1 | 5
05201886_05201890 | 0 | 0 | 2 | 2 | 0 | 0.99363 | 0.99363 | 0 | 0.29569 | 0.29569 | 0 | 4.9 | 4.9 | 0 | 0 | 0 | 1 | 6
05201886_05201890 | 0 | 0 | 2 | 2 | 0 | 0.99363 | 0.99363 | 0 | 0.29569 | 0.29569 | 0 | 4.9 | 4.9 | 0 | 0 | 0 | 1 | 7
05201886_05201890 | 0 | 0 | 2 | 2 | 0 | 0.99363 | 0.99363 | 0 | 0.29569 | 0.29569 | 0 | 4.9 | 4.9 | 0 | 0 | 0 | 1 | 8
05201886_05201890 | 0 | 0 | 2 | 2 | 0 | 0.99363 | 0.99363 | 0 | 0.29569 | 0.29569 | 0 | 4.9 | 4.9 | 0 | 0 | 0 | 1 | 9
05201886_05201890 | 0 | 0 | 2 | 2 | 0 | 0.99363 | 0.99363 | 0 | 0.29569 | 0.29569 | 0 | 4.9 | 4.9 | 0 | 0 | 0 | 1 | 10
05201887_05201888 | 0 | 0 | 1 | 1 | 0 | 2.8611 | 2.8611 | 0 | 0.57846 | 0.57846 | 0 | 12.4868 | 12.4868 | 0 | 0 | 0 | 1 | 0
05201887_05201888 | 0 | 0 | 1 | 1 | 0 | 2.5321 | 2.5321 | 0 | 0.75352 | 0.75352 | 0 | 12.4868 | 12.4868 | 0 | 0 | 0 | 1 | 1
05201887_05201888 | 0 | 0 | 1 | 1 | 0 | 2.5321 | 2.5321 | 0 | 0.75352 | 0.75352 | 0 | 12.4868 | 12.4868 | 0 | 0 | 0 | 1 | 2
05201887_05201888 | 0 | 0 | 1 | 1 | 0 | 2.5321 | 2.5321 | 0 | 0.75352 | 0.75352 | 0 | 12.4868 | 12.4868 | 0 | 0 | 0 | 1 | 3
05201887_05201888 | 0 | 0 | 1 | 1 | 0 | 2.5321 | 2.5321 | 0 | 0.75352 | 0.75352 | 0 | 12.4868 | 12.4868 | 0 | 0 | 0 | 1 | 4
05201887_05201888 | 0 | 0 | 1 | 1 | 0 | 2.5321 | 2.5321 | 0 | 0.75352 | 0.75352 | 0 | 12.4868 | 12.4868 | 0 | 0 | 0 | 1 | 5
05201887_05201888 | 0 | 0 | 1 | 1 | 0 | 2.5321 | 2.5321 | 0 | 0.75352 | 0.75352 | 0 | 12.4868 | 12.4868 | 0 | 0 | 0 | 1 | 6
05201887_05201888 | 0 | 0 | 1 | 1 | 0 | 2.5321 | 2.5321 | 0 | 0.75352 | 0.75352 | 0 | 12.4868 | 12.4868 | 0 | 0 | 0 | 1 | 7
05201887_05201888 | 0 | 0 | 1 | 1 | 0 | 2.5321 | 2.5321 | 0 | 0.75352 | 0.75352 | 0 | 12.4868 | 12.4868 | 0 | 0 | 0 | 1 | 8
05201887_05201888 | 0 | 0 | 1 | 1 | 0 | 2.5321 | 2.5321 | 0 | 0.75352 | 0.75352 | 0 | 12.4868 | 12.4868 | 0 | 0 | 0 | 1 | 9
05201887_05201888 | 0 | 0 | 1 | 1 | 0 | 2.5321 | 2.5321 | 0 | 0.75352 | 0.75352 | 0 | 12.4868 | 12.4868 | 0 | 0 | 0 | 1 | 10
05201888_05201889 | 0 | 0 | 0.5 | 0.5 | 0 | 2.8611 | 2.8611 | 0 | 0.57846 | 0.57846 | 0 | 12.4868 | 12.4868 | 0 | 0 | 0 | 1 | 0
05201888_05201889 | 0 | 0 | 0.5 | 0.5 | 0 | 2.5321 | 2.5321 | 0 | 0.75352 | 0.75352 | 0 | 12.4868 | 12.4868 | 0 | 0 | 0 | 1 | 1
05201888_05201889 | 0 | 0 | 0.5 | 0.5 | 0 | 2.5321 | 2.5321 | 0 | 0.75352 | 0.75352 | 0 | 12.4868 | 12.4868 | 0 | 0 | 0 | 1 | 2
05201888_05201889 | 0 | 0 | 0.5 | 0.5 | 0 | 2.5321 | 2.5321 | 0 | 0.75352 | 0.75352 | 0 | 12.4868 | 12.4868 | 0 | 0 | 0 | 1 | 3
05201888_05201889 | 0 | 0 | 0.5 | 0.5 | 0 | 2.5321 | 2.5321 | 0 | 0.75352 | 0.75352 | 0 | 12.4868 | 12.4868 | 0 | 0 | 0 | 1 | 4
05201888_05201889 | 0 | 0 | 0.5 | 0.5 | 0 | 2.5321 | 2.5321 | 0 | 0.75352 | 0.75352 | 0 | 12.4868 | 12.4868 | 0 | 0 | 0 | 1 | 5
05201888_05201889 | 0 | 0 | 0.5 | 0.5 | 0 | 2.5321 | 2.5321 | 0 | 0.75352 | 0.75352 | 0 | 12.4868 | 12.4868 | 0 | 0 | 0 | 1 | 6
05201888_05201889 | 0 | 0 | 0.5 | 0.5 | 0 | 2.5321 | 2.5321 | 0 | 0.75352 | 0.75352 | 0 | 12.4868 | 12.4868 | 0 | 0 | 0 | 1 | 7
05201888_05201889 | 0 | 0 | 0.5 | 0.5 | 0 | 2.5321 | 2.5321 | 0 | 0.75352 | 0.75352 | 0 | 12.4868 | 12.4868 | 0 | 0 | 0 | 1 | 8
05201888_05201889 | 0 | 0 | 0.5 | 0.5 | 0 | 2.5321 | 2.5321 | 0 | 0.75352 | 0.75352 | 0 | 12.4868 | 12.4868 | 0 | 0 | 0 | 1 | 9
05201888_05201889 | 0 | 0 | 0.5 | 0.5 | 0 | 2.5321 | 2.5321 | 0 | 0.75352 | 0.75352 | 0 | 12.4868 | 12.4868 | 0 | 0 | 0 | 1 | 10
05201897_05201901 | 0 | 0.5 | 0 | 0.5 | 2.8611 | 0 | 2.8611 | 0.57846 | 0 | 0.57846 | 12.4868 | 0 | 12.4868 | 0 | 0 | 0 | 1 | 0
05201897_05201901 | 0 | 0.5 | 0 | 0.5 | 2.5321 | 0 | 2.5321 | 0.75352 | 0 | 0.75352 | 12.4868 | 0 | 12.4868 | 0 | 0 | 0 | 1 | 1
05201897_05201901 | 0 | 0.5 | 0 | 0.5 | 2.5321 | 0 | 2.5321 | 0.75352 | 0 | 0.75352 | 12.4868 | 0 | 12.4868 | 0 | 0 | 0 | 1 | 2
05201897_05201901 | 0 | 0.5 | 0 | 0.5 | 2.5321 | 0 | 2.5321 | 0.75352 | 0 | 0.75352 | 12.4868 | 0 | 12.4868 | 0 | 0 | 0 | 1 | 3
05201897_05201901 | 0 | 0.5 | 0 | 0.5 | 2.5321 | 0 | 2.5321 | 0.75352 | 0 | 0.75352 | 12.4868 | 0 | 12.4868 | 0 | 0 | 0 | 1 | 4
05201897_05201901 | 0 | 0.5 | 0 | 0.5 | 2.5321 | 0 | 2.5321 | 0.75352 | 0 | 0.75352 | 12.4868 | 0 | 12.4868 | 0 | 0 | 0 | 1 | 5
05201897_05201901 | 0 | 0.5 | 0 | 0.5 | 2.5321 | 0 | 2.5321 | 0.75352 | 0 | 0.75352 | 12.4868 | 0 | 12.4868 | 0 | 0 | 0 | 1 | 6
05201897_05201901 | 0 | 0.5 | 0 | 0.5 | 2.5321 | 0 | 2.5321 | 0.75352 | 0 | 0.75352 | 12.4868 | 0 | 12.4868 | 0 | 0 | 0 | 1 | 7
05201897_05201901 | 0 | 0.5 | 0 | 0.5 | 2.5321 | 0 | 2.5321 | 0.75352 | 0 | 0.75352 | 12.4868 | 0 | 12.4868 | 0 | 0 | 0 | 1 | 8
05201897_05201901 | 0 | 0.5 | 0 | 0.5 | 2.5321 | 0 | 2.5321 | 0.75352 | 0 | 0.75352 | 12.4868 | 0 | 12.4868 | 0 | 0 | 0 | 1 | 9
05201897_05201901 | 0 | 0.5 | 0 | 0.5 | 2.5321 | 0 | 2.5321 | 0.75352 | 0 | 0.75352 | 12.4868 | 0 | 12.4868 | 0 | 0 | 0 | 1 | 10
05201898_05201899 | 0 | 0.5 | 0 | 0.5 | 2.8611 | 0 | 2.8611 | 0.57846 | 0 | 0.57846 | 12.4868 | 0 | 12.4868 | 0 | 0 | 0 | 1 | 0
05201898_05201899 | 0 | 0.5 | 0 | 0.5 | 2.5321 | 0 | 2.5321 | 0.75352 | 0 | 0.75352 | 12.4868 | 0 | 12.4868 | 0 | 0 | 0 | 1 | 1
05201898_05201899 | 0 | 0.5 | 0 | 0.5 | 2.5321 | 0 | 2.5321 | 0.75352 | 0 | 0.75352 | 12.4868 | 0 | 12.4868 | 0 | 0 | 0 | 1 | 2
05201898_05201899 | 0 | 0.5 | 0 | 0.5 | 2.5321 | 0 | 2.5321 | 0.75352 | 0 | 0.75352 | 12.4868 | 0 | 12.4868 | 0 | 0 | 0 | 1 | 3
05201898_05201899 | 0 | 0.5 | 0 | 0.5 | 2.5321 | 0 | 2.5321 | 0.75352 | 0 | 0.75352 | 12.4868 | 0 | 12.4868 | 0 | 0 | 0 | 1 | 4
05201898_05201899 | 0 | 0.5 | 0 | 0.5 | 2.5321 | 0 | 2.5321 | 0.75352 | 0 | 0.75352 | 12.4868 | 0 | 12.4868 | 0 | 0 | 0 | 1 | 5
05201898_05201899 | 0 | 0.5 | 0 | 0.5 | 2.5321 | 0 | 2.5321 | 0.75352 | 0 | 0.75352 | 12.4868 | 0 | 12.4868 | 0 | 0 | 0 | 1 | 6
05201898_05201899 | 0 | 0.5 | 0 | 0.5 | 2.5321 | 0 | 2.5321 | 0.75352 | 0 | 0.75352 | 12.4868 | 0 | 12.4868 | 0 | 0 | 0 | 1 | 7
05201898_05201899 | 0 | 0.5 | 0 | 0.5 | 2.5321 | 0 | 2.5321 | 0.75352 | 0 | 0.75352 | 12.4868 | 0 | 12.4868 | 0 | 0 | 0 | 1 | 8
05201898_05201899 | 0 | 0.5 | 0 | 0.5 | 2.5321 | 0 | 2.5321 | 0.75352 | 0 | 0.75352 | 12.4868 | 0 | 12.4868 | 0 | 0 | 0 | 1 | 9
05201898_05201899 | 0 | 0.5 | 0 | 0.5 | 2.5321 | 0 | 2.5321 | 0.75352 | 0 | 0.75352 | 12.4868 | 0 | 12.4868 | 0 | 0 | 0 | 1 | 10
05201898_05201900 | 0 | 2 | 0 | 1 | 2.8611 | 0 | 2.8611 | 0.57846 | 0 | 0.57846 | 12.4868 | 0 | 12.4868 | 0 | 0 | 0 | 1 | 0
05201898_05201900 | 0 | 2 | 0 | 1 | 2.5321 | 0 | 2.5321 | 0.75352 | 0 | 0.75352 | 12.4868 | 0 | 12.4868 | 0 | 0 | 0 | 1 | 1
05201898_05201900 | 0 | 2 | 0 | 1 | 2.5321 | 0 | 2.5321 | 0.75352 | 0 | 0.75352 | 12.4868 | 0 | 12.4868 | 0 | 0 | 0 | 1 | 2
05201898_05201900 | 0 | 2 | 0 | 1 | 2.5321 | 0 | 2.5321 | 0.75352 | 0 | 0.75352 | 12.4868 | 0 | 12.4868 | 0 | 0 | 0 | 1 | 3
05201898_05201900 | 0 | 2 | 0 | 1 | 2.5321 | 0 | 2.5321 | 0.75352 | 0 | 0.75352 | 12.4868 | 0 | 12.4868 | 0 | 0 | 0 | 1 | 4
05201898_05201900 | 0 | 2 | 0 | 1 | 2.5321 | 0 | 2.5321 | 0.75352 | 0 | 0.75352 | 12.4868 | 0 | 12.4868 | 0 | 0 | 0 | 1 | 5
05201898_05201900 | 0 | 2 | 0 | 1 | 2.5321 | 0 | 2.5321 | 0.75352 | 0 | 0.75352 | 12.4868 | 0 | 12.4868 | 0 | 0 | 0 | 1 | 6
05201898_05201900 | 0 | 2 | 0 | 1 | 2.5321 | 0 | 2.5321 | 0.75352 | 0 | 0.75352 | 12.4868 | 0 | 12.4868 | 0 | 0 | 0 | 1 | 7
05201898_05201900 | 0 | 2 | 0 | 1 | 2.5321 | 0 | 2.5321 | 0.75352 | 0 | 0.75352 | 12.4868 | 0 | 12.4868 | 0 | 0 | 0 | 1 | 8
05201898_05201900 | 0 | 2 | 0 | 1 | 2.5321 | 0 | 2.5321 | 0.75352 | 0 | 0.75352 | 12.4868 | 0 | 12.4868 | 0 | 0 | 0 | 1 | 9
05201898_05201900 | 0 | 2 | 0 | 1 | 2.5321 | 0 | 2.5321 | 0.75352 | 0 | 0.75352 | 12.4868 | 0 | 12.4868 | 0 | 0 | 0 | 1 | 10
05201901_05201902 | 0 | 0 | 0 | 0 | 1.1318 | 0 | 1.1318 | 0.22883 | 0 | 0.22883 | 4.9396 | 0 | 4.9396 | 0 | 0 | 0 | 1 | 0
05201901_05201902 | 0 | 0 | 0 | 0 | 1.0017 | 0 | 1.0017 | 0.29808 | 0 | 0.29808 | 4.9396 | 0 | 4.9396 | 0 | 0 | 0 | 1 | 1
05201901_05201902 | 0 | 0 | 0 | 0 | 1.0017 | 0 | 1.0017 | 0.29808 | 0 | 0.29808 | 4.9396 | 0 | 4.9396 | 0 | 0 | 0 | 1 | 2
05201901_05201902 | 0 | 0 | 0 | 0 | 1.0017 | 0 | 1.0017 | 0.29808 | 0 | 0.29808 | 4.9396 | 0 | 4.9396 | 0 | 0 | 0 | 1 | 3
05201901_05201902 | 0 | 0 | 0 | 0 | 1.0017 | 0 | 1.0017 | 0.29808 | 0 | 0.29808 | 4.9396 | 0 | 4.9396 | 0 | 0 | 0 | 1 | 4
05201901_05201902 | 0 | 0 | 0 | 0 | 1.0017 | 0 | 1.0017 | 0.29808 | 0 | 0.29808 | 4.9396 | 0 | 4.9396 | 0 | 0 | 0 | 1 | 5
05201901_05201902 | 0 | 0 | 0 | 0 | 1.0017 | 0 | 1.0017 | 0.29808 | 0 | 0.29808 | 4.9396 | 0 | 4.9396 | 0 | 0 | 0 | 1 | 6
05201901_05201902 | 0 | 0 | 0 | 0 | 1.0017 | 0 | 1.0017 | 0.29808 | 0 | 0.29808 | 4.9396 | 0 | 4.9396 | 0 | 0 | 0 | 1 | 7
05201901_05201902 | 0 | 0 | 0 | 0 | 1.0017 | 0 | 1.0017 | 0.29808 | 0 | 0.29808 | 4.9396 | 0 | 4.9396 | 0 | 0 | 0 | 1 | 8
05201901_05201902 | 0 | 0 | 0 | 0 | 1.0017 | 0 | 1.0017 | 0.29808 | 0 | 0.29808 | 4.9396 | 0 | 4.9396 | 0 | 0 | 0 | 1 | 9
05201901_05201902 | 0 | 0 | 0 | 0 | 1.0017 | 0 | 1.0017 | 0.29808 | 0 | 0.29808 | 4.9396 | 0 | 4.9396 | 0 | 0 | 0 | 1 | 10
05201903_05201904 | 0 | 0.5 | 0 | 0.5 | 2.8611 | 0 | 2.8611 | 0.57846 | 0 | 0.57846 | 12.4868 | 0 | 12.4868 | 0 | 0 | 0 | 1 | 0
05201903_05201904 | 0 | 0.5 | 0 | 0.5 | 2.5321 | 0 | 2.5321 | 0.75352 | 0 | 0.75352 | 12.4868 | 0 | 12.4868 | 0 | 0 | 0 | 1 | 1
05201903_05201904 | 0 | 0.5 | 0 | 0.5 | 2.5321 | 0 | 2.5321 | 0.75352 | 0 | 0.75352 | 12.4868 | 0 | 12.4868 | 0 | 0 | 0 | 1 | 2
05201903_05201904 | 0 | 0.5 | 0 | 0.5 | 2.5321 | 0 | 2.5321 | 0.75352 | 0 | 0.75352 | 12.4868 | 0 | 12.4868 | 0 | 0 | 0 | 1 | 3
05201903_05201904 | 0 | 0.5 | 0 | 0.5 | 2.5321 | 0 | 2.5321 | 0.75352 | 0 | 0.75352 | 12.4868 | 0 | 12.4868 | 0 | 0 | 0 | 1 | 4
05201903_05201904 | 0 | 0.5 | 0 | 0.5 | 2.5321 | 0 | 2.5321 | 0.75352 | 0 | 0.75352 | 12.4868 | 0 | 12.4868 | 0 | 0 | 0 | 1 | 5
05201903_05201904 | 0 | 0.5 | 0 | 0.5 | 2.5321 | 0 | 2.5321 | 0.75352 | 0 | 0.75352 | 12.4868 | 0 | 12.4868 | 0 | 0 | 0 | 1 | 6
05201903_05201904 | 0 | 0.5 | 0 | 0.5 | 2.5321 | 0 | 2.5321 | 0.75352 | 0 | 0.75352 | 12.4868 | 0 | 12.4868 | 0 | 0 | 0 | 1 | 7
05201903_05201904 | 0 | 0.5 | 0 | 0.5 | 2.5321 | 0 | 2.5321 | 0.75352 | 0 | 0.75352 | 12.4868 | 0 | 12.4868 | 0 | 0 | 0 | 1 | 8
05201903_05201904 | 0 | 0.5 | 0 | 0.5 | 2.5321 | 0 | 2.5321 | 0.75352 | 0 | 0.75352 | 12.4868 | 0 | 12.4868 | 0 | 0 | 0 | 1 | 9
05201903_05201904 | 0 | 0.5 | 0 | 0.5 | 2.5321 | 0 | 2.5321 | 0.75352 | 0 | 0.75352 | 12.4868 | 0 | 12.4868 | 0 | 0 | 0 | 1 | 10
05201909_05201921 | 0 | 3 | 0 | 0 | 2.8611 | 0 | 0 | 0.57846 | 0 | 0 | 12.4868 | 0 | 0 | 0 | 0 | 0 | 1 | 0
05201909_05201921 | 0 | 3 | 0 | 0 | 2.5321 | 0 | 0 | 0.75352 | 0 | 0 | 12.4868 | 0 | 0 | 0 | 0 | 0 | 1 | 1
05201909_05201921 | 0 | 3 | 0 | 0 | 2.5321 | 0 | 0 | 0.75352 | 0 | 0 | 12.4868 | 0 | 0 | 0 | 0 | 0 | 1 | 2
05201909_05201921 | 0 | 3 | 0 | 0 | 2.5321 | 0 | 0 | 0.75352 | 0 | 0 | 12.4868 | 0 | 0 | 0 | 0 | 0 | 1 | 3
05201909_05201921 | 0 | 3 | 0 | 0 | 2.5321 | 0 | 0 | 0.75352 | 0 | 0 | 12.4868 | 0 | 0 | 0 | 0 | 0 | 1 | 4
05201909_05201921 | 0 | 3 | 0 | 0 | 2.5321 | 0 | 0 | 0.75352 | 0 | 0 | 12.4868 | 0 | 0 | 0 | 0 | 0 | 1 | 5
05201909_05201921 | 0 | 3 | 0 | 0 | 2.5321 | 0 | 0 | 0.75352 | 0 | 0 | 12.4868 | 0 | 0 | 0 | 0 | 0 | 1 | 6
05201909_05201921 | 0 | 3 | 0 | 0 | 2.5321 | 0 | 0 | 0.75352 | 0 | 0 | 12.4868 | 0 | 0 | 0 | 0 | 0 | 1 | 7
05201909_05201921 | 0 | 3 | 0 | 0 | 2.5321 | 0 | 0 | 0.75352 | 0 | 0 | 12.4868 | 0 | 0 | 0 | 0 | 0 | 1 | 8
05201909_05201921 | 0 | 3 | 0 | 0 | 2.5321 | 0 | 0 | 0.75352 | 0 | 0 | 12.4868 | 0 | 0 | 0 | 0 | 0 | 1 | 9
05201909_05201921 | 0 | 3 | 0 | 0 | 2.5321 | 0 | 0 | 0.75352 | 0 | 0 | 12.4868 | 0 | 0 | 0 | 0 | 0 | 1 | 10
05201911_05201912 | 0 | 0 | 2 | 0 | 0 | 5.7221 | 0 | 0 | 1.1569 | 0 | 0 | 24.9736 | 0 | 0 | 0 | 0 | 1 | 0
05201911_05201912 | 0 | 0 | 2 | 0 | 0 | 5.0642 | 0 | 0 | 1.507 | 0 | 0 | 24.9736 | 0 | 0 | 0 | 0 | 1 | 1
05201911_05201912 | 0 | 0 | 2 | 0 | 0 | 5.0642 | 0 | 0 | 1.507 | 0 | 0 | 24.9736 | 0 | 0 | 0 | 0 | 1 | 2
05201911_05201912 | 0 | 0 | 2 | 0 | 0 | 5.0642 | 0 | 0 | 1.507 | 0 | 0 | 24.9736 | 0 | 0 | 0 | 0 | 1 | 3
05201911_05201912 | 0 | 0 | 2 | 0 | 0 | 5.0642 | 0 | 0 | 1.507 | 0 | 0 | 24.9736 | 0 | 0 | 0 | 0 | 1 | 4
05201911_05201912 | 0 | 0 | 2 | 0 | 0 | 5.0642 | 0 | 0 | 1.507 | 0 | 0 | 24.9736 | 0 | 0 | 0 | 0 | 1 | 5
05201911_05201912 | 0 | 0 | 2 | 0 | 0 | 5.0642 | 0 | 0 | 1.507 | 0 | 0 | 24.9736 | 0 | 0 | 0 | 0 | 1 | 6
05201911_05201912 | 0 | 0 | 2 | 0 | 0 | 5.0642 | 0 | 0 | 1.507 | 0 | 0 | 24.9736 | 0 | 0 | 0 | 0 | 1 | 7
05201911_05201912 | 0 | 0 | 2 | 0 | 0 | 5.0642 | 0 | 0 | 1.507 | 0 | 0 | 24.9736 | 0 | 0 | 0 | 0 | 1 | 8
05201911_05201912 | 0 | 0 | 2 | 0 | 0 | 5.0642 | 0 | 0 | 1.507 | 0 | 0 | 24.9736 | 0 | 0 | 0 | 0 | 1 | 9
05201911_05201912 | 0 | 0 | 2 | 0 | 0 | 5.0642 | 0 | 0 | 1.507 | 0 | 0 | 24.9736 | 0 | 0 | 0 | 0 | 1 | 10
05201911_05201914 | 0 | 0 | 2 | 0 | 0 | 11.4517 | 0 | 0 | 2.3153 | 0 | 0 | 49.9794 | 0 | 0 | 0 | 0 | 1 | 0
05201911_05201914 | 0 | 0 | 2 | 0 | 0 | 10.1349 | 0 | 0 | 3.016 | 0 | 0 | 49.9794 | 0 | 0 | 0 | 0 | 1 | 1
05201911_05201914 | 0 | 0 | 2 | 0 | 0 | 10.1349 | 0 | 0 | 3.016 | 0 | 0 | 49.9794 | 0 | 0 | 0 | 0 | 1 | 2
05201911_05201914 | 0 | 0 | 2 | 0 | 0 | 10.1349 | 0 | 0 | 3.016 | 0 | 0 | 49.9794 | 0 | 0 | 0 | 0 | 1 | 3
05201911_05201914 | 0 | 0 | 2 | 0 | 0 | 10.1349 | 0 | 0 | 3.016 | 0 | 0 | 49.9794 | 0 | 0 | 0 | 0 | 1 | 4
05201911_05201914 | 0 | 0 | 2 | 0 | 0 | 10.1349 | 0 | 0 | 3.016 | 0 | 0 | 49.9794 | 0 | 0 | 0 | 0 | 1 | 5
05201911_05201914 | 0 | 0 | 2 | 0 | 0 | 10.1349 | 0 | 0 | 3.016 | 0 | 0 | 49.9794 | 0 | 0 | 0 | 0 | 1 | 6
05201911_05201914 | 0 | 0 | 2 | 0 | 0 | 10.1349 | 0 | 0 | 3.016 | 0 | 0 | 49.9794 | 0 | 0 | 0 | 0 | 1 | 7
05201911_05201914 | 0 | 0 | 2 | 0 | 0 | 10.1349 | 0 | 0 | 3.016 | 0 | 0 | 49.9794 | 0 | 0 | 0 | 0 | 1 | 8
05201911_05201914 | 0 | 0 | 2 | 0 | 0 | 10.1349 | 0 | 0 | 3.016 | 0 | 0 | 49.9794 | 0 | 0 | 0 | 0 | 1 | 9
05201911_05201914 | 0 | 0 | 2 | 0 | 0 | 10.1349 | 0 | 0 | 3.016 | 0 | 0 | 49.9794 | 0 | 0 | 0 | 0 | 1 | 10
05201911_05201916 | 0 | 0 | 2 | 0 | 0 | 5.7221 | 0 | 0 | 1.1569 | 0 | 0 | 24.9736 | 0 | 0 | 0 | 0 | 1 | 0
05201911_05201916 | 0 | 0 | 2 | 0 | 0 | 5.0642 | 0 | 0 | 1.507 | 0 | 0 | 24.9736 | 0 | 0 | 0 | 0 | 1 | 1
05201911_05201916 | 0 | 0 | 2 | 0 | 0 | 5.0642 | 0 | 0 | 1.507 | 0 | 0 | 24.9736 | 0 | 0 | 0 | 0 | 1 | 2
05201911_05201916 | 0 | 0 | 2 | 0 | 0 | 5.0642 | 0 | 0 | 1.507 | 0 | 0 | 24.9736 | 0 | 0 | 0 | 0 | 1 | 3
05201911_05201916 | 0 | 0 | 2 | 0 | 0 | 5.0642 | 0 | 0 | 1.507 | 0 | 0 | 24.9736 | 0 | 0 | 0 | 0 | 1 | 4
05201911_05201916 | 0 | 0 | 2 | 0 | 0 | 5.0642 | 0 | 0 | 1.507 | 0 | 0 | 24.9736 | 0 | 0 | 0 | 0 | 1 | 5
05201911_05201916 | 0 | 0 | 2 | 0 | 0 | 5.0642 | 0 | 0 | 1.507 | 0 | 0 | 24.9736 | 0 | 0 | 0 | 0 | 1 | 6
05201911_05201916 | 0 | 0 | 2 | 0 | 0 | 5.0642 | 0 | 0 | 1.507 | 0 | 0 | 24.9736 | 0 | 0 | 0 | 0 | 1 | 7
05201911_05201916 | 0 | 0 | 2 | 0 | 0 | 5.0642 | 0 | 0 | 1.507 | 0 | 0 | 24.9736 | 0 | 0 | 0 | 0 | 1 | 8
05201911_05201916 | 0 | 0 | 2 | 0 | 0 | 5.0642 | 0 | 0 | 1.507 | 0 | 0 | 24.9736 | 0 | 0 | 0 | 0 | 1 | 9
05201911_05201916 | 0 | 0 | 2 | 0 | 0 | 5.0642 | 0 | 0 | 1.507 | 0 | 0 | 24.9736 | 0 | 0 | 0 | 0 | 1 | 10
05201912_05201913 | 0 | 0 | 2 | 0 | 0 | 5.7221 | 0 | 0 | 1.1569 | 0 | 0 | 24.9736 | 0 | 0 | 0 | 0 | 1 | 0
05201912_05201913 | 0 | 0 | 2 | 0 | 0 | 5.0642 | 0 | 0 | 1.507 | 0 | 0 | 24.9736 | 0 | 0 | 0 | 0 | 1 | 1
05201912_05201913 | 0 | 0 | 2 | 0 | 0 | 5.0642 | 0 | 0 | 1.507 | 0 | 0 | 24.9736 | 0 | 0 | 0 | 0 | 1 | 2
05201912_05201913 | 0 | 0 | 2 | 0 | 0 | 5.0642 | 0 | 0 | 1.507 | 0 | 0 | 24.9736 | 0 | 0 | 0 | 0 | 1 | 3
05201912_05201913 | 0 | 0 | 2 | 0 | 0 | 5.0642 | 0 | 0 | 1.507 | 0 | 0 | 24.9736 | 0 | 0 | 0 | 0 | 1 | 4
05201912_05201913 | 0 | 0 | 2 | 0 | 0 | 5.0642 | 0 | 0 | 1.507 | 0 | 0 | 24.9736 | 0 | 0 | 0 | 0 | 1 | 5
05201912_05201913 | 0 | 0 | 2 | 0 | 0 | 5.0642 | 0 | 0 | 1.507 | 0 | 0 | 24.9736 | 0 | 0 | 0 | 0 | 1 | 6
05201912_05201913 | 0 | 0 | 2 | 0 | 0 | 5.0642 | 0 | 0 | 1.507 | 0 | 0 | 24.9736 | 0 | 0 | 0 | 0 | 1 | 7
05201912_05201913 | 0 | 0 | 2 | 0 | 0 | 5.0642 | 0 | 0 | 1.507 | 0 | 0 | 24.9736 | 0 | 0 | 0 | 0 | 1 | 8
05201912_05201913 | 0 | 0 | 2 | 0 | 0 | 5.0642 | 0 | 0 | 1.507 | 0 | 0 | 24.9736 | 0 | 0 | 0 | 0 | 1 | 9
05201912_05201913 | 0 | 0 | 2 | 0 | 0 | 5.0642 | 0 | 0 | 1.507 | 0 | 0 | 24.9736 | 0 | 0 | 0 | 0 | 1 | 10
05201914_05201915 | 0 | 0 | 1 | 0 | 0 | 5.7221 | 0 | 0 | 1.1569 | 0 | 0 | 24.9736 | 0 | 0 | 0 | 0 | 1 | 0
05201914_05201915 | 0 | 0 | 1 | 0 | 0 | 5.0642 | 0 | 0 | 1.507 | 0 | 0 | 24.9736 | 0 | 0 | 0 | 0 | 1 | 1
05201914_05201915 | 0 | 0 | 1 | 0 | 0 | 5.0642 | 0 | 0 | 1.507 | 0 | 0 | 24.9736 | 0 | 0 | 0 | 0 | 1 | 2
05201914_05201915 | 0 | 0 | 1 | 0 | 0 | 5.0642 | 0 | 0 | 1.507 | 0 | 0 | 24.9736 | 0 | 0 | 0 | 0 | 1 | 3
05201914_05201915 | 0 | 0 | 1 | 0 | 0 | 5.0642 | 0 | 0 | 1.507 | 0 | 0 | 24.9736 | 0 | 0 | 0 | 0 | 1 | 4
05201914_05201915 | 0 | 0 | 1 | 0 | 0 | 5.0642 | 0 | 0 | 1.507 | 0 | 0 | 24.9736 | 0 | 0 | 0 | 0 | 1 | 5
05201914_05201915 | 0 | 0 | 1 | 0 | 0 | 5.0642 | 0 | 0 | 1.507 | 0 | 0 | 24.9736 | 0 | 0 | 0 | 0 | 1 | 6
05201914_05201915 | 0 | 0 | 1 | 0 | 0 | 5.0642 | 0 | 0 | 1.507 | 0 | 0 | 24.9736 | 0 | 0 | 0 | 0 | 1 | 7
05201914_05201915 | 0 | 0 | 1 | 0 | 0 | 5.0642 | 0 | 0 | 1.507 | 0 | 0 | 24.9736 | 0 | 0 | 0 | 0 | 1 | 8
05201914_05201915 | 0 | 0 | 1 | 0 | 0 | 5.0642 | 0 | 0 | 1.507 | 0 | 0 | 24.9736 | 0 | 0 | 0 | 0 | 1 | 9
05201914_05201915 | 0 | 0 | 1 | 0 | 0 | 5.0642 | 0 | 0 | 1.507 | 0 | 0 | 24.9736 | 0 | 0 | 0 | 0 | 1 | 10
05201917_05201918 | 0 | 0 | 0 | 0 | 0 | 5.7221 | 0 | 0 | 1.1569 | 0 | 0 | 24.9736 | 0 | 0 | 0 | 0 | 1 | 0
05201917_05201918 | 0 | 0 | 0 | 0 | 0 | 5.0642 | 0 | 0 | 1.507 | 0 | 0 | 24.9736 | 0 | 0 | 0 | 0 | 1 | 1
05201917_05201918 | 0 | 0 | 0 | 0 | 0 | 5.0642 | 0 | 0 | 1.507 | 0 | 0 | 24.9736 | 0 | 0 | 0 | 0 | 1 | 2
05201917_05201918 | 0 | 0 | 0 | 0 | 0 | 5.0642 | 0 | 0 | 1.507 | 0 | 0 | 24.9736 | 0 | 0 | 0 | 0 | 1 | 3
05201917_05201918 | 0 | 0 | 0 | 0 | 0 | 5.0642 | 0 | 0 | 1.507 | 0 | 0 | 24.9736 | 0 | 0 | 0 | 0 | 1 | 4
05201917_05201918 | 0 | 0 | 0 | 0 | 0 | 5.0642 | 0 | 0 | 1.507 | 0 | 0 | 24.9736 | 0 | 0 | 0 | 0 | 1 | 5
05201917_05201918 | 0 | 0 | 0 | 0 | 0 | 5.0642 | 0 | 0 | 1.507 | 0 | 0 | 24.9736 | 0 | 0 | 0 | 0 | 1 | 6
05201917_05201918 | 0 | 0 | 0 | 0 | 0 | 5.0642 | 0 | 0 | 1.507 | 0 | 0 | 24.9736 | 0 | 0 | 0 | 0 | 1 | 7
05201917_05201918 | 0 | 0 | 0 | 0 | 0 | 5.0642 | 0 | 0 | 1.507 | 0 | 0 | 24.9736 | 0 | 0 | 0 | 0 | 1 | 8
05201917_05201918 | 0 | 0 | 0 | 0 | 0 | 5.0642 | 0 | 0 | 1.507 | 0 | 0 | 24.9736 | 0 | 0 | 0 | 0 | 1 | 9
05201917_05201918 | 0 | 0 | 0 | 0 | 0 | 5.0642 | 0 | 0 | 1.507 | 0 | 0 | 24.9736 | 0 | 0 | 0 | 0 | 1 | 10
05201917_05201920 | 0 | 0 | 1 | 0 | 0 | 5.7221 | 0 | 0 | 1.1569 | 0 | 0 | 24.9736 | 0 | 0 | 0 | 0 | 1 | 0
05201917_05201920 | 0 | 0 | 1 | 0 | 0 | 5.0642 | 0 | 0 | 1.507 | 0 | 0 | 24.9736 | 0 | 0 | 0 | 0 | 1 | 1
05201917_05201920 | 0 | 0 | 1 | 0 | 0 | 5.0642 | 0 | 0 | 1.507 | 0 | 0 | 24.9736 | 0 | 0 | 0 | 0 | 1 | 2
05201917_05201920 | 0 | 0 | 1 | 0 | 0 | 5.0642 | 0 | 0 | 1.507 | 0 | 0 | 24.9736 | 0 | 0 | 0 | 0 | 1 | 3
05201917_05201920 | 0 | 0 | 1 | 0 | 0 | 5.0642 | 0 | 0 | 1.507 | 0 | 0 | 24.9736 | 0 | 0 | 0 | 0 | 1 | 4
05201917_05201920 | 0 | 0 | 1 | 0 | 0 | 5.0642 | 0 | 0 | 1.507 | 0 | 0 | 24.9736 | 0 | 0 | 0 | 0 | 1 | 5
05201917_05201920 | 0 | 0 | 1 | 0 | 0 | 5.0642 | 0 | 0 | 1.507 | 0 | 0 | 24.9736 | 0 | 0 | 0 | 0 | 1 | 6
05201917_05201920 | 0 | 0 | 1 | 0 | 0 | 5.0642 | 0 | 0 | 1.507 | 0 | 0 | 24.9736 | 0 | 0 | 0 | 0 | 1 | 7
05201917_05201920 | 0 | 0 | 1 | 0 | 0 | 5.0642 | 0 | 0 | 1.507 | 0 | 0 | 24.9736 | 0 | 0 | 0 | 0 | 1 | 8
05201917_05201920 | 0 | 0 | 1 | 0 | 0 | 5.0642 | 0 | 0 | 1.507 | 0 | 0 | 24.9736 | 0 | 0 | 0 | 0 | 1 | 9
05201917_05201920 | 0 | 0 | 1 | 0 | 0 | 5.0642 | 0 | 0 | 1.507 | 0 | 0 | 24.9736 | 0 | 0 | 0 | 0 | 1 | 10
05201918_05201919 | 0 | 0 | 1 | 0 | 0 | 5.7221 | 0 | 0 | 1.1569 | 0 | 0 | 24.9736 | 0 | 0 | 0 | 0 | 1 | 0
05201918_05201919 | 0 | 0 | 1 | 0 | 0 | 5.0642 | 0 | 0 | 1.507 | 0 | 0 | 24.9736 | 0 | 0 | 0 | 0 | 1 | 1
05201918_05201919 | 0 | 0 | 1 | 0 | 0 | 5.0642 | 0 | 0 | 1.507 | 0 | 0 | 24.9736 | 0 | 0 | 0 | 0 | 1 | 2
05201918_05201919 | 0 | 0 | 1 | 0 | 0 | 5.0642 | 0 | 0 | 1.507 | 0 | 0 | 24.9736 | 0 | 0 | 0 | 0 | 1 | 3
05201918_05201919 | 0 | 0 | 1 | 0 | 0 | 5.0642 | 0 | 0 | 1.507 | 0 | 0 | 24.9736 | 0 | 0 | 0 | 0 | 1 | 4
05201918_05201919 | 0 | 0 | 1 | 0 | 0 | 5.0642 | 0 | 0 | 1.507 | 0 | 0 | 24.9736 | 0 | 0 | 0 | 0 | 1 | 5
05201918_05201919 | 0 | 0 | 1 | 0 | 0 | 5.0642 | 0 | 0 | 1.507 | 0 | 0 | 24.9736 | 0 | 0 | 0 | 0 | 1 | 6
05201918_05201919 | 0 | 0 | 1 | 0 | 0 | 5.0642 | 0 | 0 | 1.507 | 0 | 0 | 24.9736 | 0 | 0 | 0 | 0 | 1 | 7
05201918_05201919 | 0 | 0 | 1 | 0 | 0 | 5.0642 | 0 | 0 | 1.507 | 0 | 0 | 24.9736 | 0 | 0 | 0 | 0 | 1 | 8
05201918_05201919 | 0 | 0 | 1 | 0 | 0 | 5.0642 | 0 | 0 | 1.507 | 0 | 0 | 24.9736 | 0 | 0 | 0 | 0 | 1 | 9
05201918_05201919 | 0 | 0 | 1 | 0 | 0 | 5.0642 | 0 | 0 | 1.507 | 0 | 0 | 24.9736 | 0 | 0 | 0 | 0 | 1 | 10
05201921_05201922 | 0 | 0 | 0 | 0 | 2.8611 | 0 | 0 | 0.57846 | 0 | 0 | 12.4868 | 0 | 0 | 0 | 0 | 0 | 1 | 0
05201921_05201922 | 0 | 0 | 0 | 0 | 2.5321 | 0 | 0 | 0.75352 | 0 | 0 | 12.4868 | 0 | 0 | 0 | 0 | 0 | 1 | 1
05201921_05201922 | 0 | 0 | 0 | 0 | 2.5321 | 0 | 0 | 0.75352 | 0 | 0 | 12.4868 | 0 | 0 | 0 | 0 | 0 | 1 | 2
05201921_05201922 | 0 | 0 | 0 | 0 | 2.5321 | 0 | 0 | 0.75352 | 0 | 0 | 12.4868 | 0 | 0 | 0 | 0 | 0 | 1 | 3
05201921_05201922 | 0 | 0 | 0 | 0 | 2.5321 | 0 | 0 | 0.75352 | 0 | 0 | 12.4868 | 0 | 0 | 0 | 0 | 0 | 1 | 4
05201921_05201922 | 0 | 0 | 0 | 0 | 2.5321 | 0 | 0 | 0.75352 | 0 | 0 | 12.4868 | 0 | 0 | 0 | 0 | 0 | 1 | 5
05201921_05201922 | 0 | 0 | 0 | 0 | 2.5321 | 0 | 0 | 0.75352 | 0 | 0 | 12.4868 | 0 | 0 | 0 | 0 | 0 | 1 | 6
05201921_05201922 | 0 | 0 | 0 | 0 | 2.5321 | 0 | 0 | 0.75352 | 0 | 0 | 12.4868 | 0 | 0 | 0 | 0 | 0 | 1 | 7
05201921_05201922 | 0 | 0 | 0 | 0 | 2.5321 | 0 | 0 | 0.75352 | 0 | 0 | 12.4868 | 0 | 0 | 0 | 0 | 0 | 1 | 8
05201921_05201922 | 0 | 0 | 0 | 0 | 2.5321 | 0 | 0 | 0.75352 | 0 | 0 | 12.4868 | 0 | 0 | 0 | 0 | 0 | 1 | 9
05201921_05201922 | 0 | 0 | 0 | 0 | 2.5321 | 0 | 0 | 0.75352 | 0 | 0 | 12.4868 | 0 | 0 | 0 | 0 | 0 | 1 | 10
05201924_05201925 | 0 | 0 | 0 | 2 | 0 | 0 | 5.7221 | 0 | 0 | 1.1569 | 0 | 0 | 24.9736 | 0 | 0 | 0 | 1 | 0
05201924_05201925 | 0 | 0 | 0 | 2 | 0 | 0 | 5.0642 | 0 | 0 | 1.507 | 0 | 0 | 24.9736 | 0 | 0 | 0 | 1 | 1
05201924_05201925 | 0 | 0 | 0 | 2 | 0 | 0 | 5.0642 | 0 | 0 | 1.507 | 0 | 0 | 24.9736 | 0 | 0 | 0 | 1 | 2
05201924_05201925 | 0 | 0 | 0 | 2 | 0 | 0 | 5.0642 | 0 | 0 | 1.507 | 0 | 0 | 24.9736 | 0 | 0 | 0 | 1 | 3
05201924_05201925 | 0 | 0 | 0 | 2 | 0 | 0 | 5.0642 | 0 | 0 | 1.507 | 0 | 0 | 24.9736 | 0 | 0 | 0 | 1 | 4
05201924_05201925 | 0 | 0 | 0 | 2 | 0 | 0 | 5.0642 | 0 | 0 | 1.507 | 0 | 0 | 24.9736 | 0 | 0 | 0 | 1 | 5
05201924_05201925 | 0 | 0 | 0 | 2 | 0 | 0 | 5.0642 | 0 | 0 | 1.507 | 0 | 0 | 24.9736 | 0 | 0 | 0 | 1 | 6
05201924_05201925 | 0 | 0 | 0 | 2 | 0 | 0 | 5.0642 | 0 | 0 | 1.507 | 0 | 0 | 24.9736 | 0 | 0 | 0 | 1 | 7
05201924_05201925 | 0 | 0 | 0 | 2 | 0 | 0 | 5.0642 | 0 | 0 | 1.507 | 0 | 0 | 24.9736 | 0 | 0 | 0 | 1 | 8
05201924_05201925 | 0 | 0 | 0 | 2 | 0 | 0 | 5.0642 | 0 | 0 | 1.507 | 0 | 0 | 24.9736 | 0 | 0 | 0 | 1 | 9
05201924_05201925 | 0 | 0 | 0 | 2 | 0 | 0 | 5.0642 | 0 | 0 | 1.507 | 0 | 0 | 24.9736 | 0 | 0 | 0 | 1 | 10
05201926A_05201927 | 0 | 3 | 2 | 0 | 5.7221 | 5.7221 | 0 | 1.1569 | 1.1569 | 0 | 24.9736 | 24.9736 | 0 | 0 | 0 | 0 | 1 | 0
05201926A_05201927 | 0 | 3 | 2 | 0 | 5.0642 | 5.0642 | 0 | 1.507 | 1.507 | 0 | 24.9736 | 24.9736 | 0 | 0 | 0 | 0 | 1 | 1
05201926A_05201927 | 0 | 3 | 2 | 0 | 5.0642 | 5.0642 | 0 | 1.507 | 1.507 | 0 | 24.9736 | 24.9736 | 0 | 0 | 0 | 0 | 1 | 2
05201926A_05201927 | 0 | 3 | 2 | 0 | 5.0642 | 5.0642 | 0 | 1.507 | 1.507 | 0 | 24.9736 | 24.9736 | 0 | 0 | 0 | 0 | 1 | 3
05201926A_05201927 | 0 | 3 | 2 | 0 | 5.0642 | 5.0642 | 0 | 1.507 | 1.507 | 0 | 24.9736 | 24.9736 | 0 | 0 | 0 | 0 | 1 | 4
05201926A_05201927 | 0 | 3 | 2 | 0 | 5.0642 | 5.0642 | 0 | 1.507 | 1.507 | 0 | 24.9736 | 24.9736 | 0 | 0 | 0 | 0 | 1 | 5
05201926A_05201927 | 0 | 3 | 2 | 0 | 5.0642 | 5.0642 | 0 | 1.507 | 1.507 | 0 | 24.9736 | 24.9736 | 0 | 0 | 0 | 0 | 1 | 6
05201926A_05201927 | 0 | 3 | 2 | 0 | 5.0642 | 5.0642 | 0 | 1.507 | 1.507 | 0 | 24.9736 | 24.9736 | 0 | 0 | 0 | 0 | 1 | 7
05201926A_05201927 | 0 | 3 | 2 | 0 | 5.0642 | 5.0642 | 0 | 1.507 | 1.507 | 0 | 24.9736 | 24.9736 | 0 | 0 | 0 | 0 | 1 | 8
05201926A_05201927 | 0 | 3 | 2 | 0 | 5.0642 | 5.0642 | 0 | 1.507 | 1.507 | 0 | 24.9736 | 24.9736 | 0 | 0 | 0 | 0 | 1 | 9
05201926A_05201927 | 0 | 3 | 2 | 0 | 5.0642 | 5.0642 | 0 | 1.507 | 1.507 | 0 | 24.9736 | 24.9736 | 0 | 0 | 0 | 0 | 1 | 10
05201928_05201932 | 0 | 0.5 | 0.5 | 0 | 1.7293 | 1.7293 | 0 | 0.34963 | 0.34963 | 0 | 7.5472 | 7.5472 | 0 | 0 | 0 | 0 | 1 | 0
05201928_05201932 | 0 | 0.5 | 0.5 | 0 | 1.5304 | 1.5304 | 0 | 0.45544 | 0.45544 | 0 | 7.5472 | 7.5472 | 0 | 0 | 0 | 0 | 1 | 1
05201928_05201932 | 0 | 0.5 | 0.5 | 0 | 1.5304 | 1.5304 | 0 | 0.45544 | 0.45544 | 0 | 7.5472 | 7.5472 | 0 | 0 | 0 | 0 | 1 | 2
05201928_05201932 | 0 | 0.5 | 0.5 | 0 | 1.5304 | 1.5304 | 0 | 0.45544 | 0.45544 | 0 | 7.5472 | 7.5472 | 0 | 0 | 0 | 0 | 1 | 3
05201928_05201932 | 0 | 0.5 | 0.5 | 0 | 1.5304 | 1.5304 | 0 | 0.45544 | 0.45544 | 0 | 7.5472 | 7.5472 | 0 | 0 | 0 | 0 | 1 | 4
05201928_05201932 | 0 | 0.5 | 0.5 | 0 | 1.5304 | 1.5304 | 0 | 0.45544 | 0.45544 | 0 | 7.5472 | 7.5472 | 0 | 0 | 0 | 0 | 1 | 5
05201928_05201932 | 0 | 0.5 | 0.5 | 0 | 1.5304 | 1.5304 | 0 | 0.45544 | 0.45544 | 0 | 7.5472 | 7.5472 | 0 | 0 | 0 | 0 | 1 | 6
05201928_05201932 | 0 | 0.5 | 0.5 | 0 | 1.5304 | 1.5304 | 0 | 0.45544 | 0.45544 | 0 | 7.5472 | 7.5472 | 0 | 0 | 0 | 0 | 1 | 7
05201928_05201932 | 0 | 0.5 | 0.5 | 0 | 1.5304 | 1.5304 | 0 | 0.45544 | 0.45544 | 0 | 7.5472 | 7.5472 | 0 | 0 | 0 | 0 | 1 | 8
05201928_05201932 | 0 | 0.5 | 0.5 | 0 | 1.5304 | 1.5304 | 0 | 0.45544 | 0.45544 | 0 | 7.5472 | 7.5472 | 0 | 0 | 0 | 0 | 1 | 9
05201928_05201932 | 0 | 0.5 | 0.5 | 0 | 1.5304 | 1.5304 | 0 | 0.45544 | 0.45544 | 0 | 7.5472 | 7.5472 | 0 | 0 | 0 | 0 | 1 | 10
05201929_05201930 | 0 | 0 | 0 | 4 | 0 | 0 | 5.7221 | 0 | 0 | 1.1569 | 0 | 0 | 24.9736 | 0 | 0 | 0 | 1 | 0
05201929_05201930 | 0 | 0 | 0 | 4 | 0 | 0 | 5.0642 | 0 | 0 | 1.507 | 0 | 0 | 24.9736 | 0 | 0 | 0 | 1 | 1
05201929_05201930 | 0 | 0 | 0 | 4 | 0 | 0 | 5.0642 | 0 | 0 | 1.507 | 0 | 0 | 24.9736 | 0 | 0 | 0 | 1 | 2
05201929_05201930 | 0 | 0 | 0 | 4 | 0 | 0 | 5.0642 | 0 | 0 | 1.507 | 0 | 0 | 24.9736 | 0 | 0 | 0 | 1 | 3
05201929_05201930 | 0 | 0 | 0 | 4 | 0 | 0 | 5.0642 | 0 | 0 | 1.507 | 0 | 0 | 24.9736 | 0 | 0 | 0 | 1 | 4
05201929_05201930 | 0 | 0 | 0 | 4 | 0 | 0 | 5.0642 | 0 | 0 | 1.507 | 0 | 0 | 24.9736 | 0 | 0 | 0 | 1 | 5
05201929_05201930 | 0 | 0 | 0 | 4 | 0 | 0 | 5.0642 | 0 | 0 | 1.507 | 0 | 0 | 24.9736 | 0 | 0 | 0 | 1 | 6
05201929_05201930 | 0 | 0 | 0 | 4 | 0 | 0 | 5.0642 | 0 | 0 | 1.507 | 0 | 0 | 24.9736 | 0 | 0 | 0 | 1 | 7
05201929_05201930 | 0 | 0 | 0 | 4 | 0 | 0 | 5.0642 | 0 | 0 | 1.507 | 0 | 0 | 24.9736 | 0 | 0 | 0 | 1 | 8
05201929_05201930 | 0 | 0 | 0 | 4 | 0 | 0 | 5.0642 | 0 | 0 | 1.507 | 0 | 0 | 24.9736 | 0 | 0 | 0 | 1 | 9
05201929_05201930 | 0 | 0 | 0 | 4 | 0 | 0 | 5.0642 | 0 | 0 | 1.507 | 0 | 0 | 24.9736 | 0 | 0 | 0 | 1 | 10
05201929_05201931 | 0 | 0 | 0 | 1 | 0 | 0 | 5.7221 | 0 | 0 | 1.1569 | 0 | 0 | 24.9736 | 0 | 0 | 0 | 1 | 0
05201929_05201931 | 0 | 0 | 0 | 1 | 0 | 0 | 5.0642 | 0 | 0 | 1.507 | 0 | 0 | 24.9736 | 0 | 0 | 0 | 1 | 1
05201929_05201931 | 0 | 0 | 0 | 1 | 0 | 0 | 5.0642 | 0 | 0 | 1.507 | 0 | 0 | 24.9736 | 0 | 0 | 0 | 1 | 2
05201929_05201931 | 0 | 0 | 0 | 1 | 0 | 0 | 5.0642 | 0 | 0 | 1.507 | 0 | 0 | 24.9736 | 0 | 0 | 0 | 1 | 3
05201929_05201931 | 0 | 0 | 0 | 1 | 0 | 0 | 5.0642 | 0 | 0 | 1.507 | 0 | 0 | 24.9736 | 0 | 0 | 0 | 1 | 4
05201929_05201931 | 0 | 0 | 0 | 1 | 0 | 0 | 5.0642 | 0 | 0 | 1.507 | 0 | 0 | 24.9736 | 0 | 0 | 0 | 1 | 5
05201929_05201931 | 0 | 0 | 0 | 1 | 0 | 0 | 5.0642 | 0 | 0 | 1.507 | 0 | 0 | 24.9736 | 0 | 0 | 0 | 1 | 6
05201929_05201931 | 0 | 0 | 0 | 1 | 0 | 0 | 5.0642 | 0 | 0 | 1.507 | 0 | 0 | 24.9736 | 0 | 0 | 0 | 1 | 7
05201929_05201931 | 0 | 0 | 0 | 1 | 0 | 0 | 5.0642 | 0 | 0 | 1.507 | 0 | 0 | 24.9736 | 0 | 0 | 0 | 1 | 8
05201929_05201931 | 0 | 0 | 0 | 1 | 0 | 0 | 5.0642 | 0 | 0 | 1.507 | 0 | 0 | 24.9736 | 0 | 0 | 0 | 1 | 9
05201929_05201931 | 0 | 0 | 0 | 1 | 0 | 0 | 5.0642 | 0 | 0 | 1.507 | 0 | 0 | 24.9736 | 0 | 0 | 0 | 1 | 10
05201932_05201933 | 0 | 3 | 3 | 0 | 8.6027 | 8.6027 | 0 | 1.7393 | 1.7393 | 0 | 37.5453 | 37.5453 | 0 | 0 | 0 | 0 | 1 | 0
05201932_05201933 | 0 | 3 | 3 | 0 | 7.6135 | 7.6135 | 0 | 2.2657 | 2.2657 | 0 | 37.5453 | 37.5453 | 0 | 0 | 0 | 0 | 1 | 1
05201932_05201933 | 0 | 3 | 3 | 0 | 7.6135 | 7.6135 | 0 | 2.2657 | 2.2657 | 0 | 37.5453 | 37.5453 | 0 | 0 | 0 | 0 | 1 | 2
05201932_05201933 | 0 | 3 | 3 | 0 | 7.6135 | 7.6135 | 0 | 2.2657 | 2.2657 | 0 | 37.5453 | 37.5453 | 0 | 0 | 0 | 0 | 1 | 3
05201932_05201933 | 0 | 3 | 3 | 0 | 7.6135 | 7.6135 | 0 | 2.2657 | 2.2657 | 0 | 37.5453 | 37.5453 | 0 | 0 | 0 | 0 | 1 | 4
05201932_05201933 | 0 | 3 | 3 | 0 | 7.6135 | 7.6135 | 0 | 2.2657 | 2.2657 | 0 | 37.5453 | 37.5453 | 0 | 0 | 0 | 0 | 1 | 5
05201932_05201933 | 0 | 3 | 3 | 0 | 7.6135 | 7.6135 | 0 | 2.2657 | 2.2657 | 0 | 37.5453 | 37.5453 | 0 | 0 | 0 | 0 | 1 | 6
05201932_05201933 | 0 | 3 | 3 | 0 | 7.6135 | 7.6135 | 0 | 2.2657 | 2.2657 | 0 | 37.5453 | 37.5453 | 0 | 0 | 0 | 0 | 1 | 7
05201932_05201933 | 0 | 3 | 3 | 0 | 7.6135 | 7.6135 | 0 | 2.2657 | 2.2657 | 0 | 37.5453 | 37.5453 | 0 | 0 | 0 | 0 | 1 | 8
05201932_05201933 | 0 | 3 | 3 | 0 | 7.6135 | 7.6135 | 0 | 2.2657 | 2.2657 | 0 | 37.5453 | 37.5453 | 0 | 0 | 0 | 0 | 1 | 9
05201932_05201933 | 0 | 3 | 3 | 0 | 7.6135 | 7.6135 | 0 | 2.2657 | 2.2657 | 0 | 37.5453 | 37.5453 | 0 | 0 | 0 | 0 | 1 | 10
05201950_05201951 | 0 | 0 | 0 | 0 | 3.4465 | 3.4465 | 3.4465 | 0.69682 | 0.69682 | 0.69682 | 15.0416 | 15.0416 | 15.0416 | 0 | 0 | 0 | 1 | 0
05201950_05201951 | 0 | 0 | 0 | 0 | 3.0502 | 3.0502 | 3.0502 | 0.90769 | 0.90769 | 0.90769 | 15.0416 | 15.0416 | 15.0416 | 0 | 0 | 0 | 1 | 1
05201950_05201951 | 0 | 0 | 0 | 0 | 3.0502 | 3.0502 | 3.0502 | 0.90769 | 0.90769 | 0.90769 | 15.0416 | 15.0416 | 15.0416 | 0 | 0 | 0 | 1 | 2
05201950_05201951 | 0 | 0 | 0 | 0 | 3.0502 | 3.0502 | 3.0502 | 0.90769 | 0.90769 | 0.90769 | 15.0416 | 15.0416 | 15.0416 | 0 | 0 | 0 | 1 | 3
05201950_05201951 | 0 | 0 | 0 | 0 | 3.0502 | 3.0502 | 3.0502 | 0.90769 | 0.90769 | 0.90769 | 15.0416 | 15.0416 | 15.0416 | 0 | 0 | 0 | 1 | 4
05201950_05201951 | 0 | 0 | 0 | 0 | 3.0502 | 3.0502 | 3.0502 | 0.90769 | 0.90769 | 0.90769 | 15.0416 | 15.0416 | 15.0416 | 0 | 0 | 0 | 1 | 5
05201950_05201951 | 0 | 0 | 0 | 0 | 3.0502 | 3.0502 | 3.0502 | 0.90769 | 0.90769 | 0.90769 | 15.0416 | 15.0416 | 15.0416 | 0 | 0 | 0 | 1 | 6
05201950_05201951 | 0 | 0 | 0 | 0 | 3.0502 | 3.0502 | 3.0502 | 0.90769 | 0.90769 | 0.90769 | 15.0416 | 15.0416 | 15.0416 | 0 | 0 | 0 | 1 | 7
05201950_05201951 | 0 | 0 | 0 | 0 | 3.0502 | 3.0502 | 3.0502 | 0.90769 | 0.90769 | 0.90769 | 15.0416 | 15.0416 | 15.0416 | 0 | 0 | 0 | 1 | 8
05201950_05201951 | 0 | 0 | 0 | 0 | 3.0502 | 3.0502 | 3.0502 | 0.90769 | 0.90769 | 0.90769 | 15.0416 | 15.0416 | 15.0416 | 0 | 0 | 0 | 1 | 9
05201950_05201951 | 0 | 0 | 0 | 0 | 3.0502 | 3.0502 | 3.0502 | 0.90769 | 0.90769 | 0.90769 | 15.0416 | 15.0416 | 15.0416 | 0 | 0 | 0 | 1 | 10
05201951_05201952 | 0 | 1 | 0 | 1 | 2.8641 | 0 | 2.8641 | 0.57907 | 0 | 0.57907 | 12.5 | 0 | 12.5 | 0 | 0 | 0 | 1 | 0
05201951_05201952 | 0 | 1 | 0 | 1 | 2.5348 | 0 | 2.5348 | 0.75432 | 0 | 0.75432 | 12.5 | 0 | 12.5 | 0 | 0 | 0 | 1 | 1
05201951_05201952 | 0 | 1 | 0 | 1 | 2.5348 | 0 | 2.5348 | 0.75432 | 0 | 0.75432 | 12.5 | 0 | 12.5 | 0 | 0 | 0 | 1 | 2
05201951_05201952 | 0 | 1 | 0 | 1 | 2.5348 | 0 | 2.5348 | 0.75432 | 0 | 0.75432 | 12.5 | 0 | 12.5 | 0 | 0 | 0 | 1 | 3
05201951_05201952 | 0 | 1 | 0 | 1 | 2.5348 | 0 | 2.5348 | 0.75432 | 0 | 0.75432 | 12.5 | 0 | 12.5 | 0 | 0 | 0 | 1 | 4
05201951_05201952 | 0 | 1 | 0 | 1 | 2.5348 | 0 | 2.5348 | 0.75432 | 0 | 0.75432 | 12.5 | 0 | 12.5 | 0 | 0 | 0 | 1 | 5
05201951_05201952 | 0 | 1 | 0 | 1 | 2.5348 | 0 | 2.5348 | 0.75432 | 0 | 0.75432 | 12.5 | 0 | 12.5 | 0 | 0 | 0 | 1 | 6
05201951_05201952 | 0 | 1 | 0 | 1 | 2.5348 | 0 | 2.5348 | 0.75432 | 0 | 0.75432 | 12.5 | 0 | 12.5 | 0 | 0 | 0 | 1 | 7
05201951_05201952 | 0 | 1 | 0 | 1 | 2.5348 | 0 | 2.5348 | 0.75432 | 0 | 0.75432 | 12.5 | 0 | 12.5 | 0 | 0 | 0 | 1 | 8
05201951_05201952 | 0 | 1 | 0 | 1 | 2.5348 | 0 | 2.5348 | 0.75432 | 0 | 0.75432 | 12.5 | 0 | 12.5 | 0 | 0 | 0 | 1 | 9
05201951_05201952 | 0 | 1 | 0 | 1 | 2.5348 | 0 | 2.5348 | 0.75432 | 0 | 0.75432 | 12.5 | 0 | 12.5 | 0 | 0 | 0 | 1 | 10
05201953_05201954 | 0 | 0.5 | 0.5 | 0 | 2.8611 | 2.8611 | 0 | 0.57846 | 0.57846 | 0 | 12.4868 | 12.4868 | 0 | 0 | 0 | 0 | 1 | 0
05201953_05201954 | 0 | 0.5 | 0.5 | 0 | 2.5321 | 2.5321 | 0 | 0.75352 | 0.75352 | 0 | 12.4868 | 12.4868 | 0 | 0 | 0 | 0 | 1 | 1
05201953_05201954 | 0 | 0.5 | 0.5 | 0 | 2.5321 | 2.5321 | 0 | 0.75352 | 0.75352 | 0 | 12.4868 | 12.4868 | 0 | 0 | 0 | 0 | 1 | 2
05201953_05201954 | 0 | 0.5 | 0.5 | 0 | 2.5321 | 2.5321 | 0 | 0.75352 | 0.75352 | 0 | 12.4868 | 12.4868 | 0 | 0 | 0 | 0 | 1 | 3
05201953_05201954 | 0 | 0.5 | 0.5 | 0 | 2.5321 | 2.5321 | 0 | 0.75352 | 0.75352 | 0 | 12.4868 | 12.4868 | 0 | 0 | 0 | 0 | 1 | 4
05201953_05201954 | 0 | 0.5 | 0.5 | 0 | 2.5321 | 2.5321 | 0 | 0.75352 | 0.75352 | 0 | 12.4868 | 12.4868 | 0 | 0 | 0 | 0 | 1 | 5
05201953_05201954 | 0 | 0.5 | 0.5 | 0 | 2.5321 | 2.5321 | 0 | 0.75352 | 0.75352 | 0 | 12.4868 | 12.4868 | 0 | 0 | 0 | 0 | 1 | 6
05201953_05201954 | 0 | 0.5 | 0.5 | 0 | 2.5321 | 2.5321 | 0 | 0.75352 | 0.75352 | 0 | 12.4868 | 12.4868 | 0 | 0 | 0 | 0 | 1 | 7
05201953_05201954 | 0 | 0.5 | 0.5 | 0 | 2.5321 | 2.5321 | 0 | 0.75352 | 0.75352 | 0 | 12.4868 | 12.4868 | 0 | 0 | 0 | 0 | 1 | 8
05201953_05201954 | 0 | 0.5 | 0.5 | 0 | 2.5321 | 2.5321 | 0 | 0.75352 | 0.75352 | 0 | 12.4868 | 12.4868 | 0 | 0 | 0 | 0 | 1 | 9
05201953_05201954 | 0 | 0.5 | 0.5 | 0 | 2.5321 | 2.5321 | 0 | 0.75352 | 0.75352 | 0 | 12.4868 | 12.4868 | 0 | 0 | 0 | 0 | 1 | 10
05201955_05201958 | 0 | 0 | 2 | 1 | 0 | 2.8611 | 2.8611 | 0 | 0.57846 | 0.57846 | 0 | 12.4868 | 12.4868 | 0 | 0 | 0 | 1 | 0
05201955_05201958 | 0 | 0 | 2 | 1 | 0 | 2.5321 | 2.5321 | 0 | 0.75352 | 0.75352 | 0 | 12.4868 | 12.4868 | 0 | 0 | 0 | 1 | 1
05201955_05201958 | 0 | 0 | 2 | 1 | 0 | 2.5321 | 2.5321 | 0 | 0.75352 | 0.75352 | 0 | 12.4868 | 12.4868 | 0 | 0 | 0 | 1 | 2
05201955_05201958 | 0 | 0 | 2 | 1 | 0 | 2.5321 | 2.5321 | 0 | 0.75352 | 0.75352 | 0 | 12.4868 | 12.4868 | 0 | 0 | 0 | 1 | 3
05201955_05201958 | 0 | 0 | 2 | 1 | 0 | 2.5321 | 2.5321 | 0 | 0.75352 | 0.75352 | 0 | 12.4868 | 12.4868 | 0 | 0 | 0 | 1 | 4
05201955_05201958 | 0 | 0 | 2 | 1 | 0 | 2.5321 | 2.5321 | 0 | 0.75352 | 0.75352 | 0 | 12.4868 | 12.4868 | 0 | 0 | 0 | 1 | 5
05201955_05201958 | 0 | 0 | 2 | 1 | 0 | 2.5321 | 2.5321 | 0 | 0.75352 | 0.75352 | 0 | 12.4868 | 12.4868 | 0 | 0 | 0 | 1 | 6
05201955_05201958 | 0 | 0 | 2 | 1 | 0 | 2.5321 | 2.5321 | 0 | 0.75352 | 0.75352 | 0 | 12.4868 | 12.4868 | 0 | 0 | 0 | 1 | 7
05201955_05201958 | 0 | 0 | 2 | 1 | 0 | 2.5321 | 2.5321 | 0 | 0.75352 | 0.75352 | 0 | 12.4868 | 12.4868 | 0 | 0 | 0 | 1 | 8
05201955_05201958 | 0 | 0 | 2 | 1 | 0 | 2.5321 | 2.5321 | 0 | 0.75352 | 0.75352 | 0 | 12.4868 | 12.4868 | 0 | 0 | 0 | 1 | 9
05201955_05201958 | 0 | 0 | 2 | 1 | 0 | 2.5321 | 2.5321 | 0 | 0.75352 | 0.75352 | 0 | 12.4868 | 12.4868 | 0 | 0 | 0 | 1 | 10
05201955A_05201956 | 0 | 0 | 0.5 | 0.5 | 0 | 2.8641 | 2.8641 | 0 | 0.57907 | 0.57907 | 0 | 12.5 | 12.5 | 0 | 0 | 0 | 1 | 0
05201955A_05201956 | 0 | 0 | 0.5 | 0.5 | 0 | 2.5348 | 2.5348 | 0 | 0.75432 | 0.75432 | 0 | 12.5 | 12.5 | 0 | 0 | 0 | 1 | 1
05201955A_05201956 | 0 | 0 | 0.5 | 0.5 | 0 | 2.5348 | 2.5348 | 0 | 0.75432 | 0.75432 | 0 | 12.5 | 12.5 | 0 | 0 | 0 | 1 | 2
05201955A_05201956 | 0 | 0 | 0.5 | 0.5 | 0 | 2.5348 | 2.5348 | 0 | 0.75432 | 0.75432 | 0 | 12.5 | 12.5 | 0 | 0 | 0 | 1 | 3
05201955A_05201956 | 0 | 0 | 0.5 | 0.5 | 0 | 2.5348 | 2.5348 | 0 | 0.75432 | 0.75432 | 0 | 12.5 | 12.5 | 0 | 0 | 0 | 1 | 4
05201955A_05201956 | 0 | 0 | 0.5 | 0.5 | 0 | 2.5348 | 2.5348 | 0 | 0.75432 | 0.75432 | 0 | 12.5 | 12.5 | 0 | 0 | 0 | 1 | 5
05201955A_05201956 | 0 | 0 | 0.5 | 0.5 | 0 | 2.5348 | 2.5348 | 0 | 0.75432 | 0.75432 | 0 | 12.5 | 12.5 | 0 | 0 | 0 | 1 | 6
05201955A_05201956 | 0 | 0 | 0.5 | 0.5 | 0 | 2.5348 | 2.5348 | 0 | 0.75432 | 0.75432 | 0 | 12.5 | 12.5 | 0 | 0 | 0 | 1 | 7
05201955A_05201956 | 0 | 0 | 0.5 | 0.5 | 0 | 2.5348 | 2.5348 | 0 | 0.75432 | 0.75432 | 0 | 12.5 | 12.5 | 0 | 0 | 0 | 1 | 8
05201955A_05201956 | 0 | 0 | 0.5 | 0.5 | 0 | 2.5348 | 2.5348 | 0 | 0.75432 | 0.75432 | 0 | 12.5 | 12.5 | 0 | 0 | 0 | 1 | 9
05201955A_05201956 | 0 | 0 | 0.5 | 0.5 | 0 | 2.5348 | 2.5348 | 0 | 0.75432 | 0.75432 | 0 | 12.5 | 12.5 | 0 | 0 | 0 | 1 | 10
05201956_05201957 | 0 | 0 | 0.5 | 0.5 | 0 | 2.8611 | 2.8611 | 0 | 0.57846 | 0.57846 | 0 | 12.4868 | 12.4868 | 0 | 0 | 0 | 1 | 0
05201956_05201957 | 0 | 0 | 0.5 | 0.5 | 0 | 2.5321 | 2.5321 | 0 | 0.75352 | 0.75352 | 0 | 12.4868 | 12.4868 | 0 | 0 | 0 | 1 | 1
05201956_05201957 | 0 | 0 | 0.5 | 0.5 | 0 | 2.5321 | 2.5321 | 0 | 0.75352 | 0.75352 | 0 | 12.4868 | 12.4868 | 0 | 0 | 0 | 1 | 2
05201956_05201957 | 0 | 0 | 0.5 | 0.5 | 0 | 2.5321 | 2.5321 | 0 | 0.75352 | 0.75352 | 0 | 12.4868 | 12.4868 | 0 | 0 | 0 | 1 | 3
05201956_05201957 | 0 | 0 | 0.5 | 0.5 | 0 | 2.5321 | 2.5321 | 0 | 0.75352 | 0.75352 | 0 | 12.4868 | 12.4868 | 0 | 0 | 0 | 1 | 4
05201956_05201957 | 0 | 0 | 0.5 | 0.5 | 0 | 2.5321 | 2.5321 | 0 | 0.75352 | 0.75352 | 0 | 12.4868 | 12.4868 | 0 | 0 | 0 | 1 | 5
05201956_05201957 | 0 | 0 | 0.5 | 0.5 | 0 | 2.5321 | 2.5321 | 0 | 0.75352 | 0.75352 | 0 | 12.4868 | 12.4868 | 0 | 0 | 0 | 1 | 6
05201956_05201957 | 0 | 0 | 0.5 | 0.5 | 0 | 2.5321 | 2.5321 | 0 | 0.75352 | 0.75352 | 0 | 12.4868 | 12.4868 | 0 | 0 | 0 | 1 | 7
05201956_05201957 | 0 | 0 | 0.5 | 0.5 | 0 | 2.5321 | 2.5321 | 0 | 0.75352 | 0.75352 | 0 | 12.4868 | 12.4868 | 0 | 0 | 0 | 1 | 8
05201956_05201957 | 0 | 0 | 0.5 | 0.5 | 0 | 2.5321 | 2.5321 | 0 | 0.75352 | 0.75352 | 0 | 12.4868 | 12.4868 | 0 | 0 | 0 | 1 | 9
05201956_05201957 | 0 | 0 | 0.5 | 0.5 | 0 | 2.5321 | 2.5321 | 0 | 0.75352 | 0.75352 | 0 | 12.4868 | 12.4868 | 0 | 0 | 0 | 1 | 10
05201960_05201961 | 0 | 2 | 0 | 1 | 2.8611 | 0 | 2.8611 | 0.57846 | 0 | 0.57846 | 12.4868 | 0 | 12.4868 | 0 | 0 | 0 | 1 | 0
05201960_05201961 | 0 | 2 | 0 | 1 | 2.5321 | 0 | 2.5321 | 0.75352 | 0 | 0.75352 | 12.4868 | 0 | 12.4868 | 0 | 0 | 0 | 1 | 1
05201960_05201961 | 0 | 2 | 0 | 1 | 2.5321 | 0 | 2.5321 | 0.75352 | 0 | 0.75352 | 12.4868 | 0 | 12.4868 | 0 | 0 | 0 | 1 | 2
05201960_05201961 | 0 | 2 | 0 | 1 | 2.5321 | 0 | 2.5321 | 0.75352 | 0 | 0.75352 | 12.4868 | 0 | 12.4868 | 0 | 0 | 0 | 1 | 3
05201960_05201961 | 0 | 2 | 0 | 1 | 2.5321 | 0 | 2.5321 | 0.75352 | 0 | 0.75352 | 12.4868 | 0 | 12.4868 | 0 | 0 | 0 | 1 | 4
05201960_05201961 | 0 | 2 | 0 | 1 | 2.5321 | 0 | 2.5321 | 0.75352 | 0 | 0.75352 | 12.4868 | 0 | 12.4868 | 0 | 0 | 0 | 1 | 5
05201960_05201961 | 0 | 2 | 0 | 1 | 2.5321 | 0 | 2.5321 | 0.75352 | 0 | 0.75352 | 12.4868 | 0 | 12.4868 | 0 | 0 | 0 | 1 | 6
05201960_05201961 | 0 | 2 | 0 | 1 | 2.5321 | 0 | 2.5321 | 0.75352 | 0 | 0.75352 | 12.4868 | 0 | 12.4868 | 0 | 0 | 0 | 1 | 7
05201960_05201961 | 0 | 2 | 0 | 1 | 2.5321 | 0 | 2.5321 | 0.75352 | 0 | 0.75352 | 12.4868 | 0 | 12.4868 | 0 | 0 | 0 | 1 | 8
05201960_05201961 | 0 | 2 | 0 | 1 | 2.5321 | 0 | 2.5321 | 0.75352 | 0 | 0.75352 | 12.4868 | 0 | 12.4868 | 0 | 0 | 0 | 1 | 9
05201960_05201961 | 0 | 2 | 0 | 1 | 2.5321 | 0 | 2.5321 | 0.75352 | 0 | 0.75352 | 12.4868 | 0 | 12.4868 | 0 | 0 | 0 | 1 | 10
05201960_05201964 | 0 | 1 | 1 | 0 | 5.7221 | 5.7221 | 0 | 1.1569 | 1.1569 | 0 | 24.9736 | 24.9736 | 0 | 0 | 0 | 0 | 1 | 0
05201960_05201964 | 0 | 1 | 1 | 0 | 5.0642 | 5.0642 | 0 | 1.507 | 1.507 | 0 | 24.9736 | 24.9736 | 0 | 0 | 0 | 0 | 1 | 1
05201960_05201964 | 0 | 1 | 1 | 0 | 5.0642 | 5.0642 | 0 | 1.507 | 1.507 | 0 | 24.9736 | 24.9736 | 0 | 0 | 0 | 0 | 1 | 2
05201960_05201964 | 0 | 1 | 1 | 0 | 5.0642 | 5.0642 | 0 | 1.507 | 1.507 | 0 | 24.9736 | 24.9736 | 0 | 0 | 0 | 0 | 1 | 3
05201960_05201964 | 0 | 1 | 1 | 0 | 5.0642 | 5.0642 | 0 | 1.507 | 1.507 | 0 | 24.9736 | 24.9736 | 0 | 0 | 0 | 0 | 1 | 4
05201960_05201964 | 0 | 1 | 1 | 0 | 5.0642 | 5.0642 | 0 | 1.507 | 1.507 | 0 | 24.9736 | 24.9736 | 0 | 0 | 0 | 0 | 1 | 5
05201960_05201964 | 0 | 1 | 1 | 0 | 5.0642 | 5.0642 | 0 | 1.507 | 1.507 | 0 | 24.9736 | 24.9736 | 0 | 0 | 0 | 0 | 1 | 6
05201960_05201964 | 0 | 1 | 1 | 0 | 5.0642 | 5.0642 | 0 | 1.507 | 1.507 | 0 | 24.9736 | 24.9736 | 0 | 0 | 0 | 0 | 1 | 7
05201960_05201964 | 0 | 1 | 1 | 0 | 5.0642 | 5.0642 | 0 | 1.507 | 1.507 | 0 | 24.9736 | 24.9736 | 0 | 0 | 0 | 0 | 1 | 8
05201960_05201964 | 0 | 1 | 1 | 0 | 5.0642 | 5.0642 | 0 | 1.507 | 1.507 | 0 | 24.9736 | 24.9736 | 0 | 0 | 0 | 0 | 1 | 9
05201960_05201964 | 0 | 1 | 1 | 0 | 5.0642 | 5.0642 | 0 | 1.507 | 1.507 | 0 | 24.9736 | 24.9736 | 0 | 0 | 0 | 0 | 1 | 10
05201962_05201963 | 0 | 2 | 0 | 1 | 2.8611 | 0 | 2.8611 | 0.57846 | 0 | 0.57846 | 12.4868 | 0 | 12.4868 | 0 | 0 | 0 | 1 | 0
05201962_05201963 | 0 | 2 | 0 | 1 | 2.5321 | 0 | 2.5321 | 0.75352 | 0 | 0.75352 | 12.4868 | 0 | 12.4868 | 0 | 0 | 0 | 1 | 1
05201962_05201963 | 0 | 2 | 0 | 1 | 2.5321 | 0 | 2.5321 | 0.75352 | 0 | 0.75352 | 12.4868 | 0 | 12.4868 | 0 | 0 | 0 | 1 | 2
05201962_05201963 | 0 | 2 | 0 | 1 | 2.5321 | 0 | 2.5321 | 0.75352 | 0 | 0.75352 | 12.4868 | 0 | 12.4868 | 0 | 0 | 0 | 1 | 3
05201962_05201963 | 0 | 2 | 0 | 1 | 2.5321 | 0 | 2.5321 | 0.75352 | 0 | 0.75352 | 12.4868 | 0 | 12.4868 | 0 | 0 | 0 | 1 | 4
05201962_05201963 | 0 | 2 | 0 | 1 | 2.5321 | 0 | 2.5321 | 0.75352 | 0 | 0.75352 | 12.4868 | 0 | 12.4868 | 0 | 0 | 0 | 1 | 5
05201962_05201963 | 0 | 2 | 0 | 1 | 2.5321 | 0 | 2.5321 | 0.75352 | 0 | 0.75352 | 12.4868 | 0 | 12.4868 | 0 | 0 | 0 | 1 | 6
05201962_05201963 | 0 | 2 | 0 | 1 | 2.5321 | 0 | 2.5321 | 0.75352 | 0 | 0.75352 | 12.4868 | 0 | 12.4868 | 0 | 0 | 0 | 1 | 7
05201962_05201963 | 0 | 2 | 0 | 1 | 2.5321 | 0 | 2.5321 | 0.75352 | 0 | 0.75352 | 12.4868 | 0 | 12.4868 | 0 | 0 | 0 | 1 | 8
05201962_05201963 | 0 | 2 | 0 | 1 | 2.5321 | 0 | 2.5321 | 0.75352 | 0 | 0.75352 | 12.4868 | 0 | 12.4868 | 0 | 0 | 0 | 1 | 9
05201962_05201963 | 0 | 2 | 0 | 1 | 2.5321 | 0 | 2.5321 | 0.75352 | 0 | 0.75352 | 12.4868 | 0 | 12.4868 | 0 | 0 | 0 | 1 | 10
05201964_05201965 | 0 | 1 | 0 | 1 | 1.7293 | 0 | 1.7293 | 0.34963 | 0 | 0.34963 | 7.5472 | 0 | 7.5472 | 0 | 0 | 0 | 1 | 0
05201964_05201965 | 0 | 1 | 0 | 1 | 1.5304 | 0 | 1.5304 | 0.45544 | 0 | 0.45544 | 7.5472 | 0 | 7.5472 | 0 | 0 | 0 | 1 | 1
05201964_05201965 | 0 | 1 | 0 | 1 | 1.5304 | 0 | 1.5304 | 0.45544 | 0 | 0.45544 | 7.5472 | 0 | 7.5472 | 0 | 0 | 0 | 1 | 2
05201964_05201965 | 0 | 1 | 0 | 1 | 1.5304 | 0 | 1.5304 | 0.45544 | 0 | 0.45544 | 7.5472 | 0 | 7.5472 | 0 | 0 | 0 | 1 | 3
05201964_05201965 | 0 | 1 | 0 | 1 | 1.5304 | 0 | 1.5304 | 0.45544 | 0 | 0.45544 | 7.5472 | 0 | 7.5472 | 0 | 0 | 0 | 1 | 4
05201964_05201965 | 0 | 1 | 0 | 1 | 1.5304 | 0 | 1.5304 | 0.45544 | 0 | 0.45544 | 7.5472 | 0 | 7.5472 | 0 | 0 | 0 | 1 | 5
05201964_05201965 | 0 | 1 | 0 | 1 | 1.5304 | 0 | 1.5304 | 0.45544 | 0 | 0.45544 | 7.5472 | 0 | 7.5472 | 0 | 0 | 0 | 1 | 6
05201964_05201965 | 0 | 1 | 0 | 1 | 1.5304 | 0 | 1.5304 | 0.45544 | 0 | 0.45544 | 7.5472 | 0 | 7.5472 | 0 | 0 | 0 | 1 | 7
05201964_05201965 | 0 | 1 | 0 | 1 | 1.5304 | 0 | 1.5304 | 0.45544 | 0 | 0.45544 | 7.5472 | 0 | 7.5472 | 0 | 0 | 0 | 1 | 8
05201964_05201965 | 0 | 1 | 0 | 1 | 1.5304 | 0 | 1.5304 | 0.45544 | 0 | 0.45544 | 7.5472 | 0 | 7.5472 | 0 | 0 | 0 | 1 | 9
05201964_05201965 | 0 | 1 | 0 | 1 | 1.5304 | 0 | 1.5304 | 0.45544 | 0 | 0.45544 | 7.5472 | 0 | 7.5472 | 0 | 0 | 0 | 1 | 10
05201964_05202008 | 0 | 2 | 1 | 0 | 2.8611 | 2.8611 | 0 | 0.57846 | 0.57846 | 0 | 12.4868 | 12.4868 | 0 | 0 | 0 | 0 | 1 | 0
05201964_05202008 | 0 | 2 | 1 | 0 | 2.5321 | 2.5321 | 0 | 0.75352 | 0.75352 | 0 | 12.4868 | 12.4868 | 0 | 0 | 0 | 0 | 1 | 1
05201964_05202008 | 0 | 2 | 1 | 0 | 2.5321 | 2.5321 | 0 | 0.75352 | 0.75352 | 0 | 12.4868 | 12.4868 | 0 | 0 | 0 | 0 | 1 | 2
05201964_05202008 | 0 | 2 | 1 | 0 | 2.5321 | 2.5321 | 0 | 0.75352 | 0.75352 | 0 | 12.4868 | 12.4868 | 0 | 0 | 0 | 0 | 1 | 3
05201964_05202008 | 0 | 2 | 1 | 0 | 2.5321 | 2.5321 | 0 | 0.75352 | 0.75352 | 0 | 12.4868 | 12.4868 | 0 | 0 | 0 | 0 | 1 | 4
05201964_05202008 | 0 | 2 | 1 | 0 | 2.5321 | 2.5321 | 0 | 0.75352 | 0.75352 | 0 | 12.4868 | 12.4868 | 0 | 0 | 0 | 0 | 1 | 5
05201964_05202008 | 0 | 2 | 1 | 0 | 2.5321 | 2.5321 | 0 | 0.75352 | 0.75352 | 0 | 12.4868 | 12.4868 | 0 | 0 | 0 | 0 | 1 | 6
05201964_05202008 | 0 | 2 | 1 | 0 | 2.5321 | 2.5321 | 0 | 0.75352 | 0.75352 | 0 | 12.4868 | 12.4868 | 0 | 0 | 0 | 0 | 1 | 7
05201964_05202008 | 0 | 2 | 1 | 0 | 2.5321 | 2.5321 | 0 | 0.75352 | 0.75352 | 0 | 12.4868 | 12.4868 | 0 | 0 | 0 | 0 | 1 | 8
05201964_05202008 | 0 | 2 | 1 | 0 | 2.5321 | 2.5321 | 0 | 0.75352 | 0.75352 | 0 | 12.4868 | 12.4868 | 0 | 0 | 0 | 0 | 1 | 9
05201964_05202008 | 0 | 2 | 1 | 0 | 2.5321 | 2.5321 | 0 | 0.75352 | 0.75352 | 0 | 12.4868 | 12.4868 | 0 | 0 | 0 | 0 | 1 | 10
05201965_05201966 | 0 | 0.5 | 0.5 | 0 | 5.7221 | 5.7221 | 0 | 1.1569 | 1.1569 | 0 | 24.9736 | 24.9736 | 0 | 0 | 0 | 0 | 1 | 0
05201965_05201966 | 0 | 0.5 | 0.5 | 0 | 5.0642 | 5.0642 | 0 | 1.507 | 1.507 | 0 | 24.9736 | 24.9736 | 0 | 0 | 0 | 0 | 1 | 1
05201965_05201966 | 0 | 0.5 | 0.5 | 0 | 5.0642 | 5.0642 | 0 | 1.507 | 1.507 | 0 | 24.9736 | 24.9736 | 0 | 0 | 0 | 0 | 1 | 2
05201965_05201966 | 0 | 0.5 | 0.5 | 0 | 5.0642 | 5.0642 | 0 | 1.507 | 1.507 | 0 | 24.9736 | 24.9736 | 0 | 0 | 0 | 0 | 1 | 3
05201965_05201966 | 0 | 0.5 | 0.5 | 0 | 5.0642 | 5.0642 | 0 | 1.507 | 1.507 | 0 | 24.9736 | 24.9736 | 0 | 0 | 0 | 0 | 1 | 4
05201965_05201966 | 0 | 0.5 | 0.5 | 0 | 5.0642 | 5.0642 | 0 | 1.507 | 1.507 | 0 | 24.9736 | 24.9736 | 0 | 0 | 0 | 0 | 1 | 5
05201965_05201966 | 0 | 0.5 | 0.5 | 0 | 5.0642 | 5.0642 | 0 | 1.507 | 1.507 | 0 | 24.9736 | 24.9736 | 0 | 0 | 0 | 0 | 1 | 6
05201965_05201966 | 0 | 0.5 | 0.5 | 0 | 5.0642 | 5.0642 | 0 | 1.507 | 1.507 | 0 | 24.9736 | 24.9736 | 0 | 0 | 0 | 0 | 1 | 7
05201965_05201966 | 0 | 0.5 | 0.5 | 0 | 5.0642 | 5.0642 | 0 | 1.507 | 1.507 | 0 | 24.9736 | 24.9736 | 0 | 0 | 0 | 0 | 1 | 8
05201965_05201966 | 0 | 0.5 | 0.5 | 0 | 5.0642 | 5.0642 | 0 | 1.507 | 1.507 | 0 | 24.9736 | 24.9736 | 0 | 0 | 0 | 0 | 1 | 9
05201965_05201966 | 0 | 0.5 | 0.5 | 0 | 5.0642 | 5.0642 | 0 | 1.507 | 1.507 | 0 | 24.9736 | 24.9736 | 0 | 0 | 0 | 0 | 1 | 10
05201969_05201970 | 0 | 0 | 1 | 1 | 0 | 2.8611 | 2.8611 | 0 | 0.57846 | 0.57846 | 0 | 12.4868 | 12.4868 | 0 | 0 | 0 | 1 | 0
05201969_05201970 | 0 | 0 | 1 | 1 | 0 | 2.5321 | 2.5321 | 0 | 0.75352 | 0.75352 | 0 | 12.4868 | 12.4868 | 0 | 0 | 0 | 1 | 1
05201969_05201970 | 0 | 0 | 1 | 1 | 0 | 2.5321 | 2.5321 | 0 | 0.75352 | 0.75352 | 0 | 12.4868 | 12.4868 | 0 | 0 | 0 | 1 | 2
05201969_05201970 | 0 | 0 | 1 | 1 | 0 | 2.5321 | 2.5321 | 0 | 0.75352 | 0.75352 | 0 | 12.4868 | 12.4868 | 0 | 0 | 0 | 1 | 3
05201969_05201970 | 0 | 0 | 1 | 1 | 0 | 2.5321 | 2.5321 | 0 | 0.75352 | 0.75352 | 0 | 12.4868 | 12.4868 | 0 | 0 | 0 | 1 | 4
05201969_05201970 | 0 | 0 | 1 | 1 | 0 | 2.5321 | 2.5321 | 0 | 0.75352 | 0.75352 | 0 | 12.4868 | 12.4868 | 0 | 0 | 0 | 1 | 5
05201969_05201970 | 0 | 0 | 1 | 1 | 0 | 2.5321 | 2.5321 | 0 | 0.75352 | 0.75352 | 0 | 12.4868 | 12.4868 | 0 | 0 | 0 | 1 | 6
05201969_05201970 | 0 | 0 | 1 | 1 | 0 | 2.5321 | 2.5321 | 0 | 0.75352 | 0.75352 | 0 | 12.4868 | 12.4868 | 0 | 0 | 0 | 1 | 7
05201969_05201970 | 0 | 0 | 1 | 1 | 0 | 2.5321 | 2.5321 | 0 | 0.75352 | 0.75352 | 0 | 12.4868 | 12.4868 | 0 | 0 | 0 | 1 | 8
05201969_05201970 | 0 | 0 | 1 | 1 | 0 | 2.5321 | 2.5321 | 0 | 0.75352 | 0.75352 | 0 | 12.4868 | 12.4868 | 0 | 0 | 0 | 1 | 9
05201969_05201970 | 0 | 0 | 1 | 1 | 0 | 2.5321 | 2.5321 | 0 | 0.75352 | 0.75352 | 0 | 12.4868 | 12.4868 | 0 | 0 | 0 | 1 | 10
05201970A_05201971 | 0 | 0 | 0.5 | 0.5 | 0 | 2.8611 | 2.8611 | 0 | 0.57846 | 0.57846 | 0 | 12.4868 | 12.4868 | 0 | 0 | 0 | 1 | 0
05201970A_05201971 | 0 | 0 | 0.5 | 0.5 | 0 | 2.5321 | 2.5321 | 0 | 0.75352 | 0.75352 | 0 | 12.4868 | 12.4868 | 0 | 0 | 0 | 1 | 1
05201970A_05201971 | 0 | 0 | 0.5 | 0.5 | 0 | 2.5321 | 2.5321 | 0 | 0.75352 | 0.75352 | 0 | 12.4868 | 12.4868 | 0 | 0 | 0 | 1 | 2
05201970A_05201971 | 0 | 0 | 0.5 | 0.5 | 0 | 2.5321 | 2.5321 | 0 | 0.75352 | 0.75352 | 0 | 12.4868 | 12.4868 | 0 | 0 | 0 | 1 | 3
05201970A_05201971 | 0 | 0 | 0.5 | 0.5 | 0 | 2.5321 | 2.5321 | 0 | 0.75352 | 0.75352 | 0 | 12.4868 | 12.4868 | 0 | 0 | 0 | 1 | 4
05201970A_05201971 | 0 | 0 | 0.5 | 0.5 | 0 | 2.5321 | 2.5321 | 0 | 0.75352 | 0.75352 | 0 | 12.4868 | 12.4868 | 0 | 0 | 0 | 1 | 5
05201970A_05201971 | 0 | 0 | 0.5 | 0.5 | 0 | 2.5321 | 2.5321 | 0 | 0.75352 | 0.75352 | 0 | 12.4868 | 12.4868 | 0 | 0 | 0 | 1 | 6
05201970A_05201971 | 0 | 0 | 0.5 | 0.5 | 0 | 2.5321 | 2.5321 | 0 | 0.75352 | 0.75352 | 0 | 12.4868 | 12.4868 | 0 | 0 | 0 | 1 | 7
05201970A_05201971 | 0 | 0 | 0.5 | 0.5 | 0 | 2.5321 | 2.5321 | 0 | 0.75352 | 0.75352 | 0 | 12.4868 | 12.4868 | 0 | 0 | 0 | 1 | 8
05201970A_05201971 | 0 | 0 | 0.5 | 0.5 | 0 | 2.5321 | 2.5321 | 0 | 0.75352 | 0.75352 | 0 | 12.4868 | 12.4868 | 0 | 0 | 0 | 1 | 9
05201970A_05201971 | 0 | 0 | 0.5 | 0.5 | 0 | 2.5321 | 2.5321 | 0 | 0.75352 | 0.75352 | 0 | 12.4868 | 12.4868 | 0 | 0 | 0 | 1 | 10
05201973_05201974 | 0 | 0.333 | 0.333 | 0.333 | 5.7221 | 5.7221 | 5.7221 | 1.1569 | 1.1569 | 1.1569 | 24.9736 | 24.9736 | 24.9736 | 0 | 0 | 0 | 1 | 0
05201973_05201974 | 0 | 0.333 | 0.333 | 0.333 | 5.0642 | 5.0642 | 5.0642 | 1.507 | 1.507 | 1.507 | 24.9736 | 24.9736 | 24.9736 | 0 | 0 | 0 | 1 | 1
05201973_05201974 | 0 | 0.333 | 0.333 | 0.333 | 5.0642 | 5.0642 | 5.0642 | 1.507 | 1.507 | 1.507 | 24.9736 | 24.9736 | 24.9736 | 0 | 0 | 0 | 1 | 2
05201973_05201974 | 0 | 0.333 | 0.333 | 0.333 | 5.0642 | 5.0642 | 5.0642 | 1.507 | 1.507 | 1.507 | 24.9736 | 24.9736 | 24.9736 | 0 | 0 | 0 | 1 | 3
05201973_05201974 | 0 | 0.333 | 0.333 | 0.333 | 5.0642 | 5.0642 | 5.0642 | 1.507 | 1.507 | 1.507 | 24.9736 | 24.9736 | 24.9736 | 0 | 0 | 0 | 1 | 4
05201973_05201974 | 0 | 0.333 | 0.333 | 0.333 | 5.0642 | 5.0642 | 5.0642 | 1.507 | 1.507 | 1.507 | 24.9736 | 24.9736 | 24.9736 | 0 | 0 | 0 | 1 | 5
05201973_05201974 | 0 | 0.333 | 0.333 | 0.333 | 5.0642 | 5.0642 | 5.0642 | 1.507 | 1.507 | 1.507 | 24.9736 | 24.9736 | 24.9736 | 0 | 0 | 0 | 1 | 6
05201973_05201974 | 0 | 0.333 | 0.333 | 0.333 | 5.0642 | 5.0642 | 5.0642 | 1.507 | 1.507 | 1.507 | 24.9736 | 24.9736 | 24.9736 | 0 | 0 | 0 | 1 | 7
05201973_05201974 | 0 | 0.333 | 0.333 | 0.333 | 5.0642 | 5.0642 | 5.0642 | 1.507 | 1.507 | 1.507 | 24.9736 | 24.9736 | 24.9736 | 0 | 0 | 0 | 1 | 8
05201973_05201974 | 0 | 0.333 | 0.333 | 0.333 | 5.0642 | 5.0642 | 5.0642 | 1.507 | 1.507 | 1.507 | 24.9736 | 24.9736 | 24.9736 | 0 | 0 | 0 | 1 | 9
05201973_05201974 | 0 | 0.333 | 0.333 | 0.333 | 5.0642 | 5.0642 | 5.0642 | 1.507 | 1.507 | 1.507 | 24.9736 | 24.9736 | 24.9736 | 0 | 0 | 0 | 1 | 10
05201976_05201989 | 0 | 0.333 | 0.333 | 0.333 | 2.2952 | 2.2952 | 2.2952 | 0.46405 | 0.46405 | 0.46405 | 10.017 | 10.017 | 10.017 | 0 | 0 | 0 | 1 | 0
05201976_05201989 | 0 | 0.333 | 0.333 | 0.333 | 2.0313 | 2.0313 | 2.0313 | 0.60448 | 0.60448 | 0.60448 | 10.017 | 10.017 | 10.017 | 0 | 0 | 0 | 1 | 1
05201976_05201989 | 0 | 0.333 | 0.333 | 0.333 | 2.0313 | 2.0313 | 2.0313 | 0.60448 | 0.60448 | 0.60448 | 10.017 | 10.017 | 10.017 | 0 | 0 | 0 | 1 | 2
05201976_05201989 | 0 | 0.333 | 0.333 | 0.333 | 2.0313 | 2.0313 | 2.0313 | 0.60448 | 0.60448 | 0.60448 | 10.017 | 10.017 | 10.017 | 0 | 0 | 0 | 1 | 3
05201976_05201989 | 0 | 0.333 | 0.333 | 0.333 | 2.0313 | 2.0313 | 2.0313 | 0.60448 | 0.60448 | 0.60448 | 10.017 | 10.017 | 10.017 | 0 | 0 | 0 | 1 | 4
05201976_05201989 | 0 | 0.333 | 0.333 | 0.333 | 2.0313 | 2.0313 | 2.0313 | 0.60448 | 0.60448 | 0.60448 | 10.017 | 10.017 | 10.017 | 0 | 0 | 0 | 1 | 5
05201976_05201989 | 0 | 0.333 | 0.333 | 0.333 | 2.0313 | 2.0313 | 2.0313 | 0.60448 | 0.60448 | 0.60448 | 10.017 | 10.017 | 10.017 | 0 | 0 | 0 | 1 | 6
05201976_05201989 | 0 | 0.333 | 0.333 | 0.333 | 2.0313 | 2.0313 | 2.0313 | 0.60448 | 0.60448 | 0.60448 | 10.017 | 10.017 | 10.017 | 0 | 0 | 0 | 1 | 7
05201976_05201989 | 0 | 0.333 | 0.333 | 0.333 | 2.0313 | 2.0313 | 2.0313 | 0.60448 | 0.60448 | 0.60448 | 10.017 | 10.017 | 10.017 | 0 | 0 | 0 | 1 | 8
05201976_05201989 | 0 | 0.333 | 0.333 | 0.333 | 2.0313 | 2.0313 | 2.0313 | 0.60448 | 0.60448 | 0.60448 | 10.017 | 10.017 | 10.017 | 0 | 0 | 0 | 1 | 9
05201976_05201989 | 0 | 0.333 | 0.333 | 0.333 | 2.0313 | 2.0313 | 2.0313 | 0.60448 | 0.60448 | 0.60448 | 10.017 | 10.017 | 10.017 | 0 | 0 | 0 | 1 | 10
05201977_05201978 | 0 | 0.5 | 0 | 0.5 | 2.8641 | 0 | 2.8641 | 0.57907 | 0 | 0.57907 | 12.5 | 0 | 12.5 | 0 | 0 | 0 | 1 | 0
05201977_05201978 | 0 | 0.5 | 0 | 0.5 | 2.5348 | 0 | 2.5348 | 0.75432 | 0 | 0.75432 | 12.5 | 0 | 12.5 | 0 | 0 | 0 | 1 | 1
05201977_05201978 | 0 | 0.5 | 0 | 0.5 | 2.5348 | 0 | 2.5348 | 0.75432 | 0 | 0.75432 | 12.5 | 0 | 12.5 | 0 | 0 | 0 | 1 | 2
05201977_05201978 | 0 | 0.5 | 0 | 0.5 | 2.5348 | 0 | 2.5348 | 0.75432 | 0 | 0.75432 | 12.5 | 0 | 12.5 | 0 | 0 | 0 | 1 | 3
05201977_05201978 | 0 | 0.5 | 0 | 0.5 | 2.5348 | 0 | 2.5348 | 0.75432 | 0 | 0.75432 | 12.5 | 0 | 12.5 | 0 | 0 | 0 | 1 | 4
05201977_05201978 | 0 | 0.5 | 0 | 0.5 | 2.5348 | 0 | 2.5348 | 0.75432 | 0 | 0.75432 | 12.5 | 0 | 12.5 | 0 | 0 | 0 | 1 | 5
05201977_05201978 | 0 | 0.5 | 0 | 0.5 | 2.5348 | 0 | 2.5348 | 0.75432 | 0 | 0.75432 | 12.5 | 0 | 12.5 | 0 | 0 | 0 | 1 | 6
05201977_05201978 | 0 | 0.5 | 0 | 0.5 | 2.5348 | 0 | 2.5348 | 0.75432 | 0 | 0.75432 | 12.5 | 0 | 12.5 | 0 | 0 | 0 | 1 | 7
05201977_05201978 | 0 | 0.5 | 0 | 0.5 | 2.5348 | 0 | 2.5348 | 0.75432 | 0 | 0.75432 | 12.5 | 0 | 12.5 | 0 | 0 | 0 | 1 | 8
05201977_05201978 | 0 | 0.5 | 0 | 0.5 | 2.5348 | 0 | 2.5348 | 0.75432 | 0 | 0.75432 | 12.5 | 0 | 12.5 | 0 | 0 | 0 | 1 | 9
05201977_05201978 | 0 | 0.5 | 0 | 0.5 | 2.5348 | 0 | 2.5348 | 0.75432 | 0 | 0.75432 | 12.5 | 0 | 12.5 | 0 | 0 | 0 | 1 | 10
05201977_05201979 | 0 | 0.5 | 0 | 0.5 | 2.8611 | 0 | 2.8611 | 0.57846 | 0 | 0.57846 | 12.4868 | 0 | 12.4868 | 0 | 0 | 0 | 1 | 0
05201977_05201979 | 0 | 0.5 | 0 | 0.5 | 2.5321 | 0 | 2.5321 | 0.75352 | 0 | 0.75352 | 12.4868 | 0 | 12.4868 | 0 | 0 | 0 | 1 | 1
05201977_05201979 | 0 | 0.5 | 0 | 0.5 | 2.5321 | 0 | 2.5321 | 0.75352 | 0 | 0.75352 | 12.4868 | 0 | 12.4868 | 0 | 0 | 0 | 1 | 2
05201977_05201979 | 0 | 0.5 | 0 | 0.5 | 2.5321 | 0 | 2.5321 | 0.75352 | 0 | 0.75352 | 12.4868 | 0 | 12.4868 | 0 | 0 | 0 | 1 | 3
05201977_05201979 | 0 | 0.5 | 0 | 0.5 | 2.5321 | 0 | 2.5321 | 0.75352 | 0 | 0.75352 | 12.4868 | 0 | 12.4868 | 0 | 0 | 0 | 1 | 4
05201977_05201979 | 0 | 0.5 | 0 | 0.5 | 2.5321 | 0 | 2.5321 | 0.75352 | 0 | 0.75352 | 12.4868 | 0 | 12.4868 | 0 | 0 | 0 | 1 | 5
05201977_05201979 | 0 | 0.5 | 0 | 0.5 | 2.5321 | 0 | 2.5321 | 0.75352 | 0 | 0.75352 | 12.4868 | 0 | 12.4868 | 0 | 0 | 0 | 1 | 6
05201977_05201979 | 0 | 0.5 | 0 | 0.5 | 2.5321 | 0 | 2.5321 | 0.75352 | 0 | 0.75352 | 12.4868 | 0 | 12.4868 | 0 | 0 | 0 | 1 | 7
05201977_05201979 | 0 | 0.5 | 0 | 0.5 | 2.5321 | 0 | 2.5321 | 0.75352 | 0 | 0.75352 | 12.4868 | 0 | 12.4868 | 0 | 0 | 0 | 1 | 8
05201977_05201979 | 0 | 0.5 | 0 | 0.5 | 2.5321 | 0 | 2.5321 | 0.75352 | 0 | 0.75352 | 12.4868 | 0 | 12.4868 | 0 | 0 | 0 | 1 | 9
05201977_05201979 | 0 | 0.5 | 0 | 0.5 | 2.5321 | 0 | 2.5321 | 0.75352 | 0 | 0.75352 | 12.4868 | 0 | 12.4868 | 0 | 0 | 0 | 1 | 10
05201980_05201984 | 0 | 0.5 | 0.5 | 0 | 2.8611 | 2.8611 | 0 | 0.57846 | 0.57846 | 0 | 12.4868 | 12.4868 | 0 | 0 | 0 | 0 | 1 | 0
05201980_05201984 | 0 | 0.5 | 0.5 | 0 | 2.5321 | 2.5321 | 0 | 0.75352 | 0.75352 | 0 | 12.4868 | 12.4868 | 0 | 0 | 0 | 0 | 1 | 1
05201980_05201984 | 0 | 0.5 | 0.5 | 0 | 2.5321 | 2.5321 | 0 | 0.75352 | 0.75352 | 0 | 12.4868 | 12.4868 | 0 | 0 | 0 | 0 | 1 | 2
05201980_05201984 | 0 | 0.5 | 0.5 | 0 | 2.5321 | 2.5321 | 0 | 0.75352 | 0.75352 | 0 | 12.4868 | 12.4868 | 0 | 0 | 0 | 0 | 1 | 3
05201980_05201984 | 0 | 0.5 | 0.5 | 0 | 2.5321 | 2.5321 | 0 | 0.75352 | 0.75352 | 0 | 12.4868 | 12.4868 | 0 | 0 | 0 | 0 | 1 | 4
05201980_05201984 | 0 | 0.5 | 0.5 | 0 | 2.5321 | 2.5321 | 0 | 0.75352 | 0.75352 | 0 | 12.4868 | 12.4868 | 0 | 0 | 0 | 0 | 1 | 5
05201980_05201984 | 0 | 0.5 | 0.5 | 0 | 2.5321 | 2.5321 | 0 | 0.75352 | 0.75352 | 0 | 12.4868 | 12.4868 | 0 | 0 | 0 | 0 | 1 | 6
05201980_05201984 | 0 | 0.5 | 0.5 | 0 | 2.5321 | 2.5321 | 0 | 0.75352 | 0.75352 | 0 | 12.4868 | 12.4868 | 0 | 0 | 0 | 0 | 1 | 7
05201980_05201984 | 0 | 0.5 | 0.5 | 0 | 2.5321 | 2.5321 | 0 | 0.75352 | 0.75352 | 0 | 12.4868 | 12.4868 | 0 | 0 | 0 | 0 | 1 | 8
05201980_05201984 | 0 | 0.5 | 0.5 | 0 | 2.5321 | 2.5321 | 0 | 0.75352 | 0.75352 | 0 | 12.4868 | 12.4868 | 0 | 0 | 0 | 0 | 1 | 9
05201980_05201984 | 0 | 0.5 | 0.5 | 0 | 2.5321 | 2.5321 | 0 | 0.75352 | 0.75352 | 0 | 12.4868 | 12.4868 | 0 | 0 | 0 | 0 | 1 | 10
05201980_05201985 | 0 | 0.333 | 0.333 | 0.333 | 0.76269 | 0.76269 | 0.76269 | 0.1542 | 0.1542 | 0.1542 | 3.3287 | 3.3287 | 3.3287 | 0 | 0 | 0 | 1 | 0
05201980_05201985 | 0 | 0.333 | 0.333 | 0.333 | 0.67499 | 0.67499 | 0.67499 | 0.20087 | 0.20087 | 0.20087 | 3.3287 | 3.3287 | 3.3287 | 0 | 0 | 0 | 1 | 1
05201980_05201985 | 0 | 0.333 | 0.333 | 0.333 | 0.67499 | 0.67499 | 0.67499 | 0.20087 | 0.20087 | 0.20087 | 3.3287 | 3.3287 | 3.3287 | 0 | 0 | 0 | 1 | 2
05201980_05201985 | 0 | 0.333 | 0.333 | 0.333 | 0.67499 | 0.67499 | 0.67499 | 0.20087 | 0.20087 | 0.20087 | 3.3287 | 3.3287 | 3.3287 | 0 | 0 | 0 | 1 | 3
05201980_05201985 | 0 | 0.333 | 0.333 | 0.333 | 0.67499 | 0.67499 | 0.67499 | 0.20087 | 0.20087 | 0.20087 | 3.3287 | 3.3287 | 3.3287 | 0 | 0 | 0 | 1 | 4
05201980_05201985 | 0 | 0.333 | 0.333 | 0.333 | 0.67499 | 0.67499 | 0.67499 | 0.20087 | 0.20087 | 0.20087 | 3.3287 | 3.3287 | 3.3287 | 0 | 0 | 0 | 1 | 5
05201980_05201985 | 0 | 0.333 | 0.333 | 0.333 | 0.67499 | 0.67499 | 0.67499 | 0.20087 | 0.20087 | 0.20087 | 3.3287 | 3.3287 | 3.3287 | 0 | 0 | 0 | 1 | 6
05201980_05201985 | 0 | 0.333 | 0.333 | 0.333 | 0.67499 | 0.67499 | 0.67499 | 0.20087 | 0.20087 | 0.20087 | 3.3287 | 3.3287 | 3.3287 | 0 | 0 | 0 | 1 | 7
05201980_05201985 | 0 | 0.333 | 0.333 | 0.333 | 0.67499 | 0.67499 | 0.67499 | 0.20087 | 0.20087 | 0.20087 | 3.3287 | 3.3287 | 3.3287 | 0 | 0 | 0 | 1 | 8
05201980_05201985 | 0 | 0.333 | 0.333 | 0.333 | 0.67499 | 0.67499 | 0.67499 | 0.20087 | 0.20087 | 0.20087 | 3.3287 | 3.3287 | 3.3287 | 0 | 0 | 0 | 1 | 9
05201980_05201985 | 0 | 0.333 | 0.333 | 0.333 | 0.67499 | 0.67499 | 0.67499 | 0.20087 | 0.20087 | 0.20087 | 3.3287 | 3.3287 | 3.3287 | 0 | 0 | 0 | 1 | 10
05201982_05201983 | 0 | 0 | 0.5 | 0.5 | 0 | 2.8611 | 2.8611 | 0 | 0.57846 | 0.57846 | 0 | 12.4868 | 12.4868 | 0 | 0 | 0 | 1 | 0
05201982_05201983 | 0 | 0 | 0.5 | 0.5 | 0 | 2.5321 | 2.5321 | 0 | 0.75352 | 0.75352 | 0 | 12.4868 | 12.4868 | 0 | 0 | 0 | 1 | 1
05201982_05201983 | 0 | 0 | 0.5 | 0.5 | 0 | 2.5321 | 2.5321 | 0 | 0.75352 | 0.75352 | 0 | 12.4868 | 12.4868 | 0 | 0 | 0 | 1 | 2
05201982_05201983 | 0 | 0 | 0.5 | 0.5 | 0 | 2.5321 | 2.5321 | 0 | 0.75352 | 0.75352 | 0 | 12.4868 | 12.4868 | 0 | 0 | 0 | 1 | 3
05201982_05201983 | 0 | 0 | 0.5 | 0.5 | 0 | 2.5321 | 2.5321 | 0 | 0.75352 | 0.75352 | 0 | 12.4868 | 12.4868 | 0 | 0 | 0 | 1 | 4
05201982_05201983 | 0 | 0 | 0.5 | 0.5 | 0 | 2.5321 | 2.5321 | 0 | 0.75352 | 0.75352 | 0 | 12.4868 | 12.4868 | 0 | 0 | 0 | 1 | 5
05201982_05201983 | 0 | 0 | 0.5 | 0.5 | 0 | 2.5321 | 2.5321 | 0 | 0.75352 | 0.75352 | 0 | 12.4868 | 12.4868 | 0 | 0 | 0 | 1 | 6
05201982_05201983 | 0 | 0 | 0.5 | 0.5 | 0 | 2.5321 | 2.5321 | 0 | 0.75352 | 0.75352 | 0 | 12.4868 | 12.4868 | 0 | 0 | 0 | 1 | 7
05201982_05201983 | 0 | 0 | 0.5 | 0.5 | 0 | 2.5321 | 2.5321 | 0 | 0.75352 | 0.75352 | 0 | 12.4868 | 12.4868 | 0 | 0 | 0 | 1 | 8
05201982_05201983 | 0 | 0 | 0.5 | 0.5 | 0 | 2.5321 | 2.5321 | 0 | 0.75352 | 0.75352 | 0 | 12.4868 | 12.4868 | 0 | 0 | 0 | 1 | 9
05201982_05201983 | 0 | 0 | 0.5 | 0.5 | 0 | 2.5321 | 2.5321 | 0 | 0.75352 | 0.75352 | 0 | 12.4868 | 12.4868 | 0 | 0 | 0 | 1 | 10
05201987_05201988 | 0 | 0.5 | 0 | 0.5 | 1.1318 | 0 | 1.1318 | 0.22883 | 0 | 0.22883 | 4.9396 | 0 | 4.9396 | 0 | 0 | 0 | 1 | 0
05201987_05201988 | 0 | 0.5 | 0 | 0.5 | 1.0017 | 0 | 1.0017 | 0.29808 | 0 | 0.29808 | 4.9396 | 0 | 4.9396 | 0 | 0 | 0 | 1 | 1
05201987_05201988 | 0 | 0.5 | 0 | 0.5 | 1.0017 | 0 | 1.0017 | 0.29808 | 0 | 0.29808 | 4.9396 | 0 | 4.9396 | 0 | 0 | 0 | 1 | 2
05201987_05201988 | 0 | 0.5 | 0 | 0.5 | 1.0017 | 0 | 1.0017 | 0.29808 | 0 | 0.29808 | 4.9396 | 0 | 4.9396 | 0 | 0 | 0 | 1 | 3
05201987_05201988 | 0 | 0.5 | 0 | 0.5 | 1.0017 | 0 | 1.0017 | 0.29808 | 0 | 0.29808 | 4.9396 | 0 | 4.9396 | 0 | 0 | 0 | 1 | 4
05201987_05201988 | 0 | 0.5 | 0 | 0.5 | 1.0017 | 0 | 1.0017 | 0.29808 | 0 | 0.29808 | 4.9396 | 0 | 4.9396 | 0 | 0 | 0 | 1 | 5
05201987_05201988 | 0 | 0.5 | 0 | 0.5 | 1.0017 | 0 | 1.0017 | 0.29808 | 0 | 0.29808 | 4.9396 | 0 | 4.9396 | 0 | 0 | 0 | 1 | 6
05201987_05201988 | 0 | 0.5 | 0 | 0.5 | 1.0017 | 0 | 1.0017 | 0.29808 | 0 | 0.29808 | 4.9396 | 0 | 4.9396 | 0 | 0 | 0 | 1 | 7
05201987_05201988 | 0 | 0.5 | 0 | 0.5 | 1.0017 | 0 | 1.0017 | 0.29808 | 0 | 0.29808 | 4.9396 | 0 | 4.9396 | 0 | 0 | 0 | 1 | 8
05201987_05201988 | 0 | 0.5 | 0 | 0.5 | 1.0017 | 0 | 1.0017 | 0.29808 | 0 | 0.29808 | 4.9396 | 0 | 4.9396 | 0 | 0 | 0 | 1 | 9
05201987_05201988 | 0 | 0.5 | 0 | 0.5 | 1.0017 | 0 | 1.0017 | 0.29808 | 0 | 0.29808 | 4.9396 | 0 | 4.9396 | 0 | 0 | 0 | 1 | 10
05201990_05201991 | 0 | 0 | 0.5 | 0.5 | 0 | 0.5659 | 0.5659 | 0 | 0.11442 | 0.11442 | 0 | 2.4698 | 2.4698 | 0 | 0 | 0 | 1 | 0
05201990_05201991 | 0 | 0 | 0.5 | 0.5 | 0 | 0.50083 | 0.50083 | 0 | 0.14904 | 0.14904 | 0 | 2.4698 | 2.4698 | 0 | 0 | 0 | 1 | 1
05201990_05201991 | 0 | 0 | 0.5 | 0.5 | 0 | 0.50083 | 0.50083 | 0 | 0.14904 | 0.14904 | 0 | 2.4698 | 2.4698 | 0 | 0 | 0 | 1 | 2
05201990_05201991 | 0 | 0 | 0.5 | 0.5 | 0 | 0.50083 | 0.50083 | 0 | 0.14904 | 0.14904 | 0 | 2.4698 | 2.4698 | 0 | 0 | 0 | 1 | 3
05201990_05201991 | 0 | 0 | 0.5 | 0.5 | 0 | 0.50083 | 0.50083 | 0 | 0.14904 | 0.14904 | 0 | 2.4698 | 2.4698 | 0 | 0 | 0 | 1 | 4
05201990_05201991 | 0 | 0 | 0.5 | 0.5 | 0 | 0.50083 | 0.50083 | 0 | 0.14904 | 0.14904 | 0 | 2.4698 | 2.4698 | 0 | 0 | 0 | 1 | 5
05201990_05201991 | 0 | 0 | 0.5 | 0.5 | 0 | 0.50083 | 0.50083 | 0 | 0.14904 | 0.14904 | 0 | 2.4698 | 2.4698 | 0 | 0 | 0 | 1 | 6
05201990_05201991 | 0 | 0 | 0.5 | 0.5 | 0 | 0.50083 | 0.50083 | 0 | 0.14904 | 0.14904 | 0 | 2.4698 | 2.4698 | 0 | 0 | 0 | 1 | 7
05201990_05201991 | 0 | 0 | 0.5 | 0.5 | 0 | 0.50083 | 0.50083 | 0 | 0.14904 | 0.14904 | 0 | 2.4698 | 2.4698 | 0 | 0 | 0 | 1 | 8
05201990_05201991 | 0 | 0 | 0.5 | 0.5 | 0 | 0.50083 | 0.50083 | 0 | 0.14904 | 0.14904 | 0 | 2.4698 | 2.4698 | 0 | 0 | 0 | 1 | 9
05201990_05201991 | 0 | 0 | 0.5 | 0.5 | 0 | 0.50083 | 0.50083 | 0 | 0.14904 | 0.14904 | 0 | 2.4698 | 2.4698 | 0 | 0 | 0 | 1 | 10
05201993_05201994 | 0 | 0.5 | 0 | 0.5 | 1.7293 | 0 | 1.7293 | 0.34963 | 0 | 0.34963 | 7.5472 | 0 | 7.5472 | 0 | 0 | 0 | 1 | 0
05201993_05201994 | 0 | 0.5 | 0 | 0.5 | 1.5304 | 0 | 1.5304 | 0.45544 | 0 | 0.45544 | 7.5472 | 0 | 7.5472 | 0 | 0 | 0 | 1 | 1
05201993_05201994 | 0 | 0.5 | 0 | 0.5 | 1.5304 | 0 | 1.5304 | 0.45544 | 0 | 0.45544 | 7.5472 | 0 | 7.5472 | 0 | 0 | 0 | 1 | 2
05201993_05201994 | 0 | 0.5 | 0 | 0.5 | 1.5304 | 0 | 1.5304 | 0.45544 | 0 | 0.45544 | 7.5472 | 0 | 7.5472 | 0 | 0 | 0 | 1 | 3
05201993_05201994 | 0 | 0.5 | 0 | 0.5 | 1.5304 | 0 | 1.5304 | 0.45544 | 0 | 0.45544 | 7.5472 | 0 | 7.5472 | 0 | 0 | 0 | 1 | 4
05201993_05201994 | 0 | 0.5 | 0 | 0.5 | 1.5304 | 0 | 1.5304 | 0.45544 | 0 | 0.45544 | 7.5472 | 0 | 7.5472 | 0 | 0 | 0 | 1 | 5
05201993_05201994 | 0 | 0.5 | 0 | 0.5 | 1.5304 | 0 | 1.5304 | 0.45544 | 0 | 0.45544 | 7.5472 | 0 | 7.5472 | 0 | 0 | 0 | 1 | 6
05201993_05201994 | 0 | 0.5 | 0 | 0.5 | 1.5304 | 0 | 1.5304 | 0.45544 | 0 | 0.45544 | 7.5472 | 0 | 7.5472 | 0 | 0 | 0 | 1 | 7
05201993_05201994 | 0 | 0.5 | 0 | 0.5 | 1.5304 | 0 | 1.5304 | 0.45544 | 0 | 0.45544 | 7.5472 | 0 | 7.5472 | 0 | 0 | 0 | 1 | 8
05201993_05201994 | 0 | 0.5 | 0 | 0.5 | 1.5304 | 0 | 1.5304 | 0.45544 | 0 | 0.45544 | 7.5472 | 0 | 7.5472 | 0 | 0 | 0 | 1 | 9
05201993_05201994 | 0 | 0.5 | 0 | 0.5 | 1.5304 | 0 | 1.5304 | 0.45544 | 0 | 0.45544 | 7.5472 | 0 | 7.5472 | 0 | 0 | 0 | 1 | 10
05201997_05201998 | 0 | 0 | 0 | 0 | 3.8277 | 3.8277 | 3.8277 | 0.77391 | 0.77391 | 0.77391 | 16.7057 | 16.7057 | 16.7057 | 0 | 0 | 0 | 1 | 0
05201997_05201998 | 0 | 0 | 0 | 0 | 3.3876 | 3.3876 | 3.3876 | 1.0081 | 1.0081 | 1.0081 | 16.7057 | 16.7057 | 16.7057 | 0 | 0 | 0 | 1 | 1
05201997_05201998 | 0 | 0 | 0 | 0 | 3.3876 | 3.3876 | 3.3876 | 1.0081 | 1.0081 | 1.0081 | 16.7057 | 16.7057 | 16.7057 | 0 | 0 | 0 | 1 | 2
05201997_05201998 | 0 | 0 | 0 | 0 | 3.3876 | 3.3876 | 3.3876 | 1.0081 | 1.0081 | 1.0081 | 16.7057 | 16.7057 | 16.7057 | 0 | 0 | 0 | 1 | 3
05201997_05201998 | 0 | 0 | 0 | 0 | 3.3876 | 3.3876 | 3.3876 | 1.0081 | 1.0081 | 1.0081 | 16.7057 | 16.7057 | 16.7057 | 0 | 0 | 0 | 1 | 4
05201997_05201998 | 0 | 0 | 0 | 0 | 3.3876 | 3.3876 | 3.3876 | 1.0081 | 1.0081 | 1.0081 | 16.7057 | 16.7057 | 16.7057 | 0 | 0 | 0 | 1 | 5
05201997_05201998 | 0 | 0 | 0 | 0 | 3.3876 | 3.3876 | 3.3876 | 1.0081 | 1.0081 | 1.0081 | 16.7057 | 16.7057 | 16.7057 | 0 | 0 | 0 | 1 | 6
05201997_05201998 | 0 | 0 | 0 | 0 | 3.3876 | 3.3876 | 3.3876 | 1.0081 | 1.0081 | 1.0081 | 16.7057 | 16.7057 | 16.7057 | 0 | 0 | 0 | 1 | 7
05201997_05201998 | 0 | 0 | 0 | 0 | 3.3876 | 3.3876 | 3.3876 | 1.0081 | 1.0081 | 1.0081 | 16.7057 | 16.7057 | 16.7057 | 0 | 0 | 0 | 1 | 8
05201997_05201998 | 0 | 0 | 0 | 0 | 3.3876 | 3.3876 | 3.3876 | 1.0081 | 1.0081 | 1.0081 | 16.7057 | 16.7057 | 16.7057 | 0 | 0 | 0 | 1 | 9
05201997_05201998 | 0 | 0 | 0 | 0 | 3.3876 | 3.3876 | 3.3876 | 1.0081 | 1.0081 | 1.0081 | 16.7057 | 16.7057 | 16.7057 | 0 | 0 | 0 | 1 | 10
05202000_05202005 | 0 | 0.5 | 0 | 0.5 | 2.8641 | 0 | 2.8641 | 0.57907 | 0 | 0.57907 | 12.5 | 0 | 12.5 | 0 | 0 | 0 | 1 | 0
05202000_05202005 | 0 | 0.5 | 0 | 0.5 | 2.5348 | 0 | 2.5348 | 0.75432 | 0 | 0.75432 | 12.5 | 0 | 12.5 | 0 | 0 | 0 | 1 | 1
05202000_05202005 | 0 | 0.5 | 0 | 0.5 | 2.5348 | 0 | 2.5348 | 0.75432 | 0 | 0.75432 | 12.5 | 0 | 12.5 | 0 | 0 | 0 | 1 | 2
05202000_05202005 | 0 | 0.5 | 0 | 0.5 | 2.5348 | 0 | 2.5348 | 0.75432 | 0 | 0.75432 | 12.5 | 0 | 12.5 | 0 | 0 | 0 | 1 | 3
05202000_05202005 | 0 | 0.5 | 0 | 0.5 | 2.5348 | 0 | 2.5348 | 0.75432 | 0 | 0.75432 | 12.5 | 0 | 12.5 | 0 | 0 | 0 | 1 | 4
05202000_05202005 | 0 | 0.5 | 0 | 0.5 | 2.5348 | 0 | 2.5348 | 0.75432 | 0 | 0.75432 | 12.5 | 0 | 12.5 | 0 | 0 | 0 | 1 | 5
05202000_05202005 | 0 | 0.5 | 0 | 0.5 | 2.5348 | 0 | 2.5348 | 0.75432 | 0 | 0.75432 | 12.5 | 0 | 12.5 | 0 | 0 | 0 | 1 | 6
05202000_05202005 | 0 | 0.5 | 0 | 0.5 | 2.5348 | 0 | 2.5348 | 0.75432 | 0 | 0.75432 | 12.5 | 0 | 12.5 | 0 | 0 | 0 | 1 | 7
05202000_05202005 | 0 | 0.5 | 0 | 0.5 | 2.5348 | 0 | 2.5348 | 0.75432 | 0 | 0.75432 | 12.5 | 0 | 12.5 | 0 | 0 | 0 | 1 | 8
05202000_05202005 | 0 | 0.5 | 0 | 0.5 | 2.5348 | 0 | 2.5348 | 0.75432 | 0 | 0.75432 | 12.5 | 0 | 12.5 | 0 | 0 | 0 | 1 | 9
05202000_05202005 | 0 | 0.5 | 0 | 0.5 | 2.5348 | 0 | 2.5348 | 0.75432 | 0 | 0.75432 | 12.5 | 0 | 12.5 | 0 | 0 | 0 | 1 | 10
05202001_05202004 | 0 | 0.5 | 0.5 | 0 | 1.1318 | 1.1318 | 0 | 0.22883 | 0.22883 | 0 | 4.9396 | 4.9396 | 0 | 0 | 0 | 0 | 1 | 0
05202001_05202004 | 0 | 0.5 | 0.5 | 0 | 1.0017 | 1.0017 | 0 | 0.29808 | 0.29808 | 0 | 4.9396 | 4.9396 | 0 | 0 | 0 | 0 | 1 | 1
05202001_05202004 | 0 | 0.5 | 0.5 | 0 | 1.0017 | 1.0017 | 0 | 0.29808 | 0.29808 | 0 | 4.9396 | 4.9396 | 0 | 0 | 0 | 0 | 1 | 2
05202001_05202004 | 0 | 0.5 | 0.5 | 0 | 1.0017 | 1.0017 | 0 | 0.29808 | 0.29808 | 0 | 4.9396 | 4.9396 | 0 | 0 | 0 | 0 | 1 | 3
05202001_05202004 | 0 | 0.5 | 0.5 | 0 | 1.0017 | 1.0017 | 0 | 0.29808 | 0.29808 | 0 | 4.9396 | 4.9396 | 0 | 0 | 0 | 0 | 1 | 4
05202001_05202004 | 0 | 0.5 | 0.5 | 0 | 1.0017 | 1.0017 | 0 | 0.29808 | 0.29808 | 0 | 4.9396 | 4.9396 | 0 | 0 | 0 | 0 | 1 | 5
05202001_05202004 | 0 | 0.5 | 0.5 | 0 | 1.0017 | 1.0017 | 0 | 0.29808 | 0.29808 | 0 | 4.9396 | 4.9396 | 0 | 0 | 0 | 0 | 1 | 6
05202001_05202004 | 0 | 0.5 | 0.5 | 0 | 1.0017 | 1.0017 | 0 | 0.29808 | 0.29808 | 0 | 4.9396 | 4.9396 | 0 | 0 | 0 | 0 | 1 | 7
05202001_05202004 | 0 | 0.5 | 0.5 | 0 | 1.0017 | 1.0017 | 0 | 0.29808 | 0.29808 | 0 | 4.9396 | 4.9396 | 0 | 0 | 0 | 0 | 1 | 8
05202001_05202004 | 0 | 0.5 | 0.5 | 0 | 1.0017 | 1.0017 | 0 | 0.29808 | 0.29808 | 0 | 4.9396 | 4.9396 | 0 | 0 | 0 | 0 | 1 | 9
05202001_05202004 | 0 | 0.5 | 0.5 | 0 | 1.0017 | 1.0017 | 0 | 0.29808 | 0.29808 | 0 | 4.9396 | 4.9396 | 0 | 0 | 0 | 0 | 1 | 10
05202002_05202003 | 0 | 0 | 0.5 | 0.5 | 0 | 2.8611 | 2.8611 | 0 | 0.57846 | 0.57846 | 0 | 12.4868 | 12.4868 | 0 | 0 | 0 | 1 | 0
05202002_05202003 | 0 | 0 | 0.5 | 0.5 | 0 | 2.5321 | 2.5321 | 0 | 0.75352 | 0.75352 | 0 | 12.4868 | 12.4868 | 0 | 0 | 0 | 1 | 1
05202002_05202003 | 0 | 0 | 0.5 | 0.5 | 0 | 2.5321 | 2.5321 | 0 | 0.75352 | 0.75352 | 0 | 12.4868 | 12.4868 | 0 | 0 | 0 | 1 | 2
05202002_05202003 | 0 | 0 | 0.5 | 0.5 | 0 | 2.5321 | 2.5321 | 0 | 0.75352 | 0.75352 | 0 | 12.4868 | 12.4868 | 0 | 0 | 0 | 1 | 3
05202002_05202003 | 0 | 0 | 0.5 | 0.5 | 0 | 2.5321 | 2.5321 | 0 | 0.75352 | 0.75352 | 0 | 12.4868 | 12.4868 | 0 | 0 | 0 | 1 | 4
05202002_05202003 | 0 | 0 | 0.5 | 0.5 | 0 | 2.5321 | 2.5321 | 0 | 0.75352 | 0.75352 | 0 | 12.4868 | 12.4868 | 0 | 0 | 0 | 1 | 5
05202002_05202003 | 0 | 0 | 0.5 | 0.5 | 0 | 2.5321 | 2.5321 | 0 | 0.75352 | 0.75352 | 0 | 12.4868 | 12.4868 | 0 | 0 | 0 | 1 | 6
05202002_05202003 | 0 | 0 | 0.5 | 0.5 | 0 | 2.5321 | 2.5321 | 0 | 0.75352 | 0.75352 | 0 | 12.4868 | 12.4868 | 0 | 0 | 0 | 1 | 7
05202002_05202003 | 0 | 0 | 0.5 | 0.5 | 0 | 2.5321 | 2.5321 | 0 | 0.75352 | 0.75352 | 0 | 12.4868 | 12.4868 | 0 | 0 | 0 | 1 | 8
05202002_05202003 | 0 | 0 | 0.5 | 0.5 | 0 | 2.5321 | 2.5321 | 0 | 0.75352 | 0.75352 | 0 | 12.4868 | 12.4868 | 0 | 0 | 0 | 1 | 9
05202002_05202003 | 0 | 0 | 0.5 | 0.5 | 0 | 2.5321 | 2.5321 | 0 | 0.75352 | 0.75352 | 0 | 12.4868 | 12.4868 | 0 | 0 | 0 | 1 | 10
05202006_05202007 | 0 | 0 | 0 | 0 | 2.8611 | 2.8611 | 0 | 0.57846 | 0.57846 | 0 | 12.4868 | 12.4868 | 0 | 0 | 0 | 0 | 1 | 0
05202006_05202007 | 0 | 0 | 0 | 0 | 2.5321 | 2.5321 | 0 | 0.75352 | 0.75352 | 0 | 12.4868 | 12.4868 | 0 | 0 | 0 | 0 | 1 | 1
05202006_05202007 | 0 | 0 | 0 | 0 | 2.5321 | 2.5321 | 0 | 0.75352 | 0.75352 | 0 | 12.4868 | 12.4868 | 0 | 0 | 0 | 0 | 1 | 2
05202006_05202007 | 0 | 0 | 0 | 0 | 2.5321 | 2.5321 | 0 | 0.75352 | 0.75352 | 0 | 12.4868 | 12.4868 | 0 | 0 | 0 | 0 | 1 | 3
05202006_05202007 | 0 | 0 | 0 | 0 | 2.5321 | 2.5321 | 0 | 0.75352 | 0.75352 | 0 | 12.4868 | 12.4868 | 0 | 0 | 0 | 0 | 1 | 4
05202006_05202007 | 0 | 0 | 0 | 0 | 2.5321 | 2.5321 | 0 | 0.75352 | 0.75352 | 0 | 12.4868 | 12.4868 | 0 | 0 | 0 | 0 | 1 | 5
05202006_05202007 | 0 | 0 | 0 | 0 | 2.5321 | 2.5321 | 0 | 0.75352 | 0.75352 | 0 | 12.4868 | 12.4868 | 0 | 0 | 0 | 0 | 1 | 6
05202006_05202007 | 0 | 0 | 0 | 0 | 2.5321 | 2.5321 | 0 | 0.75352 | 0.75352 | 0 | 12.4868 | 12.4868 | 0 | 0 | 0 | 0 | 1 | 7
05202006_05202007 | 0 | 0 | 0 | 0 | 2.5321 | 2.5321 | 0 | 0.75352 | 0.75352 | 0 | 12.4868 | 12.4868 | 0 | 0 | 0 | 0 | 1 | 8
05202006_05202007 | 0 | 0 | 0 | 0 | 2.5321 | 2.5321 | 0 | 0.75352 | 0.75352 | 0 | 12.4868 | 12.4868 | 0 | 0 | 0 | 0 | 1 | 9
05202006_05202007 | 0 | 0 | 0 | 0 | 2.5321 | 2.5321 | 0 | 0.75352 | 0.75352 | 0 | 12.4868 | 12.4868 | 0 | 0 | 0 | 0 | 1 | 10
05202009_05202770 | 0 | 0.333 | 0.333 | 0.333 | 2.2952 | 2.2952 | 2.2952 | 0.46405 | 0.46405 | 0.46405 | 10.017 | 10.017 | 10.017 | 0 | 0 | 0 | 1 | 0
05202009_05202770 | 0 | 0.333 | 0.333 | 0.333 | 2.0313 | 2.0313 | 2.0313 | 0.60448 | 0.60448 | 0.60448 | 10.017 | 10.017 | 10.017 | 0 | 0 | 0 | 1 | 1
05202009_05202770 | 0 | 0.333 | 0.333 | 0.333 | 2.0313 | 2.0313 | 2.0313 | 0.60448 | 0.60448 | 0.60448 | 10.017 | 10.017 | 10.017 | 0 | 0 | 0 | 1 | 2
05202009_05202770 | 0 | 0.333 | 0.333 | 0.333 | 2.0313 | 2.0313 | 2.0313 | 0.60448 | 0.60448 | 0.60448 | 10.017 | 10.017 | 10.017 | 0 | 0 | 0 | 1 | 3
05202009_05202770 | 0 | 0.333 | 0.333 | 0.333 | 2.0313 | 2.0313 | 2.0313 | 0.60448 | 0.60448 | 0.60448 | 10.017 | 10.017 | 10.017 | 0 | 0 | 0 | 1 | 4
05202009_05202770 | 0 | 0.333 | 0.333 | 0.333 | 2.0313 | 2.0313 | 2.0313 | 0.60448 | 0.60448 | 0.60448 | 10.017 | 10.017 | 10.017 | 0 | 0 | 0 | 1 | 5
05202009_05202770 | 0 | 0.333 | 0.333 | 0.333 | 2.0313 | 2.0313 | 2.0313 | 0.60448 | 0.60448 | 0.60448 | 10.017 | 10.017 | 10.017 | 0 | 0 | 0 | 1 | 6
05202009_05202770 | 0 | 0.333 | 0.333 | 0.333 | 2.0313 | 2.0313 | 2.0313 | 0.60448 | 0.60448 | 0.60448 | 10.017 | 10.017 | 10.017 | 0 | 0 | 0 | 1 | 7
05202009_05202770 | 0 | 0.333 | 0.333 | 0.333 | 2.0313 | 2.0313 | 2.0313 | 0.60448 | 0.60448 | 0.60448 | 10.017 | 10.017 | 10.017 | 0 | 0 | 0 | 1 | 8
05202009_05202770 | 0 | 0.333 | 0.333 | 0.333 | 2.0313 | 2.0313 | 2.0313 | 0.60448 | 0.60448 | 0.60448 | 10.017 | 10.017 | 10.017 | 0 | 0 | 0 | 1 | 9
05202009_05202770 | 0 | 0.333 | 0.333 | 0.333 | 2.0313 | 2.0313 | 2.0313 | 0.60448 | 0.60448 | 0.60448 | 10.017 | 10.017 | 10.017 | 0 | 0 | 0 | 1 | 10
05202012A_05202013 | 0 | 0.5 | 0.5 | 0 | 2.8611 | 2.8611 | 0 | 0.57846 | 0.57846 | 0 | 12.4868 | 12.4868 | 0 | 0 | 0 | 0 | 1 | 0
05202012A_05202013 | 0 | 0.5 | 0.5 | 0 | 2.5321 | 2.5321 | 0 | 0.75352 | 0.75352 | 0 | 12.4868 | 12.4868 | 0 | 0 | 0 | 0 | 1 | 1
05202012A_05202013 | 0 | 0.5 | 0.5 | 0 | 2.5321 | 2.5321 | 0 | 0.75352 | 0.75352 | 0 | 12.4868 | 12.4868 | 0 | 0 | 0 | 0 | 1 | 2
05202012A_05202013 | 0 | 0.5 | 0.5 | 0 | 2.5321 | 2.5321 | 0 | 0.75352 | 0.75352 | 0 | 12.4868 | 12.4868 | 0 | 0 | 0 | 0 | 1 | 3
05202012A_05202013 | 0 | 0.5 | 0.5 | 0 | 2.5321 | 2.5321 | 0 | 0.75352 | 0.75352 | 0 | 12.4868 | 12.4868 | 0 | 0 | 0 | 0 | 1 | 4
05202012A_05202013 | 0 | 0.5 | 0.5 | 0 | 2.5321 | 2.5321 | 0 | 0.75352 | 0.75352 | 0 | 12.4868 | 12.4868 | 0 | 0 | 0 | 0 | 1 | 5
05202012A_05202013 | 0 | 0.5 | 0.5 | 0 | 2.5321 | 2.5321 | 0 | 0.75352 | 0.75352 | 0 | 12.4868 | 12.4868 | 0 | 0 | 0 | 0 | 1 | 6
05202012A_05202013 | 0 | 0.5 | 0.5 | 0 | 2.5321 | 2.5321 | 0 | 0.75352 | 0.75352 | 0 | 12.4868 | 12.4868 | 0 | 0 | 0 | 0 | 1 | 7
05202012A_05202013 | 0 | 0.5 | 0.5 | 0 | 2.5321 | 2.5321 | 0 | 0.75352 | 0.75352 | 0 | 12.4868 | 12.4868 | 0 | 0 | 0 | 0 | 1 | 8
05202012A_05202013 | 0 | 0.5 | 0.5 | 0 | 2.5321 | 2.5321 | 0 | 0.75352 | 0.75352 | 0 | 12.4868 | 12.4868 | 0 | 0 | 0 | 0 | 1 | 9
05202012A_05202013 | 0 | 0.5 | 0.5 | 0 | 2.5321 | 2.5321 | 0 | 0.75352 | 0.75352 | 0 | 12.4868 | 12.4868 | 0 | 0 | 0 | 0 | 1 | 10
05202015_05202016 | 0 | 0 | 0.5 | 0.5 | 0 | 2.8611 | 2.8611 | 0 | 0.57846 | 0.57846 | 0 | 12.4868 | 12.4868 | 0 | 0 | 0 | 1 | 0
05202015_05202016 | 0 | 0 | 0.5 | 0.5 | 0 | 2.5321 | 2.5321 | 0 | 0.75352 | 0.75352 | 0 | 12.4868 | 12.4868 | 0 | 0 | 0 | 1 | 1
05202015_05202016 | 0 | 0 | 0.5 | 0.5 | 0 | 2.5321 | 2.5321 | 0 | 0.75352 | 0.75352 | 0 | 12.4868 | 12.4868 | 0 | 0 | 0 | 1 | 2
05202015_05202016 | 0 | 0 | 0.5 | 0.5 | 0 | 2.5321 | 2.5321 | 0 | 0.75352 | 0.75352 | 0 | 12.4868 | 12.4868 | 0 | 0 | 0 | 1 | 3
05202015_05202016 | 0 | 0 | 0.5 | 0.5 | 0 | 2.5321 | 2.5321 | 0 | 0.75352 | 0.75352 | 0 | 12.4868 | 12.4868 | 0 | 0 | 0 | 1 | 4
05202015_05202016 | 0 | 0 | 0.5 | 0.5 | 0 | 2.5321 | 2.5321 | 0 | 0.75352 | 0.75352 | 0 | 12.4868 | 12.4868 | 0 | 0 | 0 | 1 | 5
05202015_05202016 | 0 | 0 | 0.5 | 0.5 | 0 | 2.5321 | 2.5321 | 0 | 0.75352 | 0.75352 | 0 | 12.4868 | 12.4868 | 0 | 0 | 0 | 1 | 6
05202015_05202016 | 0 | 0 | 0.5 | 0.5 | 0 | 2.5321 | 2.5321 | 0 | 0.75352 | 0.75352 | 0 | 12.4868 | 12.4868 | 0 | 0 | 0 | 1 | 7
05202015_05202016 | 0 | 0 | 0.5 | 0.5 | 0 | 2.5321 | 2.5321 | 0 | 0.75352 | 0.75352 | 0 | 12.4868 | 12.4868 | 0 | 0 | 0 | 1 | 8
05202015_05202016 | 0 | 0 | 0.5 | 0.5 | 0 | 2.5321 | 2.5321 | 0 | 0.75352 | 0.75352 | 0 | 12.4868 | 12.4868 | 0 | 0 | 0 | 1 | 9
05202015_05202016 | 0 | 0 | 0.5 | 0.5 | 0 | 2.5321 | 2.5321 | 0 | 0.75352 | 0.75352 | 0 | 12.4868 | 12.4868 | 0 | 0 | 0 | 1 | 10
05202015_05202018 | 0 | 0.5 | 0.5 | 0 | 2.8611 | 2.8611 | 0 | 0.57846 | 0.57846 | 0 | 12.4868 | 12.4868 | 0 | 0 | 0 | 0 | 1 | 0
05202015_05202018 | 0 | 0.5 | 0.5 | 0 | 2.5321 | 2.5321 | 0 | 0.75352 | 0.75352 | 0 | 12.4868 | 12.4868 | 0 | 0 | 0 | 0 | 1 | 1
05202015_05202018 | 0 | 0.5 | 0.5 | 0 | 2.5321 | 2.5321 | 0 | 0.75352 | 0.75352 | 0 | 12.4868 | 12.4868 | 0 | 0 | 0 | 0 | 1 | 2
05202015_05202018 | 0 | 0.5 | 0.5 | 0 | 2.5321 | 2.5321 | 0 | 0.75352 | 0.75352 | 0 | 12.4868 | 12.4868 | 0 | 0 | 0 | 0 | 1 | 3
05202015_05202018 | 0 | 0.5 | 0.5 | 0 | 2.5321 | 2.5321 | 0 | 0.75352 | 0.75352 | 0 | 12.4868 | 12.4868 | 0 | 0 | 0 | 0 | 1 | 4
05202015_05202018 | 0 | 0.5 | 0.5 | 0 | 2.5321 | 2.5321 | 0 | 0.75352 | 0.75352 | 0 | 12.4868 | 12.4868 | 0 | 0 | 0 | 0 | 1 | 5
05202015_05202018 | 0 | 0.5 | 0.5 | 0 | 2.5321 | 2.5321 | 0 | 0.75352 | 0.75352 | 0 | 12.4868 | 12.4868 | 0 | 0 | 0 | 0 | 1 | 6
05202015_05202018 | 0 | 0.5 | 0.5 | 0 | 2.5321 | 2.5321 | 0 | 0.75352 | 0.75352 | 0 | 12.4868 | 12.4868 | 0 | 0 | 0 | 0 | 1 | 7
05202015_05202018 | 0 | 0.5 | 0.5 | 0 | 2.5321 | 2.5321 | 0 | 0.75352 | 0.75352 | 0 | 12.4868 | 12.4868 | 0 | 0 | 0 | 0 | 1 | 8
05202015_05202018 | 0 | 0.5 | 0.5 | 0 | 2.5321 | 2.5321 | 0 | 0.75352 | 0.75352 | 0 | 12.4868 | 12.4868 | 0 | 0 | 0 | 0 | 1 | 9
05202015_05202018 | 0 | 0.5 | 0.5 | 0 | 2.5321 | 2.5321 | 0 | 0.75352 | 0.75352 | 0 | 12.4868 | 12.4868 | 0 | 0 | 0 | 0 | 1 | 10
05202016_05202017 | 0 | 0 | 0.5 | 0.5 | 0 | 2.8611 | 2.8611 | 0 | 0.57846 | 0.57846 | 0 | 12.4868 | 12.4868 | 0 | 0 | 0 | 1 | 0
05202016_05202017 | 0 | 0 | 0.5 | 0.5 | 0 | 2.5321 | 2.5321 | 0 | 0.75352 | 0.75352 | 0 | 12.4868 | 12.4868 | 0 | 0 | 0 | 1 | 1
05202016_05202017 | 0 | 0 | 0.5 | 0.5 | 0 | 2.5321 | 2.5321 | 0 | 0.75352 | 0.75352 | 0 | 12.4868 | 12.4868 | 0 | 0 | 0 | 1 | 2
05202016_05202017 | 0 | 0 | 0.5 | 0.5 | 0 | 2.5321 | 2.5321 | 0 | 0.75352 | 0.75352 | 0 | 12.4868 | 12.4868 | 0 | 0 | 0 | 1 | 3
05202016_05202017 | 0 | 0 | 0.5 | 0.5 | 0 | 2.5321 | 2.5321 | 0 | 0.75352 | 0.75352 | 0 | 12.4868 | 12.4868 | 0 | 0 | 0 | 1 | 4
05202016_05202017 | 0 | 0 | 0.5 | 0.5 | 0 | 2.5321 | 2.5321 | 0 | 0.75352 | 0.75352 | 0 | 12.4868 | 12.4868 | 0 | 0 | 0 | 1 | 5
05202016_05202017 | 0 | 0 | 0.5 | 0.5 | 0 | 2.5321 | 2.5321 | 0 | 0.75352 | 0.75352 | 0 | 12.4868 | 12.4868 | 0 | 0 | 0 | 1 | 6
05202016_05202017 | 0 | 0 | 0.5 | 0.5 | 0 | 2.5321 | 2.5321 | 0 | 0.75352 | 0.75352 | 0 | 12.4868 | 12.4868 | 0 | 0 | 0 | 1 | 7
05202016_05202017 | 0 | 0 | 0.5 | 0.5 | 0 | 2.5321 | 2.5321 | 0 | 0.75352 | 0.75352 | 0 | 12.4868 | 12.4868 | 0 | 0 | 0 | 1 | 8
05202016_05202017 | 0 | 0 | 0.5 | 0.5 | 0 | 2.5321 | 2.5321 | 0 | 0.75352 | 0.75352 | 0 | 12.4868 | 12.4868 | 0 | 0 | 0 | 1 | 9
05202016_05202017 | 0 | 0 | 0.5 | 0.5 | 0 | 2.5321 | 2.5321 | 0 | 0.75352 | 0.75352 | 0 | 12.4868 | 12.4868 | 0 | 0 | 0 | 1 | 10
05202019_05202020 | 0 | 0 | 0.5 | 0.5 | 0 | 2.8611 | 2.8611 | 0 | 0.57846 | 0.57846 | 0 | 12.4868 | 12.4868 | 0 | 0 | 0 | 1 | 0
05202019_05202020 | 0 | 0 | 0.5 | 0.5 | 0 | 2.5321 | 2.5321 | 0 | 0.75352 | 0.75352 | 0 | 12.4868 | 12.4868 | 0 | 0 | 0 | 1 | 1
05202019_05202020 | 0 | 0 | 0.5 | 0.5 | 0 | 2.5321 | 2.5321 | 0 | 0.75352 | 0.75352 | 0 | 12.4868 | 12.4868 | 0 | 0 | 0 | 1 | 2
05202019_05202020 | 0 | 0 | 0.5 | 0.5 | 0 | 2.5321 | 2.5321 | 0 | 0.75352 | 0.75352 | 0 | 12.4868 | 12.4868 | 0 | 0 | 0 | 1 | 3
05202019_05202020 | 0 | 0 | 0.5 | 0.5 | 0 | 2.5321 | 2.5321 | 0 | 0.75352 | 0.75352 | 0 | 12.4868 | 12.4868 | 0 | 0 | 0 | 1 | 4
05202019_05202020 | 0 | 0 | 0.5 | 0.5 | 0 | 2.5321 | 2.5321 | 0 | 0.75352 | 0.75352 | 0 | 12.4868 | 12.4868 | 0 | 0 | 0 | 1 | 5
05202019_05202020 | 0 | 0 | 0.5 | 0.5 | 0 | 2.5321 | 2.5321 | 0 | 0.75352 | 0.75352 | 0 | 12.4868 | 12.4868 | 0 | 0 | 0 | 1 | 6
05202019_05202020 | 0 | 0 | 0.5 | 0.5 | 0 | 2.5321 | 2.5321 | 0 | 0.75352 | 0.75352 | 0 | 12.4868 | 12.4868 | 0 | 0 | 0 | 1 | 7
05202019_05202020 | 0 | 0 | 0.5 | 0.5 | 0 | 2.5321 | 2.5321 | 0 | 0.75352 | 0.75352 | 0 | 12.4868 | 12.4868 | 0 | 0 | 0 | 1 | 8
05202019_05202020 | 0 | 0 | 0.5 | 0.5 | 0 | 2.5321 | 2.5321 | 0 | 0.75352 | 0.75352 | 0 | 12.4868 | 12.4868 | 0 | 0 | 0 | 1 | 9
05202019_05202020 | 0 | 0 | 0.5 | 0.5 | 0 | 2.5321 | 2.5321 | 0 | 0.75352 | 0.75352 | 0 | 12.4868 | 12.4868 | 0 | 0 | 0 | 1 | 10
05202019_05202021 | 0 | 0 | 0 | 0 | 2.8611 | 0 | 2.8611 | 0.57846 | 0 | 0.57846 | 12.4868 | 0 | 12.4868 | 0 | 0 | 0 | 1 | 0
05202019_05202021 | 0 | 0 | 0 | 0 | 2.5321 | 0 | 2.5321 | 0.75352 | 0 | 0.75352 | 12.4868 | 0 | 12.4868 | 0 | 0 | 0 | 1 | 1
05202019_05202021 | 0 | 0 | 0 | 0 | 2.5321 | 0 | 2.5321 | 0.75352 | 0 | 0.75352 | 12.4868 | 0 | 12.4868 | 0 | 0 | 0 | 1 | 2
05202019_05202021 | 0 | 0 | 0 | 0 | 2.5321 | 0 | 2.5321 | 0.75352 | 0 | 0.75352 | 12.4868 | 0 | 12.4868 | 0 | 0 | 0 | 1 | 3
05202019_05202021 | 0 | 0 | 0 | 0 | 2.5321 | 0 | 2.5321 | 0.75352 | 0 | 0.75352 | 12.4868 | 0 | 12.4868 | 0 | 0 | 0 | 1 | 4
05202019_05202021 | 0 | 0 | 0 | 0 | 2.5321 | 0 | 2.5321 | 0.75352 | 0 | 0.75352 | 12.4868 | 0 | 12.4868 | 0 | 0 | 0 | 1 | 5
05202019_05202021 | 0 | 0 | 0 | 0 | 2.5321 | 0 | 2.5321 | 0.75352 | 0 | 0.75352 | 12.4868 | 0 | 12.4868 | 0 | 0 | 0 | 1 | 6
05202019_05202021 | 0 | 0 | 0 | 0 | 2.5321 | 0 | 2.5321 | 0.75352 | 0 | 0.75352 | 12.4868 | 0 | 12.4868 | 0 | 0 | 0 | 1 | 7
05202019_05202021 | 0 | 0 | 0 | 0 | 2.5321 | 0 | 2.5321 | 0.75352 | 0 | 0.75352 | 12.4868 | 0 | 12.4868 | 0 | 0 | 0 | 1 | 8
05202019_05202021 | 0 | 0 | 0 | 0 | 2.5321 | 0 | 2.5321 | 0.75352 | 0 | 0.75352 | 12.4868 | 0 | 12.4868 | 0 | 0 | 0 | 1 | 9
05202019_05202021 | 0 | 0 | 0 | 0 | 2.5321 | 0 | 2.5321 | 0.75352 | 0 | 0.75352 | 12.4868 | 0 | 12.4868 | 0 | 0 | 0 | 1 | 10
05202021_05202022 | 0 | 2 | 0 | 1 | 2.8611 | 0 | 2.8611 | 0.57846 | 0 | 0.57846 | 12.4868 | 0 | 12.4868 | 0 | 0 | 0 | 1 | 0
05202021_05202022 | 0 | 2 | 0 | 1 | 2.5321 | 0 | 2.5321 | 0.75352 | 0 | 0.75352 | 12.4868 | 0 | 12.4868 | 0 | 0 | 0 | 1 | 1
05202021_05202022 | 0 | 2 | 0 | 1 | 2.5321 | 0 | 2.5321 | 0.75352 | 0 | 0.75352 | 12.4868 | 0 | 12.4868 | 0 | 0 | 0 | 1 | 2
05202021_05202022 | 0 | 2 | 0 | 1 | 2.5321 | 0 | 2.5321 | 0.75352 | 0 | 0.75352 | 12.4868 | 0 | 12.4868 | 0 | 0 | 0 | 1 | 3
05202021_05202022 | 0 | 2 | 0 | 1 | 2.5321 | 0 | 2.5321 | 0.75352 | 0 | 0.75352 | 12.4868 | 0 | 12.4868 | 0 | 0 | 0 | 1 | 4
05202021_05202022 | 0 | 2 | 0 | 1 | 2.5321 | 0 | 2.5321 | 0.75352 | 0 | 0.75352 | 12.4868 | 0 | 12.4868 | 0 | 0 | 0 | 1 | 5
05202021_05202022 | 0 | 2 | 0 | 1 | 2.5321 | 0 | 2.5321 | 0.75352 | 0 | 0.75352 | 12.4868 | 0 | 12.4868 | 0 | 0 | 0 | 1 | 6
05202021_05202022 | 0 | 2 | 0 | 1 | 2.5321 | 0 | 2.5321 | 0.75352 | 0 | 0.75352 | 12.4868 | 0 | 12.4868 | 0 | 0 | 0 | 1 | 7
05202021_05202022 | 0 | 2 | 0 | 1 | 2.5321 | 0 | 2.5321 | 0.75352 | 0 | 0.75352 | 12.4868 | 0 | 12.4868 | 0 | 0 | 0 | 1 | 8
05202021_05202022 | 0 | 2 | 0 | 1 | 2.5321 | 0 | 2.5321 | 0.75352 | 0 | 0.75352 | 12.4868 | 0 | 12.4868 | 0 | 0 | 0 | 1 | 9
05202021_05202022 | 0 | 2 | 0 | 1 | 2.5321 | 0 | 2.5321 | 0.75352 | 0 | 0.75352 | 12.4868 | 0 | 12.4868 | 0 | 0 | 0 | 1 | 10
05202022_05202023 | 0 | 0 | 0 | 0 | 2.8611 | 0 | 2.8611 | 0.57846 | 0 | 0.57846 | 12.4868 | 0 | 12.4868 | 0 | 0 | 0 | 1 | 0
05202022_05202023 | 0 | 0 | 0 | 0 | 2.5321 | 0 | 2.5321 | 0.75352 | 0 | 0.75352 | 12.4868 | 0 | 12.4868 | 0 | 0 | 0 | 1 | 1
05202022_05202023 | 0 | 0 | 0 | 0 | 2.5321 | 0 | 2.5321 | 0.75352 | 0 | 0.75352 | 12.4868 | 0 | 12.4868 | 0 | 0 | 0 | 1 | 2
05202022_05202023 | 0 | 0 | 0 | 0 | 2.5321 | 0 | 2.5321 | 0.75352 | 0 | 0.75352 | 12.4868 | 0 | 12.4868 | 0 | 0 | 0 | 1 | 3
05202022_05202023 | 0 | 0 | 0 | 0 | 2.5321 | 0 | 2.5321 | 0.75352 | 0 | 0.75352 | 12.4868 | 0 | 12.4868 | 0 | 0 | 0 | 1 | 4
05202022_05202023 | 0 | 0 | 0 | 0 | 2.5321 | 0 | 2.5321 | 0.75352 | 0 | 0.75352 | 12.4868 | 0 | 12.4868 | 0 | 0 | 0 | 1 | 5
05202022_05202023 | 0 | 0 | 0 | 0 | 2.5321 | 0 | 2.5321 | 0.75352 | 0 | 0.75352 | 12.4868 | 0 | 12.4868 | 0 | 0 | 0 | 1 | 6
05202022_05202023 | 0 | 0 | 0 | 0 | 2.5321 | 0 | 2.5321 | 0.75352 | 0 | 0.75352 | 12.4868 | 0 | 12.4868 | 0 | 0 | 0 | 1 | 7
05202022_05202023 | 0 | 0 | 0 | 0 | 2.5321 | 0 | 2.5321 | 0.75352 | 0 | 0.75352 | 12.4868 | 0 | 12.4868 | 0 | 0 | 0 | 1 | 8
05202022_05202023 | 0 | 0 | 0 | 0 | 2.5321 | 0 | 2.5321 | 0.75352 | 0 | 0.75352 | 12.4868 | 0 | 12.4868 | 0 | 0 | 0 | 1 | 9
05202022_05202023 | 0 | 0 | 0 | 0 | 2.5321 | 0 | 2.5321 | 0.75352 | 0 | 0.75352 | 12.4868 | 0 | 12.4868 | 0 | 0 | 0 | 1 | 10
05202023_05202024 | 0 | 0.5 | 0 | 0.5 | 2.8611 | 0 | 2.8611 | 0.57846 | 0 | 0.57846 | 12.4868 | 0 | 12.4868 | 0 | 0 | 0 | 1 | 0
05202023_05202024 | 0 | 0.5 | 0 | 0.5 | 2.5321 | 0 | 2.5321 | 0.75352 | 0 | 0.75352 | 12.4868 | 0 | 12.4868 | 0 | 0 | 0 | 1 | 1
05202023_05202024 | 0 | 0.5 | 0 | 0.5 | 2.5321 | 0 | 2.5321 | 0.75352 | 0 | 0.75352 | 12.4868 | 0 | 12.4868 | 0 | 0 | 0 | 1 | 2
05202023_05202024 | 0 | 0.5 | 0 | 0.5 | 2.5321 | 0 | 2.5321 | 0.75352 | 0 | 0.75352 | 12.4868 | 0 | 12.4868 | 0 | 0 | 0 | 1 | 3
05202023_05202024 | 0 | 0.5 | 0 | 0.5 | 2.5321 | 0 | 2.5321 | 0.75352 | 0 | 0.75352 | 12.4868 | 0 | 12.4868 | 0 | 0 | 0 | 1 | 4
05202023_05202024 | 0 | 0.5 | 0 | 0.5 | 2.5321 | 0 | 2.5321 | 0.75352 | 0 | 0.75352 | 12.4868 | 0 | 12.4868 | 0 | 0 | 0 | 1 | 5
05202023_05202024 | 0 | 0.5 | 0 | 0.5 | 2.5321 | 0 | 2.5321 | 0.75352 | 0 | 0.75352 | 12.4868 | 0 | 12.4868 | 0 | 0 | 0 | 1 | 6
05202023_05202024 | 0 | 0.5 | 0 | 0.5 | 2.5321 | 0 | 2.5321 | 0.75352 | 0 | 0.75352 | 12.4868 | 0 | 12.4868 | 0 | 0 | 0 | 1 | 7
05202023_05202024 | 0 | 0.5 | 0 | 0.5 | 2.5321 | 0 | 2.5321 | 0.75352 | 0 | 0.75352 | 12.4868 | 0 | 12.4868 | 0 | 0 | 0 | 1 | 8
05202023_05202024 | 0 | 0.5 | 0 | 0.5 | 2.5321 | 0 | 2.5321 | 0.75352 | 0 | 0.75352 | 12.4868 | 0 | 12.4868 | 0 | 0 | 0 | 1 | 9
05202023_05202024 | 0 | 0.5 | 0 | 0.5 | 2.5321 | 0 | 2.5321 | 0.75352 | 0 | 0.75352 | 12.4868 | 0 | 12.4868 | 0 | 0 | 0 | 1 | 10
05202024_05202025 | 0 | 0.5 | 0 | 0.5 | 2.8611 | 0 | 2.8611 | 0.57846 | 0 | 0.57846 | 12.4868 | 0 | 12.4868 | 0 | 0 | 0 | 1 | 0
05202024_05202025 | 0 | 0.5 | 0 | 0.5 | 2.5321 | 0 | 2.5321 | 0.75352 | 0 | 0.75352 | 12.4868 | 0 | 12.4868 | 0 | 0 | 0 | 1 | 1
05202024_05202025 | 0 | 0.5 | 0 | 0.5 | 2.5321 | 0 | 2.5321 | 0.75352 | 0 | 0.75352 | 12.4868 | 0 | 12.4868 | 0 | 0 | 0 | 1 | 2
05202024_05202025 | 0 | 0.5 | 0 | 0.5 | 2.5321 | 0 | 2.5321 | 0.75352 | 0 | 0.75352 | 12.4868 | 0 | 12.4868 | 0 | 0 | 0 | 1 | 3
05202024_05202025 | 0 | 0.5 | 0 | 0.5 | 2.5321 | 0 | 2.5321 | 0.75352 | 0 | 0.75352 | 12.4868 | 0 | 12.4868 | 0 | 0 | 0 | 1 | 4
05202024_05202025 | 0 | 0.5 | 0 | 0.5 | 2.5321 | 0 | 2.5321 | 0.75352 | 0 | 0.75352 | 12.4868 | 0 | 12.4868 | 0 | 0 | 0 | 1 | 5
05202024_05202025 | 0 | 0.5 | 0 | 0.5 | 2.5321 | 0 | 2.5321 | 0.75352 | 0 | 0.75352 | 12.4868 | 0 | 12.4868 | 0 | 0 | 0 | 1 | 6
05202024_05202025 | 0 | 0.5 | 0 | 0.5 | 2.5321 | 0 | 2.5321 | 0.75352 | 0 | 0.75352 | 12.4868 | 0 | 12.4868 | 0 | 0 | 0 | 1 | 7
05202024_05202025 | 0 | 0.5 | 0 | 0.5 | 2.5321 | 0 | 2.5321 | 0.75352 | 0 | 0.75352 | 12.4868 | 0 | 12.4868 | 0 | 0 | 0 | 1 | 8
05202024_05202025 | 0 | 0.5 | 0 | 0.5 | 2.5321 | 0 | 2.5321 | 0.75352 | 0 | 0.75352 | 12.4868 | 0 | 12.4868 | 0 | 0 | 0 | 1 | 9
05202024_05202025 | 0 | 0.5 | 0 | 0.5 | 2.5321 | 0 | 2.5321 | 0.75352 | 0 | 0.75352 | 12.4868 | 0 | 12.4868 | 0 | 0 | 0 | 1 | 10
05202026_05202027 | 0 | 0 | 0 | 0 | 5.7221 | 5.7221 | 5.7221 | 1.1569 | 1.1569 | 1.1569 | 24.9736 | 24.9736 | 24.9736 | 0 | 0 | 0 | 1 | 0
05202026_05202027 | 0 | 0 | 0 | 0 | 5.0642 | 5.0642 | 5.0642 | 1.507 | 1.507 | 1.507 | 24.9736 | 24.9736 | 24.9736 | 0 | 0 | 0 | 1 | 1
05202026_05202027 | 0 | 0 | 0 | 0 | 5.0642 | 5.0642 | 5.0642 | 1.507 | 1.507 | 1.507 | 24.9736 | 24.9736 | 24.9736 | 0 | 0 | 0 | 1 | 2
05202026_05202027 | 0 | 0 | 0 | 0 | 5.0642 | 5.0642 | 5.0642 | 1.507 | 1.507 | 1.507 | 24.9736 | 24.9736 | 24.9736 | 0 | 0 | 0 | 1 | 3
05202026_05202027 | 0 | 0 | 0 | 0 | 5.0642 | 5.0642 | 5.0642 | 1.507 | 1.507 | 1.507 | 24.9736 | 24.9736 | 24.9736 | 0 | 0 | 0 | 1 | 4
05202026_05202027 | 0 | 0 | 0 | 0 | 5.0642 | 5.0642 | 5.0642 | 1.507 | 1.507 | 1.507 | 24.9736 | 24.9736 | 24.9736 | 0 | 0 | 0 | 1 | 5
05202026_05202027 | 0 | 0 | 0 | 0 | 5.0642 | 5.0642 | 5.0642 | 1.507 | 1.507 | 1.507 | 24.9736 | 24.9736 | 24.9736 | 0 | 0 | 0 | 1 | 6
05202026_05202027 | 0 | 0 | 0 | 0 | 5.0642 | 5.0642 | 5.0642 | 1.507 | 1.507 | 1.507 | 24.9736 | 24.9736 | 24.9736 | 0 | 0 | 0 | 1 | 7
05202026_05202027 | 0 | 0 | 0 | 0 | 5.0642 | 5.0642 | 5.0642 | 1.507 | 1.507 | 1.507 | 24.9736 | 24.9736 | 24.9736 | 0 | 0 | 0 | 1 | 8
05202026_05202027 | 0 | 0 | 0 | 0 | 5.0642 | 5.0642 | 5.0642 | 1.507 | 1.507 | 1.507 | 24.9736 | 24.9736 | 24.9736 | 0 | 0 | 0 | 1 | 9
05202026_05202027 | 0 | 0 | 0 | 0 | 5.0642 | 5.0642 | 5.0642 | 1.507 | 1.507 | 1.507 | 24.9736 | 24.9736 | 24.9736 | 0 | 0 | 0 | 1 | 10
05202030_05202031 | 0 | 0.333 | 0.333 | 0.333 | 5.7221 | 5.7221 | 5.7221 | 1.1569 | 1.1569 | 1.1569 | 24.9736 | 24.9736 | 24.9736 | 0 | 0 | 0 | 1 | 0
05202030_05202031 | 0 | 0.333 | 0.333 | 0.333 | 5.0642 | 5.0642 | 5.0642 | 1.507 | 1.507 | 1.507 | 24.9736 | 24.9736 | 24.9736 | 0 | 0 | 0 | 1 | 1
05202030_05202031 | 0 | 0.333 | 0.333 | 0.333 | 5.0642 | 5.0642 | 5.0642 | 1.507 | 1.507 | 1.507 | 24.9736 | 24.9736 | 24.9736 | 0 | 0 | 0 | 1 | 2
05202030_05202031 | 0 | 0.333 | 0.333 | 0.333 | 5.0642 | 5.0642 | 5.0642 | 1.507 | 1.507 | 1.507 | 24.9736 | 24.9736 | 24.9736 | 0 | 0 | 0 | 1 | 3
05202030_05202031 | 0 | 0.333 | 0.333 | 0.333 | 5.0642 | 5.0642 | 5.0642 | 1.507 | 1.507 | 1.507 | 24.9736 | 24.9736 | 24.9736 | 0 | 0 | 0 | 1 | 4
05202030_05202031 | 0 | 0.333 | 0.333 | 0.333 | 5.0642 | 5.0642 | 5.0642 | 1.507 | 1.507 | 1.507 | 24.9736 | 24.9736 | 24.9736 | 0 | 0 | 0 | 1 | 5
05202030_05202031 | 0 | 0.333 | 0.333 | 0.333 | 5.0642 | 5.0642 | 5.0642 | 1.507 | 1.507 | 1.507 | 24.9736 | 24.9736 | 24.9736 | 0 | 0 | 0 | 1 | 6
05202030_05202031 | 0 | 0.333 | 0.333 | 0.333 | 5.0642 | 5.0642 | 5.0642 | 1.507 | 1.507 | 1.507 | 24.9736 | 24.9736 | 24.9736 | 0 | 0 | 0 | 1 | 7
05202030_05202031 | 0 | 0.333 | 0.333 | 0.333 | 5.0642 | 5.0642 | 5.0642 | 1.507 | 1.507 | 1.507 | 24.9736 | 24.9736 | 24.9736 | 0 | 0 | 0 | 1 | 8
05202030_05202031 | 0 | 0.333 | 0.333 | 0.333 | 5.0642 | 5.0642 | 5.0642 | 1.507 | 1.507 | 1.507 | 24.9736 | 24.9736 | 24.9736 | 0 | 0 | 0 | 1 | 9
05202030_05202031 | 0 | 0.333 | 0.333 | 0.333 | 5.0642 | 5.0642 | 5.0642 | 1.507 | 1.507 | 1.507 | 24.9736 | 24.9736 | 24.9736 | 0 | 0 | 0 | 1 | 10
05202030_05202032 | 0 | 0.5 | 0.5 | 0 | 2.8611 | 2.8611 | 0 | 0.57846 | 0.57846 | 0 | 12.4868 | 12.4868 | 0 | 0 | 0 | 0 | 1 | 0
05202030_05202032 | 0 | 0.5 | 0.5 | 0 | 2.5321 | 2.5321 | 0 | 0.75352 | 0.75352 | 0 | 12.4868 | 12.4868 | 0 | 0 | 0 | 0 | 1 | 1
05202030_05202032 | 0 | 0.5 | 0.5 | 0 | 2.5321 | 2.5321 | 0 | 0.75352 | 0.75352 | 0 | 12.4868 | 12.4868 | 0 | 0 | 0 | 0 | 1 | 2
05202030_05202032 | 0 | 0.5 | 0.5 | 0 | 2.5321 | 2.5321 | 0 | 0.75352 | 0.75352 | 0 | 12.4868 | 12.4868 | 0 | 0 | 0 | 0 | 1 | 3
05202030_05202032 | 0 | 0.5 | 0.5 | 0 | 2.5321 | 2.5321 | 0 | 0.75352 | 0.75352 | 0 | 12.4868 | 12.4868 | 0 | 0 | 0 | 0 | 1 | 4
05202030_05202032 | 0 | 0.5 | 0.5 | 0 | 2.5321 | 2.5321 | 0 | 0.75352 | 0.75352 | 0 | 12.4868 | 12.4868 | 0 | 0 | 0 | 0 | 1 | 5
05202030_05202032 | 0 | 0.5 | 0.5 | 0 | 2.5321 | 2.5321 | 0 | 0.75352 | 0.75352 | 0 | 12.4868 | 12.4868 | 0 | 0 | 0 | 0 | 1 | 6
05202030_05202032 | 0 | 0.5 | 0.5 | 0 | 2.5321 | 2.5321 | 0 | 0.75352 | 0.75352 | 0 | 12.4868 | 12.4868 | 0 | 0 | 0 | 0 | 1 | 7
05202030_05202032 | 0 | 0.5 | 0.5 | 0 | 2.5321 | 2.5321 | 0 | 0.75352 | 0.75352 | 0 | 12.4868 | 12.4868 | 0 | 0 | 0 | 0 | 1 | 8
05202030_05202032 | 0 | 0.5 | 0.5 | 0 | 2.5321 | 2.5321 | 0 | 0.75352 | 0.75352 | 0 | 12.4868 | 12.4868 | 0 | 0 | 0 | 0 | 1 | 9
05202030_05202032 | 0 | 0.5 | 0.5 | 0 | 2.5321 | 2.5321 | 0 | 0.75352 | 0.75352 | 0 | 12.4868 | 12.4868 | 0 | 0 | 0 | 0 | 1 | 10
05202033_05202038 | 0 | 0 | 0 | 0 | 2.2952 | 2.2952 | 2.2952 | 0.46405 | 0.46405 | 0.46405 | 10.017 | 10.017 | 10.017 | 0 | 0 | 0 | 1 | 0
05202033_05202038 | 0 | 0 | 0 | 0 | 2.0313 | 2.0313 | 2.0313 | 0.60448 | 0.60448 | 0.60448 | 10.017 | 10.017 | 10.017 | 0 | 0 | 0 | 1 | 1
05202033_05202038 | 0 | 0 | 0 | 0 | 2.0313 | 2.0313 | 2.0313 | 0.60448 | 0.60448 | 0.60448 | 10.017 | 10.017 | 10.017 | 0 | 0 | 0 | 1 | 2
05202033_05202038 | 0 | 0 | 0 | 0 | 2.0313 | 2.0313 | 2.0313 | 0.60448 | 0.60448 | 0.60448 | 10.017 | 10.017 | 10.017 | 0 | 0 | 0 | 1 | 3
05202033_05202038 | 0 | 0 | 0 | 0 | 2.0313 | 2.0313 | 2.0313 | 0.60448 | 0.60448 | 0.60448 | 10.017 | 10.017 | 10.017 | 0 | 0 | 0 | 1 | 4
05202033_05202038 | 0 | 0 | 0 | 0 | 2.0313 | 2.0313 | 2.0313 | 0.60448 | 0.60448 | 0.60448 | 10.017 | 10.017 | 10.017 | 0 | 0 | 0 | 1 | 5
05202033_05202038 | 0 | 0 | 0 | 0 | 2.0313 | 2.0313 | 2.0313 | 0.60448 | 0.60448 | 0.60448 | 10.017 | 10.017 | 10.017 | 0 | 0 | 0 | 1 | 6
05202033_05202038 | 0 | 0 | 0 | 0 | 2.0313 | 2.0313 | 2.0313 | 0.60448 | 0.60448 | 0.60448 | 10.017 | 10.017 | 10.017 | 0 | 0 | 0 | 1 | 7
05202033_05202038 | 0 | 0 | 0 | 0 | 2.0313 | 2.0313 | 2.0313 | 0.60448 | 0.60448 | 0.60448 | 10.017 | 10.017 | 10.017 | 0 | 0 | 0 | 1 | 8
05202033_05202038 | 0 | 0 | 0 | 0 | 2.0313 | 2.0313 | 2.0313 | 0.60448 | 0.60448 | 0.60448 | 10.017 | 10.017 | 10.017 | 0 | 0 | 0 | 1 | 9
05202033_05202038 | 0 | 0 | 0 | 0 | 2.0313 | 2.0313 | 2.0313 | 0.60448 | 0.60448 | 0.60448 | 10.017 | 10.017 | 10.017 | 0 | 0 | 0 | 1 | 10
05202034A_05202035 | 0 | 0 | 0.5 | 0.5 | 0 | 1.7293 | 1.7293 | 0 | 0.34963 | 0.34963 | 0 | 7.5472 | 7.5472 | 0 | 0 | 0 | 1 | 0
05202034A_05202035 | 0 | 0 | 0.5 | 0.5 | 0 | 1.5304 | 1.5304 | 0 | 0.45544 | 0.45544 | 0 | 7.5472 | 7.5472 | 0 | 0 | 0 | 1 | 1
05202034A_05202035 | 0 | 0 | 0.5 | 0.5 | 0 | 1.5304 | 1.5304 | 0 | 0.45544 | 0.45544 | 0 | 7.5472 | 7.5472 | 0 | 0 | 0 | 1 | 2
05202034A_05202035 | 0 | 0 | 0.5 | 0.5 | 0 | 1.5304 | 1.5304 | 0 | 0.45544 | 0.45544 | 0 | 7.5472 | 7.5472 | 0 | 0 | 0 | 1 | 3
05202034A_05202035 | 0 | 0 | 0.5 | 0.5 | 0 | 1.5304 | 1.5304 | 0 | 0.45544 | 0.45544 | 0 | 7.5472 | 7.5472 | 0 | 0 | 0 | 1 | 4
05202034A_05202035 | 0 | 0 | 0.5 | 0.5 | 0 | 1.5304 | 1.5304 | 0 | 0.45544 | 0.45544 | 0 | 7.5472 | 7.5472 | 0 | 0 | 0 | 1 | 5
05202034A_05202035 | 0 | 0 | 0.5 | 0.5 | 0 | 1.5304 | 1.5304 | 0 | 0.45544 | 0.45544 | 0 | 7.5472 | 7.5472 | 0 | 0 | 0 | 1 | 6
05202034A_05202035 | 0 | 0 | 0.5 | 0.5 | 0 | 1.5304 | 1.5304 | 0 | 0.45544 | 0.45544 | 0 | 7.5472 | 7.5472 | 0 | 0 | 0 | 1 | 7
05202034A_05202035 | 0 | 0 | 0.5 | 0.5 | 0 | 1.5304 | 1.5304 | 0 | 0.45544 | 0.45544 | 0 | 7.5472 | 7.5472 | 0 | 0 | 0 | 1 | 8
05202034A_05202035 | 0 | 0 | 0.5 | 0.5 | 0 | 1.5304 | 1.5304 | 0 | 0.45544 | 0.45544 | 0 | 7.5472 | 7.5472 | 0 | 0 | 0 | 1 | 9
05202034A_05202035 | 0 | 0 | 0.5 | 0.5 | 0 | 1.5304 | 1.5304 | 0 | 0.45544 | 0.45544 | 0 | 7.5472 | 7.5472 | 0 | 0 | 0 | 1 | 10
05202036_05202037 | 0 | 0.333 | 0.333 | 0.333 | 3.4465 | 3.4465 | 3.4465 | 0.69682 | 0.69682 | 0.69682 | 15.0416 | 15.0416 | 15.0416 | 0 | 0 | 0 | 1 | 0
05202036_05202037 | 0 | 0.333 | 0.333 | 0.333 | 3.0502 | 3.0502 | 3.0502 | 0.90769 | 0.90769 | 0.90769 | 15.0416 | 15.0416 | 15.0416 | 0 | 0 | 0 | 1 | 1
05202036_05202037 | 0 | 0.333 | 0.333 | 0.333 | 3.0502 | 3.0502 | 3.0502 | 0.90769 | 0.90769 | 0.90769 | 15.0416 | 15.0416 | 15.0416 | 0 | 0 | 0 | 1 | 2
05202036_05202037 | 0 | 0.333 | 0.333 | 0.333 | 3.0502 | 3.0502 | 3.0502 | 0.90769 | 0.90769 | 0.90769 | 15.0416 | 15.0416 | 15.0416 | 0 | 0 | 0 | 1 | 3
05202036_05202037 | 0 | 0.333 | 0.333 | 0.333 | 3.0502 | 3.0502 | 3.0502 | 0.90769 | 0.90769 | 0.90769 | 15.0416 | 15.0416 | 15.0416 | 0 | 0 | 0 | 1 | 4
05202036_05202037 | 0 | 0.333 | 0.333 | 0.333 | 3.0502 | 3.0502 | 3.0502 | 0.90769 | 0.90769 | 0.90769 | 15.0416 | 15.0416 | 15.0416 | 0 | 0 | 0 | 1 | 5
05202036_05202037 | 0 | 0.333 | 0.333 | 0.333 | 3.0502 | 3.0502 | 3.0502 | 0.90769 | 0.90769 | 0.90769 | 15.0416 | 15.0416 | 15.0416 | 0 | 0 | 0 | 1 | 6
05202036_05202037 | 0 | 0.333 | 0.333 | 0.333 | 3.0502 | 3.0502 | 3.0502 | 0.90769 | 0.90769 | 0.90769 | 15.0416 | 15.0416 | 15.0416 | 0 | 0 | 0 | 1 | 7
05202036_05202037 | 0 | 0.333 | 0.333 | 0.333 | 3.0502 | 3.0502 | 3.0502 | 0.90769 | 0.90769 | 0.90769 | 15.0416 | 15.0416 | 15.0416 | 0 | 0 | 0 | 1 | 8
05202036_05202037 | 0 | 0.333 | 0.333 | 0.333 | 3.0502 | 3.0502 | 3.0502 | 0.90769 | 0.90769 | 0.90769 | 15.0416 | 15.0416 | 15.0416 | 0 | 0 | 0 | 1 | 9
05202036_05202037 | 0 | 0.333 | 0.333 | 0.333 | 3.0502 | 3.0502 | 3.0502 | 0.90769 | 0.90769 | 0.90769 | 15.0416 | 15.0416 | 15.0416 | 0 | 0 | 0 | 1 | 10
05202041_05202042 | 0 | 0.333 | 0.333 | 0.333 | 5.7221 | 5.7221 | 5.7221 | 1.1569 | 1.1569 | 1.1569 | 24.9736 | 24.9736 | 24.9736 | 0 | 0 | 0 | 1 | 0
05202041_05202042 | 0 | 0.333 | 0.333 | 0.333 | 5.0642 | 5.0642 | 5.0642 | 1.507 | 1.507 | 1.507 | 24.9736 | 24.9736 | 24.9736 | 0 | 0 | 0 | 1 | 1
05202041_05202042 | 0 | 0.333 | 0.333 | 0.333 | 5.0642 | 5.0642 | 5.0642 | 1.507 | 1.507 | 1.507 | 24.9736 | 24.9736 | 24.9736 | 0 | 0 | 0 | 1 | 2
05202041_05202042 | 0 | 0.333 | 0.333 | 0.333 | 5.0642 | 5.0642 | 5.0642 | 1.507 | 1.507 | 1.507 | 24.9736 | 24.9736 | 24.9736 | 0 | 0 | 0 | 1 | 3
05202041_05202042 | 0 | 0.333 | 0.333 | 0.333 | 5.0642 | 5.0642 | 5.0642 | 1.507 | 1.507 | 1.507 | 24.9736 | 24.9736 | 24.9736 | 0 | 0 | 0 | 1 | 4
05202041_05202042 | 0 | 0.333 | 0.333 | 0.333 | 5.0642 | 5.0642 | 5.0642 | 1.507 | 1.507 | 1.507 | 24.9736 | 24.9736 | 24.9736 | 0 | 0 | 0 | 1 | 5
05202041_05202042 | 0 | 0.333 | 0.333 | 0.333 | 5.0642 | 5.0642 | 5.0642 | 1.507 | 1.507 | 1.507 | 24.9736 | 24.9736 | 24.9736 | 0 | 0 | 0 | 1 | 6
05202041_05202042 | 0 | 0.333 | 0.333 | 0.333 | 5.0642 | 5.0642 | 5.0642 | 1.507 | 1.507 | 1.507 | 24.9736 | 24.9736 | 24.9736 | 0 | 0 | 0 | 1 | 7
05202041_05202042 | 0 | 0.333 | 0.333 | 0.333 | 5.0642 | 5.0642 | 5.0642 | 1.507 | 1.507 | 1.507 | 24.9736 | 24.9736 | 24.9736 | 0 | 0 | 0 | 1 | 8
05202041_05202042 | 0 | 0.333 | 0.333 | 0.333 | 5.0642 | 5.0642 | 5.0642 | 1.507 | 1.507 | 1.507 | 24.9736 | 24.9736 | 24.9736 | 0 | 0 | 0 | 1 | 9
05202041_05202042 | 0 | 0.333 | 0.333 | 0.333 | 5.0642 | 5.0642 | 5.0642 | 1.507 | 1.507 | 1.507 | 24.9736 | 24.9736 | 24.9736 | 0 | 0 | 0 | 1 | 10
05202042_05202043 | 0 | 0 | 0.5 | 0.5 | 0 | 2.8611 | 2.8611 | 0 | 0.57846 | 0.57846 | 0 | 12.4868 | 12.4868 | 0 | 0 | 0 | 1 | 0
05202042_05202043 | 0 | 0 | 0.5 | 0.5 | 0 | 2.5321 | 2.5321 | 0 | 0.75352 | 0.75352 | 0 | 12.4868 | 12.4868 | 0 | 0 | 0 | 1 | 1
05202042_05202043 | 0 | 0 | 0.5 | 0.5 | 0 | 2.5321 | 2.5321 | 0 | 0.75352 | 0.75352 | 0 | 12.4868 | 12.4868 | 0 | 0 | 0 | 1 | 2
05202042_05202043 | 0 | 0 | 0.5 | 0.5 | 0 | 2.5321 | 2.5321 | 0 | 0.75352 | 0.75352 | 0 | 12.4868 | 12.4868 | 0 | 0 | 0 | 1 | 3
05202042_05202043 | 0 | 0 | 0.5 | 0.5 | 0 | 2.5321 | 2.5321 | 0 | 0.75352 | 0.75352 | 0 | 12.4868 | 12.4868 | 0 | 0 | 0 | 1 | 4
05202042_05202043 | 0 | 0 | 0.5 | 0.5 | 0 | 2.5321 | 2.5321 | 0 | 0.75352 | 0.75352 | 0 | 12.4868 | 12.4868 | 0 | 0 | 0 | 1 | 5
05202042_05202043 | 0 | 0 | 0.5 | 0.5 | 0 | 2.5321 | 2.5321 | 0 | 0.75352 | 0.75352 | 0 | 12.4868 | 12.4868 | 0 | 0 | 0 | 1 | 6
05202042_05202043 | 0 | 0 | 0.5 | 0.5 | 0 | 2.5321 | 2.5321 | 0 | 0.75352 | 0.75352 | 0 | 12.4868 | 12.4868 | 0 | 0 | 0 | 1 | 7
05202042_05202043 | 0 | 0 | 0.5 | 0.5 | 0 | 2.5321 | 2.5321 | 0 | 0.75352 | 0.75352 | 0 | 12.4868 | 12.4868 | 0 | 0 | 0 | 1 | 8
05202042_05202043 | 0 | 0 | 0.5 | 0.5 | 0 | 2.5321 | 2.5321 | 0 | 0.75352 | 0.75352 | 0 | 12.4868 | 12.4868 | 0 | 0 | 0 | 1 | 9
05202042_05202043 | 0 | 0 | 0.5 | 0.5 | 0 | 2.5321 | 2.5321 | 0 | 0.75352 | 0.75352 | 0 | 12.4868 | 12.4868 | 0 | 0 | 0 | 1 | 10
05202042_05202742 | 0 | 0.667 | 0.667 | 0.667 | 1.1318 | 1.1318 | 1.1318 | 0.22883 | 0.22883 | 0.22883 | 4.9396 | 4.9396 | 4.9396 | 0 | 0 | 0 | 1 | 0
05202042_05202742 | 0 | 0.667 | 0.667 | 0.667 | 1.0017 | 1.0017 | 1.0017 | 0.29808 | 0.29808 | 0.29808 | 4.9396 | 4.9396 | 4.9396 | 0 | 0 | 0 | 1 | 1
05202042_05202742 | 0 | 0.667 | 0.667 | 0.667 | 1.0017 | 1.0017 | 1.0017 | 0.29808 | 0.29808 | 0.29808 | 4.9396 | 4.9396 | 4.9396 | 0 | 0 | 0 | 1 | 2
05202042_05202742 | 0 | 0.667 | 0.667 | 0.667 | 1.0017 | 1.0017 | 1.0017 | 0.29808 | 0.29808 | 0.29808 | 4.9396 | 4.9396 | 4.9396 | 0 | 0 | 0 | 1 | 3
05202042_05202742 | 0 | 0.667 | 0.667 | 0.667 | 1.0017 | 1.0017 | 1.0017 | 0.29808 | 0.29808 | 0.29808 | 4.9396 | 4.9396 | 4.9396 | 0 | 0 | 0 | 1 | 4
05202042_05202742 | 0 | 0.667 | 0.667 | 0.667 | 1.0017 | 1.0017 | 1.0017 | 0.29808 | 0.29808 | 0.29808 | 4.9396 | 4.9396 | 4.9396 | 0 | 0 | 0 | 1 | 5
05202042_05202742 | 0 | 0.667 | 0.667 | 0.667 | 1.0017 | 1.0017 | 1.0017 | 0.29808 | 0.29808 | 0.29808 | 4.9396 | 4.9396 | 4.9396 | 0 | 0 | 0 | 1 | 6
05202042_05202742 | 0 | 0.667 | 0.667 | 0.667 | 1.0017 | 1.0017 | 1.0017 | 0.29808 | 0.29808 | 0.29808 | 4.9396 | 4.9396 | 4.9396 | 0 | 0 | 0 | 1 | 7
05202042_05202742 | 0 | 0.667 | 0.667 | 0.667 | 1.0017 | 1.0017 | 1.0017 | 0.29808 | 0.29808 | 0.29808 | 4.9396 | 4.9396 | 4.9396 | 0 | 0 | 0 | 1 | 8
05202042_05202742 | 0 | 0.667 | 0.667 | 0.667 | 1.0017 | 1.0017 | 1.0017 | 0.29808 | 0.29808 | 0.29808 | 4.9396 | 4.9396 | 4.9396 | 0 | 0 | 0 | 1 | 9
05202042_05202742 | 0 | 0.667 | 0.667 | 0.667 | 1.0017 | 1.0017 | 1.0017 | 0.29808 | 0.29808 | 0.29808 | 4.9396 | 4.9396 | 4.9396 | 0 | 0 | 0 | 1 | 10
05202046_05202047 | 0 | 0 | 0 | 0 | 3.4465 | 3.4465 | 3.4465 | 0.69682 | 0.69682 | 0.69682 | 15.0416 | 15.0416 | 15.0416 | 0 | 0 | 0 | 1 | 0
05202046_05202047 | 0 | 0 | 0 | 0 | 3.0502 | 3.0502 | 3.0502 | 0.90769 | 0.90769 | 0.90769 | 15.0416 | 15.0416 | 15.0416 | 0 | 0 | 0 | 1 | 1
05202046_05202047 | 0 | 0 | 0 | 0 | 3.0502 | 3.0502 | 3.0502 | 0.90769 | 0.90769 | 0.90769 | 15.0416 | 15.0416 | 15.0416 | 0 | 0 | 0 | 1 | 2
05202046_05202047 | 0 | 0 | 0 | 0 | 3.0502 | 3.0502 | 3.0502 | 0.90769 | 0.90769 | 0.90769 | 15.0416 | 15.0416 | 15.0416 | 0 | 0 | 0 | 1 | 3
05202046_05202047 | 0 | 0 | 0 | 0 | 3.0502 | 3.0502 | 3.0502 | 0.90769 | 0.90769 | 0.90769 | 15.0416 | 15.0416 | 15.0416 | 0 | 0 | 0 | 1 | 4
05202046_05202047 | 0 | 0 | 0 | 0 | 3.0502 | 3.0502 | 3.0502 | 0.90769 | 0.90769 | 0.90769 | 15.0416 | 15.0416 | 15.0416 | 0 | 0 | 0 | 1 | 5
05202046_05202047 | 0 | 0 | 0 | 0 | 3.0502 | 3.0502 | 3.0502 | 0.90769 | 0.90769 | 0.90769 | 15.0416 | 15.0416 | 15.0416 | 0 | 0 | 0 | 1 | 6
05202046_05202047 | 0 | 0 | 0 | 0 | 3.0502 | 3.0502 | 3.0502 | 0.90769 | 0.90769 | 0.90769 | 15.0416 | 15.0416 | 15.0416 | 0 | 0 | 0 | 1 | 7
05202046_05202047 | 0 | 0 | 0 | 0 | 3.0502 | 3.0502 | 3.0502 | 0.90769 | 0.90769 | 0.90769 | 15.0416 | 15.0416 | 15.0416 | 0 | 0 | 0 | 1 | 8
05202046_05202047 | 0 | 0 | 0 | 0 | 3.0502 | 3.0502 | 3.0502 | 0.90769 | 0.90769 | 0.90769 | 15.0416 | 15.0416 | 15.0416 | 0 | 0 | 0 | 1 | 9
05202046_05202047 | 0 | 0 | 0 | 0 | 3.0502 | 3.0502 | 3.0502 | 0.90769 | 0.90769 | 0.90769 | 15.0416 | 15.0416 | 15.0416 | 0 | 0 | 0 | 1 | 10
05202052_05202053 | 0 | 0 | 0 | 0 | 11.4517 | 11.4517 | 11.4517 | 2.3153 | 2.3153 | 2.3153 | 49.9794 | 49.9794 | 49.9794 | 0 | 0 | 0 | 1 | 0
05202052_05202053 | 0 | 0 | 0 | 0 | 10.1349 | 10.1349 | 10.1349 | 3.016 | 3.016 | 3.016 | 49.9794 | 49.9794 | 49.9794 | 0 | 0 | 0 | 1 | 1
05202052_05202053 | 0 | 0 | 0 | 0 | 10.1349 | 10.1349 | 10.1349 | 3.016 | 3.016 | 3.016 | 49.9794 | 49.9794 | 49.9794 | 0 | 0 | 0 | 1 | 2
05202052_05202053 | 0 | 0 | 0 | 0 | 10.1349 | 10.1349 | 10.1349 | 3.016 | 3.016 | 3.016 | 49.9794 | 49.9794 | 49.9794 | 0 | 0 | 0 | 1 | 3
05202052_05202053 | 0 | 0 | 0 | 0 | 10.1349 | 10.1349 | 10.1349 | 3.016 | 3.016 | 3.016 | 49.9794 | 49.9794 | 49.9794 | 0 | 0 | 0 | 1 | 4
05202052_05202053 | 0 | 0 | 0 | 0 | 10.1349 | 10.1349 | 10.1349 | 3.016 | 3.016 | 3.016 | 49.9794 | 49.9794 | 49.9794 | 0 | 0 | 0 | 1 | 5
05202052_05202053 | 0 | 0 | 0 | 0 | 10.1349 | 10.1349 | 10.1349 | 3.016 | 3.016 | 3.016 | 49.9794 | 49.9794 | 49.9794 | 0 | 0 | 0 | 1 | 6
05202052_05202053 | 0 | 0 | 0 | 0 | 10.1349 | 10.1349 | 10.1349 | 3.016 | 3.016 | 3.016 | 49.9794 | 49.9794 | 49.9794 | 0 | 0 | 0 | 1 | 7
05202052_05202053 | 0 | 0 | 0 | 0 | 10.1349 | 10.1349 | 10.1349 | 3.016 | 3.016 | 3.016 | 49.9794 | 49.9794 | 49.9794 | 0 | 0 | 0 | 1 | 8
05202052_05202053 | 0 | 0 | 0 | 0 | 10.1349 | 10.1349 | 10.1349 | 3.016 | 3.016 | 3.016 | 49.9794 | 49.9794 | 49.9794 | 0 | 0 | 0 | 1 | 9
05202052_05202053 | 0 | 0 | 0 | 0 | 10.1349 | 10.1349 | 10.1349 | 3.016 | 3.016 | 3.016 | 49.9794 | 49.9794 | 49.9794 | 0 | 0 | 0 | 1 | 10
05202059_05202060 | 0 | 0.333 | 0.333 | 0.333 | 3.4465 | 3.4465 | 3.4465 | 0.69682 | 0.69682 | 0.69682 | 15.0416 | 15.0416 | 15.0416 | 0 | 0 | 0 | 1 | 0
05202059_05202060 | 0 | 0.333 | 0.333 | 0.333 | 3.0502 | 3.0502 | 3.0502 | 0.90769 | 0.90769 | 0.90769 | 15.0416 | 15.0416 | 15.0416 | 0 | 0 | 0 | 1 | 1
05202059_05202060 | 0 | 0.333 | 0.333 | 0.333 | 3.0502 | 3.0502 | 3.0502 | 0.90769 | 0.90769 | 0.90769 | 15.0416 | 15.0416 | 15.0416 | 0 | 0 | 0 | 1 | 2
05202059_05202060 | 0 | 0.333 | 0.333 | 0.333 | 3.0502 | 3.0502 | 3.0502 | 0.90769 | 0.90769 | 0.90769 | 15.0416 | 15.0416 | 15.0416 | 0 | 0 | 0 | 1 | 3
05202059_05202060 | 0 | 0.333 | 0.333 | 0.333 | 3.0502 | 3.0502 | 3.0502 | 0.90769 | 0.90769 | 0.90769 | 15.0416 | 15.0416 | 15.0416 | 0 | 0 | 0 | 1 | 4
05202059_05202060 | 0 | 0.333 | 0.333 | 0.333 | 3.0502 | 3.0502 | 3.0502 | 0.90769 | 0.90769 | 0.90769 | 15.0416 | 15.0416 | 15.0416 | 0 | 0 | 0 | 1 | 5
05202059_05202060 | 0 | 0.333 | 0.333 | 0.333 | 3.0502 | 3.0502 | 3.0502 | 0.90769 | 0.90769 | 0.90769 | 15.0416 | 15.0416 | 15.0416 | 0 | 0 | 0 | 1 | 6
05202059_05202060 | 0 | 0.333 | 0.333 | 0.333 | 3.0502 | 3.0502 | 3.0502 | 0.90769 | 0.90769 | 0.90769 | 15.0416 | 15.0416 | 15.0416 | 0 | 0 | 0 | 1 | 7
05202059_05202060 | 0 | 0.333 | 0.333 | 0.333 | 3.0502 | 3.0502 | 3.0502 | 0.90769 | 0.90769 | 0.90769 | 15.0416 | 15.0416 | 15.0416 | 0 | 0 | 0 | 1 | 8
05202059_05202060 | 0 | 0.333 | 0.333 | 0.333 | 3.0502 | 3.0502 | 3.0502 | 0.90769 | 0.90769 | 0.90769 | 15.0416 | 15.0416 | 15.0416 | 0 | 0 | 0 | 1 | 9
05202059_05202060 | 0 | 0.333 | 0.333 | 0.333 | 3.0502 | 3.0502 | 3.0502 | 0.90769 | 0.90769 | 0.90769 | 15.0416 | 15.0416 | 15.0416 | 0 | 0 | 0 | 1 | 10
05202061_05202062 | 0 | 0 | 0 | 0 | 3.4465 | 3.4465 | 3.4465 | 0.69682 | 0.69682 | 0.69682 | 15.0416 | 15.0416 | 15.0416 | 0 | 0 | 0 | 1 | 0
05202061_05202062 | 0 | 0 | 0 | 0 | 3.0502 | 3.0502 | 3.0502 | 0.90769 | 0.90769 | 0.90769 | 15.0416 | 15.0416 | 15.0416 | 0 | 0 | 0 | 1 | 1
05202061_05202062 | 0 | 0 | 0 | 0 | 3.0502 | 3.0502 | 3.0502 | 0.90769 | 0.90769 | 0.90769 | 15.0416 | 15.0416 | 15.0416 | 0 | 0 | 0 | 1 | 2
05202061_05202062 | 0 | 0 | 0 | 0 | 3.0502 | 3.0502 | 3.0502 | 0.90769 | 0.90769 | 0.90769 | 15.0416 | 15.0416 | 15.0416 | 0 | 0 | 0 | 1 | 3
05202061_05202062 | 0 | 0 | 0 | 0 | 3.0502 | 3.0502 | 3.0502 | 0.90769 | 0.90769 | 0.90769 | 15.0416 | 15.0416 | 15.0416 | 0 | 0 | 0 | 1 | 4
05202061_05202062 | 0 | 0 | 0 | 0 | 3.0502 | 3.0502 | 3.0502 | 0.90769 | 0.90769 | 0.90769 | 15.0416 | 15.0416 | 15.0416 | 0 | 0 | 0 | 1 | 5
05202061_05202062 | 0 | 0 | 0 | 0 | 3.0502 | 3.0502 | 3.0502 | 0.90769 | 0.90769 | 0.90769 | 15.0416 | 15.0416 | 15.0416 | 0 | 0 | 0 | 1 | 6
05202061_05202062 | 0 | 0 | 0 | 0 | 3.0502 | 3.0502 | 3.0502 | 0.90769 | 0.90769 | 0.90769 | 15.0416 | 15.0416 | 15.0416 | 0 | 0 | 0 | 1 | 7
05202061_05202062 | 0 | 0 | 0 | 0 | 3.0502 | 3.0502 | 3.0502 | 0.90769 | 0.90769 | 0.90769 | 15.0416 | 15.0416 | 15.0416 | 0 | 0 | 0 | 1 | 8
05202061_05202062 | 0 | 0 | 0 | 0 | 3.0502 | 3.0502 | 3.0502 | 0.90769 | 0.90769 | 0.90769 | 15.0416 | 15.0416 | 15.0416 | 0 | 0 | 0 | 1 | 9
05202061_05202062 | 0 | 0 | 0 | 0 | 3.0502 | 3.0502 | 3.0502 | 0.90769 | 0.90769 | 0.90769 | 15.0416 | 15.0416 | 15.0416 | 0 | 0 | 0 | 1 | 10
05202064_05202065 | 0 | 0 | 0 | 0 | 22.9154 | 22.9154 | 22.9154 | 4.6331 | 4.6331 | 4.6331 | 100.0114 | 100.0114 | 100.0114 | 0 | 0 | 0 | 1 | 0
05202064_05202065 | 0 | 0 | 0 | 0 | 20.2805 | 20.2805 | 20.2805 | 6.0352 | 6.0352 | 6.0352 | 100.0114 | 100.0114 | 100.0114 | 0 | 0 | 0 | 1 | 1
05202064_05202065 | 0 | 0 | 0 | 0 | 20.2805 | 20.2805 | 20.2805 | 6.0352 | 6.0352 | 6.0352 | 100.0114 | 100.0114 | 100.0114 | 0 | 0 | 0 | 1 | 2
05202064_05202065 | 0 | 0 | 0 | 0 | 20.2805 | 20.2805 | 20.2805 | 6.0352 | 6.0352 | 6.0352 | 100.0114 | 100.0114 | 100.0114 | 0 | 0 | 0 | 1 | 3
05202064_05202065 | 0 | 0 | 0 | 0 | 20.2805 | 20.2805 | 20.2805 | 6.0352 | 6.0352 | 6.0352 | 100.0114 | 100.0114 | 100.0114 | 0 | 0 | 0 | 1 | 4
05202064_05202065 | 0 | 0 | 0 | 0 | 20.2805 | 20.2805 | 20.2805 | 6.0352 | 6.0352 | 6.0352 | 100.0114 | 100.0114 | 100.0114 | 0 | 0 | 0 | 1 | 5
05202064_05202065 | 0 | 0 | 0 | 0 | 20.2805 | 20.2805 | 20.2805 | 6.0352 | 6.0352 | 6.0352 | 100.0114 | 100.0114 | 100.0114 | 0 | 0 | 0 | 1 | 6
05202064_05202065 | 0 | 0 | 0 | 0 | 20.2805 | 20.2805 | 20.2805 | 6.0352 | 6.0352 | 6.0352 | 100.0114 | 100.0114 | 100.0114 | 0 | 0 | 0 | 1 | 7
05202064_05202065 | 0 | 0 | 0 | 0 | 20.2805 | 20.2805 | 20.2805 | 6.0352 | 6.0352 | 6.0352 | 100.0114 | 100.0114 | 100.0114 | 0 | 0 | 0 | 1 | 8
05202064_05202065 | 0 | 0 | 0 | 0 | 20.2805 | 20.2805 | 20.2805 | 6.0352 | 6.0352 | 6.0352 | 100.0114 | 100.0114 | 100.0114 | 0 | 0 | 0 | 1 | 9
05202064_05202065 | 0 | 0 | 0 | 0 | 20.2805 | 20.2805 | 20.2805 | 6.0352 | 6.0352 | 6.0352 | 100.0114 | 100.0114 | 100.0114 | 0 | 0 | 0 | 1 | 10
05202069_05202070 | 0 | 0.5 | 0 | 0.5 | 2.8611 | 0 | 2.8611 | 0.57846 | 0 | 0.57846 | 12.4868 | 0 | 12.4868 | 0 | 0 | 0 | 1 | 0
05202069_05202070 | 0 | 0.5 | 0 | 0.5 | 2.5321 | 0 | 2.5321 | 0.75352 | 0 | 0.75352 | 12.4868 | 0 | 12.4868 | 0 | 0 | 0 | 1 | 1
05202069_05202070 | 0 | 0.5 | 0 | 0.5 | 2.5321 | 0 | 2.5321 | 0.75352 | 0 | 0.75352 | 12.4868 | 0 | 12.4868 | 0 | 0 | 0 | 1 | 2
05202069_05202070 | 0 | 0.5 | 0 | 0.5 | 2.5321 | 0 | 2.5321 | 0.75352 | 0 | 0.75352 | 12.4868 | 0 | 12.4868 | 0 | 0 | 0 | 1 | 3
05202069_05202070 | 0 | 0.5 | 0 | 0.5 | 2.5321 | 0 | 2.5321 | 0.75352 | 0 | 0.75352 | 12.4868 | 0 | 12.4868 | 0 | 0 | 0 | 1 | 4
05202069_05202070 | 0 | 0.5 | 0 | 0.5 | 2.5321 | 0 | 2.5321 | 0.75352 | 0 | 0.75352 | 12.4868 | 0 | 12.4868 | 0 | 0 | 0 | 1 | 5
05202069_05202070 | 0 | 0.5 | 0 | 0.5 | 2.5321 | 0 | 2.5321 | 0.75352 | 0 | 0.75352 | 12.4868 | 0 | 12.4868 | 0 | 0 | 0 | 1 | 6
05202069_05202070 | 0 | 0.5 | 0 | 0.5 | 2.5321 | 0 | 2.5321 | 0.75352 | 0 | 0.75352 | 12.4868 | 0 | 12.4868 | 0 | 0 | 0 | 1 | 7
05202069_05202070 | 0 | 0.5 | 0 | 0.5 | 2.5321 | 0 | 2.5321 | 0.75352 | 0 | 0.75352 | 12.4868 | 0 | 12.4868 | 0 | 0 | 0 | 1 | 8
05202069_05202070 | 0 | 0.5 | 0 | 0.5 | 2.5321 | 0 | 2.5321 | 0.75352 | 0 | 0.75352 | 12.4868 | 0 | 12.4868 | 0 | 0 | 0 | 1 | 9
05202069_05202070 | 0 | 0.5 | 0 | 0.5 | 2.5321 | 0 | 2.5321 | 0.75352 | 0 | 0.75352 | 12.4868 | 0 | 12.4868 | 0 | 0 | 0 | 1 | 10
05202079A_05202080 | 0 | 0.333 | 0.333 | 0.333 | 22.9154 | 22.9154 | 22.9154 | 4.6331 | 4.6331 | 4.6331 | 100.0114 | 100.0114 | 100.0114 | 0 | 0 | 0 | 1 | 0
05202079A_05202080 | 0 | 0.333 | 0.333 | 0.333 | 20.2805 | 20.2805 | 20.2805 | 6.0352 | 6.0352 | 6.0352 | 100.0114 | 100.0114 | 100.0114 | 0 | 0 | 0 | 1 | 1
05202079A_05202080 | 0 | 0.333 | 0.333 | 0.333 | 20.2805 | 20.2805 | 20.2805 | 6.0352 | 6.0352 | 6.0352 | 100.0114 | 100.0114 | 100.0114 | 0 | 0 | 0 | 1 | 2
05202079A_05202080 | 0 | 0.333 | 0.333 | 0.333 | 20.2805 | 20.2805 | 20.2805 | 6.0352 | 6.0352 | 6.0352 | 100.0114 | 100.0114 | 100.0114 | 0 | 0 | 0 | 1 | 3
05202079A_05202080 | 0 | 0.333 | 0.333 | 0.333 | 20.2805 | 20.2805 | 20.2805 | 6.0352 | 6.0352 | 6.0352 | 100.0114 | 100.0114 | 100.0114 | 0 | 0 | 0 | 1 | 4
05202079A_05202080 | 0 | 0.333 | 0.333 | 0.333 | 20.2805 | 20.2805 | 20.2805 | 6.0352 | 6.0352 | 6.0352 | 100.0114 | 100.0114 | 100.0114 | 0 | 0 | 0 | 1 | 5
05202079A_05202080 | 0 | 0.333 | 0.333 | 0.333 | 20.2805 | 20.2805 | 20.2805 | 6.0352 | 6.0352 | 6.0352 | 100.0114 | 100.0114 | 100.0114 | 0 | 0 | 0 | 1 | 6
05202079A_05202080 | 0 | 0.333 | 0.333 | 0.333 | 20.2805 | 20.2805 | 20.2805 | 6.0352 | 6.0352 | 6.0352 | 100.0114 | 100.0114 | 100.0114 | 0 | 0 | 0 | 1 | 7
05202079A_05202080 | 0 | 0.333 | 0.333 | 0.333 | 20.2805 | 20.2805 | 20.2805 | 6.0352 | 6.0352 | 6.0352 | 100.0114 | 100.0114 | 100.0114 | 0 | 0 | 0 | 1 | 8
05202079A_05202080 | 0 | 0.333 | 0.333 | 0.333 | 20.2805 | 20.2805 | 20.2805 | 6.0352 | 6.0352 | 6.0352 | 100.0114 | 100.0114 | 100.0114 | 0 | 0 | 0 | 1 | 9
05202079A_05202080 | 0 | 0.333 | 0.333 | 0.333 | 20.2805 | 20.2805 | 20.2805 | 6.0352 | 6.0352 | 6.0352 | 100.0114 | 100.0114 | 100.0114 | 0 | 0 | 0 | 1 | 10
05202082_05202083 | 0 | 0 | 0 | 0 | 0 | 5.7221 | 5.7221 | 0 | 1.1569 | 1.1569 | 0 | 24.9736 | 24.9736 | 0 | 0 | 0 | 1 | 0
05202082_05202083 | 0 | 0 | 0 | 0 | 0 | 5.0642 | 5.0642 | 0 | 1.507 | 1.507 | 0 | 24.9736 | 24.9736 | 0 | 0 | 0 | 1 | 1
05202082_05202083 | 0 | 0 | 0 | 0 | 0 | 5.0642 | 5.0642 | 0 | 1.507 | 1.507 | 0 | 24.9736 | 24.9736 | 0 | 0 | 0 | 1 | 2
05202082_05202083 | 0 | 0 | 0 | 0 | 0 | 5.0642 | 5.0642 | 0 | 1.507 | 1.507 | 0 | 24.9736 | 24.9736 | 0 | 0 | 0 | 1 | 3
05202082_05202083 | 0 | 0 | 0 | 0 | 0 | 5.0642 | 5.0642 | 0 | 1.507 | 1.507 | 0 | 24.9736 | 24.9736 | 0 | 0 | 0 | 1 | 4
05202082_05202083 | 0 | 0 | 0 | 0 | 0 | 5.0642 | 5.0642 | 0 | 1.507 | 1.507 | 0 | 24.9736 | 24.9736 | 0 | 0 | 0 | 1 | 5
05202082_05202083 | 0 | 0 | 0 | 0 | 0 | 5.0642 | 5.0642 | 0 | 1.507 | 1.507 | 0 | 24.9736 | 24.9736 | 0 | 0 | 0 | 1 | 6
05202082_05202083 | 0 | 0 | 0 | 0 | 0 | 5.0642 | 5.0642 | 0 | 1.507 | 1.507 | 0 | 24.9736 | 24.9736 | 0 | 0 | 0 | 1 | 7
05202082_05202083 | 0 | 0 | 0 | 0 | 0 | 5.0642 | 5.0642 | 0 | 1.507 | 1.507 | 0 | 24.9736 | 24.9736 | 0 | 0 | 0 | 1 | 8
05202082_05202083 | 0 | 0 | 0 | 0 | 0 | 5.0642 | 5.0642 | 0 | 1.507 | 1.507 | 0 | 24.9736 | 24.9736 | 0 | 0 | 0 | 1 | 9
05202082_05202083 | 0 | 0 | 0 | 0 | 0 | 5.0642 | 5.0642 | 0 | 1.507 | 1.507 | 0 | 24.9736 | 24.9736 | 0 | 0 | 0 | 1 | 10
05202085_05202086 | 0 | 0.333 | 0.333 | 0.333 | 5.7221 | 5.7221 | 5.7221 | 1.1569 | 1.1569 | 1.1569 | 24.9736 | 24.9736 | 24.9736 | 0 | 0 | 0 | 1 | 0
05202085_05202086 | 0 | 0.333 | 0.333 | 0.333 | 5.0642 | 5.0642 | 5.0642 | 1.507 | 1.507 | 1.507 | 24.9736 | 24.9736 | 24.9736 | 0 | 0 | 0 | 1 | 1
05202085_05202086 | 0 | 0.333 | 0.333 | 0.333 | 5.0642 | 5.0642 | 5.0642 | 1.507 | 1.507 | 1.507 | 24.9736 | 24.9736 | 24.9736 | 0 | 0 | 0 | 1 | 2
05202085_05202086 | 0 | 0.333 | 0.333 | 0.333 | 5.0642 | 5.0642 | 5.0642 | 1.507 | 1.507 | 1.507 | 24.9736 | 24.9736 | 24.9736 | 0 | 0 | 0 | 1 | 3
05202085_05202086 | 0 | 0.333 | 0.333 | 0.333 | 5.0642 | 5.0642 | 5.0642 | 1.507 | 1.507 | 1.507 | 24.9736 | 24.9736 | 24.9736 | 0 | 0 | 0 | 1 | 4
05202085_05202086 | 0 | 0.333 | 0.333 | 0.333 | 5.0642 | 5.0642 | 5.0642 | 1.507 | 1.507 | 1.507 | 24.9736 | 24.9736 | 24.9736 | 0 | 0 | 0 | 1 | 5
05202085_05202086 | 0 | 0.333 | 0.333 | 0.333 | 5.0642 | 5.0642 | 5.0642 | 1.507 | 1.507 | 1.507 | 24.9736 | 24.9736 | 24.9736 | 0 | 0 | 0 | 1 | 6
05202085_05202086 | 0 | 0.333 | 0.333 | 0.333 | 5.0642 | 5.0642 | 5.0642 | 1.507 | 1.507 | 1.507 | 24.9736 | 24.9736 | 24.9736 | 0 | 0 | 0 | 1 | 7
05202085_05202086 | 0 | 0.333 | 0.333 | 0.333 | 5.0642 | 5.0642 | 5.0642 | 1.507 | 1.507 | 1.507 | 24.9736 | 24.9736 | 24.9736 | 0 | 0 | 0 | 1 | 8
05202085_05202086 | 0 | 0.333 | 0.333 | 0.333 | 5.0642 | 5.0642 | 5.0642 | 1.507 | 1.507 | 1.507 | 24.9736 | 24.9736 | 24.9736 | 0 | 0 | 0 | 1 | 9
05202085_05202086 | 0 | 0.333 | 0.333 | 0.333 | 5.0642 | 5.0642 | 5.0642 | 1.507 | 1.507 | 1.507 | 24.9736 | 24.9736 | 24.9736 | 0 | 0 | 0 | 1 | 10
05202087_05202142 | 0 | 0.667 | 0.667 | 0.667 | 5.7221 | 5.7221 | 5.7221 | 1.1569 | 1.1569 | 1.1569 | 24.9736 | 24.9736 | 24.9736 | 0 | 0 | 0 | 1 | 0
05202087_05202142 | 0 | 0.667 | 0.667 | 0.667 | 5.0642 | 5.0642 | 5.0642 | 1.507 | 1.507 | 1.507 | 24.9736 | 24.9736 | 24.9736 | 0 | 0 | 0 | 1 | 1
05202087_05202142 | 0 | 0.667 | 0.667 | 0.667 | 5.0642 | 5.0642 | 5.0642 | 1.507 | 1.507 | 1.507 | 24.9736 | 24.9736 | 24.9736 | 0 | 0 | 0 | 1 | 2
05202087_05202142 | 0 | 0.667 | 0.667 | 0.667 | 5.0642 | 5.0642 | 5.0642 | 1.507 | 1.507 | 1.507 | 24.9736 | 24.9736 | 24.9736 | 0 | 0 | 0 | 1 | 3
05202087_05202142 | 0 | 0.667 | 0.667 | 0.667 | 5.0642 | 5.0642 | 5.0642 | 1.507 | 1.507 | 1.507 | 24.9736 | 24.9736 | 24.9736 | 0 | 0 | 0 | 1 | 4
05202087_05202142 | 0 | 0.667 | 0.667 | 0.667 | 5.0642 | 5.0642 | 5.0642 | 1.507 | 1.507 | 1.507 | 24.9736 | 24.9736 | 24.9736 | 0 | 0 | 0 | 1 | 5
05202087_05202142 | 0 | 0.667 | 0.667 | 0.667 | 5.0642 | 5.0642 | 5.0642 | 1.507 | 1.507 | 1.507 | 24.9736 | 24.9736 | 24.9736 | 0 | 0 | 0 | 1 | 6
05202087_05202142 | 0 | 0.667 | 0.667 | 0.667 | 5.0642 | 5.0642 | 5.0642 | 1.507 | 1.507 | 1.507 | 24.9736 | 24.9736 | 24.9736 | 0 | 0 | 0 | 1 | 7
05202087_05202142 | 0 | 0.667 | 0.667 | 0.667 | 5.0642 | 5.0642 | 5.0642 | 1.507 | 1.507 | 1.507 | 24.9736 | 24.9736 | 24.9736 | 0 | 0 | 0 | 1 | 8
05202087_05202142 | 0 | 0.667 | 0.667 | 0.667 | 5.0642 | 5.0642 | 5.0642 | 1.507 | 1.507 | 1.507 | 24.9736 | 24.9736 | 24.9736 | 0 | 0 | 0 | 1 | 9
05202087_05202142 | 0 | 0.667 | 0.667 | 0.667 | 5.0642 | 5.0642 | 5.0642 | 1.507 | 1.507 | 1.507 | 24.9736 | 24.9736 | 24.9736 | 0 | 0 | 0 | 1 | 10
05202088_05202090 | 0 | 0.333 | 0.333 | 0.333 | 11.4517 | 11.4517 | 11.4517 | 2.3153 | 2.3153 | 2.3153 | 49.9794 | 49.9794 | 49.9794 | 0 | 0 | 0 | 1 | 0
05202088_05202090 | 0 | 0.333 | 0.333 | 0.333 | 10.1349 | 10.1349 | 10.1349 | 3.016 | 3.016 | 3.016 | 49.9794 | 49.9794 | 49.9794 | 0 | 0 | 0 | 1 | 1
05202088_05202090 | 0 | 0.333 | 0.333 | 0.333 | 10.1349 | 10.1349 | 10.1349 | 3.016 | 3.016 | 3.016 | 49.9794 | 49.9794 | 49.9794 | 0 | 0 | 0 | 1 | 2
05202088_05202090 | 0 | 0.333 | 0.333 | 0.333 | 10.1349 | 10.1349 | 10.1349 | 3.016 | 3.016 | 3.016 | 49.9794 | 49.9794 | 49.9794 | 0 | 0 | 0 | 1 | 3
05202088_05202090 | 0 | 0.333 | 0.333 | 0.333 | 10.1349 | 10.1349 | 10.1349 | 3.016 | 3.016 | 3.016 | 49.9794 | 49.9794 | 49.9794 | 0 | 0 | 0 | 1 | 4
05202088_05202090 | 0 | 0.333 | 0.333 | 0.333 | 10.1349 | 10.1349 | 10.1349 | 3.016 | 3.016 | 3.016 | 49.9794 | 49.9794 | 49.9794 | 0 | 0 | 0 | 1 | 5
05202088_05202090 | 0 | 0.333 | 0.333 | 0.333 | 10.1349 | 10.1349 | 10.1349 | 3.016 | 3.016 | 3.016 | 49.9794 | 49.9794 | 49.9794 | 0 | 0 | 0 | 1 | 6
05202088_05202090 | 0 | 0.333 | 0.333 | 0.333 | 10.1349 | 10.1349 | 10.1349 | 3.016 | 3.016 | 3.016 | 49.9794 | 49.9794 | 49.9794 | 0 | 0 | 0 | 1 | 7
05202088_05202090 | 0 | 0.333 | 0.333 | 0.333 | 10.1349 | 10.1349 | 10.1349 | 3.016 | 3.016 | 3.016 | 49.9794 | 49.9794 | 49.9794 | 0 | 0 | 0 | 1 | 8
05202088_05202090 | 0 | 0.333 | 0.333 | 0.333 | 10.1349 | 10.1349 | 10.1349 | 3.016 | 3.016 | 3.016 | 49.9794 | 49.9794 | 49.9794 | 0 | 0 | 0 | 1 | 9
05202088_05202090 | 0 | 0.333 | 0.333 | 0.333 | 10.1349 | 10.1349 | 10.1349 | 3.016 | 3.016 | 3.016 | 49.9794 | 49.9794 | 49.9794 | 0 | 0 | 0 | 1 | 10
05202091_05202092 | 0 | 0.333 | 0.333 | 0.333 | 5.7221 | 5.7221 | 5.7221 | 1.1569 | 1.1569 | 1.1569 | 24.9736 | 24.9736 | 24.9736 | 0 | 0 | 0 | 1 | 0
05202091_05202092 | 0 | 0.333 | 0.333 | 0.333 | 5.0642 | 5.0642 | 5.0642 | 1.507 | 1.507 | 1.507 | 24.9736 | 24.9736 | 24.9736 | 0 | 0 | 0 | 1 | 1
05202091_05202092 | 0 | 0.333 | 0.333 | 0.333 | 5.0642 | 5.0642 | 5.0642 | 1.507 | 1.507 | 1.507 | 24.9736 | 24.9736 | 24.9736 | 0 | 0 | 0 | 1 | 2
05202091_05202092 | 0 | 0.333 | 0.333 | 0.333 | 5.0642 | 5.0642 | 5.0642 | 1.507 | 1.507 | 1.507 | 24.9736 | 24.9736 | 24.9736 | 0 | 0 | 0 | 1 | 3
05202091_05202092 | 0 | 0.333 | 0.333 | 0.333 | 5.0642 | 5.0642 | 5.0642 | 1.507 | 1.507 | 1.507 | 24.9736 | 24.9736 | 24.9736 | 0 | 0 | 0 | 1 | 4
05202091_05202092 | 0 | 0.333 | 0.333 | 0.333 | 5.0642 | 5.0642 | 5.0642 | 1.507 | 1.507 | 1.507 | 24.9736 | 24.9736 | 24.9736 | 0 | 0 | 0 | 1 | 5
05202091_05202092 | 0 | 0.333 | 0.333 | 0.333 | 5.0642 | 5.0642 | 5.0642 | 1.507 | 1.507 | 1.507 | 24.9736 | 24.9736 | 24.9736 | 0 | 0 | 0 | 1 | 6
05202091_05202092 | 0 | 0.333 | 0.333 | 0.333 | 5.0642 | 5.0642 | 5.0642 | 1.507 | 1.507 | 1.507 | 24.9736 | 24.9736 | 24.9736 | 0 | 0 | 0 | 1 | 7
05202091_05202092 | 0 | 0.333 | 0.333 | 0.333 | 5.0642 | 5.0642 | 5.0642 | 1.507 | 1.507 | 1.507 | 24.9736 | 24.9736 | 24.9736 | 0 | 0 | 0 | 1 | 8
05202091_05202092 | 0 | 0.333 | 0.333 | 0.333 | 5.0642 | 5.0642 | 5.0642 | 1.507 | 1.507 | 1.507 | 24.9736 | 24.9736 | 24.9736 | 0 | 0 | 0 | 1 | 9
05202091_05202092 | 0 | 0.333 | 0.333 | 0.333 | 5.0642 | 5.0642 | 5.0642 | 1.507 | 1.507 | 1.507 | 24.9736 | 24.9736 | 24.9736 | 0 | 0 | 0 | 1 | 10
05202093_05202094 | 0 | 0 | 0 | 0 | 5.7221 | 5.7221 | 5.7221 | 1.1569 | 1.1569 | 1.1569 | 24.9736 | 24.9736 | 24.9736 | 0 | 0 | 0 | 1 | 0
05202093_05202094 | 0 | 0 | 0 | 0 | 5.0642 | 5.0642 | 5.0642 | 1.507 | 1.507 | 1.507 | 24.9736 | 24.9736 | 24.9736 | 0 | 0 | 0 | 1 | 1
05202093_05202094 | 0 | 0 | 0 | 0 | 5.0642 | 5.0642 | 5.0642 | 1.507 | 1.507 | 1.507 | 24.9736 | 24.9736 | 24.9736 | 0 | 0 | 0 | 1 | 2
05202093_05202094 | 0 | 0 | 0 | 0 | 5.0642 | 5.0642 | 5.0642 | 1.507 | 1.507 | 1.507 | 24.9736 | 24.9736 | 24.9736 | 0 | 0 | 0 | 1 | 3
05202093_05202094 | 0 | 0 | 0 | 0 | 5.0642 | 5.0642 | 5.0642 | 1.507 | 1.507 | 1.507 | 24.9736 | 24.9736 | 24.9736 | 0 | 0 | 0 | 1 | 4
05202093_05202094 | 0 | 0 | 0 | 0 | 5.0642 | 5.0642 | 5.0642 | 1.507 | 1.507 | 1.507 | 24.9736 | 24.9736 | 24.9736 | 0 | 0 | 0 | 1 | 5
05202093_05202094 | 0 | 0 | 0 | 0 | 5.0642 | 5.0642 | 5.0642 | 1.507 | 1.507 | 1.507 | 24.9736 | 24.9736 | 24.9736 | 0 | 0 | 0 | 1 | 6
05202093_05202094 | 0 | 0 | 0 | 0 | 5.0642 | 5.0642 | 5.0642 | 1.507 | 1.507 | 1.507 | 24.9736 | 24.9736 | 24.9736 | 0 | 0 | 0 | 1 | 7
05202093_05202094 | 0 | 0 | 0 | 0 | 5.0642 | 5.0642 | 5.0642 | 1.507 | 1.507 | 1.507 | 24.9736 | 24.9736 | 24.9736 | 0 | 0 | 0 | 1 | 8
05202093_05202094 | 0 | 0 | 0 | 0 | 5.0642 | 5.0642 | 5.0642 | 1.507 | 1.507 | 1.507 | 24.9736 | 24.9736 | 24.9736 | 0 | 0 | 0 | 1 | 9
05202093_05202094 | 0 | 0 | 0 | 0 | 5.0642 | 5.0642 | 5.0642 | 1.507 | 1.507 | 1.507 | 24.9736 | 24.9736 | 24.9736 | 0 | 0 | 0 | 1 | 10
05202096A_05202097 | 0 | 0.333 | 0.333 | 0.333 | 17.1933 | 17.1933 | 17.1933 | 3.4762 | 3.4762 | 3.4762 | 75.0379 | 75.0379 | 75.0379 | 0 | 0 | 0 | 1 | 0
05202096A_05202097 | 0 | 0.333 | 0.333 | 0.333 | 15.2163 | 15.2163 | 15.2163 | 4.5282 | 4.5282 | 4.5282 | 75.0379 | 75.0379 | 75.0379 | 0 | 0 | 0 | 1 | 1
05202096A_05202097 | 0 | 0.333 | 0.333 | 0.333 | 15.2163 | 15.2163 | 15.2163 | 4.5282 | 4.5282 | 4.5282 | 75.0379 | 75.0379 | 75.0379 | 0 | 0 | 0 | 1 | 2
05202096A_05202097 | 0 | 0.333 | 0.333 | 0.333 | 15.2163 | 15.2163 | 15.2163 | 4.5282 | 4.5282 | 4.5282 | 75.0379 | 75.0379 | 75.0379 | 0 | 0 | 0 | 1 | 3
05202096A_05202097 | 0 | 0.333 | 0.333 | 0.333 | 15.2163 | 15.2163 | 15.2163 | 4.5282 | 4.5282 | 4.5282 | 75.0379 | 75.0379 | 75.0379 | 0 | 0 | 0 | 1 | 4
05202096A_05202097 | 0 | 0.333 | 0.333 | 0.333 | 15.2163 | 15.2163 | 15.2163 | 4.5282 | 4.5282 | 4.5282 | 75.0379 | 75.0379 | 75.0379 | 0 | 0 | 0 | 1 | 5
05202096A_05202097 | 0 | 0.333 | 0.333 | 0.333 | 15.2163 | 15.2163 | 15.2163 | 4.5282 | 4.5282 | 4.5282 | 75.0379 | 75.0379 | 75.0379 | 0 | 0 | 0 | 1 | 6
05202096A_05202097 | 0 | 0.333 | 0.333 | 0.333 | 15.2163 | 15.2163 | 15.2163 | 4.5282 | 4.5282 | 4.5282 | 75.0379 | 75.0379 | 75.0379 | 0 | 0 | 0 | 1 | 7
05202096A_05202097 | 0 | 0.333 | 0.333 | 0.333 | 15.2163 | 15.2163 | 15.2163 | 4.5282 | 4.5282 | 4.5282 | 75.0379 | 75.0379 | 75.0379 | 0 | 0 | 0 | 1 | 8
05202096A_05202097 | 0 | 0.333 | 0.333 | 0.333 | 15.2163 | 15.2163 | 15.2163 | 4.5282 | 4.5282 | 4.5282 | 75.0379 | 75.0379 | 75.0379 | 0 | 0 | 0 | 1 | 9
05202096A_05202097 | 0 | 0.333 | 0.333 | 0.333 | 15.2163 | 15.2163 | 15.2163 | 4.5282 | 4.5282 | 4.5282 | 75.0379 | 75.0379 | 75.0379 | 0 | 0 | 0 | 1 | 10
05202098_05202099 | 0 | 0.5 | 0 | 0.5 | 2.8611 | 0 | 2.8611 | 0.57846 | 0 | 0.57846 | 12.4868 | 0 | 12.4868 | 0 | 0 | 0 | 1 | 0
05202098_05202099 | 0 | 0.5 | 0 | 0.5 | 2.5321 | 0 | 2.5321 | 0.75352 | 0 | 0.75352 | 12.4868 | 0 | 12.4868 | 0 | 0 | 0 | 1 | 1
05202098_05202099 | 0 | 0.5 | 0 | 0.5 | 2.5321 | 0 | 2.5321 | 0.75352 | 0 | 0.75352 | 12.4868 | 0 | 12.4868 | 0 | 0 | 0 | 1 | 2
05202098_05202099 | 0 | 0.5 | 0 | 0.5 | 2.5321 | 0 | 2.5321 | 0.75352 | 0 | 0.75352 | 12.4868 | 0 | 12.4868 | 0 | 0 | 0 | 1 | 3
05202098_05202099 | 0 | 0.5 | 0 | 0.5 | 2.5321 | 0 | 2.5321 | 0.75352 | 0 | 0.75352 | 12.4868 | 0 | 12.4868 | 0 | 0 | 0 | 1 | 4
05202098_05202099 | 0 | 0.5 | 0 | 0.5 | 2.5321 | 0 | 2.5321 | 0.75352 | 0 | 0.75352 | 12.4868 | 0 | 12.4868 | 0 | 0 | 0 | 1 | 5
05202098_05202099 | 0 | 0.5 | 0 | 0.5 | 2.5321 | 0 | 2.5321 | 0.75352 | 0 | 0.75352 | 12.4868 | 0 | 12.4868 | 0 | 0 | 0 | 1 | 6
05202098_05202099 | 0 | 0.5 | 0 | 0.5 | 2.5321 | 0 | 2.5321 | 0.75352 | 0 | 0.75352 | 12.4868 | 0 | 12.4868 | 0 | 0 | 0 | 1 | 7
05202098_05202099 | 0 | 0.5 | 0 | 0.5 | 2.5321 | 0 | 2.5321 | 0.75352 | 0 | 0.75352 | 12.4868 | 0 | 12.4868 | 0 | 0 | 0 | 1 | 8
05202098_05202099 | 0 | 0.5 | 0 | 0.5 | 2.5321 | 0 | 2.5321 | 0.75352 | 0 | 0.75352 | 12.4868 | 0 | 12.4868 | 0 | 0 | 0 | 1 | 9
05202098_05202099 | 0 | 0.5 | 0 | 0.5 | 2.5321 | 0 | 2.5321 | 0.75352 | 0 | 0.75352 | 12.4868 | 0 | 12.4868 | 0 | 0 | 0 | 1 | 10
05202106_05202107 | 0 | 2 | 1 | 0 | 2.8611 | 2.8611 | 0 | 0.57846 | 0.57846 | 0 | 12.4868 | 12.4868 | 0 | 0 | 0 | 0 | 1 | 0
05202106_05202107 | 0 | 2 | 1 | 0 | 2.5321 | 2.5321 | 0 | 0.75352 | 0.75352 | 0 | 12.4868 | 12.4868 | 0 | 0 | 0 | 0 | 1 | 1
05202106_05202107 | 0 | 2 | 1 | 0 | 2.5321 | 2.5321 | 0 | 0.75352 | 0.75352 | 0 | 12.4868 | 12.4868 | 0 | 0 | 0 | 0 | 1 | 2
05202106_05202107 | 0 | 2 | 1 | 0 | 2.5321 | 2.5321 | 0 | 0.75352 | 0.75352 | 0 | 12.4868 | 12.4868 | 0 | 0 | 0 | 0 | 1 | 3
05202106_05202107 | 0 | 2 | 1 | 0 | 2.5321 | 2.5321 | 0 | 0.75352 | 0.75352 | 0 | 12.4868 | 12.4868 | 0 | 0 | 0 | 0 | 1 | 4
05202106_05202107 | 0 | 2 | 1 | 0 | 2.5321 | 2.5321 | 0 | 0.75352 | 0.75352 | 0 | 12.4868 | 12.4868 | 0 | 0 | 0 | 0 | 1 | 5
05202106_05202107 | 0 | 2 | 1 | 0 | 2.5321 | 2.5321 | 0 | 0.75352 | 0.75352 | 0 | 12.4868 | 12.4868 | 0 | 0 | 0 | 0 | 1 | 6
05202106_05202107 | 0 | 2 | 1 | 0 | 2.5321 | 2.5321 | 0 | 0.75352 | 0.75352 | 0 | 12.4868 | 12.4868 | 0 | 0 | 0 | 0 | 1 | 7
05202106_05202107 | 0 | 2 | 1 | 0 | 2.5321 | 2.5321 | 0 | 0.75352 | 0.75352 | 0 | 12.4868 | 12.4868 | 0 | 0 | 0 | 0 | 1 | 8
05202106_05202107 | 0 | 2 | 1 | 0 | 2.5321 | 2.5321 | 0 | 0.75352 | 0.75352 | 0 | 12.4868 | 12.4868 | 0 | 0 | 0 | 0 | 1 | 9
05202106_05202107 | 0 | 2 | 1 | 0 | 2.5321 | 2.5321 | 0 | 0.75352 | 0.75352 | 0 | 12.4868 | 12.4868 | 0 | 0 | 0 | 0 | 1 | 10
05202109_05202110 | 0 | 1 | 1 | 0 | 2.8611 | 2.8611 | 0 | 0.57846 | 0.57846 | 0 | 12.4868 | 12.4868 | 0 | 0 | 0 | 0 | 1 | 0
05202109_05202110 | 0 | 1 | 1 | 0 | 2.5321 | 2.5321 | 0 | 0.75352 | 0.75352 | 0 | 12.4868 | 12.4868 | 0 | 0 | 0 | 0 | 1 | 1
05202109_05202110 | 0 | 1 | 1 | 0 | 2.5321 | 2.5321 | 0 | 0.75352 | 0.75352 | 0 | 12.4868 | 12.4868 | 0 | 0 | 0 | 0 | 1 | 2
05202109_05202110 | 0 | 1 | 1 | 0 | 2.5321 | 2.5321 | 0 | 0.75352 | 0.75352 | 0 | 12.4868 | 12.4868 | 0 | 0 | 0 | 0 | 1 | 3
05202109_05202110 | 0 | 1 | 1 | 0 | 2.5321 | 2.5321 | 0 | 0.75352 | 0.75352 | 0 | 12.4868 | 12.4868 | 0 | 0 | 0 | 0 | 1 | 4
05202109_05202110 | 0 | 1 | 1 | 0 | 2.5321 | 2.5321 | 0 | 0.75352 | 0.75352 | 0 | 12.4868 | 12.4868 | 0 | 0 | 0 | 0 | 1 | 5
05202109_05202110 | 0 | 1 | 1 | 0 | 2.5321 | 2.5321 | 0 | 0.75352 | 0.75352 | 0 | 12.4868 | 12.4868 | 0 | 0 | 0 | 0 | 1 | 6
05202109_05202110 | 0 | 1 | 1 | 0 | 2.5321 | 2.5321 | 0 | 0.75352 | 0.75352 | 0 | 12.4868 | 12.4868 | 0 | 0 | 0 | 0 | 1 | 7
05202109_05202110 | 0 | 1 | 1 | 0 | 2.5321 | 2.5321 | 0 | 0.75352 | 0.75352 | 0 | 12.4868 | 12.4868 | 0 | 0 | 0 | 0 | 1 | 8
05202109_05202110 | 0 | 1 | 1 | 0 | 2.5321 | 2.5321 | 0 | 0.75352 | 0.75352 | 0 | 12.4868 | 12.4868 | 0 | 0 | 0 | 0 | 1 | 9
05202109_05202110 | 0 | 1 | 1 | 0 | 2.5321 | 2.5321 | 0 | 0.75352 | 0.75352 | 0 | 12.4868 | 12.4868 | 0 | 0 | 0 | 0 | 1 | 10
05202109_05202114 | 0 | 0.5 | 0.5 | 0 | 2.8611 | 2.8611 | 0 | 0.57846 | 0.57846 | 0 | 12.4868 | 12.4868 | 0 | 0 | 0 | 0 | 1 | 0
05202109_05202114 | 0 | 0.5 | 0.5 | 0 | 2.5321 | 2.5321 | 0 | 0.75352 | 0.75352 | 0 | 12.4868 | 12.4868 | 0 | 0 | 0 | 0 | 1 | 1
05202109_05202114 | 0 | 0.5 | 0.5 | 0 | 2.5321 | 2.5321 | 0 | 0.75352 | 0.75352 | 0 | 12.4868 | 12.4868 | 0 | 0 | 0 | 0 | 1 | 2
05202109_05202114 | 0 | 0.5 | 0.5 | 0 | 2.5321 | 2.5321 | 0 | 0.75352 | 0.75352 | 0 | 12.4868 | 12.4868 | 0 | 0 | 0 | 0 | 1 | 3
05202109_05202114 | 0 | 0.5 | 0.5 | 0 | 2.5321 | 2.5321 | 0 | 0.75352 | 0.75352 | 0 | 12.4868 | 12.4868 | 0 | 0 | 0 | 0 | 1 | 4
05202109_05202114 | 0 | 0.5 | 0.5 | 0 | 2.5321 | 2.5321 | 0 | 0.75352 | 0.75352 | 0 | 12.4868 | 12.4868 | 0 | 0 | 0 | 0 | 1 | 5
05202109_05202114 | 0 | 0.5 | 0.5 | 0 | 2.5321 | 2.5321 | 0 | 0.75352 | 0.75352 | 0 | 12.4868 | 12.4868 | 0 | 0 | 0 | 0 | 1 | 6
05202109_05202114 | 0 | 0.5 | 0.5 | 0 | 2.5321 | 2.5321 | 0 | 0.75352 | 0.75352 | 0 | 12.4868 | 12.4868 | 0 | 0 | 0 | 0 | 1 | 7
05202109_05202114 | 0 | 0.5 | 0.5 | 0 | 2.5321 | 2.5321 | 0 | 0.75352 | 0.75352 | 0 | 12.4868 | 12.4868 | 0 | 0 | 0 | 0 | 1 | 8
05202109_05202114 | 0 | 0.5 | 0.5 | 0 | 2.5321 | 2.5321 | 0 | 0.75352 | 0.75352 | 0 | 12.4868 | 12.4868 | 0 | 0 | 0 | 0 | 1 | 9
05202109_05202114 | 0 | 0.5 | 0.5 | 0 | 2.5321 | 2.5321 | 0 | 0.75352 | 0.75352 | 0 | 12.4868 | 12.4868 | 0 | 0 | 0 | 0 | 1 | 10
05202111_05202112 | 0 | 0.5 | 0.5 | 0 | 2.8611 | 2.8611 | 0 | 0.57846 | 0.57846 | 0 | 12.4868 | 12.4868 | 0 | 0 | 0 | 0 | 1 | 0
05202111_05202112 | 0 | 0.5 | 0.5 | 0 | 2.5321 | 2.5321 | 0 | 0.75352 | 0.75352 | 0 | 12.4868 | 12.4868 | 0 | 0 | 0 | 0 | 1 | 1
05202111_05202112 | 0 | 0.5 | 0.5 | 0 | 2.5321 | 2.5321 | 0 | 0.75352 | 0.75352 | 0 | 12.4868 | 12.4868 | 0 | 0 | 0 | 0 | 1 | 2
05202111_05202112 | 0 | 0.5 | 0.5 | 0 | 2.5321 | 2.5321 | 0 | 0.75352 | 0.75352 | 0 | 12.4868 | 12.4868 | 0 | 0 | 0 | 0 | 1 | 3
05202111_05202112 | 0 | 0.5 | 0.5 | 0 | 2.5321 | 2.5321 | 0 | 0.75352 | 0.75352 | 0 | 12.4868 | 12.4868 | 0 | 0 | 0 | 0 | 1 | 4
05202111_05202112 | 0 | 0.5 | 0.5 | 0 | 2.5321 | 2.5321 | 0 | 0.75352 | 0.75352 | 0 | 12.4868 | 12.4868 | 0 | 0 | 0 | 0 | 1 | 5
05202111_05202112 | 0 | 0.5 | 0.5 | 0 | 2.5321 | 2.5321 | 0 | 0.75352 | 0.75352 | 0 | 12.4868 | 12.4868 | 0 | 0 | 0 | 0 | 1 | 6
05202111_05202112 | 0 | 0.5 | 0.5 | 0 | 2.5321 | 2.5321 | 0 | 0.75352 | 0.75352 | 0 | 12.4868 | 12.4868 | 0 | 0 | 0 | 0 | 1 | 7
05202111_05202112 | 0 | 0.5 | 0.5 | 0 | 2.5321 | 2.5321 | 0 | 0.75352 | 0.75352 | 0 | 12.4868 | 12.4868 | 0 | 0 | 0 | 0 | 1 | 8
05202111_05202112 | 0 | 0.5 | 0.5 | 0 | 2.5321 | 2.5321 | 0 | 0.75352 | 0.75352 | 0 | 12.4868 | 12.4868 | 0 | 0 | 0 | 0 | 1 | 9
05202111_05202112 | 0 | 0.5 | 0.5 | 0 | 2.5321 | 2.5321 | 0 | 0.75352 | 0.75352 | 0 | 12.4868 | 12.4868 | 0 | 0 | 0 | 0 | 1 | 10
05202111_05202113 | 0 | 0.5 | 0.5 | 0 | 2.8611 | 2.8611 | 0 | 0.57846 | 0.57846 | 0 | 12.4868 | 12.4868 | 0 | 0 | 0 | 0 | 1 | 0
05202111_05202113 | 0 | 0.5 | 0.5 | 0 | 2.5321 | 2.5321 | 0 | 0.75352 | 0.75352 | 0 | 12.4868 | 12.4868 | 0 | 0 | 0 | 0 | 1 | 1
05202111_05202113 | 0 | 0.5 | 0.5 | 0 | 2.5321 | 2.5321 | 0 | 0.75352 | 0.75352 | 0 | 12.4868 | 12.4868 | 0 | 0 | 0 | 0 | 1 | 2
05202111_05202113 | 0 | 0.5 | 0.5 | 0 | 2.5321 | 2.5321 | 0 | 0.75352 | 0.75352 | 0 | 12.4868 | 12.4868 | 0 | 0 | 0 | 0 | 1 | 3
05202111_05202113 | 0 | 0.5 | 0.5 | 0 | 2.5321 | 2.5321 | 0 | 0.75352 | 0.75352 | 0 | 12.4868 | 12.4868 | 0 | 0 | 0 | 0 | 1 | 4
05202111_05202113 | 0 | 0.5 | 0.5 | 0 | 2.5321 | 2.5321 | 0 | 0.75352 | 0.75352 | 0 | 12.4868 | 12.4868 | 0 | 0 | 0 | 0 | 1 | 5
05202111_05202113 | 0 | 0.5 | 0.5 | 0 | 2.5321 | 2.5321 | 0 | 0.75352 | 0.75352 | 0 | 12.4868 | 12.4868 | 0 | 0 | 0 | 0 | 1 | 6
05202111_05202113 | 0 | 0.5 | 0.5 | 0 | 2.5321 | 2.5321 | 0 | 0.75352 | 0.75352 | 0 | 12.4868 | 12.4868 | 0 | 0 | 0 | 0 | 1 | 7
05202111_05202113 | 0 | 0.5 | 0.5 | 0 | 2.5321 | 2.5321 | 0 | 0.75352 | 0.75352 | 0 | 12.4868 | 12.4868 | 0 | 0 | 0 | 0 | 1 | 8
05202111_05202113 | 0 | 0.5 | 0.5 | 0 | 2.5321 | 2.5321 | 0 | 0.75352 | 0.75352 | 0 | 12.4868 | 12.4868 | 0 | 0 | 0 | 0 | 1 | 9
05202111_05202113 | 0 | 0.5 | 0.5 | 0 | 2.5321 | 2.5321 | 0 | 0.75352 | 0.75352 | 0 | 12.4868 | 12.4868 | 0 | 0 | 0 | 0 | 1 | 10
05202116_05202117 | 0 | 0.5 | 0.5 | 0 | 2.8611 | 2.8611 | 0 | 0.57846 | 0.57846 | 0 | 12.4868 | 12.4868 | 0 | 0 | 0 | 0 | 1 | 0
05202116_05202117 | 0 | 0.5 | 0.5 | 0 | 2.5321 | 2.5321 | 0 | 0.75352 | 0.75352 | 0 | 12.4868 | 12.4868 | 0 | 0 | 0 | 0 | 1 | 1
05202116_05202117 | 0 | 0.5 | 0.5 | 0 | 2.5321 | 2.5321 | 0 | 0.75352 | 0.75352 | 0 | 12.4868 | 12.4868 | 0 | 0 | 0 | 0 | 1 | 2
05202116_05202117 | 0 | 0.5 | 0.5 | 0 | 2.5321 | 2.5321 | 0 | 0.75352 | 0.75352 | 0 | 12.4868 | 12.4868 | 0 | 0 | 0 | 0 | 1 | 3
05202116_05202117 | 0 | 0.5 | 0.5 | 0 | 2.5321 | 2.5321 | 0 | 0.75352 | 0.75352 | 0 | 12.4868 | 12.4868 | 0 | 0 | 0 | 0 | 1 | 4
05202116_05202117 | 0 | 0.5 | 0.5 | 0 | 2.5321 | 2.5321 | 0 | 0.75352 | 0.75352 | 0 | 12.4868 | 12.4868 | 0 | 0 | 0 | 0 | 1 | 5
05202116_05202117 | 0 | 0.5 | 0.5 | 0 | 2.5321 | 2.5321 | 0 | 0.75352 | 0.75352 | 0 | 12.4868 | 12.4868 | 0 | 0 | 0 | 0 | 1 | 6
05202116_05202117 | 0 | 0.5 | 0.5 | 0 | 2.5321 | 2.5321 | 0 | 0.75352 | 0.75352 | 0 | 12.4868 | 12.4868 | 0 | 0 | 0 | 0 | 1 | 7
05202116_05202117 | 0 | 0.5 | 0.5 | 0 | 2.5321 | 2.5321 | 0 | 0.75352 | 0.75352 | 0 | 12.4868 | 12.4868 | 0 | 0 | 0 | 0 | 1 | 8
05202116_05202117 | 0 | 0.5 | 0.5 | 0 | 2.5321 | 2.5321 | 0 | 0.75352 | 0.75352 | 0 | 12.4868 | 12.4868 | 0 | 0 | 0 | 0 | 1 | 9
05202116_05202117 | 0 | 0.5 | 0.5 | 0 | 2.5321 | 2.5321 | 0 | 0.75352 | 0.75352 | 0 | 12.4868 | 12.4868 | 0 | 0 | 0 | 0 | 1 | 10
05202119_05202120 | 0 | 0.5 | 0.5 | 0 | 1.7293 | 1.7293 | 0 | 0.34963 | 0.34963 | 0 | 7.5472 | 7.5472 | 0 | 0 | 0 | 0 | 1 | 0
05202119_05202120 | 0 | 0.5 | 0.5 | 0 | 1.5304 | 1.5304 | 0 | 0.45544 | 0.45544 | 0 | 7.5472 | 7.5472 | 0 | 0 | 0 | 0 | 1 | 1
05202119_05202120 | 0 | 0.5 | 0.5 | 0 | 1.5304 | 1.5304 | 0 | 0.45544 | 0.45544 | 0 | 7.5472 | 7.5472 | 0 | 0 | 0 | 0 | 1 | 2
05202119_05202120 | 0 | 0.5 | 0.5 | 0 | 1.5304 | 1.5304 | 0 | 0.45544 | 0.45544 | 0 | 7.5472 | 7.5472 | 0 | 0 | 0 | 0 | 1 | 3
05202119_05202120 | 0 | 0.5 | 0.5 | 0 | 1.5304 | 1.5304 | 0 | 0.45544 | 0.45544 | 0 | 7.5472 | 7.5472 | 0 | 0 | 0 | 0 | 1 | 4
05202119_05202120 | 0 | 0.5 | 0.5 | 0 | 1.5304 | 1.5304 | 0 | 0.45544 | 0.45544 | 0 | 7.5472 | 7.5472 | 0 | 0 | 0 | 0 | 1 | 5
05202119_05202120 | 0 | 0.5 | 0.5 | 0 | 1.5304 | 1.5304 | 0 | 0.45544 | 0.45544 | 0 | 7.5472 | 7.5472 | 0 | 0 | 0 | 0 | 1 | 6
05202119_05202120 | 0 | 0.5 | 0.5 | 0 | 1.5304 | 1.5304 | 0 | 0.45544 | 0.45544 | 0 | 7.5472 | 7.5472 | 0 | 0 | 0 | 0 | 1 | 7
05202119_05202120 | 0 | 0.5 | 0.5 | 0 | 1.5304 | 1.5304 | 0 | 0.45544 | 0.45544 | 0 | 7.5472 | 7.5472 | 0 | 0 | 0 | 0 | 1 | 8
05202119_05202120 | 0 | 0.5 | 0.5 | 0 | 1.5304 | 1.5304 | 0 | 0.45544 | 0.45544 | 0 | 7.5472 | 7.5472 | 0 | 0 | 0 | 0 | 1 | 9
05202119_05202120 | 0 | 0.5 | 0.5 | 0 | 1.5304 | 1.5304 | 0 | 0.45544 | 0.45544 | 0 | 7.5472 | 7.5472 | 0 | 0 | 0 | 0 | 1 | 10
05202125_05202130 | 0 | 0.5 | 0.5 | 0 | 2.8611 | 2.8611 | 0 | 0.57846 | 0.57846 | 0 | 12.4868 | 12.4868 | 0 | 0 | 0 | 0 | 1 | 0
05202125_05202130 | 0 | 0.5 | 0.5 | 0 | 2.5321 | 2.5321 | 0 | 0.75352 | 0.75352 | 0 | 12.4868 | 12.4868 | 0 | 0 | 0 | 0 | 1 | 1
05202125_05202130 | 0 | 0.5 | 0.5 | 0 | 2.5321 | 2.5321 | 0 | 0.75352 | 0.75352 | 0 | 12.4868 | 12.4868 | 0 | 0 | 0 | 0 | 1 | 2
05202125_05202130 | 0 | 0.5 | 0.5 | 0 | 2.5321 | 2.5321 | 0 | 0.75352 | 0.75352 | 0 | 12.4868 | 12.4868 | 0 | 0 | 0 | 0 | 1 | 3
05202125_05202130 | 0 | 0.5 | 0.5 | 0 | 2.5321 | 2.5321 | 0 | 0.75352 | 0.75352 | 0 | 12.4868 | 12.4868 | 0 | 0 | 0 | 0 | 1 | 4
05202125_05202130 | 0 | 0.5 | 0.5 | 0 | 2.5321 | 2.5321 | 0 | 0.75352 | 0.75352 | 0 | 12.4868 | 12.4868 | 0 | 0 | 0 | 0 | 1 | 5
05202125_05202130 | 0 | 0.5 | 0.5 | 0 | 2.5321 | 2.5321 | 0 | 0.75352 | 0.75352 | 0 | 12.4868 | 12.4868 | 0 | 0 | 0 | 0 | 1 | 6
05202125_05202130 | 0 | 0.5 | 0.5 | 0 | 2.5321 | 2.5321 | 0 | 0.75352 | 0.75352 | 0 | 12.4868 | 12.4868 | 0 | 0 | 0 | 0 | 1 | 7
05202125_05202130 | 0 | 0.5 | 0.5 | 0 | 2.5321 | 2.5321 | 0 | 0.75352 | 0.75352 | 0 | 12.4868 | 12.4868 | 0 | 0 | 0 | 0 | 1 | 8
05202125_05202130 | 0 | 0.5 | 0.5 | 0 | 2.5321 | 2.5321 | 0 | 0.75352 | 0.75352 | 0 | 12.4868 | 12.4868 | 0 | 0 | 0 | 0 | 1 | 9
05202125_05202130 | 0 | 0.5 | 0.5 | 0 | 2.5321 | 2.5321 | 0 | 0.75352 | 0.75352 | 0 | 12.4868 | 12.4868 | 0 | 0 | 0 | 0 | 1 | 10
05202128_05202129 | 0 | 0 | 0 | 0 | 2.8611 | 2.8611 | 0 | 0.57846 | 0.57846 | 0 | 12.4868 | 12.4868 | 0 | 0 | 0 | 0 | 1 | 0
05202128_05202129 | 0 | 0 | 0 | 0 | 2.5321 | 2.5321 | 0 | 0.75352 | 0.75352 | 0 | 12.4868 | 12.4868 | 0 | 0 | 0 | 0 | 1 | 1
05202128_05202129 | 0 | 0 | 0 | 0 | 2.5321 | 2.5321 | 0 | 0.75352 | 0.75352 | 0 | 12.4868 | 12.4868 | 0 | 0 | 0 | 0 | 1 | 2
05202128_05202129 | 0 | 0 | 0 | 0 | 2.5321 | 2.5321 | 0 | 0.75352 | 0.75352 | 0 | 12.4868 | 12.4868 | 0 | 0 | 0 | 0 | 1 | 3
05202128_05202129 | 0 | 0 | 0 | 0 | 2.5321 | 2.5321 | 0 | 0.75352 | 0.75352 | 0 | 12.4868 | 12.4868 | 0 | 0 | 0 | 0 | 1 | 4
05202128_05202129 | 0 | 0 | 0 | 0 | 2.5321 | 2.5321 | 0 | 0.75352 | 0.75352 | 0 | 12.4868 | 12.4868 | 0 | 0 | 0 | 0 | 1 | 5
05202128_05202129 | 0 | 0 | 0 | 0 | 2.5321 | 2.5321 | 0 | 0.75352 | 0.75352 | 0 | 12.4868 | 12.4868 | 0 | 0 | 0 | 0 | 1 | 6
05202128_05202129 | 0 | 0 | 0 | 0 | 2.5321 | 2.5321 | 0 | 0.75352 | 0.75352 | 0 | 12.4868 | 12.4868 | 0 | 0 | 0 | 0 | 1 | 7
05202128_05202129 | 0 | 0 | 0 | 0 | 2.5321 | 2.5321 | 0 | 0.75352 | 0.75352 | 0 | 12.4868 | 12.4868 | 0 | 0 | 0 | 0 | 1 | 8
05202128_05202129 | 0 | 0 | 0 | 0 | 2.5321 | 2.5321 | 0 | 0.75352 | 0.75352 | 0 | 12.4868 | 12.4868 | 0 | 0 | 0 | 0 | 1 | 9
05202128_05202129 | 0 | 0 | 0 | 0 | 2.5321 | 2.5321 | 0 | 0.75352 | 0.75352 | 0 | 12.4868 | 12.4868 | 0 | 0 | 0 | 0 | 1 | 10
05202131_05202132 | 0 | 0.333 | 0.333 | 0.333 | 22.9154 | 22.9154 | 22.9154 | 4.6331 | 4.6331 | 4.6331 | 100.0114 | 100.0114 | 100.0114 | 0 | 0 | 0 | 1 | 0
05202131_05202132 | 0 | 0.333 | 0.333 | 0.333 | 20.2805 | 20.2805 | 20.2805 | 6.0352 | 6.0352 | 6.0352 | 100.0114 | 100.0114 | 100.0114 | 0 | 0 | 0 | 1 | 1
05202131_05202132 | 0 | 0.333 | 0.333 | 0.333 | 20.2805 | 20.2805 | 20.2805 | 6.0352 | 6.0352 | 6.0352 | 100.0114 | 100.0114 | 100.0114 | 0 | 0 | 0 | 1 | 2
05202131_05202132 | 0 | 0.333 | 0.333 | 0.333 | 20.2805 | 20.2805 | 20.2805 | 6.0352 | 6.0352 | 6.0352 | 100.0114 | 100.0114 | 100.0114 | 0 | 0 | 0 | 1 | 3
05202131_05202132 | 0 | 0.333 | 0.333 | 0.333 | 20.2805 | 20.2805 | 20.2805 | 6.0352 | 6.0352 | 6.0352 | 100.0114 | 100.0114 | 100.0114 | 0 | 0 | 0 | 1 | 4
05202131_05202132 | 0 | 0.333 | 0.333 | 0.333 | 20.2805 | 20.2805 | 20.2805 | 6.0352 | 6.0352 | 6.0352 | 100.0114 | 100.0114 | 100.0114 | 0 | 0 | 0 | 1 | 5
05202131_05202132 | 0 | 0.333 | 0.333 | 0.333 | 20.2805 | 20.2805 | 20.2805 | 6.0352 | 6.0352 | 6.0352 | 100.0114 | 100.0114 | 100.0114 | 0 | 0 | 0 | 1 | 6
05202131_05202132 | 0 | 0.333 | 0.333 | 0.333 | 20.2805 | 20.2805 | 20.2805 | 6.0352 | 6.0352 | 6.0352 | 100.0114 | 100.0114 | 100.0114 | 0 | 0 | 0 | 1 | 7
05202131_05202132 | 0 | 0.333 | 0.333 | 0.333 | 20.2805 | 20.2805 | 20.2805 | 6.0352 | 6.0352 | 6.0352 | 100.0114 | 100.0114 | 100.0114 | 0 | 0 | 0 | 1 | 8
05202131_05202132 | 0 | 0.333 | 0.333 | 0.333 | 20.2805 | 20.2805 | 20.2805 | 6.0352 | 6.0352 | 6.0352 | 100.0114 | 100.0114 | 100.0114 | 0 | 0 | 0 | 1 | 9
05202131_05202132 | 0 | 0.333 | 0.333 | 0.333 | 20.2805 | 20.2805 | 20.2805 | 6.0352 | 6.0352 | 6.0352 | 100.0114 | 100.0114 | 100.0114 | 0 | 0 | 0 | 1 | 10
05202131_05202133 | 0 | 0.5 | 0 | 0.5 | 1.7293 | 0 | 1.7293 | 0.34963 | 0 | 0.34963 | 7.5472 | 0 | 7.5472 | 0 | 0 | 0 | 1 | 0
05202131_05202133 | 0 | 0.5 | 0 | 0.5 | 1.5304 | 0 | 1.5304 | 0.45544 | 0 | 0.45544 | 7.5472 | 0 | 7.5472 | 0 | 0 | 0 | 1 | 1
05202131_05202133 | 0 | 0.5 | 0 | 0.5 | 1.5304 | 0 | 1.5304 | 0.45544 | 0 | 0.45544 | 7.5472 | 0 | 7.5472 | 0 | 0 | 0 | 1 | 2
05202131_05202133 | 0 | 0.5 | 0 | 0.5 | 1.5304 | 0 | 1.5304 | 0.45544 | 0 | 0.45544 | 7.5472 | 0 | 7.5472 | 0 | 0 | 0 | 1 | 3
05202131_05202133 | 0 | 0.5 | 0 | 0.5 | 1.5304 | 0 | 1.5304 | 0.45544 | 0 | 0.45544 | 7.5472 | 0 | 7.5472 | 0 | 0 | 0 | 1 | 4
05202131_05202133 | 0 | 0.5 | 0 | 0.5 | 1.5304 | 0 | 1.5304 | 0.45544 | 0 | 0.45544 | 7.5472 | 0 | 7.5472 | 0 | 0 | 0 | 1 | 5
05202131_05202133 | 0 | 0.5 | 0 | 0.5 | 1.5304 | 0 | 1.5304 | 0.45544 | 0 | 0.45544 | 7.5472 | 0 | 7.5472 | 0 | 0 | 0 | 1 | 6
05202131_05202133 | 0 | 0.5 | 0 | 0.5 | 1.5304 | 0 | 1.5304 | 0.45544 | 0 | 0.45544 | 7.5472 | 0 | 7.5472 | 0 | 0 | 0 | 1 | 7
05202131_05202133 | 0 | 0.5 | 0 | 0.5 | 1.5304 | 0 | 1.5304 | 0.45544 | 0 | 0.45544 | 7.5472 | 0 | 7.5472 | 0 | 0 | 0 | 1 | 8
05202131_05202133 | 0 | 0.5 | 0 | 0.5 | 1.5304 | 0 | 1.5304 | 0.45544 | 0 | 0.45544 | 7.5472 | 0 | 7.5472 | 0 | 0 | 0 | 1 | 9
05202131_05202133 | 0 | 0.5 | 0 | 0.5 | 1.5304 | 0 | 1.5304 | 0.45544 | 0 | 0.45544 | 7.5472 | 0 | 7.5472 | 0 | 0 | 0 | 1 | 10
05202135_05202136 | 0 | 0 | 0 | 0 | 0 | 2.8611 | 2.8611 | 0 | 0.57846 | 0.57846 | 0 | 12.4868 | 12.4868 | 0 | 0 | 0 | 1 | 0
05202135_05202136 | 0 | 0 | 0 | 0 | 0 | 2.5321 | 2.5321 | 0 | 0.75352 | 0.75352 | 0 | 12.4868 | 12.4868 | 0 | 0 | 0 | 1 | 1
05202135_05202136 | 0 | 0 | 0 | 0 | 0 | 2.5321 | 2.5321 | 0 | 0.75352 | 0.75352 | 0 | 12.4868 | 12.4868 | 0 | 0 | 0 | 1 | 2
05202135_05202136 | 0 | 0 | 0 | 0 | 0 | 2.5321 | 2.5321 | 0 | 0.75352 | 0.75352 | 0 | 12.4868 | 12.4868 | 0 | 0 | 0 | 1 | 3
05202135_05202136 | 0 | 0 | 0 | 0 | 0 | 2.5321 | 2.5321 | 0 | 0.75352 | 0.75352 | 0 | 12.4868 | 12.4868 | 0 | 0 | 0 | 1 | 4
05202135_05202136 | 0 | 0 | 0 | 0 | 0 | 2.5321 | 2.5321 | 0 | 0.75352 | 0.75352 | 0 | 12.4868 | 12.4868 | 0 | 0 | 0 | 1 | 5
05202135_05202136 | 0 | 0 | 0 | 0 | 0 | 2.5321 | 2.5321 | 0 | 0.75352 | 0.75352 | 0 | 12.4868 | 12.4868 | 0 | 0 | 0 | 1 | 6
05202135_05202136 | 0 | 0 | 0 | 0 | 0 | 2.5321 | 2.5321 | 0 | 0.75352 | 0.75352 | 0 | 12.4868 | 12.4868 | 0 | 0 | 0 | 1 | 7
05202135_05202136 | 0 | 0 | 0 | 0 | 0 | 2.5321 | 2.5321 | 0 | 0.75352 | 0.75352 | 0 | 12.4868 | 12.4868 | 0 | 0 | 0 | 1 | 8
05202135_05202136 | 0 | 0 | 0 | 0 | 0 | 2.5321 | 2.5321 | 0 | 0.75352 | 0.75352 | 0 | 12.4868 | 12.4868 | 0 | 0 | 0 | 1 | 9
05202135_05202136 | 0 | 0 | 0 | 0 | 0 | 2.5321 | 2.5321 | 0 | 0.75352 | 0.75352 | 0 | 12.4868 | 12.4868 | 0 | 0 | 0 | 1 | 10
05202137_05202138 | 0 | 0 | 1 | 1 | 0 | 1.1318 | 1.1318 | 0 | 0.22883 | 0.22883 | 0 | 4.9396 | 4.9396 | 0 | 0 | 0 | 1 | 0
05202137_05202138 | 0 | 0 | 1 | 1 | 0 | 1.0017 | 1.0017 | 0 | 0.29808 | 0.29808 | 0 | 4.9396 | 4.9396 | 0 | 0 | 0 | 1 | 1
05202137_05202138 | 0 | 0 | 1 | 1 | 0 | 1.0017 | 1.0017 | 0 | 0.29808 | 0.29808 | 0 | 4.9396 | 4.9396 | 0 | 0 | 0 | 1 | 2
05202137_05202138 | 0 | 0 | 1 | 1 | 0 | 1.0017 | 1.0017 | 0 | 0.29808 | 0.29808 | 0 | 4.9396 | 4.9396 | 0 | 0 | 0 | 1 | 3
05202137_05202138 | 0 | 0 | 1 | 1 | 0 | 1.0017 | 1.0017 | 0 | 0.29808 | 0.29808 | 0 | 4.9396 | 4.9396 | 0 | 0 | 0 | 1 | 4
05202137_05202138 | 0 | 0 | 1 | 1 | 0 | 1.0017 | 1.0017 | 0 | 0.29808 | 0.29808 | 0 | 4.9396 | 4.9396 | 0 | 0 | 0 | 1 | 5
05202137_05202138 | 0 | 0 | 1 | 1 | 0 | 1.0017 | 1.0017 | 0 | 0.29808 | 0.29808 | 0 | 4.9396 | 4.9396 | 0 | 0 | 0 | 1 | 6
05202137_05202138 | 0 | 0 | 1 | 1 | 0 | 1.0017 | 1.0017 | 0 | 0.29808 | 0.29808 | 0 | 4.9396 | 4.9396 | 0 | 0 | 0 | 1 | 7
05202137_05202138 | 0 | 0 | 1 | 1 | 0 | 1.0017 | 1.0017 | 0 | 0.29808 | 0.29808 | 0 | 4.9396 | 4.9396 | 0 | 0 | 0 | 1 | 8
05202137_05202138 | 0 | 0 | 1 | 1 | 0 | 1.0017 | 1.0017 | 0 | 0.29808 | 0.29808 | 0 | 4.9396 | 4.9396 | 0 | 0 | 0 | 1 | 9
05202137_05202138 | 0 | 0 | 1 | 1 | 0 | 1.0017 | 1.0017 | 0 | 0.29808 | 0.29808 | 0 | 4.9396 | 4.9396 | 0 | 0 | 0 | 1 | 10
05202137_05202141 | 0 | 0 | 0.5 | 0.5 | 0 | 1.7293 | 1.7293 | 0 | 0.34963 | 0.34963 | 0 | 7.5472 | 7.5472 | 0 | 0 | 0 | 1 | 0
05202137_05202141 | 0 | 0 | 0.5 | 0.5 | 0 | 1.5304 | 1.5304 | 0 | 0.45544 | 0.45544 | 0 | 7.5472 | 7.5472 | 0 | 0 | 0 | 1 | 1
05202137_05202141 | 0 | 0 | 0.5 | 0.5 | 0 | 1.5304 | 1.5304 | 0 | 0.45544 | 0.45544 | 0 | 7.5472 | 7.5472 | 0 | 0 | 0 | 1 | 2
05202137_05202141 | 0 | 0 | 0.5 | 0.5 | 0 | 1.5304 | 1.5304 | 0 | 0.45544 | 0.45544 | 0 | 7.5472 | 7.5472 | 0 | 0 | 0 | 1 | 3
05202137_05202141 | 0 | 0 | 0.5 | 0.5 | 0 | 1.5304 | 1.5304 | 0 | 0.45544 | 0.45544 | 0 | 7.5472 | 7.5472 | 0 | 0 | 0 | 1 | 4
05202137_05202141 | 0 | 0 | 0.5 | 0.5 | 0 | 1.5304 | 1.5304 | 0 | 0.45544 | 0.45544 | 0 | 7.5472 | 7.5472 | 0 | 0 | 0 | 1 | 5
05202137_05202141 | 0 | 0 | 0.5 | 0.5 | 0 | 1.5304 | 1.5304 | 0 | 0.45544 | 0.45544 | 0 | 7.5472 | 7.5472 | 0 | 0 | 0 | 1 | 6
05202137_05202141 | 0 | 0 | 0.5 | 0.5 | 0 | 1.5304 | 1.5304 | 0 | 0.45544 | 0.45544 | 0 | 7.5472 | 7.5472 | 0 | 0 | 0 | 1 | 7
05202137_05202141 | 0 | 0 | 0.5 | 0.5 | 0 | 1.5304 | 1.5304 | 0 | 0.45544 | 0.45544 | 0 | 7.5472 | 7.5472 | 0 | 0 | 0 | 1 | 8
05202137_05202141 | 0 | 0 | 0.5 | 0.5 | 0 | 1.5304 | 1.5304 | 0 | 0.45544 | 0.45544 | 0 | 7.5472 | 7.5472 | 0 | 0 | 0 | 1 | 9
05202137_05202141 | 0 | 0 | 0.5 | 0.5 | 0 | 1.5304 | 1.5304 | 0 | 0.45544 | 0.45544 | 0 | 7.5472 | 7.5472 | 0 | 0 | 0 | 1 | 10
05202139_05202140 | 0 | 0 | 1 | 1 | 0 | 1.1318 | 1.1318 | 0 | 0.22883 | 0.22883 | 0 | 4.9396 | 4.9396 | 0 | 0 | 0 | 1 | 0
05202139_05202140 | 0 | 0 | 1 | 1 | 0 | 1.0017 | 1.0017 | 0 | 0.29808 | 0.29808 | 0 | 4.9396 | 4.9396 | 0 | 0 | 0 | 1 | 1
05202139_05202140 | 0 | 0 | 1 | 1 | 0 | 1.0017 | 1.0017 | 0 | 0.29808 | 0.29808 | 0 | 4.9396 | 4.9396 | 0 | 0 | 0 | 1 | 2
05202139_05202140 | 0 | 0 | 1 | 1 | 0 | 1.0017 | 1.0017 | 0 | 0.29808 | 0.29808 | 0 | 4.9396 | 4.9396 | 0 | 0 | 0 | 1 | 3
05202139_05202140 | 0 | 0 | 1 | 1 | 0 | 1.0017 | 1.0017 | 0 | 0.29808 | 0.29808 | 0 | 4.9396 | 4.9396 | 0 | 0 | 0 | 1 | 4
05202139_05202140 | 0 | 0 | 1 | 1 | 0 | 1.0017 | 1.0017 | 0 | 0.29808 | 0.29808 | 0 | 4.9396 | 4.9396 | 0 | 0 | 0 | 1 | 5
05202139_05202140 | 0 | 0 | 1 | 1 | 0 | 1.0017 | 1.0017 | 0 | 0.29808 | 0.29808 | 0 | 4.9396 | 4.9396 | 0 | 0 | 0 | 1 | 6
05202139_05202140 | 0 | 0 | 1 | 1 | 0 | 1.0017 | 1.0017 | 0 | 0.29808 | 0.29808 | 0 | 4.9396 | 4.9396 | 0 | 0 | 0 | 1 | 7
05202139_05202140 | 0 | 0 | 1 | 1 | 0 | 1.0017 | 1.0017 | 0 | 0.29808 | 0.29808 | 0 | 4.9396 | 4.9396 | 0 | 0 | 0 | 1 | 8
05202139_05202140 | 0 | 0 | 1 | 1 | 0 | 1.0017 | 1.0017 | 0 | 0.29808 | 0.29808 | 0 | 4.9396 | 4.9396 | 0 | 0 | 0 | 1 | 9
05202139_05202140 | 0 | 0 | 1 | 1 | 0 | 1.0017 | 1.0017 | 0 | 0.29808 | 0.29808 | 0 | 4.9396 | 4.9396 | 0 | 0 | 0 | 1 | 10
05202148_05202149 | 0 | 0 | 0 | 0 | 5.7282 | 5.7282 | 5.7282 | 1.1581 | 1.1581 | 1.1581 | 25 | 25 | 25 | 0 | 0 | 0 | 1 | 0
05202148_05202149 | 0 | 0 | 0 | 0 | 5.0695 | 5.0695 | 5.0695 | 1.5086 | 1.5086 | 1.5086 | 25 | 25 | 25 | 0 | 0 | 0 | 1 | 1
05202148_05202149 | 0 | 0 | 0 | 0 | 5.0695 | 5.0695 | 5.0695 | 1.5086 | 1.5086 | 1.5086 | 25 | 25 | 25 | 0 | 0 | 0 | 1 | 2
05202148_05202149 | 0 | 0 | 0 | 0 | 5.0695 | 5.0695 | 5.0695 | 1.5086 | 1.5086 | 1.5086 | 25 | 25 | 25 | 0 | 0 | 0 | 1 | 3
05202148_05202149 | 0 | 0 | 0 | 0 | 5.0695 | 5.0695 | 5.0695 | 1.5086 | 1.5086 | 1.5086 | 25 | 25 | 25 | 0 | 0 | 0 | 1 | 4
05202148_05202149 | 0 | 0 | 0 | 0 | 5.0695 | 5.0695 | 5.0695 | 1.5086 | 1.5086 | 1.5086 | 25 | 25 | 25 | 0 | 0 | 0 | 1 | 5
05202148_05202149 | 0 | 0 | 0 | 0 | 5.0695 | 5.0695 | 5.0695 | 1.5086 | 1.5086 | 1.5086 | 25 | 25 | 25 | 0 | 0 | 0 | 1 | 6
05202148_05202149 | 0 | 0 | 0 | 0 | 5.0695 | 5.0695 | 5.0695 | 1.5086 | 1.5086 | 1.5086 | 25 | 25 | 25 | 0 | 0 | 0 | 1 | 7
05202148_05202149 | 0 | 0 | 0 | 0 | 5.0695 | 5.0695 | 5.0695 | 1.5086 | 1.5086 | 1.5086 | 25 | 25 | 25 | 0 | 0 | 0 | 1 | 8
05202148_05202149 | 0 | 0 | 0 | 0 | 5.0695 | 5.0695 | 5.0695 | 1.5086 | 1.5086 | 1.5086 | 25 | 25 | 25 | 0 | 0 | 0 | 1 | 9
05202148_05202149 | 0 | 0 | 0 | 0 | 5.0695 | 5.0695 | 5.0695 | 1.5086 | 1.5086 | 1.5086 | 25 | 25 | 25 | 0 | 0 | 0 | 1 | 10
05202150_05202151 | 0 | 0.333 | 0.333 | 0.333 | 5.7221 | 5.7221 | 5.7221 | 1.1569 | 1.1569 | 1.1569 | 24.9736 | 24.9736 | 24.9736 | 0 | 0 | 0 | 1 | 0
05202150_05202151 | 0 | 0.333 | 0.333 | 0.333 | 5.0642 | 5.0642 | 5.0642 | 1.507 | 1.507 | 1.507 | 24.9736 | 24.9736 | 24.9736 | 0 | 0 | 0 | 1 | 1
05202150_05202151 | 0 | 0.333 | 0.333 | 0.333 | 5.0642 | 5.0642 | 5.0642 | 1.507 | 1.507 | 1.507 | 24.9736 | 24.9736 | 24.9736 | 0 | 0 | 0 | 1 | 2
05202150_05202151 | 0 | 0.333 | 0.333 | 0.333 | 5.0642 | 5.0642 | 5.0642 | 1.507 | 1.507 | 1.507 | 24.9736 | 24.9736 | 24.9736 | 0 | 0 | 0 | 1 | 3
05202150_05202151 | 0 | 0.333 | 0.333 | 0.333 | 5.0642 | 5.0642 | 5.0642 | 1.507 | 1.507 | 1.507 | 24.9736 | 24.9736 | 24.9736 | 0 | 0 | 0 | 1 | 4
05202150_05202151 | 0 | 0.333 | 0.333 | 0.333 | 5.0642 | 5.0642 | 5.0642 | 1.507 | 1.507 | 1.507 | 24.9736 | 24.9736 | 24.9736 | 0 | 0 | 0 | 1 | 5
05202150_05202151 | 0 | 0.333 | 0.333 | 0.333 | 5.0642 | 5.0642 | 5.0642 | 1.507 | 1.507 | 1.507 | 24.9736 | 24.9736 | 24.9736 | 0 | 0 | 0 | 1 | 6
05202150_05202151 | 0 | 0.333 | 0.333 | 0.333 | 5.0642 | 5.0642 | 5.0642 | 1.507 | 1.507 | 1.507 | 24.9736 | 24.9736 | 24.9736 | 0 | 0 | 0 | 1 | 7
05202150_05202151 | 0 | 0.333 | 0.333 | 0.333 | 5.0642 | 5.0642 | 5.0642 | 1.507 | 1.507 | 1.507 | 24.9736 | 24.9736 | 24.9736 | 0 | 0 | 0 | 1 | 8
05202150_05202151 | 0 | 0.333 | 0.333 | 0.333 | 5.0642 | 5.0642 | 5.0642 | 1.507 | 1.507 | 1.507 | 24.9736 | 24.9736 | 24.9736 | 0 | 0 | 0 | 1 | 9
05202150_05202151 | 0 | 0.333 | 0.333 | 0.333 | 5.0642 | 5.0642 | 5.0642 | 1.507 | 1.507 | 1.507 | 24.9736 | 24.9736 | 24.9736 | 0 | 0 | 0 | 1 | 10
05202156_05202157 | 0 | 0.333 | 0.333 | 0.333 | 6.6888 | 6.6888 | 6.6888 | 1.3524 | 1.3524 | 1.3524 | 29.1925 | 29.1925 | 29.1925 | 0 | 0 | 0 | 1 | 0
05202156_05202157 | 0 | 0.333 | 0.333 | 0.333 | 5.9197 | 5.9197 | 5.9197 | 1.7616 | 1.7616 | 1.7616 | 29.1925 | 29.1925 | 29.1925 | 0 | 0 | 0 | 1 | 1
05202156_05202157 | 0 | 0.333 | 0.333 | 0.333 | 5.9197 | 5.9197 | 5.9197 | 1.7616 | 1.7616 | 1.7616 | 29.1925 | 29.1925 | 29.1925 | 0 | 0 | 0 | 1 | 2
05202156_05202157 | 0 | 0.333 | 0.333 | 0.333 | 5.9197 | 5.9197 | 5.9197 | 1.7616 | 1.7616 | 1.7616 | 29.1925 | 29.1925 | 29.1925 | 0 | 0 | 0 | 1 | 3
05202156_05202157 | 0 | 0.333 | 0.333 | 0.333 | 5.9197 | 5.9197 | 5.9197 | 1.7616 | 1.7616 | 1.7616 | 29.1925 | 29.1925 | 29.1925 | 0 | 0 | 0 | 1 | 4
05202156_05202157 | 0 | 0.333 | 0.333 | 0.333 | 5.9197 | 5.9197 | 5.9197 | 1.7616 | 1.7616 | 1.7616 | 29.1925 | 29.1925 | 29.1925 | 0 | 0 | 0 | 1 | 5
05202156_05202157 | 0 | 0.333 | 0.333 | 0.333 | 5.9197 | 5.9197 | 5.9197 | 1.7616 | 1.7616 | 1.7616 | 29.1925 | 29.1925 | 29.1925 | 0 | 0 | 0 | 1 | 6
05202156_05202157 | 0 | 0.333 | 0.333 | 0.333 | 5.9197 | 5.9197 | 5.9197 | 1.7616 | 1.7616 | 1.7616 | 29.1925 | 29.1925 | 29.1925 | 0 | 0 | 0 | 1 | 7
05202156_05202157 | 0 | 0.333 | 0.333 | 0.333 | 5.9197 | 5.9197 | 5.9197 | 1.7616 | 1.7616 | 1.7616 | 29.1925 | 29.1925 | 29.1925 | 0 | 0 | 0 | 1 | 8
05202156_05202157 | 0 | 0.333 | 0.333 | 0.333 | 5.9197 | 5.9197 | 5.9197 | 1.7616 | 1.7616 | 1.7616 | 29.1925 | 29.1925 | 29.1925 | 0 | 0 | 0 | 1 | 9
05202156_05202157 | 0 | 0.333 | 0.333 | 0.333 | 5.9197 | 5.9197 | 5.9197 | 1.7616 | 1.7616 | 1.7616 | 29.1925 | 29.1925 | 29.1925 | 0 | 0 | 0 | 1 | 10
05202159_05202160 | 0 | 0.333 | 0.333 | 0.333 | 5.7221 | 5.7221 | 5.7221 | 1.1569 | 1.1569 | 1.1569 | 24.9736 | 24.9736 | 24.9736 | 0 | 0 | 0 | 1 | 0
05202159_05202160 | 0 | 0.333 | 0.333 | 0.333 | 5.0642 | 5.0642 | 5.0642 | 1.507 | 1.507 | 1.507 | 24.9736 | 24.9736 | 24.9736 | 0 | 0 | 0 | 1 | 1
05202159_05202160 | 0 | 0.333 | 0.333 | 0.333 | 5.0642 | 5.0642 | 5.0642 | 1.507 | 1.507 | 1.507 | 24.9736 | 24.9736 | 24.9736 | 0 | 0 | 0 | 1 | 2
05202159_05202160 | 0 | 0.333 | 0.333 | 0.333 | 5.0642 | 5.0642 | 5.0642 | 1.507 | 1.507 | 1.507 | 24.9736 | 24.9736 | 24.9736 | 0 | 0 | 0 | 1 | 3
05202159_05202160 | 0 | 0.333 | 0.333 | 0.333 | 5.0642 | 5.0642 | 5.0642 | 1.507 | 1.507 | 1.507 | 24.9736 | 24.9736 | 24.9736 | 0 | 0 | 0 | 1 | 4
05202159_05202160 | 0 | 0.333 | 0.333 | 0.333 | 5.0642 | 5.0642 | 5.0642 | 1.507 | 1.507 | 1.507 | 24.9736 | 24.9736 | 24.9736 | 0 | 0 | 0 | 1 | 5
05202159_05202160 | 0 | 0.333 | 0.333 | 0.333 | 5.0642 | 5.0642 | 5.0642 | 1.507 | 1.507 | 1.507 | 24.9736 | 24.9736 | 24.9736 | 0 | 0 | 0 | 1 | 6
05202159_05202160 | 0 | 0.333 | 0.333 | 0.333 | 5.0642 | 5.0642 | 5.0642 | 1.507 | 1.507 | 1.507 | 24.9736 | 24.9736 | 24.9736 | 0 | 0 | 0 | 1 | 7
05202159_05202160 | 0 | 0.333 | 0.333 | 0.333 | 5.0642 | 5.0642 | 5.0642 | 1.507 | 1.507 | 1.507 | 24.9736 | 24.9736 | 24.9736 | 0 | 0 | 0 | 1 | 8
05202159_05202160 | 0 | 0.333 | 0.333 | 0.333 | 5.0642 | 5.0642 | 5.0642 | 1.507 | 1.507 | 1.507 | 24.9736 | 24.9736 | 24.9736 | 0 | 0 | 0 | 1 | 9
05202159_05202160 | 0 | 0.333 | 0.333 | 0.333 | 5.0642 | 5.0642 | 5.0642 | 1.507 | 1.507 | 1.507 | 24.9736 | 24.9736 | 24.9736 | 0 | 0 | 0 | 1 | 10
05202164_05202165 | 0 | 0 | 0 | 0 | 2.8611 | 2.8611 | 0 | 0.57846 | 0.57846 | 0 | 12.4868 | 12.4868 | 0 | 0 | 0 | 0 | 1 | 0
05202164_05202165 | 0 | 0 | 0 | 0 | 2.5321 | 2.5321 | 0 | 0.75352 | 0.75352 | 0 | 12.4868 | 12.4868 | 0 | 0 | 0 | 0 | 1 | 1
05202164_05202165 | 0 | 0 | 0 | 0 | 2.5321 | 2.5321 | 0 | 0.75352 | 0.75352 | 0 | 12.4868 | 12.4868 | 0 | 0 | 0 | 0 | 1 | 2
05202164_05202165 | 0 | 0 | 0 | 0 | 2.5321 | 2.5321 | 0 | 0.75352 | 0.75352 | 0 | 12.4868 | 12.4868 | 0 | 0 | 0 | 0 | 1 | 3
05202164_05202165 | 0 | 0 | 0 | 0 | 2.5321 | 2.5321 | 0 | 0.75352 | 0.75352 | 0 | 12.4868 | 12.4868 | 0 | 0 | 0 | 0 | 1 | 4
05202164_05202165 | 0 | 0 | 0 | 0 | 2.5321 | 2.5321 | 0 | 0.75352 | 0.75352 | 0 | 12.4868 | 12.4868 | 0 | 0 | 0 | 0 | 1 | 5
05202164_05202165 | 0 | 0 | 0 | 0 | 2.5321 | 2.5321 | 0 | 0.75352 | 0.75352 | 0 | 12.4868 | 12.4868 | 0 | 0 | 0 | 0 | 1 | 6
05202164_05202165 | 0 | 0 | 0 | 0 | 2.5321 | 2.5321 | 0 | 0.75352 | 0.75352 | 0 | 12.4868 | 12.4868 | 0 | 0 | 0 | 0 | 1 | 7
05202164_05202165 | 0 | 0 | 0 | 0 | 2.5321 | 2.5321 | 0 | 0.75352 | 0.75352 | 0 | 12.4868 | 12.4868 | 0 | 0 | 0 | 0 | 1 | 8
05202164_05202165 | 0 | 0 | 0 | 0 | 2.5321 | 2.5321 | 0 | 0.75352 | 0.75352 | 0 | 12.4868 | 12.4868 | 0 | 0 | 0 | 0 | 1 | 9
05202164_05202165 | 0 | 0 | 0 | 0 | 2.5321 | 2.5321 | 0 | 0.75352 | 0.75352 | 0 | 12.4868 | 12.4868 | 0 | 0 | 0 | 0 | 1 | 10
05202164_05202166 | 0 | 0.333 | 0.333 | 0.333 | 5.7221 | 5.7221 | 5.7221 | 1.1569 | 1.1569 | 1.1569 | 24.9736 | 24.9736 | 24.9736 | 0 | 0 | 0 | 1 | 0
05202164_05202166 | 0 | 0.333 | 0.333 | 0.333 | 5.0642 | 5.0642 | 5.0642 | 1.507 | 1.507 | 1.507 | 24.9736 | 24.9736 | 24.9736 | 0 | 0 | 0 | 1 | 1
05202164_05202166 | 0 | 0.333 | 0.333 | 0.333 | 5.0642 | 5.0642 | 5.0642 | 1.507 | 1.507 | 1.507 | 24.9736 | 24.9736 | 24.9736 | 0 | 0 | 0 | 1 | 2
05202164_05202166 | 0 | 0.333 | 0.333 | 0.333 | 5.0642 | 5.0642 | 5.0642 | 1.507 | 1.507 | 1.507 | 24.9736 | 24.9736 | 24.9736 | 0 | 0 | 0 | 1 | 3
05202164_05202166 | 0 | 0.333 | 0.333 | 0.333 | 5.0642 | 5.0642 | 5.0642 | 1.507 | 1.507 | 1.507 | 24.9736 | 24.9736 | 24.9736 | 0 | 0 | 0 | 1 | 4
05202164_05202166 | 0 | 0.333 | 0.333 | 0.333 | 5.0642 | 5.0642 | 5.0642 | 1.507 | 1.507 | 1.507 | 24.9736 | 24.9736 | 24.9736 | 0 | 0 | 0 | 1 | 5
05202164_05202166 | 0 | 0.333 | 0.333 | 0.333 | 5.0642 | 5.0642 | 5.0642 | 1.507 | 1.507 | 1.507 | 24.9736 | 24.9736 | 24.9736 | 0 | 0 | 0 | 1 | 6
05202164_05202166 | 0 | 0.333 | 0.333 | 0.333 | 5.0642 | 5.0642 | 5.0642 | 1.507 | 1.507 | 1.507 | 24.9736 | 24.9736 | 24.9736 | 0 | 0 | 0 | 1 | 7
05202164_05202166 | 0 | 0.333 | 0.333 | 0.333 | 5.0642 | 5.0642 | 5.0642 | 1.507 | 1.507 | 1.507 | 24.9736 | 24.9736 | 24.9736 | 0 | 0 | 0 | 1 | 8
05202164_05202166 | 0 | 0.333 | 0.333 | 0.333 | 5.0642 | 5.0642 | 5.0642 | 1.507 | 1.507 | 1.507 | 24.9736 | 24.9736 | 24.9736 | 0 | 0 | 0 | 1 | 9
05202164_05202166 | 0 | 0.333 | 0.333 | 0.333 | 5.0642 | 5.0642 | 5.0642 | 1.507 | 1.507 | 1.507 | 24.9736 | 24.9736 | 24.9736 | 0 | 0 | 0 | 1 | 10
05202169_05202175 | 0 | 0 | 0.5 | 0.5 | 0 | 1.1318 | 1.1318 | 0 | 0.22883 | 0.22883 | 0 | 4.9396 | 4.9396 | 0 | 0 | 0 | 1 | 0
05202169_05202175 | 0 | 0 | 0.5 | 0.5 | 0 | 1.0017 | 1.0017 | 0 | 0.29808 | 0.29808 | 0 | 4.9396 | 4.9396 | 0 | 0 | 0 | 1 | 1
05202169_05202175 | 0 | 0 | 0.5 | 0.5 | 0 | 1.0017 | 1.0017 | 0 | 0.29808 | 0.29808 | 0 | 4.9396 | 4.9396 | 0 | 0 | 0 | 1 | 2
05202169_05202175 | 0 | 0 | 0.5 | 0.5 | 0 | 1.0017 | 1.0017 | 0 | 0.29808 | 0.29808 | 0 | 4.9396 | 4.9396 | 0 | 0 | 0 | 1 | 3
05202169_05202175 | 0 | 0 | 0.5 | 0.5 | 0 | 1.0017 | 1.0017 | 0 | 0.29808 | 0.29808 | 0 | 4.9396 | 4.9396 | 0 | 0 | 0 | 1 | 4
05202169_05202175 | 0 | 0 | 0.5 | 0.5 | 0 | 1.0017 | 1.0017 | 0 | 0.29808 | 0.29808 | 0 | 4.9396 | 4.9396 | 0 | 0 | 0 | 1 | 5
05202169_05202175 | 0 | 0 | 0.5 | 0.5 | 0 | 1.0017 | 1.0017 | 0 | 0.29808 | 0.29808 | 0 | 4.9396 | 4.9396 | 0 | 0 | 0 | 1 | 6
05202169_05202175 | 0 | 0 | 0.5 | 0.5 | 0 | 1.0017 | 1.0017 | 0 | 0.29808 | 0.29808 | 0 | 4.9396 | 4.9396 | 0 | 0 | 0 | 1 | 7
05202169_05202175 | 0 | 0 | 0.5 | 0.5 | 0 | 1.0017 | 1.0017 | 0 | 0.29808 | 0.29808 | 0 | 4.9396 | 4.9396 | 0 | 0 | 0 | 1 | 8
05202169_05202175 | 0 | 0 | 0.5 | 0.5 | 0 | 1.0017 | 1.0017 | 0 | 0.29808 | 0.29808 | 0 | 4.9396 | 4.9396 | 0 | 0 | 0 | 1 | 9
05202169_05202175 | 0 | 0 | 0.5 | 0.5 | 0 | 1.0017 | 1.0017 | 0 | 0.29808 | 0.29808 | 0 | 4.9396 | 4.9396 | 0 | 0 | 0 | 1 | 10
05202173_05202174 | 0 | 0 | 1 | 1 | 0 | 2.8611 | 2.8611 | 0 | 0.57846 | 0.57846 | 0 | 12.4868 | 12.4868 | 0 | 0 | 0 | 1 | 0
05202173_05202174 | 0 | 0 | 1 | 1 | 0 | 2.5321 | 2.5321 | 0 | 0.75352 | 0.75352 | 0 | 12.4868 | 12.4868 | 0 | 0 | 0 | 1 | 1
05202173_05202174 | 0 | 0 | 1 | 1 | 0 | 2.5321 | 2.5321 | 0 | 0.75352 | 0.75352 | 0 | 12.4868 | 12.4868 | 0 | 0 | 0 | 1 | 2
05202173_05202174 | 0 | 0 | 1 | 1 | 0 | 2.5321 | 2.5321 | 0 | 0.75352 | 0.75352 | 0 | 12.4868 | 12.4868 | 0 | 0 | 0 | 1 | 3
05202173_05202174 | 0 | 0 | 1 | 1 | 0 | 2.5321 | 2.5321 | 0 | 0.75352 | 0.75352 | 0 | 12.4868 | 12.4868 | 0 | 0 | 0 | 1 | 4
05202173_05202174 | 0 | 0 | 1 | 1 | 0 | 2.5321 | 2.5321 | 0 | 0.75352 | 0.75352 | 0 | 12.4868 | 12.4868 | 0 | 0 | 0 | 1 | 5
05202173_05202174 | 0 | 0 | 1 | 1 | 0 | 2.5321 | 2.5321 | 0 | 0.75352 | 0.75352 | 0 | 12.4868 | 12.4868 | 0 | 0 | 0 | 1 | 6
05202173_05202174 | 0 | 0 | 1 | 1 | 0 | 2.5321 | 2.5321 | 0 | 0.75352 | 0.75352 | 0 | 12.4868 | 12.4868 | 0 | 0 | 0 | 1 | 7
05202173_05202174 | 0 | 0 | 1 | 1 | 0 | 2.5321 | 2.5321 | 0 | 0.75352 | 0.75352 | 0 | 12.4868 | 12.4868 | 0 | 0 | 0 | 1 | 8
05202173_05202174 | 0 | 0 | 1 | 1 | 0 | 2.5321 | 2.5321 | 0 | 0.75352 | 0.75352 | 0 | 12.4868 | 12.4868 | 0 | 0 | 0 | 1 | 9
05202173_05202174 | 0 | 0 | 1 | 1 | 0 | 2.5321 | 2.5321 | 0 | 0.75352 | 0.75352 | 0 | 12.4868 | 12.4868 | 0 | 0 | 0 | 1 | 10
05202176_05202177 | 0 | 0.5 | 0 | 0.5 | 5.7221 | 0 | 5.7221 | 1.1569 | 0 | 1.1569 | 24.9736 | 0 | 24.9736 | 0 | 0 | 0 | 1 | 0
05202176_05202177 | 0 | 0.5 | 0 | 0.5 | 5.0642 | 0 | 5.0642 | 1.507 | 0 | 1.507 | 24.9736 | 0 | 24.9736 | 0 | 0 | 0 | 1 | 1
05202176_05202177 | 0 | 0.5 | 0 | 0.5 | 5.0642 | 0 | 5.0642 | 1.507 | 0 | 1.507 | 24.9736 | 0 | 24.9736 | 0 | 0 | 0 | 1 | 2
05202176_05202177 | 0 | 0.5 | 0 | 0.5 | 5.0642 | 0 | 5.0642 | 1.507 | 0 | 1.507 | 24.9736 | 0 | 24.9736 | 0 | 0 | 0 | 1 | 3
05202176_05202177 | 0 | 0.5 | 0 | 0.5 | 5.0642 | 0 | 5.0642 | 1.507 | 0 | 1.507 | 24.9736 | 0 | 24.9736 | 0 | 0 | 0 | 1 | 4
05202176_05202177 | 0 | 0.5 | 0 | 0.5 | 5.0642 | 0 | 5.0642 | 1.507 | 0 | 1.507 | 24.9736 | 0 | 24.9736 | 0 | 0 | 0 | 1 | 5
05202176_05202177 | 0 | 0.5 | 0 | 0.5 | 5.0642 | 0 | 5.0642 | 1.507 | 0 | 1.507 | 24.9736 | 0 | 24.9736 | 0 | 0 | 0 | 1 | 6
05202176_05202177 | 0 | 0.5 | 0 | 0.5 | 5.0642 | 0 | 5.0642 | 1.507 | 0 | 1.507 | 24.9736 | 0 | 24.9736 | 0 | 0 | 0 | 1 | 7
05202176_05202177 | 0 | 0.5 | 0 | 0.5 | 5.0642 | 0 | 5.0642 | 1.507 | 0 | 1.507 | 24.9736 | 0 | 24.9736 | 0 | 0 | 0 | 1 | 8
05202176_05202177 | 0 | 0.5 | 0 | 0.5 | 5.0642 | 0 | 5.0642 | 1.507 | 0 | 1.507 | 24.9736 | 0 | 24.9736 | 0 | 0 | 0 | 1 | 9
05202176_05202177 | 0 | 0.5 | 0 | 0.5 | 5.0642 | 0 | 5.0642 | 1.507 | 0 | 1.507 | 24.9736 | 0 | 24.9736 | 0 | 0 | 0 | 1 | 10
05202177_05202178 | 0 | 1 | 0 | 0 | 2.8611 | 0 | 0 | 0.57846 | 0 | 0 | 12.4868 | 0 | 0 | 0 | 0 | 0 | 1 | 0
05202177_05202178 | 0 | 1 | 0 | 0 | 2.5321 | 0 | 0 | 0.75352 | 0 | 0 | 12.4868 | 0 | 0 | 0 | 0 | 0 | 1 | 1
05202177_05202178 | 0 | 1 | 0 | 0 | 2.5321 | 0 | 0 | 0.75352 | 0 | 0 | 12.4868 | 0 | 0 | 0 | 0 | 0 | 1 | 2
05202177_05202178 | 0 | 1 | 0 | 0 | 2.5321 | 0 | 0 | 0.75352 | 0 | 0 | 12.4868 | 0 | 0 | 0 | 0 | 0 | 1 | 3
05202177_05202178 | 0 | 1 | 0 | 0 | 2.5321 | 0 | 0 | 0.75352 | 0 | 0 | 12.4868 | 0 | 0 | 0 | 0 | 0 | 1 | 4
05202177_05202178 | 0 | 1 | 0 | 0 | 2.5321 | 0 | 0 | 0.75352 | 0 | 0 | 12.4868 | 0 | 0 | 0 | 0 | 0 | 1 | 5
05202177_05202178 | 0 | 1 | 0 | 0 | 2.5321 | 0 | 0 | 0.75352 | 0 | 0 | 12.4868 | 0 | 0 | 0 | 0 | 0 | 1 | 6
05202177_05202178 | 0 | 1 | 0 | 0 | 2.5321 | 0 | 0 | 0.75352 | 0 | 0 | 12.4868 | 0 | 0 | 0 | 0 | 0 | 1 | 7
05202177_05202178 | 0 | 1 | 0 | 0 | 2.5321 | 0 | 0 | 0.75352 | 0 | 0 | 12.4868 | 0 | 0 | 0 | 0 | 0 | 1 | 8
05202177_05202178 | 0 | 1 | 0 | 0 | 2.5321 | 0 | 0 | 0.75352 | 0 | 0 | 12.4868 | 0 | 0 | 0 | 0 | 0 | 1 | 9
05202177_05202178 | 0 | 1 | 0 | 0 | 2.5321 | 0 | 0 | 0.75352 | 0 | 0 | 12.4868 | 0 | 0 | 0 | 0 | 0 | 1 | 10
05202180_05202181 | 0 | 0 | 0 | 1 | 0 | 0 | 2.8611 | 0 | 0 | 0.57846 | 0 | 0 | 12.4868 | 0 | 0 | 0 | 1 | 0
05202180_05202181 | 0 | 0 | 0 | 1 | 0 | 0 | 2.5321 | 0 | 0 | 0.75352 | 0 | 0 | 12.4868 | 0 | 0 | 0 | 1 | 1
05202180_05202181 | 0 | 0 | 0 | 1 | 0 | 0 | 2.5321 | 0 | 0 | 0.75352 | 0 | 0 | 12.4868 | 0 | 0 | 0 | 1 | 2
05202180_05202181 | 0 | 0 | 0 | 1 | 0 | 0 | 2.5321 | 0 | 0 | 0.75352 | 0 | 0 | 12.4868 | 0 | 0 | 0 | 1 | 3
05202180_05202181 | 0 | 0 | 0 | 1 | 0 | 0 | 2.5321 | 0 | 0 | 0.75352 | 0 | 0 | 12.4868 | 0 | 0 | 0 | 1 | 4
05202180_05202181 | 0 | 0 | 0 | 1 | 0 | 0 | 2.5321 | 0 | 0 | 0.75352 | 0 | 0 | 12.4868 | 0 | 0 | 0 | 1 | 5
05202180_05202181 | 0 | 0 | 0 | 1 | 0 | 0 | 2.5321 | 0 | 0 | 0.75352 | 0 | 0 | 12.4868 | 0 | 0 | 0 | 1 | 6
05202180_05202181 | 0 | 0 | 0 | 1 | 0 | 0 | 2.5321 | 0 | 0 | 0.75352 | 0 | 0 | 12.4868 | 0 | 0 | 0 | 1 | 7
05202180_05202181 | 0 | 0 | 0 | 1 | 0 | 0 | 2.5321 | 0 | 0 | 0.75352 | 0 | 0 | 12.4868 | 0 | 0 | 0 | 1 | 8
05202180_05202181 | 0 | 0 | 0 | 1 | 0 | 0 | 2.5321 | 0 | 0 | 0.75352 | 0 | 0 | 12.4868 | 0 | 0 | 0 | 1 | 9
05202180_05202181 | 0 | 0 | 0 | 1 | 0 | 0 | 2.5321 | 0 | 0 | 0.75352 | 0 | 0 | 12.4868 | 0 | 0 | 0 | 1 | 10
05202181_05202182 | 0 | 0.5 | 0 | 0.5 | 2.8611 | 0 | 2.8611 | 0.57846 | 0 | 0.57846 | 12.4868 | 0 | 12.4868 | 0 | 0 | 0 | 1 | 0
05202181_05202182 | 0 | 0.5 | 0 | 0.5 | 2.5321 | 0 | 2.5321 | 0.75352 | 0 | 0.75352 | 12.4868 | 0 | 12.4868 | 0 | 0 | 0 | 1 | 1
05202181_05202182 | 0 | 0.5 | 0 | 0.5 | 2.5321 | 0 | 2.5321 | 0.75352 | 0 | 0.75352 | 12.4868 | 0 | 12.4868 | 0 | 0 | 0 | 1 | 2
05202181_05202182 | 0 | 0.5 | 0 | 0.5 | 2.5321 | 0 | 2.5321 | 0.75352 | 0 | 0.75352 | 12.4868 | 0 | 12.4868 | 0 | 0 | 0 | 1 | 3
05202181_05202182 | 0 | 0.5 | 0 | 0.5 | 2.5321 | 0 | 2.5321 | 0.75352 | 0 | 0.75352 | 12.4868 | 0 | 12.4868 | 0 | 0 | 0 | 1 | 4
05202181_05202182 | 0 | 0.5 | 0 | 0.5 | 2.5321 | 0 | 2.5321 | 0.75352 | 0 | 0.75352 | 12.4868 | 0 | 12.4868 | 0 | 0 | 0 | 1 | 5
05202181_05202182 | 0 | 0.5 | 0 | 0.5 | 2.5321 | 0 | 2.5321 | 0.75352 | 0 | 0.75352 | 12.4868 | 0 | 12.4868 | 0 | 0 | 0 | 1 | 6
05202181_05202182 | 0 | 0.5 | 0 | 0.5 | 2.5321 | 0 | 2.5321 | 0.75352 | 0 | 0.75352 | 12.4868 | 0 | 12.4868 | 0 | 0 | 0 | 1 | 7
05202181_05202182 | 0 | 0.5 | 0 | 0.5 | 2.5321 | 0 | 2.5321 | 0.75352 | 0 | 0.75352 | 12.4868 | 0 | 12.4868 | 0 | 0 | 0 | 1 | 8
05202181_05202182 | 0 | 0.5 | 0 | 0.5 | 2.5321 | 0 | 2.5321 | 0.75352 | 0 | 0.75352 | 12.4868 | 0 | 12.4868 | 0 | 0 | 0 | 1 | 9
05202181_05202182 | 0 | 0.5 | 0 | 0.5 | 2.5321 | 0 | 2.5321 | 0.75352 | 0 | 0.75352 | 12.4868 | 0 | 12.4868 | 0 | 0 | 0 | 1 | 10
05202186_05202187 | 0 | 0.5 | 0 | 0.5 | 2.8611 | 0 | 2.8611 | 0.57846 | 0 | 0.57846 | 12.4868 | 0 | 12.4868 | 0 | 0 | 0 | 1 | 0
05202186_05202187 | 0 | 0.5 | 0 | 0.5 | 2.5321 | 0 | 2.5321 | 0.75352 | 0 | 0.75352 | 12.4868 | 0 | 12.4868 | 0 | 0 | 0 | 1 | 1
05202186_05202187 | 0 | 0.5 | 0 | 0.5 | 2.5321 | 0 | 2.5321 | 0.75352 | 0 | 0.75352 | 12.4868 | 0 | 12.4868 | 0 | 0 | 0 | 1 | 2
05202186_05202187 | 0 | 0.5 | 0 | 0.5 | 2.5321 | 0 | 2.5321 | 0.75352 | 0 | 0.75352 | 12.4868 | 0 | 12.4868 | 0 | 0 | 0 | 1 | 3
05202186_05202187 | 0 | 0.5 | 0 | 0.5 | 2.5321 | 0 | 2.5321 | 0.75352 | 0 | 0.75352 | 12.4868 | 0 | 12.4868 | 0 | 0 | 0 | 1 | 4
05202186_05202187 | 0 | 0.5 | 0 | 0.5 | 2.5321 | 0 | 2.5321 | 0.75352 | 0 | 0.75352 | 12.4868 | 0 | 12.4868 | 0 | 0 | 0 | 1 | 5
05202186_05202187 | 0 | 0.5 | 0 | 0.5 | 2.5321 | 0 | 2.5321 | 0.75352 | 0 | 0.75352 | 12.4868 | 0 | 12.4868 | 0 | 0 | 0 | 1 | 6
05202186_05202187 | 0 | 0.5 | 0 | 0.5 | 2.5321 | 0 | 2.5321 | 0.75352 | 0 | 0.75352 | 12.4868 | 0 | 12.4868 | 0 | 0 | 0 | 1 | 7
05202186_05202187 | 0 | 0.5 | 0 | 0.5 | 2.5321 | 0 | 2.5321 | 0.75352 | 0 | 0.75352 | 12.4868 | 0 | 12.4868 | 0 | 0 | 0 | 1 | 8
05202186_05202187 | 0 | 0.5 | 0 | 0.5 | 2.5321 | 0 | 2.5321 | 0.75352 | 0 | 0.75352 | 12.4868 | 0 | 12.4868 | 0 | 0 | 0 | 1 | 9
05202186_05202187 | 0 | 0.5 | 0 | 0.5 | 2.5321 | 0 | 2.5321 | 0.75352 | 0 | 0.75352 | 12.4868 | 0 | 12.4868 | 0 | 0 | 0 | 1 | 10
05202192_05202193 | 0 | 0.333 | 0.333 | 0.333 | 3.4465 | 3.4465 | 3.4465 | 0.69682 | 0.69682 | 0.69682 | 15.0416 | 15.0416 | 15.0416 | 0 | 0 | 0 | 1 | 0
05202192_05202193 | 0 | 0.333 | 0.333 | 0.333 | 3.0502 | 3.0502 | 3.0502 | 0.90769 | 0.90769 | 0.90769 | 15.0416 | 15.0416 | 15.0416 | 0 | 0 | 0 | 1 | 1
05202192_05202193 | 0 | 0.333 | 0.333 | 0.333 | 3.0502 | 3.0502 | 3.0502 | 0.90769 | 0.90769 | 0.90769 | 15.0416 | 15.0416 | 15.0416 | 0 | 0 | 0 | 1 | 2
05202192_05202193 | 0 | 0.333 | 0.333 | 0.333 | 3.0502 | 3.0502 | 3.0502 | 0.90769 | 0.90769 | 0.90769 | 15.0416 | 15.0416 | 15.0416 | 0 | 0 | 0 | 1 | 3
05202192_05202193 | 0 | 0.333 | 0.333 | 0.333 | 3.0502 | 3.0502 | 3.0502 | 0.90769 | 0.90769 | 0.90769 | 15.0416 | 15.0416 | 15.0416 | 0 | 0 | 0 | 1 | 4
05202192_05202193 | 0 | 0.333 | 0.333 | 0.333 | 3.0502 | 3.0502 | 3.0502 | 0.90769 | 0.90769 | 0.90769 | 15.0416 | 15.0416 | 15.0416 | 0 | 0 | 0 | 1 | 5
05202192_05202193 | 0 | 0.333 | 0.333 | 0.333 | 3.0502 | 3.0502 | 3.0502 | 0.90769 | 0.90769 | 0.90769 | 15.0416 | 15.0416 | 15.0416 | 0 | 0 | 0 | 1 | 6
05202192_05202193 | 0 | 0.333 | 0.333 | 0.333 | 3.0502 | 3.0502 | 3.0502 | 0.90769 | 0.90769 | 0.90769 | 15.0416 | 15.0416 | 15.0416 | 0 | 0 | 0 | 1 | 7
05202192_05202193 | 0 | 0.333 | 0.333 | 0.333 | 3.0502 | 3.0502 | 3.0502 | 0.90769 | 0.90769 | 0.90769 | 15.0416 | 15.0416 | 15.0416 | 0 | 0 | 0 | 1 | 8
05202192_05202193 | 0 | 0.333 | 0.333 | 0.333 | 3.0502 | 3.0502 | 3.0502 | 0.90769 | 0.90769 | 0.90769 | 15.0416 | 15.0416 | 15.0416 | 0 | 0 | 0 | 1 | 9
05202192_05202193 | 0 | 0.333 | 0.333 | 0.333 | 3.0502 | 3.0502 | 3.0502 | 0.90769 | 0.90769 | 0.90769 | 15.0416 | 15.0416 | 15.0416 | 0 | 0 | 0 | 1 | 10
05202194_05202195 | 0 | 0 | 0 | 0 | 1.1318 | 1.1318 | 0 | 0.22883 | 0.22883 | 0 | 4.9396 | 4.9396 | 0 | 0 | 0 | 0 | 1 | 0
05202194_05202195 | 0 | 0 | 0 | 0 | 1.0017 | 1.0017 | 0 | 0.29808 | 0.29808 | 0 | 4.9396 | 4.9396 | 0 | 0 | 0 | 0 | 1 | 1
05202194_05202195 | 0 | 0 | 0 | 0 | 1.0017 | 1.0017 | 0 | 0.29808 | 0.29808 | 0 | 4.9396 | 4.9396 | 0 | 0 | 0 | 0 | 1 | 2
05202194_05202195 | 0 | 0 | 0 | 0 | 1.0017 | 1.0017 | 0 | 0.29808 | 0.29808 | 0 | 4.9396 | 4.9396 | 0 | 0 | 0 | 0 | 1 | 3
05202194_05202195 | 0 | 0 | 0 | 0 | 1.0017 | 1.0017 | 0 | 0.29808 | 0.29808 | 0 | 4.9396 | 4.9396 | 0 | 0 | 0 | 0 | 1 | 4
05202194_05202195 | 0 | 0 | 0 | 0 | 1.0017 | 1.0017 | 0 | 0.29808 | 0.29808 | 0 | 4.9396 | 4.9396 | 0 | 0 | 0 | 0 | 1 | 5
05202194_05202195 | 0 | 0 | 0 | 0 | 1.0017 | 1.0017 | 0 | 0.29808 | 0.29808 | 0 | 4.9396 | 4.9396 | 0 | 0 | 0 | 0 | 1 | 6
05202194_05202195 | 0 | 0 | 0 | 0 | 1.0017 | 1.0017 | 0 | 0.29808 | 0.29808 | 0 | 4.9396 | 4.9396 | 0 | 0 | 0 | 0 | 1 | 7
05202194_05202195 | 0 | 0 | 0 | 0 | 1.0017 | 1.0017 | 0 | 0.29808 | 0.29808 | 0 | 4.9396 | 4.9396 | 0 | 0 | 0 | 0 | 1 | 8
05202194_05202195 | 0 | 0 | 0 | 0 | 1.0017 | 1.0017 | 0 | 0.29808 | 0.29808 | 0 | 4.9396 | 4.9396 | 0 | 0 | 0 | 0 | 1 | 9
05202194_05202195 | 0 | 0 | 0 | 0 | 1.0017 | 1.0017 | 0 | 0.29808 | 0.29808 | 0 | 4.9396 | 4.9396 | 0 | 0 | 0 | 0 | 1 | 10
05202200_05202201 | 0 | 0 | 0.5 | 0.5 | 0 | 2.8611 | 2.8611 | 0 | 0.57846 | 0.57846 | 0 | 12.4868 | 12.4868 | 0 | 0 | 0 | 1 | 0
05202200_05202201 | 0 | 0 | 0.5 | 0.5 | 0 | 2.5321 | 2.5321 | 0 | 0.75352 | 0.75352 | 0 | 12.4868 | 12.4868 | 0 | 0 | 0 | 1 | 1
05202200_05202201 | 0 | 0 | 0.5 | 0.5 | 0 | 2.5321 | 2.5321 | 0 | 0.75352 | 0.75352 | 0 | 12.4868 | 12.4868 | 0 | 0 | 0 | 1 | 2
05202200_05202201 | 0 | 0 | 0.5 | 0.5 | 0 | 2.5321 | 2.5321 | 0 | 0.75352 | 0.75352 | 0 | 12.4868 | 12.4868 | 0 | 0 | 0 | 1 | 3
05202200_05202201 | 0 | 0 | 0.5 | 0.5 | 0 | 2.5321 | 2.5321 | 0 | 0.75352 | 0.75352 | 0 | 12.4868 | 12.4868 | 0 | 0 | 0 | 1 | 4
05202200_05202201 | 0 | 0 | 0.5 | 0.5 | 0 | 2.5321 | 2.5321 | 0 | 0.75352 | 0.75352 | 0 | 12.4868 | 12.4868 | 0 | 0 | 0 | 1 | 5
05202200_05202201 | 0 | 0 | 0.5 | 0.5 | 0 | 2.5321 | 2.5321 | 0 | 0.75352 | 0.75352 | 0 | 12.4868 | 12.4868 | 0 | 0 | 0 | 1 | 6
05202200_05202201 | 0 | 0 | 0.5 | 0.5 | 0 | 2.5321 | 2.5321 | 0 | 0.75352 | 0.75352 | 0 | 12.4868 | 12.4868 | 0 | 0 | 0 | 1 | 7
05202200_05202201 | 0 | 0 | 0.5 | 0.5 | 0 | 2.5321 | 2.5321 | 0 | 0.75352 | 0.75352 | 0 | 12.4868 | 12.4868 | 0 | 0 | 0 | 1 | 8
05202200_05202201 | 0 | 0 | 0.5 | 0.5 | 0 | 2.5321 | 2.5321 | 0 | 0.75352 | 0.75352 | 0 | 12.4868 | 12.4868 | 0 | 0 | 0 | 1 | 9
05202200_05202201 | 0 | 0 | 0.5 | 0.5 | 0 | 2.5321 | 2.5321 | 0 | 0.75352 | 0.75352 | 0 | 12.4868 | 12.4868 | 0 | 0 | 0 | 1 | 10
05202203_05202204 | 0 | 0.333 | 0.333 | 0.333 | 11.4517 | 11.4517 | 11.4517 | 2.3153 | 2.3153 | 2.3153 | 49.9794 | 49.9794 | 49.9794 | 0 | 0 | 0 | 1 | 0
05202203_05202204 | 0 | 0.333 | 0.333 | 0.333 | 10.1349 | 10.1349 | 10.1349 | 3.016 | 3.016 | 3.016 | 49.9794 | 49.9794 | 49.9794 | 0 | 0 | 0 | 1 | 1
05202203_05202204 | 0 | 0.333 | 0.333 | 0.333 | 10.1349 | 10.1349 | 10.1349 | 3.016 | 3.016 | 3.016 | 49.9794 | 49.9794 | 49.9794 | 0 | 0 | 0 | 1 | 2
05202203_05202204 | 0 | 0.333 | 0.333 | 0.333 | 10.1349 | 10.1349 | 10.1349 | 3.016 | 3.016 | 3.016 | 49.9794 | 49.9794 | 49.9794 | 0 | 0 | 0 | 1 | 3
05202203_05202204 | 0 | 0.333 | 0.333 | 0.333 | 10.1349 | 10.1349 | 10.1349 | 3.016 | 3.016 | 3.016 | 49.9794 | 49.9794 | 49.9794 | 0 | 0 | 0 | 1 | 4
05202203_05202204 | 0 | 0.333 | 0.333 | 0.333 | 10.1349 | 10.1349 | 10.1349 | 3.016 | 3.016 | 3.016 | 49.9794 | 49.9794 | 49.9794 | 0 | 0 | 0 | 1 | 5
05202203_05202204 | 0 | 0.333 | 0.333 | 0.333 | 10.1349 | 10.1349 | 10.1349 | 3.016 | 3.016 | 3.016 | 49.9794 | 49.9794 | 49.9794 | 0 | 0 | 0 | 1 | 6
05202203_05202204 | 0 | 0.333 | 0.333 | 0.333 | 10.1349 | 10.1349 | 10.1349 | 3.016 | 3.016 | 3.016 | 49.9794 | 49.9794 | 49.9794 | 0 | 0 | 0 | 1 | 7
05202203_05202204 | 0 | 0.333 | 0.333 | 0.333 | 10.1349 | 10.1349 | 10.1349 | 3.016 | 3.016 | 3.016 | 49.9794 | 49.9794 | 49.9794 | 0 | 0 | 0 | 1 | 8
05202203_05202204 | 0 | 0.333 | 0.333 | 0.333 | 10.1349 | 10.1349 | 10.1349 | 3.016 | 3.016 | 3.016 | 49.9794 | 49.9794 | 49.9794 | 0 | 0 | 0 | 1 | 9
05202203_05202204 | 0 | 0.333 | 0.333 | 0.333 | 10.1349 | 10.1349 | 10.1349 | 3.016 | 3.016 | 3.016 | 49.9794 | 49.9794 | 49.9794 | 0 | 0 | 0 | 1 | 10
05202206_05202207 | 0 | 0.333 | 0.333 | 0.333 | 5.7221 | 5.7221 | 5.7221 | 1.1569 | 1.1569 | 1.1569 | 24.9736 | 24.9736 | 24.9736 | 0 | 0 | 0 | 1 | 0
05202206_05202207 | 0 | 0.333 | 0.333 | 0.333 | 5.0642 | 5.0642 | 5.0642 | 1.507 | 1.507 | 1.507 | 24.9736 | 24.9736 | 24.9736 | 0 | 0 | 0 | 1 | 1
05202206_05202207 | 0 | 0.333 | 0.333 | 0.333 | 5.0642 | 5.0642 | 5.0642 | 1.507 | 1.507 | 1.507 | 24.9736 | 24.9736 | 24.9736 | 0 | 0 | 0 | 1 | 2
05202206_05202207 | 0 | 0.333 | 0.333 | 0.333 | 5.0642 | 5.0642 | 5.0642 | 1.507 | 1.507 | 1.507 | 24.9736 | 24.9736 | 24.9736 | 0 | 0 | 0 | 1 | 3
05202206_05202207 | 0 | 0.333 | 0.333 | 0.333 | 5.0642 | 5.0642 | 5.0642 | 1.507 | 1.507 | 1.507 | 24.9736 | 24.9736 | 24.9736 | 0 | 0 | 0 | 1 | 4
05202206_05202207 | 0 | 0.333 | 0.333 | 0.333 | 5.0642 | 5.0642 | 5.0642 | 1.507 | 1.507 | 1.507 | 24.9736 | 24.9736 | 24.9736 | 0 | 0 | 0 | 1 | 5
05202206_05202207 | 0 | 0.333 | 0.333 | 0.333 | 5.0642 | 5.0642 | 5.0642 | 1.507 | 1.507 | 1.507 | 24.9736 | 24.9736 | 24.9736 | 0 | 0 | 0 | 1 | 6
05202206_05202207 | 0 | 0.333 | 0.333 | 0.333 | 5.0642 | 5.0642 | 5.0642 | 1.507 | 1.507 | 1.507 | 24.9736 | 24.9736 | 24.9736 | 0 | 0 | 0 | 1 | 7
05202206_05202207 | 0 | 0.333 | 0.333 | 0.333 | 5.0642 | 5.0642 | 5.0642 | 1.507 | 1.507 | 1.507 | 24.9736 | 24.9736 | 24.9736 | 0 | 0 | 0 | 1 | 8
05202206_05202207 | 0 | 0.333 | 0.333 | 0.333 | 5.0642 | 5.0642 | 5.0642 | 1.507 | 1.507 | 1.507 | 24.9736 | 24.9736 | 24.9736 | 0 | 0 | 0 | 1 | 9
05202206_05202207 | 0 | 0.333 | 0.333 | 0.333 | 5.0642 | 5.0642 | 5.0642 | 1.507 | 1.507 | 1.507 | 24.9736 | 24.9736 | 24.9736 | 0 | 0 | 0 | 1 | 10
05202208_05202209 | 0 | 0 | 0.5 | 0.5 | 0 | 1.1318 | 1.1318 | 0 | 0.22883 | 0.22883 | 0 | 4.9396 | 4.9396 | 0 | 0 | 0 | 1 | 0
05202208_05202209 | 0 | 0 | 0.5 | 0.5 | 0 | 1.0017 | 1.0017 | 0 | 0.29808 | 0.29808 | 0 | 4.9396 | 4.9396 | 0 | 0 | 0 | 1 | 1
05202208_05202209 | 0 | 0 | 0.5 | 0.5 | 0 | 1.0017 | 1.0017 | 0 | 0.29808 | 0.29808 | 0 | 4.9396 | 4.9396 | 0 | 0 | 0 | 1 | 2
05202208_05202209 | 0 | 0 | 0.5 | 0.5 | 0 | 1.0017 | 1.0017 | 0 | 0.29808 | 0.29808 | 0 | 4.9396 | 4.9396 | 0 | 0 | 0 | 1 | 3
05202208_05202209 | 0 | 0 | 0.5 | 0.5 | 0 | 1.0017 | 1.0017 | 0 | 0.29808 | 0.29808 | 0 | 4.9396 | 4.9396 | 0 | 0 | 0 | 1 | 4
05202208_05202209 | 0 | 0 | 0.5 | 0.5 | 0 | 1.0017 | 1.0017 | 0 | 0.29808 | 0.29808 | 0 | 4.9396 | 4.9396 | 0 | 0 | 0 | 1 | 5
05202208_05202209 | 0 | 0 | 0.5 | 0.5 | 0 | 1.0017 | 1.0017 | 0 | 0.29808 | 0.29808 | 0 | 4.9396 | 4.9396 | 0 | 0 | 0 | 1 | 6
05202208_05202209 | 0 | 0 | 0.5 | 0.5 | 0 | 1.0017 | 1.0017 | 0 | 0.29808 | 0.29808 | 0 | 4.9396 | 4.9396 | 0 | 0 | 0 | 1 | 7
05202208_05202209 | 0 | 0 | 0.5 | 0.5 | 0 | 1.0017 | 1.0017 | 0 | 0.29808 | 0.29808 | 0 | 4.9396 | 4.9396 | 0 | 0 | 0 | 1 | 8
05202208_05202209 | 0 | 0 | 0.5 | 0.5 | 0 | 1.0017 | 1.0017 | 0 | 0.29808 | 0.29808 | 0 | 4.9396 | 4.9396 | 0 | 0 | 0 | 1 | 9
05202208_05202209 | 0 | 0 | 0.5 | 0.5 | 0 | 1.0017 | 1.0017 | 0 | 0.29808 | 0.29808 | 0 | 4.9396 | 4.9396 | 0 | 0 | 0 | 1 | 10
05202209_05202210 | 0 | 0.5 | 0.5 | 0 | 2.8611 | 2.8611 | 0 | 0.57846 | 0.57846 | 0 | 12.4868 | 12.4868 | 0 | 0 | 0 | 0 | 1 | 0
05202209_05202210 | 0 | 0.5 | 0.5 | 0 | 2.5321 | 2.5321 | 0 | 0.75352 | 0.75352 | 0 | 12.4868 | 12.4868 | 0 | 0 | 0 | 0 | 1 | 1
05202209_05202210 | 0 | 0.5 | 0.5 | 0 | 2.5321 | 2.5321 | 0 | 0.75352 | 0.75352 | 0 | 12.4868 | 12.4868 | 0 | 0 | 0 | 0 | 1 | 2
05202209_05202210 | 0 | 0.5 | 0.5 | 0 | 2.5321 | 2.5321 | 0 | 0.75352 | 0.75352 | 0 | 12.4868 | 12.4868 | 0 | 0 | 0 | 0 | 1 | 3
05202209_05202210 | 0 | 0.5 | 0.5 | 0 | 2.5321 | 2.5321 | 0 | 0.75352 | 0.75352 | 0 | 12.4868 | 12.4868 | 0 | 0 | 0 | 0 | 1 | 4
05202209_05202210 | 0 | 0.5 | 0.5 | 0 | 2.5321 | 2.5321 | 0 | 0.75352 | 0.75352 | 0 | 12.4868 | 12.4868 | 0 | 0 | 0 | 0 | 1 | 5
05202209_05202210 | 0 | 0.5 | 0.5 | 0 | 2.5321 | 2.5321 | 0 | 0.75352 | 0.75352 | 0 | 12.4868 | 12.4868 | 0 | 0 | 0 | 0 | 1 | 6
05202209_05202210 | 0 | 0.5 | 0.5 | 0 | 2.5321 | 2.5321 | 0 | 0.75352 | 0.75352 | 0 | 12.4868 | 12.4868 | 0 | 0 | 0 | 0 | 1 | 7
05202209_05202210 | 0 | 0.5 | 0.5 | 0 | 2.5321 | 2.5321 | 0 | 0.75352 | 0.75352 | 0 | 12.4868 | 12.4868 | 0 | 0 | 0 | 0 | 1 | 8
05202209_05202210 | 0 | 0.5 | 0.5 | 0 | 2.5321 | 2.5321 | 0 | 0.75352 | 0.75352 | 0 | 12.4868 | 12.4868 | 0 | 0 | 0 | 0 | 1 | 9
05202209_05202210 | 0 | 0.5 | 0.5 | 0 | 2.5321 | 2.5321 | 0 | 0.75352 | 0.75352 | 0 | 12.4868 | 12.4868 | 0 | 0 | 0 | 0 | 1 | 10
05202210_05202211 | 0 | 0.333 | 0.333 | 0.333 | 5.7221 | 5.7221 | 5.7221 | 1.1569 | 1.1569 | 1.1569 | 24.9736 | 24.9736 | 24.9736 | 0 | 0 | 0 | 1 | 0
05202210_05202211 | 0 | 0.333 | 0.333 | 0.333 | 5.0642 | 5.0642 | 5.0642 | 1.507 | 1.507 | 1.507 | 24.9736 | 24.9736 | 24.9736 | 0 | 0 | 0 | 1 | 1
05202210_05202211 | 0 | 0.333 | 0.333 | 0.333 | 5.0642 | 5.0642 | 5.0642 | 1.507 | 1.507 | 1.507 | 24.9736 | 24.9736 | 24.9736 | 0 | 0 | 0 | 1 | 2
05202210_05202211 | 0 | 0.333 | 0.333 | 0.333 | 5.0642 | 5.0642 | 5.0642 | 1.507 | 1.507 | 1.507 | 24.9736 | 24.9736 | 24.9736 | 0 | 0 | 0 | 1 | 3
05202210_05202211 | 0 | 0.333 | 0.333 | 0.333 | 5.0642 | 5.0642 | 5.0642 | 1.507 | 1.507 | 1.507 | 24.9736 | 24.9736 | 24.9736 | 0 | 0 | 0 | 1 | 4
05202210_05202211 | 0 | 0.333 | 0.333 | 0.333 | 5.0642 | 5.0642 | 5.0642 | 1.507 | 1.507 | 1.507 | 24.9736 | 24.9736 | 24.9736 | 0 | 0 | 0 | 1 | 5
05202210_05202211 | 0 | 0.333 | 0.333 | 0.333 | 5.0642 | 5.0642 | 5.0642 | 1.507 | 1.507 | 1.507 | 24.9736 | 24.9736 | 24.9736 | 0 | 0 | 0 | 1 | 6
05202210_05202211 | 0 | 0.333 | 0.333 | 0.333 | 5.0642 | 5.0642 | 5.0642 | 1.507 | 1.507 | 1.507 | 24.9736 | 24.9736 | 24.9736 | 0 | 0 | 0 | 1 | 7
05202210_05202211 | 0 | 0.333 | 0.333 | 0.333 | 5.0642 | 5.0642 | 5.0642 | 1.507 | 1.507 | 1.507 | 24.9736 | 24.9736 | 24.9736 | 0 | 0 | 0 | 1 | 8
05202210_05202211 | 0 | 0.333 | 0.333 | 0.333 | 5.0642 | 5.0642 | 5.0642 | 1.507 | 1.507 | 1.507 | 24.9736 | 24.9736 | 24.9736 | 0 | 0 | 0 | 1 | 9
05202210_05202211 | 0 | 0.333 | 0.333 | 0.333 | 5.0642 | 5.0642 | 5.0642 | 1.507 | 1.507 | 1.507 | 24.9736 | 24.9736 | 24.9736 | 0 | 0 | 0 | 1 | 10
05202212_05202213 | 0 | 0.5 | 0.5 | 0 | 2.8611 | 2.8611 | 0 | 0.57846 | 0.57846 | 0 | 12.4868 | 12.4868 | 0 | 0 | 0 | 0 | 1 | 0
05202212_05202213 | 0 | 0.5 | 0.5 | 0 | 2.5321 | 2.5321 | 0 | 0.75352 | 0.75352 | 0 | 12.4868 | 12.4868 | 0 | 0 | 0 | 0 | 1 | 1
05202212_05202213 | 0 | 0.5 | 0.5 | 0 | 2.5321 | 2.5321 | 0 | 0.75352 | 0.75352 | 0 | 12.4868 | 12.4868 | 0 | 0 | 0 | 0 | 1 | 2
05202212_05202213 | 0 | 0.5 | 0.5 | 0 | 2.5321 | 2.5321 | 0 | 0.75352 | 0.75352 | 0 | 12.4868 | 12.4868 | 0 | 0 | 0 | 0 | 1 | 3
05202212_05202213 | 0 | 0.5 | 0.5 | 0 | 2.5321 | 2.5321 | 0 | 0.75352 | 0.75352 | 0 | 12.4868 | 12.4868 | 0 | 0 | 0 | 0 | 1 | 4
05202212_05202213 | 0 | 0.5 | 0.5 | 0 | 2.5321 | 2.5321 | 0 | 0.75352 | 0.75352 | 0 | 12.4868 | 12.4868 | 0 | 0 | 0 | 0 | 1 | 5
05202212_05202213 | 0 | 0.5 | 0.5 | 0 | 2.5321 | 2.5321 | 0 | 0.75352 | 0.75352 | 0 | 12.4868 | 12.4868 | 0 | 0 | 0 | 0 | 1 | 6
05202212_05202213 | 0 | 0.5 | 0.5 | 0 | 2.5321 | 2.5321 | 0 | 0.75352 | 0.75352 | 0 | 12.4868 | 12.4868 | 0 | 0 | 0 | 0 | 1 | 7
05202212_05202213 | 0 | 0.5 | 0.5 | 0 | 2.5321 | 2.5321 | 0 | 0.75352 | 0.75352 | 0 | 12.4868 | 12.4868 | 0 | 0 | 0 | 0 | 1 | 8
05202212_05202213 | 0 | 0.5 | 0.5 | 0 | 2.5321 | 2.5321 | 0 | 0.75352 | 0.75352 | 0 | 12.4868 | 12.4868 | 0 | 0 | 0 | 0 | 1 | 9
05202212_05202213 | 0 | 0.5 | 0.5 | 0 | 2.5321 | 2.5321 | 0 | 0.75352 | 0.75352 | 0 | 12.4868 | 12.4868 | 0 | 0 | 0 | 0 | 1 | 10
05202213_05202214 | 0 | 0 | 0.5 | 0.5 | 0 | 1.1318 | 1.1318 | 0 | 0.22883 | 0.22883 | 0 | 4.9396 | 4.9396 | 0 | 0 | 0 | 1 | 0
05202213_05202214 | 0 | 0 | 0.5 | 0.5 | 0 | 1.0017 | 1.0017 | 0 | 0.29808 | 0.29808 | 0 | 4.9396 | 4.9396 | 0 | 0 | 0 | 1 | 1
05202213_05202214 | 0 | 0 | 0.5 | 0.5 | 0 | 1.0017 | 1.0017 | 0 | 0.29808 | 0.29808 | 0 | 4.9396 | 4.9396 | 0 | 0 | 0 | 1 | 2
05202213_05202214 | 0 | 0 | 0.5 | 0.5 | 0 | 1.0017 | 1.0017 | 0 | 0.29808 | 0.29808 | 0 | 4.9396 | 4.9396 | 0 | 0 | 0 | 1 | 3
05202213_05202214 | 0 | 0 | 0.5 | 0.5 | 0 | 1.0017 | 1.0017 | 0 | 0.29808 | 0.29808 | 0 | 4.9396 | 4.9396 | 0 | 0 | 0 | 1 | 4
05202213_05202214 | 0 | 0 | 0.5 | 0.5 | 0 | 1.0017 | 1.0017 | 0 | 0.29808 | 0.29808 | 0 | 4.9396 | 4.9396 | 0 | 0 | 0 | 1 | 5
05202213_05202214 | 0 | 0 | 0.5 | 0.5 | 0 | 1.0017 | 1.0017 | 0 | 0.29808 | 0.29808 | 0 | 4.9396 | 4.9396 | 0 | 0 | 0 | 1 | 6
05202213_05202214 | 0 | 0 | 0.5 | 0.5 | 0 | 1.0017 | 1.0017 | 0 | 0.29808 | 0.29808 | 0 | 4.9396 | 4.9396 | 0 | 0 | 0 | 1 | 7
05202213_05202214 | 0 | 0 | 0.5 | 0.5 | 0 | 1.0017 | 1.0017 | 0 | 0.29808 | 0.29808 | 0 | 4.9396 | 4.9396 | 0 | 0 | 0 | 1 | 8
05202213_05202214 | 0 | 0 | 0.5 | 0.5 | 0 | 1.0017 | 1.0017 | 0 | 0.29808 | 0.29808 | 0 | 4.9396 | 4.9396 | 0 | 0 | 0 | 1 | 9
05202213_05202214 | 0 | 0 | 0.5 | 0.5 | 0 | 1.0017 | 1.0017 | 0 | 0.29808 | 0.29808 | 0 | 4.9396 | 4.9396 | 0 | 0 | 0 | 1 | 10
05202214_05202215 | 0 | 0.5 | 0.5 | 0 | 2.8611 | 2.8611 | 0 | 0.57846 | 0.57846 | 0 | 12.4868 | 12.4868 | 0 | 0 | 0 | 0 | 1 | 0
05202214_05202215 | 0 | 0.5 | 0.5 | 0 | 2.5321 | 2.5321 | 0 | 0.75352 | 0.75352 | 0 | 12.4868 | 12.4868 | 0 | 0 | 0 | 0 | 1 | 1
05202214_05202215 | 0 | 0.5 | 0.5 | 0 | 2.5321 | 2.5321 | 0 | 0.75352 | 0.75352 | 0 | 12.4868 | 12.4868 | 0 | 0 | 0 | 0 | 1 | 2
05202214_05202215 | 0 | 0.5 | 0.5 | 0 | 2.5321 | 2.5321 | 0 | 0.75352 | 0.75352 | 0 | 12.4868 | 12.4868 | 0 | 0 | 0 | 0 | 1 | 3
05202214_05202215 | 0 | 0.5 | 0.5 | 0 | 2.5321 | 2.5321 | 0 | 0.75352 | 0.75352 | 0 | 12.4868 | 12.4868 | 0 | 0 | 0 | 0 | 1 | 4
05202214_05202215 | 0 | 0.5 | 0.5 | 0 | 2.5321 | 2.5321 | 0 | 0.75352 | 0.75352 | 0 | 12.4868 | 12.4868 | 0 | 0 | 0 | 0 | 1 | 5
05202214_05202215 | 0 | 0.5 | 0.5 | 0 | 2.5321 | 2.5321 | 0 | 0.75352 | 0.75352 | 0 | 12.4868 | 12.4868 | 0 | 0 | 0 | 0 | 1 | 6
05202214_05202215 | 0 | 0.5 | 0.5 | 0 | 2.5321 | 2.5321 | 0 | 0.75352 | 0.75352 | 0 | 12.4868 | 12.4868 | 0 | 0 | 0 | 0 | 1 | 7
05202214_05202215 | 0 | 0.5 | 0.5 | 0 | 2.5321 | 2.5321 | 0 | 0.75352 | 0.75352 | 0 | 12.4868 | 12.4868 | 0 | 0 | 0 | 0 | 1 | 8
05202214_05202215 | 0 | 0.5 | 0.5 | 0 | 2.5321 | 2.5321 | 0 | 0.75352 | 0.75352 | 0 | 12.4868 | 12.4868 | 0 | 0 | 0 | 0 | 1 | 9
05202214_05202215 | 0 | 0.5 | 0.5 | 0 | 2.5321 | 2.5321 | 0 | 0.75352 | 0.75352 | 0 | 12.4868 | 12.4868 | 0 | 0 | 0 | 0 | 1 | 10
05202219_05202220 | 0 | 2 | 0 | 2 | 5.7221 | 0 | 5.7221 | 1.1569 | 0 | 1.1569 | 24.9736 | 0 | 24.9736 | 0 | 0 | 0 | 1 | 0
05202219_05202220 | 0 | 2 | 0 | 2 | 5.0642 | 0 | 5.0642 | 1.507 | 0 | 1.507 | 24.9736 | 0 | 24.9736 | 0 | 0 | 0 | 1 | 1
05202219_05202220 | 0 | 2 | 0 | 2 | 5.0642 | 0 | 5.0642 | 1.507 | 0 | 1.507 | 24.9736 | 0 | 24.9736 | 0 | 0 | 0 | 1 | 2
05202219_05202220 | 0 | 2 | 0 | 2 | 5.0642 | 0 | 5.0642 | 1.507 | 0 | 1.507 | 24.9736 | 0 | 24.9736 | 0 | 0 | 0 | 1 | 3
05202219_05202220 | 0 | 2 | 0 | 2 | 5.0642 | 0 | 5.0642 | 1.507 | 0 | 1.507 | 24.9736 | 0 | 24.9736 | 0 | 0 | 0 | 1 | 4
05202219_05202220 | 0 | 2 | 0 | 2 | 5.0642 | 0 | 5.0642 | 1.507 | 0 | 1.507 | 24.9736 | 0 | 24.9736 | 0 | 0 | 0 | 1 | 5
05202219_05202220 | 0 | 2 | 0 | 2 | 5.0642 | 0 | 5.0642 | 1.507 | 0 | 1.507 | 24.9736 | 0 | 24.9736 | 0 | 0 | 0 | 1 | 6
05202219_05202220 | 0 | 2 | 0 | 2 | 5.0642 | 0 | 5.0642 | 1.507 | 0 | 1.507 | 24.9736 | 0 | 24.9736 | 0 | 0 | 0 | 1 | 7
05202219_05202220 | 0 | 2 | 0 | 2 | 5.0642 | 0 | 5.0642 | 1.507 | 0 | 1.507 | 24.9736 | 0 | 24.9736 | 0 | 0 | 0 | 1 | 8
05202219_05202220 | 0 | 2 | 0 | 2 | 5.0642 | 0 | 5.0642 | 1.507 | 0 | 1.507 | 24.9736 | 0 | 24.9736 | 0 | 0 | 0 | 1 | 9
05202219_05202220 | 0 | 2 | 0 | 2 | 5.0642 | 0 | 5.0642 | 1.507 | 0 | 1.507 | 24.9736 | 0 | 24.9736 | 0 | 0 | 0 | 1 | 10
05202220_05202221 | 0 | 0 | 0 | 0 | 1.1318 | 0 | 1.1318 | 0.22883 | 0 | 0.22883 | 4.9396 | 0 | 4.9396 | 0 | 0 | 0 | 1 | 0
05202220_05202221 | 0 | 0 | 0 | 0 | 1.0017 | 0 | 1.0017 | 0.29808 | 0 | 0.29808 | 4.9396 | 0 | 4.9396 | 0 | 0 | 0 | 1 | 1
05202220_05202221 | 0 | 0 | 0 | 0 | 1.0017 | 0 | 1.0017 | 0.29808 | 0 | 0.29808 | 4.9396 | 0 | 4.9396 | 0 | 0 | 0 | 1 | 2
05202220_05202221 | 0 | 0 | 0 | 0 | 1.0017 | 0 | 1.0017 | 0.29808 | 0 | 0.29808 | 4.9396 | 0 | 4.9396 | 0 | 0 | 0 | 1 | 3
05202220_05202221 | 0 | 0 | 0 | 0 | 1.0017 | 0 | 1.0017 | 0.29808 | 0 | 0.29808 | 4.9396 | 0 | 4.9396 | 0 | 0 | 0 | 1 | 4
05202220_05202221 | 0 | 0 | 0 | 0 | 1.0017 | 0 | 1.0017 | 0.29808 | 0 | 0.29808 | 4.9396 | 0 | 4.9396 | 0 | 0 | 0 | 1 | 5
05202220_05202221 | 0 | 0 | 0 | 0 | 1.0017 | 0 | 1.0017 | 0.29808 | 0 | 0.29808 | 4.9396 | 0 | 4.9396 | 0 | 0 | 0 | 1 | 6
05202220_05202221 | 0 | 0 | 0 | 0 | 1.0017 | 0 | 1.0017 | 0.29808 | 0 | 0.29808 | 4.9396 | 0 | 4.9396 | 0 | 0 | 0 | 1 | 7
05202220_05202221 | 0 | 0 | 0 | 0 | 1.0017 | 0 | 1.0017 | 0.29808 | 0 | 0.29808 | 4.9396 | 0 | 4.9396 | 0 | 0 | 0 | 1 | 8
05202220_05202221 | 0 | 0 | 0 | 0 | 1.0017 | 0 | 1.0017 | 0.29808 | 0 | 0.29808 | 4.9396 | 0 | 4.9396 | 0 | 0 | 0 | 1 | 9
05202220_05202221 | 0 | 0 | 0 | 0 | 1.0017 | 0 | 1.0017 | 0.29808 | 0 | 0.29808 | 4.9396 | 0 | 4.9396 | 0 | 0 | 0 | 1 | 10
05202222A_05202223 | 0 | 1 | 1 | 0 | 2.8611 | 2.8611 | 0 | 0.57846 | 0.57846 | 0 | 12.4868 | 12.4868 | 0 | 0 | 0 | 0 | 1 | 0
05202222A_05202223 | 0 | 1 | 1 | 0 | 2.5321 | 2.5321 | 0 | 0.75352 | 0.75352 | 0 | 12.4868 | 12.4868 | 0 | 0 | 0 | 0 | 1 | 1
05202222A_05202223 | 0 | 1 | 1 | 0 | 2.5321 | 2.5321 | 0 | 0.75352 | 0.75352 | 0 | 12.4868 | 12.4868 | 0 | 0 | 0 | 0 | 1 | 2
05202222A_05202223 | 0 | 1 | 1 | 0 | 2.5321 | 2.5321 | 0 | 0.75352 | 0.75352 | 0 | 12.4868 | 12.4868 | 0 | 0 | 0 | 0 | 1 | 3
05202222A_05202223 | 0 | 1 | 1 | 0 | 2.5321 | 2.5321 | 0 | 0.75352 | 0.75352 | 0 | 12.4868 | 12.4868 | 0 | 0 | 0 | 0 | 1 | 4
05202222A_05202223 | 0 | 1 | 1 | 0 | 2.5321 | 2.5321 | 0 | 0.75352 | 0.75352 | 0 | 12.4868 | 12.4868 | 0 | 0 | 0 | 0 | 1 | 5
05202222A_05202223 | 0 | 1 | 1 | 0 | 2.5321 | 2.5321 | 0 | 0.75352 | 0.75352 | 0 | 12.4868 | 12.4868 | 0 | 0 | 0 | 0 | 1 | 6
05202222A_05202223 | 0 | 1 | 1 | 0 | 2.5321 | 2.5321 | 0 | 0.75352 | 0.75352 | 0 | 12.4868 | 12.4868 | 0 | 0 | 0 | 0 | 1 | 7
05202222A_05202223 | 0 | 1 | 1 | 0 | 2.5321 | 2.5321 | 0 | 0.75352 | 0.75352 | 0 | 12.4868 | 12.4868 | 0 | 0 | 0 | 0 | 1 | 8
05202222A_05202223 | 0 | 1 | 1 | 0 | 2.5321 | 2.5321 | 0 | 0.75352 | 0.75352 | 0 | 12.4868 | 12.4868 | 0 | 0 | 0 | 0 | 1 | 9
05202222A_05202223 | 0 | 1 | 1 | 0 | 2.5321 | 2.5321 | 0 | 0.75352 | 0.75352 | 0 | 12.4868 | 12.4868 | 0 | 0 | 0 | 0 | 1 | 10
05202225_05202226 | 0 | 0.5 | 0 | 0.5 | 2.8611 | 0 | 2.8611 | 0.57846 | 0 | 0.57846 | 12.4868 | 0 | 12.4868 | 0 | 0 | 0 | 1 | 0
05202225_05202226 | 0 | 0.5 | 0 | 0.5 | 2.5321 | 0 | 2.5321 | 0.75352 | 0 | 0.75352 | 12.4868 | 0 | 12.4868 | 0 | 0 | 0 | 1 | 1
05202225_05202226 | 0 | 0.5 | 0 | 0.5 | 2.5321 | 0 | 2.5321 | 0.75352 | 0 | 0.75352 | 12.4868 | 0 | 12.4868 | 0 | 0 | 0 | 1 | 2
05202225_05202226 | 0 | 0.5 | 0 | 0.5 | 2.5321 | 0 | 2.5321 | 0.75352 | 0 | 0.75352 | 12.4868 | 0 | 12.4868 | 0 | 0 | 0 | 1 | 3
05202225_05202226 | 0 | 0.5 | 0 | 0.5 | 2.5321 | 0 | 2.5321 | 0.75352 | 0 | 0.75352 | 12.4868 | 0 | 12.4868 | 0 | 0 | 0 | 1 | 4
05202225_05202226 | 0 | 0.5 | 0 | 0.5 | 2.5321 | 0 | 2.5321 | 0.75352 | 0 | 0.75352 | 12.4868 | 0 | 12.4868 | 0 | 0 | 0 | 1 | 5
05202225_05202226 | 0 | 0.5 | 0 | 0.5 | 2.5321 | 0 | 2.5321 | 0.75352 | 0 | 0.75352 | 12.4868 | 0 | 12.4868 | 0 | 0 | 0 | 1 | 6
05202225_05202226 | 0 | 0.5 | 0 | 0.5 | 2.5321 | 0 | 2.5321 | 0.75352 | 0 | 0.75352 | 12.4868 | 0 | 12.4868 | 0 | 0 | 0 | 1 | 7
05202225_05202226 | 0 | 0.5 | 0 | 0.5 | 2.5321 | 0 | 2.5321 | 0.75352 | 0 | 0.75352 | 12.4868 | 0 | 12.4868 | 0 | 0 | 0 | 1 | 8
05202225_05202226 | 0 | 0.5 | 0 | 0.5 | 2.5321 | 0 | 2.5321 | 0.75352 | 0 | 0.75352 | 12.4868 | 0 | 12.4868 | 0 | 0 | 0 | 1 | 9
05202225_05202226 | 0 | 0.5 | 0 | 0.5 | 2.5321 | 0 | 2.5321 | 0.75352 | 0 | 0.75352 | 12.4868 | 0 | 12.4868 | 0 | 0 | 0 | 1 | 10
05202230_05202231 | 0 | 1 | 0 | 1 | 2.8611 | 0 | 2.8611 | 0.57846 | 0 | 0.57846 | 12.4868 | 0 | 12.4868 | 0 | 0 | 0 | 1 | 0
05202230_05202231 | 0 | 1 | 0 | 1 | 2.5321 | 0 | 2.5321 | 0.75352 | 0 | 0.75352 | 12.4868 | 0 | 12.4868 | 0 | 0 | 0 | 1 | 1
05202230_05202231 | 0 | 1 | 0 | 1 | 2.5321 | 0 | 2.5321 | 0.75352 | 0 | 0.75352 | 12.4868 | 0 | 12.4868 | 0 | 0 | 0 | 1 | 2
05202230_05202231 | 0 | 1 | 0 | 1 | 2.5321 | 0 | 2.5321 | 0.75352 | 0 | 0.75352 | 12.4868 | 0 | 12.4868 | 0 | 0 | 0 | 1 | 3
05202230_05202231 | 0 | 1 | 0 | 1 | 2.5321 | 0 | 2.5321 | 0.75352 | 0 | 0.75352 | 12.4868 | 0 | 12.4868 | 0 | 0 | 0 | 1 | 4
05202230_05202231 | 0 | 1 | 0 | 1 | 2.5321 | 0 | 2.5321 | 0.75352 | 0 | 0.75352 | 12.4868 | 0 | 12.4868 | 0 | 0 | 0 | 1 | 5
05202230_05202231 | 0 | 1 | 0 | 1 | 2.5321 | 0 | 2.5321 | 0.75352 | 0 | 0.75352 | 12.4868 | 0 | 12.4868 | 0 | 0 | 0 | 1 | 6
05202230_05202231 | 0 | 1 | 0 | 1 | 2.5321 | 0 | 2.5321 | 0.75352 | 0 | 0.75352 | 12.4868 | 0 | 12.4868 | 0 | 0 | 0 | 1 | 7
05202230_05202231 | 0 | 1 | 0 | 1 | 2.5321 | 0 | 2.5321 | 0.75352 | 0 | 0.75352 | 12.4868 | 0 | 12.4868 | 0 | 0 | 0 | 1 | 8
05202230_05202231 | 0 | 1 | 0 | 1 | 2.5321 | 0 | 2.5321 | 0.75352 | 0 | 0.75352 | 12.4868 | 0 | 12.4868 | 0 | 0 | 0 | 1 | 9
05202230_05202231 | 0 | 1 | 0 | 1 | 2.5321 | 0 | 2.5321 | 0.75352 | 0 | 0.75352 | 12.4868 | 0 | 12.4868 | 0 | 0 | 0 | 1 | 10
05202232_05202233 | 0 | 0.5 | 0 | 0.5 | 2.8611 | 0 | 2.8611 | 0.57846 | 0 | 0.57846 | 12.4868 | 0 | 12.4868 | 0 | 0 | 0 | 1 | 0
05202232_05202233 | 0 | 0.5 | 0 | 0.5 | 2.5321 | 0 | 2.5321 | 0.75352 | 0 | 0.75352 | 12.4868 | 0 | 12.4868 | 0 | 0 | 0 | 1 | 1
05202232_05202233 | 0 | 0.5 | 0 | 0.5 | 2.5321 | 0 | 2.5321 | 0.75352 | 0 | 0.75352 | 12.4868 | 0 | 12.4868 | 0 | 0 | 0 | 1 | 2
05202232_05202233 | 0 | 0.5 | 0 | 0.5 | 2.5321 | 0 | 2.5321 | 0.75352 | 0 | 0.75352 | 12.4868 | 0 | 12.4868 | 0 | 0 | 0 | 1 | 3
05202232_05202233 | 0 | 0.5 | 0 | 0.5 | 2.5321 | 0 | 2.5321 | 0.75352 | 0 | 0.75352 | 12.4868 | 0 | 12.4868 | 0 | 0 | 0 | 1 | 4
05202232_05202233 | 0 | 0.5 | 0 | 0.5 | 2.5321 | 0 | 2.5321 | 0.75352 | 0 | 0.75352 | 12.4868 | 0 | 12.4868 | 0 | 0 | 0 | 1 | 5
05202232_05202233 | 0 | 0.5 | 0 | 0.5 | 2.5321 | 0 | 2.5321 | 0.75352 | 0 | 0.75352 | 12.4868 | 0 | 12.4868 | 0 | 0 | 0 | 1 | 6
05202232_05202233 | 0 | 0.5 | 0 | 0.5 | 2.5321 | 0 | 2.5321 | 0.75352 | 0 | 0.75352 | 12.4868 | 0 | 12.4868 | 0 | 0 | 0 | 1 | 7
05202232_05202233 | 0 | 0.5 | 0 | 0.5 | 2.5321 | 0 | 2.5321 | 0.75352 | 0 | 0.75352 | 12.4868 | 0 | 12.4868 | 0 | 0 | 0 | 1 | 8
05202232_05202233 | 0 | 0.5 | 0 | 0.5 | 2.5321 | 0 | 2.5321 | 0.75352 | 0 | 0.75352 | 12.4868 | 0 | 12.4868 | 0 | 0 | 0 | 1 | 9
05202232_05202233 | 0 | 0.5 | 0 | 0.5 | 2.5321 | 0 | 2.5321 | 0.75352 | 0 | 0.75352 | 12.4868 | 0 | 12.4868 | 0 | 0 | 0 | 1 | 10
05202236_05202237 | 0 | 3 | 2 | 0 | 5.7221 | 5.7221 | 0 | 1.1569 | 1.1569 | 0 | 24.9736 | 24.9736 | 0 | 0 | 0 | 0 | 1 | 0
05202236_05202237 | 0 | 3 | 2 | 0 | 5.0642 | 5.0642 | 0 | 1.507 | 1.507 | 0 | 24.9736 | 24.9736 | 0 | 0 | 0 | 0 | 1 | 1
05202236_05202237 | 0 | 3 | 2 | 0 | 5.0642 | 5.0642 | 0 | 1.507 | 1.507 | 0 | 24.9736 | 24.9736 | 0 | 0 | 0 | 0 | 1 | 2
05202236_05202237 | 0 | 3 | 2 | 0 | 5.0642 | 5.0642 | 0 | 1.507 | 1.507 | 0 | 24.9736 | 24.9736 | 0 | 0 | 0 | 0 | 1 | 3
05202236_05202237 | 0 | 3 | 2 | 0 | 5.0642 | 5.0642 | 0 | 1.507 | 1.507 | 0 | 24.9736 | 24.9736 | 0 | 0 | 0 | 0 | 1 | 4
05202236_05202237 | 0 | 3 | 2 | 0 | 5.0642 | 5.0642 | 0 | 1.507 | 1.507 | 0 | 24.9736 | 24.9736 | 0 | 0 | 0 | 0 | 1 | 5
05202236_05202237 | 0 | 3 | 2 | 0 | 5.0642 | 5.0642 | 0 | 1.507 | 1.507 | 0 | 24.9736 | 24.9736 | 0 | 0 | 0 | 0 | 1 | 6
05202236_05202237 | 0 | 3 | 2 | 0 | 5.0642 | 5.0642 | 0 | 1.507 | 1.507 | 0 | 24.9736 | 24.9736 | 0 | 0 | 0 | 0 | 1 | 7
05202236_05202237 | 0 | 3 | 2 | 0 | 5.0642 | 5.0642 | 0 | 1.507 | 1.507 | 0 | 24.9736 | 24.9736 | 0 | 0 | 0 | 0 | 1 | 8
05202236_05202237 | 0 | 3 | 2 | 0 | 5.0642 | 5.0642 | 0 | 1.507 | 1.507 | 0 | 24.9736 | 24.9736 | 0 | 0 | 0 | 0 | 1 | 9
05202236_05202237 | 0 | 3 | 2 | 0 | 5.0642 | 5.0642 | 0 | 1.507 | 1.507 | 0 | 24.9736 | 24.9736 | 0 | 0 | 0 | 0 | 1 | 10
05202236_05202238 | 0 | 0.5 | 0 | 0.5 | 2.8611 | 0 | 2.8611 | 0.57846 | 0 | 0.57846 | 12.4868 | 0 | 12.4868 | 0 | 0 | 0 | 1 | 0
05202236_05202238 | 0 | 0.5 | 0 | 0.5 | 2.5321 | 0 | 2.5321 | 0.75352 | 0 | 0.75352 | 12.4868 | 0 | 12.4868 | 0 | 0 | 0 | 1 | 1
05202236_05202238 | 0 | 0.5 | 0 | 0.5 | 2.5321 | 0 | 2.5321 | 0.75352 | 0 | 0.75352 | 12.4868 | 0 | 12.4868 | 0 | 0 | 0 | 1 | 2
05202236_05202238 | 0 | 0.5 | 0 | 0.5 | 2.5321 | 0 | 2.5321 | 0.75352 | 0 | 0.75352 | 12.4868 | 0 | 12.4868 | 0 | 0 | 0 | 1 | 3
05202236_05202238 | 0 | 0.5 | 0 | 0.5 | 2.5321 | 0 | 2.5321 | 0.75352 | 0 | 0.75352 | 12.4868 | 0 | 12.4868 | 0 | 0 | 0 | 1 | 4
05202236_05202238 | 0 | 0.5 | 0 | 0.5 | 2.5321 | 0 | 2.5321 | 0.75352 | 0 | 0.75352 | 12.4868 | 0 | 12.4868 | 0 | 0 | 0 | 1 | 5
05202236_05202238 | 0 | 0.5 | 0 | 0.5 | 2.5321 | 0 | 2.5321 | 0.75352 | 0 | 0.75352 | 12.4868 | 0 | 12.4868 | 0 | 0 | 0 | 1 | 6
05202236_05202238 | 0 | 0.5 | 0 | 0.5 | 2.5321 | 0 | 2.5321 | 0.75352 | 0 | 0.75352 | 12.4868 | 0 | 12.4868 | 0 | 0 | 0 | 1 | 7
05202236_05202238 | 0 | 0.5 | 0 | 0.5 | 2.5321 | 0 | 2.5321 | 0.75352 | 0 | 0.75352 | 12.4868 | 0 | 12.4868 | 0 | 0 | 0 | 1 | 8
05202236_05202238 | 0 | 0.5 | 0 | 0.5 | 2.5321 | 0 | 2.5321 | 0.75352 | 0 | 0.75352 | 12.4868 | 0 | 12.4868 | 0 | 0 | 0 | 1 | 9
05202236_05202238 | 0 | 0.5 | 0 | 0.5 | 2.5321 | 0 | 2.5321 | 0.75352 | 0 | 0.75352 | 12.4868 | 0 | 12.4868 | 0 | 0 | 0 | 1 | 10
05202239_05202696 | 0 | 0 | 0 | 0 | 5.7221 | 5.7221 | 5.7221 | 1.1569 | 1.1569 | 1.1569 | 24.9736 | 24.9736 | 24.9736 | 0 | 0 | 0 | 1 | 0
05202239_05202696 | 0 | 0 | 0 | 0 | 5.0642 | 5.0642 | 5.0642 | 1.507 | 1.507 | 1.507 | 24.9736 | 24.9736 | 24.9736 | 0 | 0 | 0 | 1 | 1
05202239_05202696 | 0 | 0 | 0 | 0 | 5.0642 | 5.0642 | 5.0642 | 1.507 | 1.507 | 1.507 | 24.9736 | 24.9736 | 24.9736 | 0 | 0 | 0 | 1 | 2
05202239_05202696 | 0 | 0 | 0 | 0 | 5.0642 | 5.0642 | 5.0642 | 1.507 | 1.507 | 1.507 | 24.9736 | 24.9736 | 24.9736 | 0 | 0 | 0 | 1 | 3
05202239_05202696 | 0 | 0 | 0 | 0 | 5.0642 | 5.0642 | 5.0642 | 1.507 | 1.507 | 1.507 | 24.9736 | 24.9736 | 24.9736 | 0 | 0 | 0 | 1 | 4
05202239_05202696 | 0 | 0 | 0 | 0 | 5.0642 | 5.0642 | 5.0642 | 1.507 | 1.507 | 1.507 | 24.9736 | 24.9736 | 24.9736 | 0 | 0 | 0 | 1 | 5
05202239_05202696 | 0 | 0 | 0 | 0 | 5.0642 | 5.0642 | 5.0642 | 1.507 | 1.507 | 1.507 | 24.9736 | 24.9736 | 24.9736 | 0 | 0 | 0 | 1 | 6
05202239_05202696 | 0 | 0 | 0 | 0 | 5.0642 | 5.0642 | 5.0642 | 1.507 | 1.507 | 1.507 | 24.9736 | 24.9736 | 24.9736 | 0 | 0 | 0 | 1 | 7
05202239_05202696 | 0 | 0 | 0 | 0 | 5.0642 | 5.0642 | 5.0642 | 1.507 | 1.507 | 1.507 | 24.9736 | 24.9736 | 24.9736 | 0 | 0 | 0 | 1 | 8
05202239_05202696 | 0 | 0 | 0 | 0 | 5.0642 | 5.0642 | 5.0642 | 1.507 | 1.507 | 1.507 | 24.9736 | 24.9736 | 24.9736 | 0 | 0 | 0 | 1 | 9
05202239_05202696 | 0 | 0 | 0 | 0 | 5.0642 | 5.0642 | 5.0642 | 1.507 | 1.507 | 1.507 | 24.9736 | 24.9736 | 24.9736 | 0 | 0 | 0 | 1 | 10
05202244_05202245 | 0 | 0.333 | 0.333 | 0.333 | 5.7221 | 5.7221 | 5.7221 | 1.1569 | 1.1569 | 1.1569 | 24.9736 | 24.9736 | 24.9736 | 0 | 0 | 0 | 1 | 0
05202244_05202245 | 0 | 0.333 | 0.333 | 0.333 | 5.0642 | 5.0642 | 5.0642 | 1.507 | 1.507 | 1.507 | 24.9736 | 24.9736 | 24.9736 | 0 | 0 | 0 | 1 | 1
05202244_05202245 | 0 | 0.333 | 0.333 | 0.333 | 5.0642 | 5.0642 | 5.0642 | 1.507 | 1.507 | 1.507 | 24.9736 | 24.9736 | 24.9736 | 0 | 0 | 0 | 1 | 2
05202244_05202245 | 0 | 0.333 | 0.333 | 0.333 | 5.0642 | 5.0642 | 5.0642 | 1.507 | 1.507 | 1.507 | 24.9736 | 24.9736 | 24.9736 | 0 | 0 | 0 | 1 | 3
05202244_05202245 | 0 | 0.333 | 0.333 | 0.333 | 5.0642 | 5.0642 | 5.0642 | 1.507 | 1.507 | 1.507 | 24.9736 | 24.9736 | 24.9736 | 0 | 0 | 0 | 1 | 4
05202244_05202245 | 0 | 0.333 | 0.333 | 0.333 | 5.0642 | 5.0642 | 5.0642 | 1.507 | 1.507 | 1.507 | 24.9736 | 24.9736 | 24.9736 | 0 | 0 | 0 | 1 | 5
05202244_05202245 | 0 | 0.333 | 0.333 | 0.333 | 5.0642 | 5.0642 | 5.0642 | 1.507 | 1.507 | 1.507 | 24.9736 | 24.9736 | 24.9736 | 0 | 0 | 0 | 1 | 6
05202244_05202245 | 0 | 0.333 | 0.333 | 0.333 | 5.0642 | 5.0642 | 5.0642 | 1.507 | 1.507 | 1.507 | 24.9736 | 24.9736 | 24.9736 | 0 | 0 | 0 | 1 | 7
05202244_05202245 | 0 | 0.333 | 0.333 | 0.333 | 5.0642 | 5.0642 | 5.0642 | 1.507 | 1.507 | 1.507 | 24.9736 | 24.9736 | 24.9736 | 0 | 0 | 0 | 1 | 8
05202244_05202245 | 0 | 0.333 | 0.333 | 0.333 | 5.0642 | 5.0642 | 5.0642 | 1.507 | 1.507 | 1.507 | 24.9736 | 24.9736 | 24.9736 | 0 | 0 | 0 | 1 | 9
05202244_05202245 | 0 | 0.333 | 0.333 | 0.333 | 5.0642 | 5.0642 | 5.0642 | 1.507 | 1.507 | 1.507 | 24.9736 | 24.9736 | 24.9736 | 0 | 0 | 0 | 1 | 10
05202253_05202254 | 0 | 1 | 1 | 0 | 2.8611 | 2.8611 | 0 | 0.57846 | 0.57846 | 0 | 12.4868 | 12.4868 | 0 | 0 | 0 | 0 | 1 | 0
05202253_05202254 | 0 | 1 | 1 | 0 | 2.5321 | 2.5321 | 0 | 0.75352 | 0.75352 | 0 | 12.4868 | 12.4868 | 0 | 0 | 0 | 0 | 1 | 1
05202253_05202254 | 0 | 1 | 1 | 0 | 2.5321 | 2.5321 | 0 | 0.75352 | 0.75352 | 0 | 12.4868 | 12.4868 | 0 | 0 | 0 | 0 | 1 | 2
05202253_05202254 | 0 | 1 | 1 | 0 | 2.5321 | 2.5321 | 0 | 0.75352 | 0.75352 | 0 | 12.4868 | 12.4868 | 0 | 0 | 0 | 0 | 1 | 3
05202253_05202254 | 0 | 1 | 1 | 0 | 2.5321 | 2.5321 | 0 | 0.75352 | 0.75352 | 0 | 12.4868 | 12.4868 | 0 | 0 | 0 | 0 | 1 | 4
05202253_05202254 | 0 | 1 | 1 | 0 | 2.5321 | 2.5321 | 0 | 0.75352 | 0.75352 | 0 | 12.4868 | 12.4868 | 0 | 0 | 0 | 0 | 1 | 5
05202253_05202254 | 0 | 1 | 1 | 0 | 2.5321 | 2.5321 | 0 | 0.75352 | 0.75352 | 0 | 12.4868 | 12.4868 | 0 | 0 | 0 | 0 | 1 | 6
05202253_05202254 | 0 | 1 | 1 | 0 | 2.5321 | 2.5321 | 0 | 0.75352 | 0.75352 | 0 | 12.4868 | 12.4868 | 0 | 0 | 0 | 0 | 1 | 7
05202253_05202254 | 0 | 1 | 1 | 0 | 2.5321 | 2.5321 | 0 | 0.75352 | 0.75352 | 0 | 12.4868 | 12.4868 | 0 | 0 | 0 | 0 | 1 | 8
05202253_05202254 | 0 | 1 | 1 | 0 | 2.5321 | 2.5321 | 0 | 0.75352 | 0.75352 | 0 | 12.4868 | 12.4868 | 0 | 0 | 0 | 0 | 1 | 9
05202253_05202254 | 0 | 1 | 1 | 0 | 2.5321 | 2.5321 | 0 | 0.75352 | 0.75352 | 0 | 12.4868 | 12.4868 | 0 | 0 | 0 | 0 | 1 | 10
05202255_05202256 | 0 | 1 | 0 | 1 | 1.1318 | 0 | 1.1318 | 0.22883 | 0 | 0.22883 | 4.9396 | 0 | 4.9396 | 0 | 0 | 0 | 1 | 0
05202255_05202256 | 0 | 1 | 0 | 1 | 1.0017 | 0 | 1.0017 | 0.29808 | 0 | 0.29808 | 4.9396 | 0 | 4.9396 | 0 | 0 | 0 | 1 | 1
05202255_05202256 | 0 | 1 | 0 | 1 | 1.0017 | 0 | 1.0017 | 0.29808 | 0 | 0.29808 | 4.9396 | 0 | 4.9396 | 0 | 0 | 0 | 1 | 2
05202255_05202256 | 0 | 1 | 0 | 1 | 1.0017 | 0 | 1.0017 | 0.29808 | 0 | 0.29808 | 4.9396 | 0 | 4.9396 | 0 | 0 | 0 | 1 | 3
05202255_05202256 | 0 | 1 | 0 | 1 | 1.0017 | 0 | 1.0017 | 0.29808 | 0 | 0.29808 | 4.9396 | 0 | 4.9396 | 0 | 0 | 0 | 1 | 4
05202255_05202256 | 0 | 1 | 0 | 1 | 1.0017 | 0 | 1.0017 | 0.29808 | 0 | 0.29808 | 4.9396 | 0 | 4.9396 | 0 | 0 | 0 | 1 | 5
05202255_05202256 | 0 | 1 | 0 | 1 | 1.0017 | 0 | 1.0017 | 0.29808 | 0 | 0.29808 | 4.9396 | 0 | 4.9396 | 0 | 0 | 0 | 1 | 6
05202255_05202256 | 0 | 1 | 0 | 1 | 1.0017 | 0 | 1.0017 | 0.29808 | 0 | 0.29808 | 4.9396 | 0 | 4.9396 | 0 | 0 | 0 | 1 | 7
05202255_05202256 | 0 | 1 | 0 | 1 | 1.0017 | 0 | 1.0017 | 0.29808 | 0 | 0.29808 | 4.9396 | 0 | 4.9396 | 0 | 0 | 0 | 1 | 8
05202255_05202256 | 0 | 1 | 0 | 1 | 1.0017 | 0 | 1.0017 | 0.29808 | 0 | 0.29808 | 4.9396 | 0 | 4.9396 | 0 | 0 | 0 | 1 | 9
05202255_05202256 | 0 | 1 | 0 | 1 | 1.0017 | 0 | 1.0017 | 0.29808 | 0 | 0.29808 | 4.9396 | 0 | 4.9396 | 0 | 0 | 0 | 1 | 10
05202256_05202257 | 0 | 0.667 | 0.667 | 0.667 | 5.7221 | 5.7221 | 5.7221 | 1.1569 | 1.1569 | 1.1569 | 24.9736 | 24.9736 | 24.9736 | 0 | 0 | 0 | 1 | 0
05202256_05202257 | 0 | 0.667 | 0.667 | 0.667 | 5.0642 | 5.0642 | 5.0642 | 1.507 | 1.507 | 1.507 | 24.9736 | 24.9736 | 24.9736 | 0 | 0 | 0 | 1 | 1
05202256_05202257 | 0 | 0.667 | 0.667 | 0.667 | 5.0642 | 5.0642 | 5.0642 | 1.507 | 1.507 | 1.507 | 24.9736 | 24.9736 | 24.9736 | 0 | 0 | 0 | 1 | 2
05202256_05202257 | 0 | 0.667 | 0.667 | 0.667 | 5.0642 | 5.0642 | 5.0642 | 1.507 | 1.507 | 1.507 | 24.9736 | 24.9736 | 24.9736 | 0 | 0 | 0 | 1 | 3
05202256_05202257 | 0 | 0.667 | 0.667 | 0.667 | 5.0642 | 5.0642 | 5.0642 | 1.507 | 1.507 | 1.507 | 24.9736 | 24.9736 | 24.9736 | 0 | 0 | 0 | 1 | 4
05202256_05202257 | 0 | 0.667 | 0.667 | 0.667 | 5.0642 | 5.0642 | 5.0642 | 1.507 | 1.507 | 1.507 | 24.9736 | 24.9736 | 24.9736 | 0 | 0 | 0 | 1 | 5
05202256_05202257 | 0 | 0.667 | 0.667 | 0.667 | 5.0642 | 5.0642 | 5.0642 | 1.507 | 1.507 | 1.507 | 24.9736 | 24.9736 | 24.9736 | 0 | 0 | 0 | 1 | 6
05202256_05202257 | 0 | 0.667 | 0.667 | 0.667 | 5.0642 | 5.0642 | 5.0642 | 1.507 | 1.507 | 1.507 | 24.9736 | 24.9736 | 24.9736 | 0 | 0 | 0 | 1 | 7
05202256_05202257 | 0 | 0.667 | 0.667 | 0.667 | 5.0642 | 5.0642 | 5.0642 | 1.507 | 1.507 | 1.507 | 24.9736 | 24.9736 | 24.9736 | 0 | 0 | 0 | 1 | 8
05202256_05202257 | 0 | 0.667 | 0.667 | 0.667 | 5.0642 | 5.0642 | 5.0642 | 1.507 | 1.507 | 1.507 | 24.9736 | 24.9736 | 24.9736 | 0 | 0 | 0 | 1 | 9
05202256_05202257 | 0 | 0.667 | 0.667 | 0.667 | 5.0642 | 5.0642 | 5.0642 | 1.507 | 1.507 | 1.507 | 24.9736 | 24.9736 | 24.9736 | 0 | 0 | 0 | 1 | 10
05202260_05202261 | 0 | 1 | 0 | 1 | 1.1318 | 0 | 1.1318 | 0.22883 | 0 | 0.22883 | 4.9396 | 0 | 4.9396 | 0 | 0 | 0 | 1 | 0
05202260_05202261 | 0 | 1 | 0 | 1 | 1.0017 | 0 | 1.0017 | 0.29808 | 0 | 0.29808 | 4.9396 | 0 | 4.9396 | 0 | 0 | 0 | 1 | 1
05202260_05202261 | 0 | 1 | 0 | 1 | 1.0017 | 0 | 1.0017 | 0.29808 | 0 | 0.29808 | 4.9396 | 0 | 4.9396 | 0 | 0 | 0 | 1 | 2
05202260_05202261 | 0 | 1 | 0 | 1 | 1.0017 | 0 | 1.0017 | 0.29808 | 0 | 0.29808 | 4.9396 | 0 | 4.9396 | 0 | 0 | 0 | 1 | 3
05202260_05202261 | 0 | 1 | 0 | 1 | 1.0017 | 0 | 1.0017 | 0.29808 | 0 | 0.29808 | 4.9396 | 0 | 4.9396 | 0 | 0 | 0 | 1 | 4
05202260_05202261 | 0 | 1 | 0 | 1 | 1.0017 | 0 | 1.0017 | 0.29808 | 0 | 0.29808 | 4.9396 | 0 | 4.9396 | 0 | 0 | 0 | 1 | 5
05202260_05202261 | 0 | 1 | 0 | 1 | 1.0017 | 0 | 1.0017 | 0.29808 | 0 | 0.29808 | 4.9396 | 0 | 4.9396 | 0 | 0 | 0 | 1 | 6
05202260_05202261 | 0 | 1 | 0 | 1 | 1.0017 | 0 | 1.0017 | 0.29808 | 0 | 0.29808 | 4.9396 | 0 | 4.9396 | 0 | 0 | 0 | 1 | 7
05202260_05202261 | 0 | 1 | 0 | 1 | 1.0017 | 0 | 1.0017 | 0.29808 | 0 | 0.29808 | 4.9396 | 0 | 4.9396 | 0 | 0 | 0 | 1 | 8
05202260_05202261 | 0 | 1 | 0 | 1 | 1.0017 | 0 | 1.0017 | 0.29808 | 0 | 0.29808 | 4.9396 | 0 | 4.9396 | 0 | 0 | 0 | 1 | 9
05202260_05202261 | 0 | 1 | 0 | 1 | 1.0017 | 0 | 1.0017 | 0.29808 | 0 | 0.29808 | 4.9396 | 0 | 4.9396 | 0 | 0 | 0 | 1 | 10
05202260_05202262 | 0 | 2 | 0 | 1 | 1.7293 | 0 | 1.7293 | 0.34963 | 0 | 0.34963 | 7.5472 | 0 | 7.5472 | 0 | 0 | 0 | 1 | 0
05202260_05202262 | 0 | 2 | 0 | 1 | 1.5304 | 0 | 1.5304 | 0.45544 | 0 | 0.45544 | 7.5472 | 0 | 7.5472 | 0 | 0 | 0 | 1 | 1
05202260_05202262 | 0 | 2 | 0 | 1 | 1.5304 | 0 | 1.5304 | 0.45544 | 0 | 0.45544 | 7.5472 | 0 | 7.5472 | 0 | 0 | 0 | 1 | 2
05202260_05202262 | 0 | 2 | 0 | 1 | 1.5304 | 0 | 1.5304 | 0.45544 | 0 | 0.45544 | 7.5472 | 0 | 7.5472 | 0 | 0 | 0 | 1 | 3
05202260_05202262 | 0 | 2 | 0 | 1 | 1.5304 | 0 | 1.5304 | 0.45544 | 0 | 0.45544 | 7.5472 | 0 | 7.5472 | 0 | 0 | 0 | 1 | 4
05202260_05202262 | 0 | 2 | 0 | 1 | 1.5304 | 0 | 1.5304 | 0.45544 | 0 | 0.45544 | 7.5472 | 0 | 7.5472 | 0 | 0 | 0 | 1 | 5
05202260_05202262 | 0 | 2 | 0 | 1 | 1.5304 | 0 | 1.5304 | 0.45544 | 0 | 0.45544 | 7.5472 | 0 | 7.5472 | 0 | 0 | 0 | 1 | 6
05202260_05202262 | 0 | 2 | 0 | 1 | 1.5304 | 0 | 1.5304 | 0.45544 | 0 | 0.45544 | 7.5472 | 0 | 7.5472 | 0 | 0 | 0 | 1 | 7
05202260_05202262 | 0 | 2 | 0 | 1 | 1.5304 | 0 | 1.5304 | 0.45544 | 0 | 0.45544 | 7.5472 | 0 | 7.5472 | 0 | 0 | 0 | 1 | 8
05202260_05202262 | 0 | 2 | 0 | 1 | 1.5304 | 0 | 1.5304 | 0.45544 | 0 | 0.45544 | 7.5472 | 0 | 7.5472 | 0 | 0 | 0 | 1 | 9
05202260_05202262 | 0 | 2 | 0 | 1 | 1.5304 | 0 | 1.5304 | 0.45544 | 0 | 0.45544 | 7.5472 | 0 | 7.5472 | 0 | 0 | 0 | 1 | 10
05202263_05202693 | 0 | 1 | 0 | 1 | 2.8611 | 0 | 2.8611 | 0.57846 | 0 | 0.57846 | 12.4868 | 0 | 12.4868 | 0 | 0 | 0 | 1 | 0
05202263_05202693 | 0 | 1 | 0 | 1 | 2.5321 | 0 | 2.5321 | 0.75352 | 0 | 0.75352 | 12.4868 | 0 | 12.4868 | 0 | 0 | 0 | 1 | 1
05202263_05202693 | 0 | 1 | 0 | 1 | 2.5321 | 0 | 2.5321 | 0.75352 | 0 | 0.75352 | 12.4868 | 0 | 12.4868 | 0 | 0 | 0 | 1 | 2
05202263_05202693 | 0 | 1 | 0 | 1 | 2.5321 | 0 | 2.5321 | 0.75352 | 0 | 0.75352 | 12.4868 | 0 | 12.4868 | 0 | 0 | 0 | 1 | 3
05202263_05202693 | 0 | 1 | 0 | 1 | 2.5321 | 0 | 2.5321 | 0.75352 | 0 | 0.75352 | 12.4868 | 0 | 12.4868 | 0 | 0 | 0 | 1 | 4
05202263_05202693 | 0 | 1 | 0 | 1 | 2.5321 | 0 | 2.5321 | 0.75352 | 0 | 0.75352 | 12.4868 | 0 | 12.4868 | 0 | 0 | 0 | 1 | 5
05202263_05202693 | 0 | 1 | 0 | 1 | 2.5321 | 0 | 2.5321 | 0.75352 | 0 | 0.75352 | 12.4868 | 0 | 12.4868 | 0 | 0 | 0 | 1 | 6
05202263_05202693 | 0 | 1 | 0 | 1 | 2.5321 | 0 | 2.5321 | 0.75352 | 0 | 0.75352 | 12.4868 | 0 | 12.4868 | 0 | 0 | 0 | 1 | 7
05202263_05202693 | 0 | 1 | 0 | 1 | 2.5321 | 0 | 2.5321 | 0.75352 | 0 | 0.75352 | 12.4868 | 0 | 12.4868 | 0 | 0 | 0 | 1 | 8
05202263_05202693 | 0 | 1 | 0 | 1 | 2.5321 | 0 | 2.5321 | 0.75352 | 0 | 0.75352 | 12.4868 | 0 | 12.4868 | 0 | 0 | 0 | 1 | 9
05202263_05202693 | 0 | 1 | 0 | 1 | 2.5321 | 0 | 2.5321 | 0.75352 | 0 | 0.75352 | 12.4868 | 0 | 12.4868 | 0 | 0 | 0 | 1 | 10
05202267_05202268 | 0 | 1 | 1 | 0 | 2.8611 | 2.8611 | 0 | 0.57846 | 0.57846 | 0 | 12.4868 | 12.4868 | 0 | 0 | 0 | 0 | 1 | 0
05202267_05202268 | 0 | 1 | 1 | 0 | 2.5321 | 2.5321 | 0 | 0.75352 | 0.75352 | 0 | 12.4868 | 12.4868 | 0 | 0 | 0 | 0 | 1 | 1
05202267_05202268 | 0 | 1 | 1 | 0 | 2.5321 | 2.5321 | 0 | 0.75352 | 0.75352 | 0 | 12.4868 | 12.4868 | 0 | 0 | 0 | 0 | 1 | 2
05202267_05202268 | 0 | 1 | 1 | 0 | 2.5321 | 2.5321 | 0 | 0.75352 | 0.75352 | 0 | 12.4868 | 12.4868 | 0 | 0 | 0 | 0 | 1 | 3
05202267_05202268 | 0 | 1 | 1 | 0 | 2.5321 | 2.5321 | 0 | 0.75352 | 0.75352 | 0 | 12.4868 | 12.4868 | 0 | 0 | 0 | 0 | 1 | 4
05202267_05202268 | 0 | 1 | 1 | 0 | 2.5321 | 2.5321 | 0 | 0.75352 | 0.75352 | 0 | 12.4868 | 12.4868 | 0 | 0 | 0 | 0 | 1 | 5
05202267_05202268 | 0 | 1 | 1 | 0 | 2.5321 | 2.5321 | 0 | 0.75352 | 0.75352 | 0 | 12.4868 | 12.4868 | 0 | 0 | 0 | 0 | 1 | 6
05202267_05202268 | 0 | 1 | 1 | 0 | 2.5321 | 2.5321 | 0 | 0.75352 | 0.75352 | 0 | 12.4868 | 12.4868 | 0 | 0 | 0 | 0 | 1 | 7
05202267_05202268 | 0 | 1 | 1 | 0 | 2.5321 | 2.5321 | 0 | 0.75352 | 0.75352 | 0 | 12.4868 | 12.4868 | 0 | 0 | 0 | 0 | 1 | 8
05202267_05202268 | 0 | 1 | 1 | 0 | 2.5321 | 2.5321 | 0 | 0.75352 | 0.75352 | 0 | 12.4868 | 12.4868 | 0 | 0 | 0 | 0 | 1 | 9
05202267_05202268 | 0 | 1 | 1 | 0 | 2.5321 | 2.5321 | 0 | 0.75352 | 0.75352 | 0 | 12.4868 | 12.4868 | 0 | 0 | 0 | 0 | 1 | 10
05202272_05202273 | 0 | 1 | 1 | 0 | 2.8611 | 2.8611 | 0 | 0.57846 | 0.57846 | 0 | 12.4868 | 12.4868 | 0 | 0 | 0 | 0 | 1 | 0
05202272_05202273 | 0 | 1 | 1 | 0 | 2.5321 | 2.5321 | 0 | 0.75352 | 0.75352 | 0 | 12.4868 | 12.4868 | 0 | 0 | 0 | 0 | 1 | 1
05202272_05202273 | 0 | 1 | 1 | 0 | 2.5321 | 2.5321 | 0 | 0.75352 | 0.75352 | 0 | 12.4868 | 12.4868 | 0 | 0 | 0 | 0 | 1 | 2
05202272_05202273 | 0 | 1 | 1 | 0 | 2.5321 | 2.5321 | 0 | 0.75352 | 0.75352 | 0 | 12.4868 | 12.4868 | 0 | 0 | 0 | 0 | 1 | 3
05202272_05202273 | 0 | 1 | 1 | 0 | 2.5321 | 2.5321 | 0 | 0.75352 | 0.75352 | 0 | 12.4868 | 12.4868 | 0 | 0 | 0 | 0 | 1 | 4
05202272_05202273 | 0 | 1 | 1 | 0 | 2.5321 | 2.5321 | 0 | 0.75352 | 0.75352 | 0 | 12.4868 | 12.4868 | 0 | 0 | 0 | 0 | 1 | 5
05202272_05202273 | 0 | 1 | 1 | 0 | 2.5321 | 2.5321 | 0 | 0.75352 | 0.75352 | 0 | 12.4868 | 12.4868 | 0 | 0 | 0 | 0 | 1 | 6
05202272_05202273 | 0 | 1 | 1 | 0 | 2.5321 | 2.5321 | 0 | 0.75352 | 0.75352 | 0 | 12.4868 | 12.4868 | 0 | 0 | 0 | 0 | 1 | 7
05202272_05202273 | 0 | 1 | 1 | 0 | 2.5321 | 2.5321 | 0 | 0.75352 | 0.75352 | 0 | 12.4868 | 12.4868 | 0 | 0 | 0 | 0 | 1 | 8
05202272_05202273 | 0 | 1 | 1 | 0 | 2.5321 | 2.5321 | 0 | 0.75352 | 0.75352 | 0 | 12.4868 | 12.4868 | 0 | 0 | 0 | 0 | 1 | 9
05202272_05202273 | 0 | 1 | 1 | 0 | 2.5321 | 2.5321 | 0 | 0.75352 | 0.75352 | 0 | 12.4868 | 12.4868 | 0 | 0 | 0 | 0 | 1 | 10
05202274_05202275 | 0 | 1 | 1 | 0 | 2.8611 | 2.8611 | 0 | 0.57846 | 0.57846 | 0 | 12.4868 | 12.4868 | 0 | 0 | 0 | 0 | 1 | 0
05202274_05202275 | 0 | 1 | 1 | 0 | 2.5321 | 2.5321 | 0 | 0.75352 | 0.75352 | 0 | 12.4868 | 12.4868 | 0 | 0 | 0 | 0 | 1 | 1
05202274_05202275 | 0 | 1 | 1 | 0 | 2.5321 | 2.5321 | 0 | 0.75352 | 0.75352 | 0 | 12.4868 | 12.4868 | 0 | 0 | 0 | 0 | 1 | 2
05202274_05202275 | 0 | 1 | 1 | 0 | 2.5321 | 2.5321 | 0 | 0.75352 | 0.75352 | 0 | 12.4868 | 12.4868 | 0 | 0 | 0 | 0 | 1 | 3
05202274_05202275 | 0 | 1 | 1 | 0 | 2.5321 | 2.5321 | 0 | 0.75352 | 0.75352 | 0 | 12.4868 | 12.4868 | 0 | 0 | 0 | 0 | 1 | 4
05202274_05202275 | 0 | 1 | 1 | 0 | 2.5321 | 2.5321 | 0 | 0.75352 | 0.75352 | 0 | 12.4868 | 12.4868 | 0 | 0 | 0 | 0 | 1 | 5
05202274_05202275 | 0 | 1 | 1 | 0 | 2.5321 | 2.5321 | 0 | 0.75352 | 0.75352 | 0 | 12.4868 | 12.4868 | 0 | 0 | 0 | 0 | 1 | 6
05202274_05202275 | 0 | 1 | 1 | 0 | 2.5321 | 2.5321 | 0 | 0.75352 | 0.75352 | 0 | 12.4868 | 12.4868 | 0 | 0 | 0 | 0 | 1 | 7
05202274_05202275 | 0 | 1 | 1 | 0 | 2.5321 | 2.5321 | 0 | 0.75352 | 0.75352 | 0 | 12.4868 | 12.4868 | 0 | 0 | 0 | 0 | 1 | 8
05202274_05202275 | 0 | 1 | 1 | 0 | 2.5321 | 2.5321 | 0 | 0.75352 | 0.75352 | 0 | 12.4868 | 12.4868 | 0 | 0 | 0 | 0 | 1 | 9
05202274_05202275 | 0 | 1 | 1 | 0 | 2.5321 | 2.5321 | 0 | 0.75352 | 0.75352 | 0 | 12.4868 | 12.4868 | 0 | 0 | 0 | 0 | 1 | 10
05202278_05202279 | 0 | 0.5 | 0.5 | 0 | 2.8611 | 2.8611 | 0 | 0.57846 | 0.57846 | 0 | 12.4868 | 12.4868 | 0 | 0 | 0 | 0 | 1 | 0
05202278_05202279 | 0 | 0.5 | 0.5 | 0 | 2.5321 | 2.5321 | 0 | 0.75352 | 0.75352 | 0 | 12.4868 | 12.4868 | 0 | 0 | 0 | 0 | 1 | 1
05202278_05202279 | 0 | 0.5 | 0.5 | 0 | 2.5321 | 2.5321 | 0 | 0.75352 | 0.75352 | 0 | 12.4868 | 12.4868 | 0 | 0 | 0 | 0 | 1 | 2
05202278_05202279 | 0 | 0.5 | 0.5 | 0 | 2.5321 | 2.5321 | 0 | 0.75352 | 0.75352 | 0 | 12.4868 | 12.4868 | 0 | 0 | 0 | 0 | 1 | 3
05202278_05202279 | 0 | 0.5 | 0.5 | 0 | 2.5321 | 2.5321 | 0 | 0.75352 | 0.75352 | 0 | 12.4868 | 12.4868 | 0 | 0 | 0 | 0 | 1 | 4
05202278_05202279 | 0 | 0.5 | 0.5 | 0 | 2.5321 | 2.5321 | 0 | 0.75352 | 0.75352 | 0 | 12.4868 | 12.4868 | 0 | 0 | 0 | 0 | 1 | 5
05202278_05202279 | 0 | 0.5 | 0.5 | 0 | 2.5321 | 2.5321 | 0 | 0.75352 | 0.75352 | 0 | 12.4868 | 12.4868 | 0 | 0 | 0 | 0 | 1 | 6
05202278_05202279 | 0 | 0.5 | 0.5 | 0 | 2.5321 | 2.5321 | 0 | 0.75352 | 0.75352 | 0 | 12.4868 | 12.4868 | 0 | 0 | 0 | 0 | 1 | 7
05202278_05202279 | 0 | 0.5 | 0.5 | 0 | 2.5321 | 2.5321 | 0 | 0.75352 | 0.75352 | 0 | 12.4868 | 12.4868 | 0 | 0 | 0 | 0 | 1 | 8
05202278_05202279 | 0 | 0.5 | 0.5 | 0 | 2.5321 | 2.5321 | 0 | 0.75352 | 0.75352 | 0 | 12.4868 | 12.4868 | 0 | 0 | 0 | 0 | 1 | 9
05202278_05202279 | 0 | 0.5 | 0.5 | 0 | 2.5321 | 2.5321 | 0 | 0.75352 | 0.75352 | 0 | 12.4868 | 12.4868 | 0 | 0 | 0 | 0 | 1 | 10
05202280_05202281 | 0 | 0.5 | 0.5 | 0 | 2.8641 | 2.8641 | 0 | 0.57907 | 0.57907 | 0 | 12.5 | 12.5 | 0 | 0 | 0 | 0 | 1 | 0
05202280_05202281 | 0 | 0.5 | 0.5 | 0 | 2.5348 | 2.5348 | 0 | 0.75432 | 0.75432 | 0 | 12.5 | 12.5 | 0 | 0 | 0 | 0 | 1 | 1
05202280_05202281 | 0 | 0.5 | 0.5 | 0 | 2.5348 | 2.5348 | 0 | 0.75432 | 0.75432 | 0 | 12.5 | 12.5 | 0 | 0 | 0 | 0 | 1 | 2
05202280_05202281 | 0 | 0.5 | 0.5 | 0 | 2.5348 | 2.5348 | 0 | 0.75432 | 0.75432 | 0 | 12.5 | 12.5 | 0 | 0 | 0 | 0 | 1 | 3
05202280_05202281 | 0 | 0.5 | 0.5 | 0 | 2.5348 | 2.5348 | 0 | 0.75432 | 0.75432 | 0 | 12.5 | 12.5 | 0 | 0 | 0 | 0 | 1 | 4
05202280_05202281 | 0 | 0.5 | 0.5 | 0 | 2.5348 | 2.5348 | 0 | 0.75432 | 0.75432 | 0 | 12.5 | 12.5 | 0 | 0 | 0 | 0 | 1 | 5
05202280_05202281 | 0 | 0.5 | 0.5 | 0 | 2.5348 | 2.5348 | 0 | 0.75432 | 0.75432 | 0 | 12.5 | 12.5 | 0 | 0 | 0 | 0 | 1 | 6
05202280_05202281 | 0 | 0.5 | 0.5 | 0 | 2.5348 | 2.5348 | 0 | 0.75432 | 0.75432 | 0 | 12.5 | 12.5 | 0 | 0 | 0 | 0 | 1 | 7
05202280_05202281 | 0 | 0.5 | 0.5 | 0 | 2.5348 | 2.5348 | 0 | 0.75432 | 0.75432 | 0 | 12.5 | 12.5 | 0 | 0 | 0 | 0 | 1 | 8
05202280_05202281 | 0 | 0.5 | 0.5 | 0 | 2.5348 | 2.5348 | 0 | 0.75432 | 0.75432 | 0 | 12.5 | 12.5 | 0 | 0 | 0 | 0 | 1 | 9
05202280_05202281 | 0 | 0.5 | 0.5 | 0 | 2.5348 | 2.5348 | 0 | 0.75432 | 0.75432 | 0 | 12.5 | 12.5 | 0 | 0 | 0 | 0 | 1 | 10
05202285_05202286 | 0 | 0 | 0 | 0 | 2.8611 | 0 | 2.8611 | 0.57846 | 0 | 0.57846 | 12.4868 | 0 | 12.4868 | 0 | 0 | 0 | 1 | 0
05202285_05202286 | 0 | 0 | 0 | 0 | 2.5321 | 0 | 2.5321 | 0.75352 | 0 | 0.75352 | 12.4868 | 0 | 12.4868 | 0 | 0 | 0 | 1 | 1
05202285_05202286 | 0 | 0 | 0 | 0 | 2.5321 | 0 | 2.5321 | 0.75352 | 0 | 0.75352 | 12.4868 | 0 | 12.4868 | 0 | 0 | 0 | 1 | 2
05202285_05202286 | 0 | 0 | 0 | 0 | 2.5321 | 0 | 2.5321 | 0.75352 | 0 | 0.75352 | 12.4868 | 0 | 12.4868 | 0 | 0 | 0 | 1 | 3
05202285_05202286 | 0 | 0 | 0 | 0 | 2.5321 | 0 | 2.5321 | 0.75352 | 0 | 0.75352 | 12.4868 | 0 | 12.4868 | 0 | 0 | 0 | 1 | 4
05202285_05202286 | 0 | 0 | 0 | 0 | 2.5321 | 0 | 2.5321 | 0.75352 | 0 | 0.75352 | 12.4868 | 0 | 12.4868 | 0 | 0 | 0 | 1 | 5
05202285_05202286 | 0 | 0 | 0 | 0 | 2.5321 | 0 | 2.5321 | 0.75352 | 0 | 0.75352 | 12.4868 | 0 | 12.4868 | 0 | 0 | 0 | 1 | 6
05202285_05202286 | 0 | 0 | 0 | 0 | 2.5321 | 0 | 2.5321 | 0.75352 | 0 | 0.75352 | 12.4868 | 0 | 12.4868 | 0 | 0 | 0 | 1 | 7
05202285_05202286 | 0 | 0 | 0 | 0 | 2.5321 | 0 | 2.5321 | 0.75352 | 0 | 0.75352 | 12.4868 | 0 | 12.4868 | 0 | 0 | 0 | 1 | 8
05202285_05202286 | 0 | 0 | 0 | 0 | 2.5321 | 0 | 2.5321 | 0.75352 | 0 | 0.75352 | 12.4868 | 0 | 12.4868 | 0 | 0 | 0 | 1 | 9
05202285_05202286 | 0 | 0 | 0 | 0 | 2.5321 | 0 | 2.5321 | 0.75352 | 0 | 0.75352 | 12.4868 | 0 | 12.4868 | 0 | 0 | 0 | 1 | 10
05202286_05202287 | 0 | 0.333 | 0.333 | 0.333 | 3.4465 | 3.4465 | 3.4465 | 0.69682 | 0.69682 | 0.69682 | 15.0416 | 15.0416 | 15.0416 | 0 | 0 | 0 | 1 | 0
05202286_05202287 | 0 | 0.333 | 0.333 | 0.333 | 3.0502 | 3.0502 | 3.0502 | 0.90769 | 0.90769 | 0.90769 | 15.0416 | 15.0416 | 15.0416 | 0 | 0 | 0 | 1 | 1
05202286_05202287 | 0 | 0.333 | 0.333 | 0.333 | 3.0502 | 3.0502 | 3.0502 | 0.90769 | 0.90769 | 0.90769 | 15.0416 | 15.0416 | 15.0416 | 0 | 0 | 0 | 1 | 2
05202286_05202287 | 0 | 0.333 | 0.333 | 0.333 | 3.0502 | 3.0502 | 3.0502 | 0.90769 | 0.90769 | 0.90769 | 15.0416 | 15.0416 | 15.0416 | 0 | 0 | 0 | 1 | 3
05202286_05202287 | 0 | 0.333 | 0.333 | 0.333 | 3.0502 | 3.0502 | 3.0502 | 0.90769 | 0.90769 | 0.90769 | 15.0416 | 15.0416 | 15.0416 | 0 | 0 | 0 | 1 | 4
05202286_05202287 | 0 | 0.333 | 0.333 | 0.333 | 3.0502 | 3.0502 | 3.0502 | 0.90769 | 0.90769 | 0.90769 | 15.0416 | 15.0416 | 15.0416 | 0 | 0 | 0 | 1 | 5
05202286_05202287 | 0 | 0.333 | 0.333 | 0.333 | 3.0502 | 3.0502 | 3.0502 | 0.90769 | 0.90769 | 0.90769 | 15.0416 | 15.0416 | 15.0416 | 0 | 0 | 0 | 1 | 6
05202286_05202287 | 0 | 0.333 | 0.333 | 0.333 | 3.0502 | 3.0502 | 3.0502 | 0.90769 | 0.90769 | 0.90769 | 15.0416 | 15.0416 | 15.0416 | 0 | 0 | 0 | 1 | 7
05202286_05202287 | 0 | 0.333 | 0.333 | 0.333 | 3.0502 | 3.0502 | 3.0502 | 0.90769 | 0.90769 | 0.90769 | 15.0416 | 15.0416 | 15.0416 | 0 | 0 | 0 | 1 | 8
05202286_05202287 | 0 | 0.333 | 0.333 | 0.333 | 3.0502 | 3.0502 | 3.0502 | 0.90769 | 0.90769 | 0.90769 | 15.0416 | 15.0416 | 15.0416 | 0 | 0 | 0 | 1 | 9
05202286_05202287 | 0 | 0.333 | 0.333 | 0.333 | 3.0502 | 3.0502 | 3.0502 | 0.90769 | 0.90769 | 0.90769 | 15.0416 | 15.0416 | 15.0416 | 0 | 0 | 0 | 1 | 10
05202290_05202291 | 0 | 0 | 0.5 | 0.5 | 0 | 2.8611 | 2.8611 | 0 | 0.57846 | 0.57846 | 0 | 12.4868 | 12.4868 | 0 | 0 | 0 | 1 | 0
05202290_05202291 | 0 | 0 | 0.5 | 0.5 | 0 | 2.5321 | 2.5321 | 0 | 0.75352 | 0.75352 | 0 | 12.4868 | 12.4868 | 0 | 0 | 0 | 1 | 1
05202290_05202291 | 0 | 0 | 0.5 | 0.5 | 0 | 2.5321 | 2.5321 | 0 | 0.75352 | 0.75352 | 0 | 12.4868 | 12.4868 | 0 | 0 | 0 | 1 | 2
05202290_05202291 | 0 | 0 | 0.5 | 0.5 | 0 | 2.5321 | 2.5321 | 0 | 0.75352 | 0.75352 | 0 | 12.4868 | 12.4868 | 0 | 0 | 0 | 1 | 3
05202290_05202291 | 0 | 0 | 0.5 | 0.5 | 0 | 2.5321 | 2.5321 | 0 | 0.75352 | 0.75352 | 0 | 12.4868 | 12.4868 | 0 | 0 | 0 | 1 | 4
05202290_05202291 | 0 | 0 | 0.5 | 0.5 | 0 | 2.5321 | 2.5321 | 0 | 0.75352 | 0.75352 | 0 | 12.4868 | 12.4868 | 0 | 0 | 0 | 1 | 5
05202290_05202291 | 0 | 0 | 0.5 | 0.5 | 0 | 2.5321 | 2.5321 | 0 | 0.75352 | 0.75352 | 0 | 12.4868 | 12.4868 | 0 | 0 | 0 | 1 | 6
05202290_05202291 | 0 | 0 | 0.5 | 0.5 | 0 | 2.5321 | 2.5321 | 0 | 0.75352 | 0.75352 | 0 | 12.4868 | 12.4868 | 0 | 0 | 0 | 1 | 7
05202290_05202291 | 0 | 0 | 0.5 | 0.5 | 0 | 2.5321 | 2.5321 | 0 | 0.75352 | 0.75352 | 0 | 12.4868 | 12.4868 | 0 | 0 | 0 | 1 | 8
05202290_05202291 | 0 | 0 | 0.5 | 0.5 | 0 | 2.5321 | 2.5321 | 0 | 0.75352 | 0.75352 | 0 | 12.4868 | 12.4868 | 0 | 0 | 0 | 1 | 9
05202290_05202291 | 0 | 0 | 0.5 | 0.5 | 0 | 2.5321 | 2.5321 | 0 | 0.75352 | 0.75352 | 0 | 12.4868 | 12.4868 | 0 | 0 | 0 | 1 | 10
05202300_05202301 | 0 | 1 | 0 | 1 | 2.8611 | 0 | 2.8611 | 0.57846 | 0 | 0.57846 | 12.4868 | 0 | 12.4868 | 0 | 0 | 0 | 1 | 0
05202300_05202301 | 0 | 1 | 0 | 1 | 2.5321 | 0 | 2.5321 | 0.75352 | 0 | 0.75352 | 12.4868 | 0 | 12.4868 | 0 | 0 | 0 | 1 | 1
05202300_05202301 | 0 | 1 | 0 | 1 | 2.5321 | 0 | 2.5321 | 0.75352 | 0 | 0.75352 | 12.4868 | 0 | 12.4868 | 0 | 0 | 0 | 1 | 2
05202300_05202301 | 0 | 1 | 0 | 1 | 2.5321 | 0 | 2.5321 | 0.75352 | 0 | 0.75352 | 12.4868 | 0 | 12.4868 | 0 | 0 | 0 | 1 | 3
05202300_05202301 | 0 | 1 | 0 | 1 | 2.5321 | 0 | 2.5321 | 0.75352 | 0 | 0.75352 | 12.4868 | 0 | 12.4868 | 0 | 0 | 0 | 1 | 4
05202300_05202301 | 0 | 1 | 0 | 1 | 2.5321 | 0 | 2.5321 | 0.75352 | 0 | 0.75352 | 12.4868 | 0 | 12.4868 | 0 | 0 | 0 | 1 | 5
05202300_05202301 | 0 | 1 | 0 | 1 | 2.5321 | 0 | 2.5321 | 0.75352 | 0 | 0.75352 | 12.4868 | 0 | 12.4868 | 0 | 0 | 0 | 1 | 6
05202300_05202301 | 0 | 1 | 0 | 1 | 2.5321 | 0 | 2.5321 | 0.75352 | 0 | 0.75352 | 12.4868 | 0 | 12.4868 | 0 | 0 | 0 | 1 | 7
05202300_05202301 | 0 | 1 | 0 | 1 | 2.5321 | 0 | 2.5321 | 0.75352 | 0 | 0.75352 | 12.4868 | 0 | 12.4868 | 0 | 0 | 0 | 1 | 8
05202300_05202301 | 0 | 1 | 0 | 1 | 2.5321 | 0 | 2.5321 | 0.75352 | 0 | 0.75352 | 12.4868 | 0 | 12.4868 | 0 | 0 | 0 | 1 | 9
05202300_05202301 | 0 | 1 | 0 | 1 | 2.5321 | 0 | 2.5321 | 0.75352 | 0 | 0.75352 | 12.4868 | 0 | 12.4868 | 0 | 0 | 0 | 1 | 10
05202302_05202303 | 0 | 0.5 | 0.5 | 0 | 2.8611 | 2.8611 | 0 | 0.57846 | 0.57846 | 0 | 12.4868 | 12.4868 | 0 | 0 | 0 | 0 | 1 | 0
05202302_05202303 | 0 | 0.5 | 0.5 | 0 | 2.5321 | 2.5321 | 0 | 0.75352 | 0.75352 | 0 | 12.4868 | 12.4868 | 0 | 0 | 0 | 0 | 1 | 1
05202302_05202303 | 0 | 0.5 | 0.5 | 0 | 2.5321 | 2.5321 | 0 | 0.75352 | 0.75352 | 0 | 12.4868 | 12.4868 | 0 | 0 | 0 | 0 | 1 | 2
05202302_05202303 | 0 | 0.5 | 0.5 | 0 | 2.5321 | 2.5321 | 0 | 0.75352 | 0.75352 | 0 | 12.4868 | 12.4868 | 0 | 0 | 0 | 0 | 1 | 3
05202302_05202303 | 0 | 0.5 | 0.5 | 0 | 2.5321 | 2.5321 | 0 | 0.75352 | 0.75352 | 0 | 12.4868 | 12.4868 | 0 | 0 | 0 | 0 | 1 | 4
05202302_05202303 | 0 | 0.5 | 0.5 | 0 | 2.5321 | 2.5321 | 0 | 0.75352 | 0.75352 | 0 | 12.4868 | 12.4868 | 0 | 0 | 0 | 0 | 1 | 5
05202302_05202303 | 0 | 0.5 | 0.5 | 0 | 2.5321 | 2.5321 | 0 | 0.75352 | 0.75352 | 0 | 12.4868 | 12.4868 | 0 | 0 | 0 | 0 | 1 | 6
05202302_05202303 | 0 | 0.5 | 0.5 | 0 | 2.5321 | 2.5321 | 0 | 0.75352 | 0.75352 | 0 | 12.4868 | 12.4868 | 0 | 0 | 0 | 0 | 1 | 7
05202302_05202303 | 0 | 0.5 | 0.5 | 0 | 2.5321 | 2.5321 | 0 | 0.75352 | 0.75352 | 0 | 12.4868 | 12.4868 | 0 | 0 | 0 | 0 | 1 | 8
05202302_05202303 | 0 | 0.5 | 0.5 | 0 | 2.5321 | 2.5321 | 0 | 0.75352 | 0.75352 | 0 | 12.4868 | 12.4868 | 0 | 0 | 0 | 0 | 1 | 9
05202302_05202303 | 0 | 0.5 | 0.5 | 0 | 2.5321 | 2.5321 | 0 | 0.75352 | 0.75352 | 0 | 12.4868 | 12.4868 | 0 | 0 | 0 | 0 | 1 | 10
05202304_05202305 | 0 | 0.5 | 0.5 | 0 | 2.8611 | 2.8611 | 0 | 0.57846 | 0.57846 | 0 | 12.4868 | 12.4868 | 0 | 0 | 0 | 0 | 1 | 0
05202304_05202305 | 0 | 0.5 | 0.5 | 0 | 2.5321 | 2.5321 | 0 | 0.75352 | 0.75352 | 0 | 12.4868 | 12.4868 | 0 | 0 | 0 | 0 | 1 | 1
05202304_05202305 | 0 | 0.5 | 0.5 | 0 | 2.5321 | 2.5321 | 0 | 0.75352 | 0.75352 | 0 | 12.4868 | 12.4868 | 0 | 0 | 0 | 0 | 1 | 2
05202304_05202305 | 0 | 0.5 | 0.5 | 0 | 2.5321 | 2.5321 | 0 | 0.75352 | 0.75352 | 0 | 12.4868 | 12.4868 | 0 | 0 | 0 | 0 | 1 | 3
05202304_05202305 | 0 | 0.5 | 0.5 | 0 | 2.5321 | 2.5321 | 0 | 0.75352 | 0.75352 | 0 | 12.4868 | 12.4868 | 0 | 0 | 0 | 0 | 1 | 4
05202304_05202305 | 0 | 0.5 | 0.5 | 0 | 2.5321 | 2.5321 | 0 | 0.75352 | 0.75352 | 0 | 12.4868 | 12.4868 | 0 | 0 | 0 | 0 | 1 | 5
05202304_05202305 | 0 | 0.5 | 0.5 | 0 | 2.5321 | 2.5321 | 0 | 0.75352 | 0.75352 | 0 | 12.4868 | 12.4868 | 0 | 0 | 0 | 0 | 1 | 6
05202304_05202305 | 0 | 0.5 | 0.5 | 0 | 2.5321 | 2.5321 | 0 | 0.75352 | 0.75352 | 0 | 12.4868 | 12.4868 | 0 | 0 | 0 | 0 | 1 | 7
05202304_05202305 | 0 | 0.5 | 0.5 | 0 | 2.5321 | 2.5321 | 0 | 0.75352 | 0.75352 | 0 | 12.4868 | 12.4868 | 0 | 0 | 0 | 0 | 1 | 8
05202304_05202305 | 0 | 0.5 | 0.5 | 0 | 2.5321 | 2.5321 | 0 | 0.75352 | 0.75352 | 0 | 12.4868 | 12.4868 | 0 | 0 | 0 | 0 | 1 | 9
05202304_05202305 | 0 | 0.5 | 0.5 | 0 | 2.5321 | 2.5321 | 0 | 0.75352 | 0.75352 | 0 | 12.4868 | 12.4868 | 0 | 0 | 0 | 0 | 1 | 10
05202305_05202306 | 0 | 2 | 1 | 0 | 2.8611 | 2.8611 | 0 | 0.57846 | 0.57846 | 0 | 12.4868 | 12.4868 | 0 | 0 | 0 | 0 | 1 | 0
05202305_05202306 | 0 | 2 | 1 | 0 | 2.5321 | 2.5321 | 0 | 0.75352 | 0.75352 | 0 | 12.4868 | 12.4868 | 0 | 0 | 0 | 0 | 1 | 1
05202305_05202306 | 0 | 2 | 1 | 0 | 2.5321 | 2.5321 | 0 | 0.75352 | 0.75352 | 0 | 12.4868 | 12.4868 | 0 | 0 | 0 | 0 | 1 | 2
05202305_05202306 | 0 | 2 | 1 | 0 | 2.5321 | 2.5321 | 0 | 0.75352 | 0.75352 | 0 | 12.4868 | 12.4868 | 0 | 0 | 0 | 0 | 1 | 3
05202305_05202306 | 0 | 2 | 1 | 0 | 2.5321 | 2.5321 | 0 | 0.75352 | 0.75352 | 0 | 12.4868 | 12.4868 | 0 | 0 | 0 | 0 | 1 | 4
05202305_05202306 | 0 | 2 | 1 | 0 | 2.5321 | 2.5321 | 0 | 0.75352 | 0.75352 | 0 | 12.4868 | 12.4868 | 0 | 0 | 0 | 0 | 1 | 5
05202305_05202306 | 0 | 2 | 1 | 0 | 2.5321 | 2.5321 | 0 | 0.75352 | 0.75352 | 0 | 12.4868 | 12.4868 | 0 | 0 | 0 | 0 | 1 | 6
05202305_05202306 | 0 | 2 | 1 | 0 | 2.5321 | 2.5321 | 0 | 0.75352 | 0.75352 | 0 | 12.4868 | 12.4868 | 0 | 0 | 0 | 0 | 1 | 7
05202305_05202306 | 0 | 2 | 1 | 0 | 2.5321 | 2.5321 | 0 | 0.75352 | 0.75352 | 0 | 12.4868 | 12.4868 | 0 | 0 | 0 | 0 | 1 | 8
05202305_05202306 | 0 | 2 | 1 | 0 | 2.5321 | 2.5321 | 0 | 0.75352 | 0.75352 | 0 | 12.4868 | 12.4868 | 0 | 0 | 0 | 0 | 1 | 9
05202305_05202306 | 0 | 2 | 1 | 0 | 2.5321 | 2.5321 | 0 | 0.75352 | 0.75352 | 0 | 12.4868 | 12.4868 | 0 | 0 | 0 | 0 | 1 | 10
05202308A_05202309 | 0 | 0.5 | 0.5 | 0 | 1.7293 | 1.7293 | 0 | 0.34963 | 0.34963 | 0 | 7.5472 | 7.5472 | 0 | 0 | 0 | 0 | 1 | 0
05202308A_05202309 | 0 | 0.5 | 0.5 | 0 | 1.5304 | 1.5304 | 0 | 0.45544 | 0.45544 | 0 | 7.5472 | 7.5472 | 0 | 0 | 0 | 0 | 1 | 1
05202308A_05202309 | 0 | 0.5 | 0.5 | 0 | 1.5304 | 1.5304 | 0 | 0.45544 | 0.45544 | 0 | 7.5472 | 7.5472 | 0 | 0 | 0 | 0 | 1 | 2
05202308A_05202309 | 0 | 0.5 | 0.5 | 0 | 1.5304 | 1.5304 | 0 | 0.45544 | 0.45544 | 0 | 7.5472 | 7.5472 | 0 | 0 | 0 | 0 | 1 | 3
05202308A_05202309 | 0 | 0.5 | 0.5 | 0 | 1.5304 | 1.5304 | 0 | 0.45544 | 0.45544 | 0 | 7.5472 | 7.5472 | 0 | 0 | 0 | 0 | 1 | 4
05202308A_05202309 | 0 | 0.5 | 0.5 | 0 | 1.5304 | 1.5304 | 0 | 0.45544 | 0.45544 | 0 | 7.5472 | 7.5472 | 0 | 0 | 0 | 0 | 1 | 5
05202308A_05202309 | 0 | 0.5 | 0.5 | 0 | 1.5304 | 1.5304 | 0 | 0.45544 | 0.45544 | 0 | 7.5472 | 7.5472 | 0 | 0 | 0 | 0 | 1 | 6
05202308A_05202309 | 0 | 0.5 | 0.5 | 0 | 1.5304 | 1.5304 | 0 | 0.45544 | 0.45544 | 0 | 7.5472 | 7.5472 | 0 | 0 | 0 | 0 | 1 | 7
05202308A_05202309 | 0 | 0.5 | 0.5 | 0 | 1.5304 | 1.5304 | 0 | 0.45544 | 0.45544 | 0 | 7.5472 | 7.5472 | 0 | 0 | 0 | 0 | 1 | 8
05202308A_05202309 | 0 | 0.5 | 0.5 | 0 | 1.5304 | 1.5304 | 0 | 0.45544 | 0.45544 | 0 | 7.5472 | 7.5472 | 0 | 0 | 0 | 0 | 1 | 9
05202308A_05202309 | 0 | 0.5 | 0.5 | 0 | 1.5304 | 1.5304 | 0 | 0.45544 | 0.45544 | 0 | 7.5472 | 7.5472 | 0 | 0 | 0 | 0 | 1 | 10
05202312_05202313 | 0 | 1 | 0 | 1 | 2.8611 | 0 | 2.8611 | 0.57846 | 0 | 0.57846 | 12.4868 | 0 | 12.4868 | 0 | 0 | 0 | 1 | 0
05202312_05202313 | 0 | 1 | 0 | 1 | 2.5321 | 0 | 2.5321 | 0.75352 | 0 | 0.75352 | 12.4868 | 0 | 12.4868 | 0 | 0 | 0 | 1 | 1
05202312_05202313 | 0 | 1 | 0 | 1 | 2.5321 | 0 | 2.5321 | 0.75352 | 0 | 0.75352 | 12.4868 | 0 | 12.4868 | 0 | 0 | 0 | 1 | 2
05202312_05202313 | 0 | 1 | 0 | 1 | 2.5321 | 0 | 2.5321 | 0.75352 | 0 | 0.75352 | 12.4868 | 0 | 12.4868 | 0 | 0 | 0 | 1 | 3
05202312_05202313 | 0 | 1 | 0 | 1 | 2.5321 | 0 | 2.5321 | 0.75352 | 0 | 0.75352 | 12.4868 | 0 | 12.4868 | 0 | 0 | 0 | 1 | 4
05202312_05202313 | 0 | 1 | 0 | 1 | 2.5321 | 0 | 2.5321 | 0.75352 | 0 | 0.75352 | 12.4868 | 0 | 12.4868 | 0 | 0 | 0 | 1 | 5
05202312_05202313 | 0 | 1 | 0 | 1 | 2.5321 | 0 | 2.5321 | 0.75352 | 0 | 0.75352 | 12.4868 | 0 | 12.4868 | 0 | 0 | 0 | 1 | 6
05202312_05202313 | 0 | 1 | 0 | 1 | 2.5321 | 0 | 2.5321 | 0.75352 | 0 | 0.75352 | 12.4868 | 0 | 12.4868 | 0 | 0 | 0 | 1 | 7
05202312_05202313 | 0 | 1 | 0 | 1 | 2.5321 | 0 | 2.5321 | 0.75352 | 0 | 0.75352 | 12.4868 | 0 | 12.4868 | 0 | 0 | 0 | 1 | 8
05202312_05202313 | 0 | 1 | 0 | 1 | 2.5321 | 0 | 2.5321 | 0.75352 | 0 | 0.75352 | 12.4868 | 0 | 12.4868 | 0 | 0 | 0 | 1 | 9
05202312_05202313 | 0 | 1 | 0 | 1 | 2.5321 | 0 | 2.5321 | 0.75352 | 0 | 0.75352 | 12.4868 | 0 | 12.4868 | 0 | 0 | 0 | 1 | 10
05202327_05202328 | 0 | 0.333 | 0.333 | 0.333 | 5.7221 | 5.7221 | 5.7221 | 1.1569 | 1.1569 | 1.1569 | 24.9736 | 24.9736 | 24.9736 | 0 | 0 | 0 | 1 | 0
05202327_05202328 | 0 | 0.333 | 0.333 | 0.333 | 5.0642 | 5.0642 | 5.0642 | 1.507 | 1.507 | 1.507 | 24.9736 | 24.9736 | 24.9736 | 0 | 0 | 0 | 1 | 1
05202327_05202328 | 0 | 0.333 | 0.333 | 0.333 | 5.0642 | 5.0642 | 5.0642 | 1.507 | 1.507 | 1.507 | 24.9736 | 24.9736 | 24.9736 | 0 | 0 | 0 | 1 | 2
05202327_05202328 | 0 | 0.333 | 0.333 | 0.333 | 5.0642 | 5.0642 | 5.0642 | 1.507 | 1.507 | 1.507 | 24.9736 | 24.9736 | 24.9736 | 0 | 0 | 0 | 1 | 3
05202327_05202328 | 0 | 0.333 | 0.333 | 0.333 | 5.0642 | 5.0642 | 5.0642 | 1.507 | 1.507 | 1.507 | 24.9736 | 24.9736 | 24.9736 | 0 | 0 | 0 | 1 | 4
05202327_05202328 | 0 | 0.333 | 0.333 | 0.333 | 5.0642 | 5.0642 | 5.0642 | 1.507 | 1.507 | 1.507 | 24.9736 | 24.9736 | 24.9736 | 0 | 0 | 0 | 1 | 5
05202327_05202328 | 0 | 0.333 | 0.333 | 0.333 | 5.0642 | 5.0642 | 5.0642 | 1.507 | 1.507 | 1.507 | 24.9736 | 24.9736 | 24.9736 | 0 | 0 | 0 | 1 | 6
05202327_05202328 | 0 | 0.333 | 0.333 | 0.333 | 5.0642 | 5.0642 | 5.0642 | 1.507 | 1.507 | 1.507 | 24.9736 | 24.9736 | 24.9736 | 0 | 0 | 0 | 1 | 7
05202327_05202328 | 0 | 0.333 | 0.333 | 0.333 | 5.0642 | 5.0642 | 5.0642 | 1.507 | 1.507 | 1.507 | 24.9736 | 24.9736 | 24.9736 | 0 | 0 | 0 | 1 | 8
05202327_05202328 | 0 | 0.333 | 0.333 | 0.333 | 5.0642 | 5.0642 | 5.0642 | 1.507 | 1.507 | 1.507 | 24.9736 | 24.9736 | 24.9736 | 0 | 0 | 0 | 1 | 9
05202327_05202328 | 0 | 0.333 | 0.333 | 0.333 | 5.0642 | 5.0642 | 5.0642 | 1.507 | 1.507 | 1.507 | 24.9736 | 24.9736 | 24.9736 | 0 | 0 | 0 | 1 | 10
05202334_05202335 | 0 | 0.667 | 0.667 | 0.667 | 2.2952 | 2.2952 | 2.2952 | 0.46405 | 0.46405 | 0.46405 | 10.017 | 10.017 | 10.017 | 0 | 0 | 0 | 1 | 0
05202334_05202335 | 0 | 0.667 | 0.667 | 0.667 | 2.0313 | 2.0313 | 2.0313 | 0.60448 | 0.60448 | 0.60448 | 10.017 | 10.017 | 10.017 | 0 | 0 | 0 | 1 | 1
05202334_05202335 | 0 | 0.667 | 0.667 | 0.667 | 2.0313 | 2.0313 | 2.0313 | 0.60448 | 0.60448 | 0.60448 | 10.017 | 10.017 | 10.017 | 0 | 0 | 0 | 1 | 2
05202334_05202335 | 0 | 0.667 | 0.667 | 0.667 | 2.0313 | 2.0313 | 2.0313 | 0.60448 | 0.60448 | 0.60448 | 10.017 | 10.017 | 10.017 | 0 | 0 | 0 | 1 | 3
05202334_05202335 | 0 | 0.667 | 0.667 | 0.667 | 2.0313 | 2.0313 | 2.0313 | 0.60448 | 0.60448 | 0.60448 | 10.017 | 10.017 | 10.017 | 0 | 0 | 0 | 1 | 4
05202334_05202335 | 0 | 0.667 | 0.667 | 0.667 | 2.0313 | 2.0313 | 2.0313 | 0.60448 | 0.60448 | 0.60448 | 10.017 | 10.017 | 10.017 | 0 | 0 | 0 | 1 | 5
05202334_05202335 | 0 | 0.667 | 0.667 | 0.667 | 2.0313 | 2.0313 | 2.0313 | 0.60448 | 0.60448 | 0.60448 | 10.017 | 10.017 | 10.017 | 0 | 0 | 0 | 1 | 6
05202334_05202335 | 0 | 0.667 | 0.667 | 0.667 | 2.0313 | 2.0313 | 2.0313 | 0.60448 | 0.60448 | 0.60448 | 10.017 | 10.017 | 10.017 | 0 | 0 | 0 | 1 | 7
05202334_05202335 | 0 | 0.667 | 0.667 | 0.667 | 2.0313 | 2.0313 | 2.0313 | 0.60448 | 0.60448 | 0.60448 | 10.017 | 10.017 | 10.017 | 0 | 0 | 0 | 1 | 8
05202334_05202335 | 0 | 0.667 | 0.667 | 0.667 | 2.0313 | 2.0313 | 2.0313 | 0.60448 | 0.60448 | 0.60448 | 10.017 | 10.017 | 10.017 | 0 | 0 | 0 | 1 | 9
05202334_05202335 | 0 | 0.667 | 0.667 | 0.667 | 2.0313 | 2.0313 | 2.0313 | 0.60448 | 0.60448 | 0.60448 | 10.017 | 10.017 | 10.017 | 0 | 0 | 0 | 1 | 10
05202337_05202352 | 0 | 0.333 | 0.333 | 0.333 | 5.7221 | 5.7221 | 5.7221 | 1.1569 | 1.1569 | 1.1569 | 24.9736 | 24.9736 | 24.9736 | 0 | 0 | 0 | 1 | 0
05202337_05202352 | 0 | 0.333 | 0.333 | 0.333 | 5.0642 | 5.0642 | 5.0642 | 1.507 | 1.507 | 1.507 | 24.9736 | 24.9736 | 24.9736 | 0 | 0 | 0 | 1 | 1
05202337_05202352 | 0 | 0.333 | 0.333 | 0.333 | 5.0642 | 5.0642 | 5.0642 | 1.507 | 1.507 | 1.507 | 24.9736 | 24.9736 | 24.9736 | 0 | 0 | 0 | 1 | 2
05202337_05202352 | 0 | 0.333 | 0.333 | 0.333 | 5.0642 | 5.0642 | 5.0642 | 1.507 | 1.507 | 1.507 | 24.9736 | 24.9736 | 24.9736 | 0 | 0 | 0 | 1 | 3
05202337_05202352 | 0 | 0.333 | 0.333 | 0.333 | 5.0642 | 5.0642 | 5.0642 | 1.507 | 1.507 | 1.507 | 24.9736 | 24.9736 | 24.9736 | 0 | 0 | 0 | 1 | 4
05202337_05202352 | 0 | 0.333 | 0.333 | 0.333 | 5.0642 | 5.0642 | 5.0642 | 1.507 | 1.507 | 1.507 | 24.9736 | 24.9736 | 24.9736 | 0 | 0 | 0 | 1 | 5
05202337_05202352 | 0 | 0.333 | 0.333 | 0.333 | 5.0642 | 5.0642 | 5.0642 | 1.507 | 1.507 | 1.507 | 24.9736 | 24.9736 | 24.9736 | 0 | 0 | 0 | 1 | 6
05202337_05202352 | 0 | 0.333 | 0.333 | 0.333 | 5.0642 | 5.0642 | 5.0642 | 1.507 | 1.507 | 1.507 | 24.9736 | 24.9736 | 24.9736 | 0 | 0 | 0 | 1 | 7
05202337_05202352 | 0 | 0.333 | 0.333 | 0.333 | 5.0642 | 5.0642 | 5.0642 | 1.507 | 1.507 | 1.507 | 24.9736 | 24.9736 | 24.9736 | 0 | 0 | 0 | 1 | 8
05202337_05202352 | 0 | 0.333 | 0.333 | 0.333 | 5.0642 | 5.0642 | 5.0642 | 1.507 | 1.507 | 1.507 | 24.9736 | 24.9736 | 24.9736 | 0 | 0 | 0 | 1 | 9
05202337_05202352 | 0 | 0.333 | 0.333 | 0.333 | 5.0642 | 5.0642 | 5.0642 | 1.507 | 1.507 | 1.507 | 24.9736 | 24.9736 | 24.9736 | 0 | 0 | 0 | 1 | 10
05202338_05202339 | 0 | 0.5 | 0.5 | 0 | 1.7293 | 1.7293 | 0 | 0.34963 | 0.34963 | 0 | 7.5472 | 7.5472 | 0 | 0 | 0 | 0 | 1 | 0
05202338_05202339 | 0 | 0.5 | 0.5 | 0 | 1.5304 | 1.5304 | 0 | 0.45544 | 0.45544 | 0 | 7.5472 | 7.5472 | 0 | 0 | 0 | 0 | 1 | 1
05202338_05202339 | 0 | 0.5 | 0.5 | 0 | 1.5304 | 1.5304 | 0 | 0.45544 | 0.45544 | 0 | 7.5472 | 7.5472 | 0 | 0 | 0 | 0 | 1 | 2
05202338_05202339 | 0 | 0.5 | 0.5 | 0 | 1.5304 | 1.5304 | 0 | 0.45544 | 0.45544 | 0 | 7.5472 | 7.5472 | 0 | 0 | 0 | 0 | 1 | 3
05202338_05202339 | 0 | 0.5 | 0.5 | 0 | 1.5304 | 1.5304 | 0 | 0.45544 | 0.45544 | 0 | 7.5472 | 7.5472 | 0 | 0 | 0 | 0 | 1 | 4
05202338_05202339 | 0 | 0.5 | 0.5 | 0 | 1.5304 | 1.5304 | 0 | 0.45544 | 0.45544 | 0 | 7.5472 | 7.5472 | 0 | 0 | 0 | 0 | 1 | 5
05202338_05202339 | 0 | 0.5 | 0.5 | 0 | 1.5304 | 1.5304 | 0 | 0.45544 | 0.45544 | 0 | 7.5472 | 7.5472 | 0 | 0 | 0 | 0 | 1 | 6
05202338_05202339 | 0 | 0.5 | 0.5 | 0 | 1.5304 | 1.5304 | 0 | 0.45544 | 0.45544 | 0 | 7.5472 | 7.5472 | 0 | 0 | 0 | 0 | 1 | 7
05202338_05202339 | 0 | 0.5 | 0.5 | 0 | 1.5304 | 1.5304 | 0 | 0.45544 | 0.45544 | 0 | 7.5472 | 7.5472 | 0 | 0 | 0 | 0 | 1 | 8
05202338_05202339 | 0 | 0.5 | 0.5 | 0 | 1.5304 | 1.5304 | 0 | 0.45544 | 0.45544 | 0 | 7.5472 | 7.5472 | 0 | 0 | 0 | 0 | 1 | 9
05202338_05202339 | 0 | 0.5 | 0.5 | 0 | 1.5304 | 1.5304 | 0 | 0.45544 | 0.45544 | 0 | 7.5472 | 7.5472 | 0 | 0 | 0 | 0 | 1 | 10
05202340_05202341 | 0 | 1 | 1 | 1 | 2.2952 | 2.2952 | 2.2952 | 0.46405 | 0.46405 | 0.46405 | 10.017 | 10.017 | 10.017 | 0 | 0 | 0 | 1 | 0
05202340_05202341 | 0 | 1 | 1 | 1 | 2.0313 | 2.0313 | 2.0313 | 0.60448 | 0.60448 | 0.60448 | 10.017 | 10.017 | 10.017 | 0 | 0 | 0 | 1 | 1
05202340_05202341 | 0 | 1 | 1 | 1 | 2.0313 | 2.0313 | 2.0313 | 0.60448 | 0.60448 | 0.60448 | 10.017 | 10.017 | 10.017 | 0 | 0 | 0 | 1 | 2
05202340_05202341 | 0 | 1 | 1 | 1 | 2.0313 | 2.0313 | 2.0313 | 0.60448 | 0.60448 | 0.60448 | 10.017 | 10.017 | 10.017 | 0 | 0 | 0 | 1 | 3
05202340_05202341 | 0 | 1 | 1 | 1 | 2.0313 | 2.0313 | 2.0313 | 0.60448 | 0.60448 | 0.60448 | 10.017 | 10.017 | 10.017 | 0 | 0 | 0 | 1 | 4
05202340_05202341 | 0 | 1 | 1 | 1 | 2.0313 | 2.0313 | 2.0313 | 0.60448 | 0.60448 | 0.60448 | 10.017 | 10.017 | 10.017 | 0 | 0 | 0 | 1 | 5
05202340_05202341 | 0 | 1 | 1 | 1 | 2.0313 | 2.0313 | 2.0313 | 0.60448 | 0.60448 | 0.60448 | 10.017 | 10.017 | 10.017 | 0 | 0 | 0 | 1 | 6
05202340_05202341 | 0 | 1 | 1 | 1 | 2.0313 | 2.0313 | 2.0313 | 0.60448 | 0.60448 | 0.60448 | 10.017 | 10.017 | 10.017 | 0 | 0 | 0 | 1 | 7
05202340_05202341 | 0 | 1 | 1 | 1 | 2.0313 | 2.0313 | 2.0313 | 0.60448 | 0.60448 | 0.60448 | 10.017 | 10.017 | 10.017 | 0 | 0 | 0 | 1 | 8
05202340_05202341 | 0 | 1 | 1 | 1 | 2.0313 | 2.0313 | 2.0313 | 0.60448 | 0.60448 | 0.60448 | 10.017 | 10.017 | 10.017 | 0 | 0 | 0 | 1 | 9
05202340_05202341 | 0 | 1 | 1 | 1 | 2.0313 | 2.0313 | 2.0313 | 0.60448 | 0.60448 | 0.60448 | 10.017 | 10.017 | 10.017 | 0 | 0 | 0 | 1 | 10
05202344_05202345 | 0 | 1 | 1 | 1 | 2.6644 | 2.6644 | 2.6644 | 0.5387 | 0.5387 | 0.5387 | 11.6284 | 11.6284 | 11.6284 | 0 | 0 | 0 | 1 | 0
05202344_05202345 | 0 | 1 | 1 | 1 | 2.358 | 2.358 | 2.358 | 0.70172 | 0.70172 | 0.70172 | 11.6284 | 11.6284 | 11.6284 | 0 | 0 | 0 | 1 | 1
05202344_05202345 | 0 | 1 | 1 | 1 | 2.358 | 2.358 | 2.358 | 0.70172 | 0.70172 | 0.70172 | 11.6284 | 11.6284 | 11.6284 | 0 | 0 | 0 | 1 | 2
05202344_05202345 | 0 | 1 | 1 | 1 | 2.358 | 2.358 | 2.358 | 0.70172 | 0.70172 | 0.70172 | 11.6284 | 11.6284 | 11.6284 | 0 | 0 | 0 | 1 | 3
05202344_05202345 | 0 | 1 | 1 | 1 | 2.358 | 2.358 | 2.358 | 0.70172 | 0.70172 | 0.70172 | 11.6284 | 11.6284 | 11.6284 | 0 | 0 | 0 | 1 | 4
05202344_05202345 | 0 | 1 | 1 | 1 | 2.358 | 2.358 | 2.358 | 0.70172 | 0.70172 | 0.70172 | 11.6284 | 11.6284 | 11.6284 | 0 | 0 | 0 | 1 | 5
05202344_05202345 | 0 | 1 | 1 | 1 | 2.358 | 2.358 | 2.358 | 0.70172 | 0.70172 | 0.70172 | 11.6284 | 11.6284 | 11.6284 | 0 | 0 | 0 | 1 | 6
05202344_05202345 | 0 | 1 | 1 | 1 | 2.358 | 2.358 | 2.358 | 0.70172 | 0.70172 | 0.70172 | 11.6284 | 11.6284 | 11.6284 | 0 | 0 | 0 | 1 | 7
05202344_05202345 | 0 | 1 | 1 | 1 | 2.358 | 2.358 | 2.358 | 0.70172 | 0.70172 | 0.70172 | 11.6284 | 11.6284 | 11.6284 | 0 | 0 | 0 | 1 | 8
05202344_05202345 | 0 | 1 | 1 | 1 | 2.358 | 2.358 | 2.358 | 0.70172 | 0.70172 | 0.70172 | 11.6284 | 11.6284 | 11.6284 | 0 | 0 | 0 | 1 | 9
05202344_05202345 | 0 | 1 | 1 | 1 | 2.358 | 2.358 | 2.358 | 0.70172 | 0.70172 | 0.70172 | 11.6284 | 11.6284 | 11.6284 | 0 | 0 | 0 | 1 | 10
05202346_05202347 | 0 | 0.5 | 0 | 0.5 | 2.8611 | 0 | 2.8611 | 0.57846 | 0 | 0.57846 | 12.4868 | 0 | 12.4868 | 0 | 0 | 0 | 1 | 0
05202346_05202347 | 0 | 0.5 | 0 | 0.5 | 2.5321 | 0 | 2.5321 | 0.75352 | 0 | 0.75352 | 12.4868 | 0 | 12.4868 | 0 | 0 | 0 | 1 | 1
05202346_05202347 | 0 | 0.5 | 0 | 0.5 | 2.5321 | 0 | 2.5321 | 0.75352 | 0 | 0.75352 | 12.4868 | 0 | 12.4868 | 0 | 0 | 0 | 1 | 2
05202346_05202347 | 0 | 0.5 | 0 | 0.5 | 2.5321 | 0 | 2.5321 | 0.75352 | 0 | 0.75352 | 12.4868 | 0 | 12.4868 | 0 | 0 | 0 | 1 | 3
05202346_05202347 | 0 | 0.5 | 0 | 0.5 | 2.5321 | 0 | 2.5321 | 0.75352 | 0 | 0.75352 | 12.4868 | 0 | 12.4868 | 0 | 0 | 0 | 1 | 4
05202346_05202347 | 0 | 0.5 | 0 | 0.5 | 2.5321 | 0 | 2.5321 | 0.75352 | 0 | 0.75352 | 12.4868 | 0 | 12.4868 | 0 | 0 | 0 | 1 | 5
05202346_05202347 | 0 | 0.5 | 0 | 0.5 | 2.5321 | 0 | 2.5321 | 0.75352 | 0 | 0.75352 | 12.4868 | 0 | 12.4868 | 0 | 0 | 0 | 1 | 6
05202346_05202347 | 0 | 0.5 | 0 | 0.5 | 2.5321 | 0 | 2.5321 | 0.75352 | 0 | 0.75352 | 12.4868 | 0 | 12.4868 | 0 | 0 | 0 | 1 | 7
05202346_05202347 | 0 | 0.5 | 0 | 0.5 | 2.5321 | 0 | 2.5321 | 0.75352 | 0 | 0.75352 | 12.4868 | 0 | 12.4868 | 0 | 0 | 0 | 1 | 8
05202346_05202347 | 0 | 0.5 | 0 | 0.5 | 2.5321 | 0 | 2.5321 | 0.75352 | 0 | 0.75352 | 12.4868 | 0 | 12.4868 | 0 | 0 | 0 | 1 | 9
05202346_05202347 | 0 | 0.5 | 0 | 0.5 | 2.5321 | 0 | 2.5321 | 0.75352 | 0 | 0.75352 | 12.4868 | 0 | 12.4868 | 0 | 0 | 0 | 1 | 10
05202347_05202348 | 0 | 0 | 0.5 | 0.5 | 0 | 1.7293 | 1.7293 | 0 | 0.34963 | 0.34963 | 0 | 7.5472 | 7.5472 | 0 | 0 | 0 | 1 | 0
05202347_05202348 | 0 | 0 | 0.5 | 0.5 | 0 | 1.5304 | 1.5304 | 0 | 0.45544 | 0.45544 | 0 | 7.5472 | 7.5472 | 0 | 0 | 0 | 1 | 1
05202347_05202348 | 0 | 0 | 0.5 | 0.5 | 0 | 1.5304 | 1.5304 | 0 | 0.45544 | 0.45544 | 0 | 7.5472 | 7.5472 | 0 | 0 | 0 | 1 | 2
05202347_05202348 | 0 | 0 | 0.5 | 0.5 | 0 | 1.5304 | 1.5304 | 0 | 0.45544 | 0.45544 | 0 | 7.5472 | 7.5472 | 0 | 0 | 0 | 1 | 3
05202347_05202348 | 0 | 0 | 0.5 | 0.5 | 0 | 1.5304 | 1.5304 | 0 | 0.45544 | 0.45544 | 0 | 7.5472 | 7.5472 | 0 | 0 | 0 | 1 | 4
05202347_05202348 | 0 | 0 | 0.5 | 0.5 | 0 | 1.5304 | 1.5304 | 0 | 0.45544 | 0.45544 | 0 | 7.5472 | 7.5472 | 0 | 0 | 0 | 1 | 5
05202347_05202348 | 0 | 0 | 0.5 | 0.5 | 0 | 1.5304 | 1.5304 | 0 | 0.45544 | 0.45544 | 0 | 7.5472 | 7.5472 | 0 | 0 | 0 | 1 | 6
05202347_05202348 | 0 | 0 | 0.5 | 0.5 | 0 | 1.5304 | 1.5304 | 0 | 0.45544 | 0.45544 | 0 | 7.5472 | 7.5472 | 0 | 0 | 0 | 1 | 7
05202347_05202348 | 0 | 0 | 0.5 | 0.5 | 0 | 1.5304 | 1.5304 | 0 | 0.45544 | 0.45544 | 0 | 7.5472 | 7.5472 | 0 | 0 | 0 | 1 | 8
05202347_05202348 | 0 | 0 | 0.5 | 0.5 | 0 | 1.5304 | 1.5304 | 0 | 0.45544 | 0.45544 | 0 | 7.5472 | 7.5472 | 0 | 0 | 0 | 1 | 9
05202347_05202348 | 0 | 0 | 0.5 | 0.5 | 0 | 1.5304 | 1.5304 | 0 | 0.45544 | 0.45544 | 0 | 7.5472 | 7.5472 | 0 | 0 | 0 | 1 | 10
05202355_05202356 | 0 | 0 | 0 | 0 | 5.7221 | 5.7221 | 5.7221 | 1.1569 | 1.1569 | 1.1569 | 24.9736 | 24.9736 | 24.9736 | 0 | 0 | 0 | 1 | 0
05202355_05202356 | 0 | 0 | 0 | 0 | 5.0642 | 5.0642 | 5.0642 | 1.507 | 1.507 | 1.507 | 24.9736 | 24.9736 | 24.9736 | 0 | 0 | 0 | 1 | 1
05202355_05202356 | 0 | 0 | 0 | 0 | 5.0642 | 5.0642 | 5.0642 | 1.507 | 1.507 | 1.507 | 24.9736 | 24.9736 | 24.9736 | 0 | 0 | 0 | 1 | 2
05202355_05202356 | 0 | 0 | 0 | 0 | 5.0642 | 5.0642 | 5.0642 | 1.507 | 1.507 | 1.507 | 24.9736 | 24.9736 | 24.9736 | 0 | 0 | 0 | 1 | 3
05202355_05202356 | 0 | 0 | 0 | 0 | 5.0642 | 5.0642 | 5.0642 | 1.507 | 1.507 | 1.507 | 24.9736 | 24.9736 | 24.9736 | 0 | 0 | 0 | 1 | 4
05202355_05202356 | 0 | 0 | 0 | 0 | 5.0642 | 5.0642 | 5.0642 | 1.507 | 1.507 | 1.507 | 24.9736 | 24.9736 | 24.9736 | 0 | 0 | 0 | 1 | 5
05202355_05202356 | 0 | 0 | 0 | 0 | 5.0642 | 5.0642 | 5.0642 | 1.507 | 1.507 | 1.507 | 24.9736 | 24.9736 | 24.9736 | 0 | 0 | 0 | 1 | 6
05202355_05202356 | 0 | 0 | 0 | 0 | 5.0642 | 5.0642 | 5.0642 | 1.507 | 1.507 | 1.507 | 24.9736 | 24.9736 | 24.9736 | 0 | 0 | 0 | 1 | 7
05202355_05202356 | 0 | 0 | 0 | 0 | 5.0642 | 5.0642 | 5.0642 | 1.507 | 1.507 | 1.507 | 24.9736 | 24.9736 | 24.9736 | 0 | 0 | 0 | 1 | 8
05202355_05202356 | 0 | 0 | 0 | 0 | 5.0642 | 5.0642 | 5.0642 | 1.507 | 1.507 | 1.507 | 24.9736 | 24.9736 | 24.9736 | 0 | 0 | 0 | 1 | 9
05202355_05202356 | 0 | 0 | 0 | 0 | 5.0642 | 5.0642 | 5.0642 | 1.507 | 1.507 | 1.507 | 24.9736 | 24.9736 | 24.9736 | 0 | 0 | 0 | 1 | 10
05202358_05202359 | 0 | 0 | 0 | 0 | 5.7221 | 5.7221 | 5.7221 | 1.1569 | 1.1569 | 1.1569 | 24.9736 | 24.9736 | 24.9736 | 0 | 0 | 0 | 1 | 0
05202358_05202359 | 0 | 0 | 0 | 0 | 5.0642 | 5.0642 | 5.0642 | 1.507 | 1.507 | 1.507 | 24.9736 | 24.9736 | 24.9736 | 0 | 0 | 0 | 1 | 1
05202358_05202359 | 0 | 0 | 0 | 0 | 5.0642 | 5.0642 | 5.0642 | 1.507 | 1.507 | 1.507 | 24.9736 | 24.9736 | 24.9736 | 0 | 0 | 0 | 1 | 2
05202358_05202359 | 0 | 0 | 0 | 0 | 5.0642 | 5.0642 | 5.0642 | 1.507 | 1.507 | 1.507 | 24.9736 | 24.9736 | 24.9736 | 0 | 0 | 0 | 1 | 3
05202358_05202359 | 0 | 0 | 0 | 0 | 5.0642 | 5.0642 | 5.0642 | 1.507 | 1.507 | 1.507 | 24.9736 | 24.9736 | 24.9736 | 0 | 0 | 0 | 1 | 4
05202358_05202359 | 0 | 0 | 0 | 0 | 5.0642 | 5.0642 | 5.0642 | 1.507 | 1.507 | 1.507 | 24.9736 | 24.9736 | 24.9736 | 0 | 0 | 0 | 1 | 5
05202358_05202359 | 0 | 0 | 0 | 0 | 5.0642 | 5.0642 | 5.0642 | 1.507 | 1.507 | 1.507 | 24.9736 | 24.9736 | 24.9736 | 0 | 0 | 0 | 1 | 6
05202358_05202359 | 0 | 0 | 0 | 0 | 5.0642 | 5.0642 | 5.0642 | 1.507 | 1.507 | 1.507 | 24.9736 | 24.9736 | 24.9736 | 0 | 0 | 0 | 1 | 7
05202358_05202359 | 0 | 0 | 0 | 0 | 5.0642 | 5.0642 | 5.0642 | 1.507 | 1.507 | 1.507 | 24.9736 | 24.9736 | 24.9736 | 0 | 0 | 0 | 1 | 8
05202358_05202359 | 0 | 0 | 0 | 0 | 5.0642 | 5.0642 | 5.0642 | 1.507 | 1.507 | 1.507 | 24.9736 | 24.9736 | 24.9736 | 0 | 0 | 0 | 1 | 9
05202358_05202359 | 0 | 0 | 0 | 0 | 5.0642 | 5.0642 | 5.0642 | 1.507 | 1.507 | 1.507 | 24.9736 | 24.9736 | 24.9736 | 0 | 0 | 0 | 1 | 10
05202361_05202362 | 0 | 0 | 0 | 0 | 2.8611 | 2.8611 | 0 | 0.57846 | 0.57846 | 0 | 12.4868 | 12.4868 | 0 | 0 | 0 | 0 | 1 | 0
05202361_05202362 | 0 | 0 | 0 | 0 | 2.5321 | 2.5321 | 0 | 0.75352 | 0.75352 | 0 | 12.4868 | 12.4868 | 0 | 0 | 0 | 0 | 1 | 1
05202361_05202362 | 0 | 0 | 0 | 0 | 2.5321 | 2.5321 | 0 | 0.75352 | 0.75352 | 0 | 12.4868 | 12.4868 | 0 | 0 | 0 | 0 | 1 | 2
05202361_05202362 | 0 | 0 | 0 | 0 | 2.5321 | 2.5321 | 0 | 0.75352 | 0.75352 | 0 | 12.4868 | 12.4868 | 0 | 0 | 0 | 0 | 1 | 3
05202361_05202362 | 0 | 0 | 0 | 0 | 2.5321 | 2.5321 | 0 | 0.75352 | 0.75352 | 0 | 12.4868 | 12.4868 | 0 | 0 | 0 | 0 | 1 | 4
05202361_05202362 | 0 | 0 | 0 | 0 | 2.5321 | 2.5321 | 0 | 0.75352 | 0.75352 | 0 | 12.4868 | 12.4868 | 0 | 0 | 0 | 0 | 1 | 5
05202361_05202362 | 0 | 0 | 0 | 0 | 2.5321 | 2.5321 | 0 | 0.75352 | 0.75352 | 0 | 12.4868 | 12.4868 | 0 | 0 | 0 | 0 | 1 | 6
05202361_05202362 | 0 | 0 | 0 | 0 | 2.5321 | 2.5321 | 0 | 0.75352 | 0.75352 | 0 | 12.4868 | 12.4868 | 0 | 0 | 0 | 0 | 1 | 7
05202361_05202362 | 0 | 0 | 0 | 0 | 2.5321 | 2.5321 | 0 | 0.75352 | 0.75352 | 0 | 12.4868 | 12.4868 | 0 | 0 | 0 | 0 | 1 | 8
05202361_05202362 | 0 | 0 | 0 | 0 | 2.5321 | 2.5321 | 0 | 0.75352 | 0.75352 | 0 | 12.4868 | 12.4868 | 0 | 0 | 0 | 0 | 1 | 9
05202361_05202362 | 0 | 0 | 0 | 0 | 2.5321 | 2.5321 | 0 | 0.75352 | 0.75352 | 0 | 12.4868 | 12.4868 | 0 | 0 | 0 | 0 | 1 | 10
05202366_05202367 | 0 | 0 | 0 | 0 | 5.7221 | 5.7221 | 5.7221 | 1.1569 | 1.1569 | 1.1569 | 24.9736 | 24.9736 | 24.9736 | 0 | 0 | 0 | 1 | 0
05202366_05202367 | 0 | 0 | 0 | 0 | 5.0642 | 5.0642 | 5.0642 | 1.507 | 1.507 | 1.507 | 24.9736 | 24.9736 | 24.9736 | 0 | 0 | 0 | 1 | 1
05202366_05202367 | 0 | 0 | 0 | 0 | 5.0642 | 5.0642 | 5.0642 | 1.507 | 1.507 | 1.507 | 24.9736 | 24.9736 | 24.9736 | 0 | 0 | 0 | 1 | 2
05202366_05202367 | 0 | 0 | 0 | 0 | 5.0642 | 5.0642 | 5.0642 | 1.507 | 1.507 | 1.507 | 24.9736 | 24.9736 | 24.9736 | 0 | 0 | 0 | 1 | 3
05202366_05202367 | 0 | 0 | 0 | 0 | 5.0642 | 5.0642 | 5.0642 | 1.507 | 1.507 | 1.507 | 24.9736 | 24.9736 | 24.9736 | 0 | 0 | 0 | 1 | 4
05202366_05202367 | 0 | 0 | 0 | 0 | 5.0642 | 5.0642 | 5.0642 | 1.507 | 1.507 | 1.507 | 24.9736 | 24.9736 | 24.9736 | 0 | 0 | 0 | 1 | 5
05202366_05202367 | 0 | 0 | 0 | 0 | 5.0642 | 5.0642 | 5.0642 | 1.507 | 1.507 | 1.507 | 24.9736 | 24.9736 | 24.9736 | 0 | 0 | 0 | 1 | 6
05202366_05202367 | 0 | 0 | 0 | 0 | 5.0642 | 5.0642 | 5.0642 | 1.507 | 1.507 | 1.507 | 24.9736 | 24.9736 | 24.9736 | 0 | 0 | 0 | 1 | 7
05202366_05202367 | 0 | 0 | 0 | 0 | 5.0642 | 5.0642 | 5.0642 | 1.507 | 1.507 | 1.507 | 24.9736 | 24.9736 | 24.9736 | 0 | 0 | 0 | 1 | 8
05202366_05202367 | 0 | 0 | 0 | 0 | 5.0642 | 5.0642 | 5.0642 | 1.507 | 1.507 | 1.507 | 24.9736 | 24.9736 | 24.9736 | 0 | 0 | 0 | 1 | 9
05202366_05202367 | 0 | 0 | 0 | 0 | 5.0642 | 5.0642 | 5.0642 | 1.507 | 1.507 | 1.507 | 24.9736 | 24.9736 | 24.9736 | 0 | 0 | 0 | 1 | 10
05202367_05202368 | 0 | 2 | 1 | 1 | 11.4517 | 11.4517 | 11.4517 | 2.3153 | 2.3153 | 2.3153 | 49.9794 | 49.9794 | 49.9794 | 0 | 0 | 0 | 1 | 0
05202367_05202368 | 0 | 2 | 1 | 1 | 10.1349 | 10.1349 | 10.1349 | 3.016 | 3.016 | 3.016 | 49.9794 | 49.9794 | 49.9794 | 0 | 0 | 0 | 1 | 1
05202367_05202368 | 0 | 2 | 1 | 1 | 10.1349 | 10.1349 | 10.1349 | 3.016 | 3.016 | 3.016 | 49.9794 | 49.9794 | 49.9794 | 0 | 0 | 0 | 1 | 2
05202367_05202368 | 0 | 2 | 1 | 1 | 10.1349 | 10.1349 | 10.1349 | 3.016 | 3.016 | 3.016 | 49.9794 | 49.9794 | 49.9794 | 0 | 0 | 0 | 1 | 3
05202367_05202368 | 0 | 2 | 1 | 1 | 10.1349 | 10.1349 | 10.1349 | 3.016 | 3.016 | 3.016 | 49.9794 | 49.9794 | 49.9794 | 0 | 0 | 0 | 1 | 4
05202367_05202368 | 0 | 2 | 1 | 1 | 10.1349 | 10.1349 | 10.1349 | 3.016 | 3.016 | 3.016 | 49.9794 | 49.9794 | 49.9794 | 0 | 0 | 0 | 1 | 5
05202367_05202368 | 0 | 2 | 1 | 1 | 10.1349 | 10.1349 | 10.1349 | 3.016 | 3.016 | 3.016 | 49.9794 | 49.9794 | 49.9794 | 0 | 0 | 0 | 1 | 6
05202367_05202368 | 0 | 2 | 1 | 1 | 10.1349 | 10.1349 | 10.1349 | 3.016 | 3.016 | 3.016 | 49.9794 | 49.9794 | 49.9794 | 0 | 0 | 0 | 1 | 7
05202367_05202368 | 0 | 2 | 1 | 1 | 10.1349 | 10.1349 | 10.1349 | 3.016 | 3.016 | 3.016 | 49.9794 | 49.9794 | 49.9794 | 0 | 0 | 0 | 1 | 8
05202367_05202368 | 0 | 2 | 1 | 1 | 10.1349 | 10.1349 | 10.1349 | 3.016 | 3.016 | 3.016 | 49.9794 | 49.9794 | 49.9794 | 0 | 0 | 0 | 1 | 9
05202367_05202368 | 0 | 2 | 1 | 1 | 10.1349 | 10.1349 | 10.1349 | 3.016 | 3.016 | 3.016 | 49.9794 | 49.9794 | 49.9794 | 0 | 0 | 0 | 1 | 10
05202369_05202386 | 0 | 0 | 2 | 1 | 0 | 8.6027 | 8.6027 | 0 | 1.7393 | 1.7393 | 0 | 37.5453 | 37.5453 | 0 | 0 | 0 | 1 | 0
05202369_05202386 | 0 | 0 | 2 | 1 | 0 | 7.6135 | 7.6135 | 0 | 2.2657 | 2.2657 | 0 | 37.5453 | 37.5453 | 0 | 0 | 0 | 1 | 1
05202369_05202386 | 0 | 0 | 2 | 1 | 0 | 7.6135 | 7.6135 | 0 | 2.2657 | 2.2657 | 0 | 37.5453 | 37.5453 | 0 | 0 | 0 | 1 | 2
05202369_05202386 | 0 | 0 | 2 | 1 | 0 | 7.6135 | 7.6135 | 0 | 2.2657 | 2.2657 | 0 | 37.5453 | 37.5453 | 0 | 0 | 0 | 1 | 3
05202369_05202386 | 0 | 0 | 2 | 1 | 0 | 7.6135 | 7.6135 | 0 | 2.2657 | 2.2657 | 0 | 37.5453 | 37.5453 | 0 | 0 | 0 | 1 | 4
05202369_05202386 | 0 | 0 | 2 | 1 | 0 | 7.6135 | 7.6135 | 0 | 2.2657 | 2.2657 | 0 | 37.5453 | 37.5453 | 0 | 0 | 0 | 1 | 5
05202369_05202386 | 0 | 0 | 2 | 1 | 0 | 7.6135 | 7.6135 | 0 | 2.2657 | 2.2657 | 0 | 37.5453 | 37.5453 | 0 | 0 | 0 | 1 | 6
05202369_05202386 | 0 | 0 | 2 | 1 | 0 | 7.6135 | 7.6135 | 0 | 2.2657 | 2.2657 | 0 | 37.5453 | 37.5453 | 0 | 0 | 0 | 1 | 7
05202369_05202386 | 0 | 0 | 2 | 1 | 0 | 7.6135 | 7.6135 | 0 | 2.2657 | 2.2657 | 0 | 37.5453 | 37.5453 | 0 | 0 | 0 | 1 | 8
05202369_05202386 | 0 | 0 | 2 | 1 | 0 | 7.6135 | 7.6135 | 0 | 2.2657 | 2.2657 | 0 | 37.5453 | 37.5453 | 0 | 0 | 0 | 1 | 9
05202369_05202386 | 0 | 0 | 2 | 1 | 0 | 7.6135 | 7.6135 | 0 | 2.2657 | 2.2657 | 0 | 37.5453 | 37.5453 | 0 | 0 | 0 | 1 | 10
05202371_05202372 | 0 | 0 | 1 | 1 | 0 | 2.8611 | 2.8611 | 0 | 0.57846 | 0.57846 | 0 | 12.4868 | 12.4868 | 0 | 0 | 0 | 1 | 0
05202371_05202372 | 0 | 0 | 1 | 1 | 0 | 2.5321 | 2.5321 | 0 | 0.75352 | 0.75352 | 0 | 12.4868 | 12.4868 | 0 | 0 | 0 | 1 | 1
05202371_05202372 | 0 | 0 | 1 | 1 | 0 | 2.5321 | 2.5321 | 0 | 0.75352 | 0.75352 | 0 | 12.4868 | 12.4868 | 0 | 0 | 0 | 1 | 2
05202371_05202372 | 0 | 0 | 1 | 1 | 0 | 2.5321 | 2.5321 | 0 | 0.75352 | 0.75352 | 0 | 12.4868 | 12.4868 | 0 | 0 | 0 | 1 | 3
05202371_05202372 | 0 | 0 | 1 | 1 | 0 | 2.5321 | 2.5321 | 0 | 0.75352 | 0.75352 | 0 | 12.4868 | 12.4868 | 0 | 0 | 0 | 1 | 4
05202371_05202372 | 0 | 0 | 1 | 1 | 0 | 2.5321 | 2.5321 | 0 | 0.75352 | 0.75352 | 0 | 12.4868 | 12.4868 | 0 | 0 | 0 | 1 | 5
05202371_05202372 | 0 | 0 | 1 | 1 | 0 | 2.5321 | 2.5321 | 0 | 0.75352 | 0.75352 | 0 | 12.4868 | 12.4868 | 0 | 0 | 0 | 1 | 6
05202371_05202372 | 0 | 0 | 1 | 1 | 0 | 2.5321 | 2.5321 | 0 | 0.75352 | 0.75352 | 0 | 12.4868 | 12.4868 | 0 | 0 | 0 | 1 | 7
05202371_05202372 | 0 | 0 | 1 | 1 | 0 | 2.5321 | 2.5321 | 0 | 0.75352 | 0.75352 | 0 | 12.4868 | 12.4868 | 0 | 0 | 0 | 1 | 8
05202371_05202372 | 0 | 0 | 1 | 1 | 0 | 2.5321 | 2.5321 | 0 | 0.75352 | 0.75352 | 0 | 12.4868 | 12.4868 | 0 | 0 | 0 | 1 | 9
05202371_05202372 | 0 | 0 | 1 | 1 | 0 | 2.5321 | 2.5321 | 0 | 0.75352 | 0.75352 | 0 | 12.4868 | 12.4868 | 0 | 0 | 0 | 1 | 10
05202373_05202374 | 0 | 0.333 | 0.333 | 0.333 | 3.4465 | 3.4465 | 3.4465 | 0.69682 | 0.69682 | 0.69682 | 15.0416 | 15.0416 | 15.0416 | 0 | 0 | 0 | 1 | 0
05202373_05202374 | 0 | 0.333 | 0.333 | 0.333 | 3.0502 | 3.0502 | 3.0502 | 0.90769 | 0.90769 | 0.90769 | 15.0416 | 15.0416 | 15.0416 | 0 | 0 | 0 | 1 | 1
05202373_05202374 | 0 | 0.333 | 0.333 | 0.333 | 3.0502 | 3.0502 | 3.0502 | 0.90769 | 0.90769 | 0.90769 | 15.0416 | 15.0416 | 15.0416 | 0 | 0 | 0 | 1 | 2
05202373_05202374 | 0 | 0.333 | 0.333 | 0.333 | 3.0502 | 3.0502 | 3.0502 | 0.90769 | 0.90769 | 0.90769 | 15.0416 | 15.0416 | 15.0416 | 0 | 0 | 0 | 1 | 3
05202373_05202374 | 0 | 0.333 | 0.333 | 0.333 | 3.0502 | 3.0502 | 3.0502 | 0.90769 | 0.90769 | 0.90769 | 15.0416 | 15.0416 | 15.0416 | 0 | 0 | 0 | 1 | 4
05202373_05202374 | 0 | 0.333 | 0.333 | 0.333 | 3.0502 | 3.0502 | 3.0502 | 0.90769 | 0.90769 | 0.90769 | 15.0416 | 15.0416 | 15.0416 | 0 | 0 | 0 | 1 | 5
05202373_05202374 | 0 | 0.333 | 0.333 | 0.333 | 3.0502 | 3.0502 | 3.0502 | 0.90769 | 0.90769 | 0.90769 | 15.0416 | 15.0416 | 15.0416 | 0 | 0 | 0 | 1 | 6
05202373_05202374 | 0 | 0.333 | 0.333 | 0.333 | 3.0502 | 3.0502 | 3.0502 | 0.90769 | 0.90769 | 0.90769 | 15.0416 | 15.0416 | 15.0416 | 0 | 0 | 0 | 1 | 7
05202373_05202374 | 0 | 0.333 | 0.333 | 0.333 | 3.0502 | 3.0502 | 3.0502 | 0.90769 | 0.90769 | 0.90769 | 15.0416 | 15.0416 | 15.0416 | 0 | 0 | 0 | 1 | 8
05202373_05202374 | 0 | 0.333 | 0.333 | 0.333 | 3.0502 | 3.0502 | 3.0502 | 0.90769 | 0.90769 | 0.90769 | 15.0416 | 15.0416 | 15.0416 | 0 | 0 | 0 | 1 | 9
05202373_05202374 | 0 | 0.333 | 0.333 | 0.333 | 3.0502 | 3.0502 | 3.0502 | 0.90769 | 0.90769 | 0.90769 | 15.0416 | 15.0416 | 15.0416 | 0 | 0 | 0 | 1 | 10
05202374_05202375 | 0 | 0.667 | 0.667 | 0.667 | 11.4517 | 11.4517 | 11.4517 | 2.3153 | 2.3153 | 2.3153 | 49.9794 | 49.9794 | 49.9794 | 0 | 0 | 0 | 1 | 0
05202374_05202375 | 0 | 0.667 | 0.667 | 0.667 | 10.1349 | 10.1349 | 10.1349 | 3.016 | 3.016 | 3.016 | 49.9794 | 49.9794 | 49.9794 | 0 | 0 | 0 | 1 | 1
05202374_05202375 | 0 | 0.667 | 0.667 | 0.667 | 10.1349 | 10.1349 | 10.1349 | 3.016 | 3.016 | 3.016 | 49.9794 | 49.9794 | 49.9794 | 0 | 0 | 0 | 1 | 2
05202374_05202375 | 0 | 0.667 | 0.667 | 0.667 | 10.1349 | 10.1349 | 10.1349 | 3.016 | 3.016 | 3.016 | 49.9794 | 49.9794 | 49.9794 | 0 | 0 | 0 | 1 | 3
05202374_05202375 | 0 | 0.667 | 0.667 | 0.667 | 10.1349 | 10.1349 | 10.1349 | 3.016 | 3.016 | 3.016 | 49.9794 | 49.9794 | 49.9794 | 0 | 0 | 0 | 1 | 4
05202374_05202375 | 0 | 0.667 | 0.667 | 0.667 | 10.1349 | 10.1349 | 10.1349 | 3.016 | 3.016 | 3.016 | 49.9794 | 49.9794 | 49.9794 | 0 | 0 | 0 | 1 | 5
05202374_05202375 | 0 | 0.667 | 0.667 | 0.667 | 10.1349 | 10.1349 | 10.1349 | 3.016 | 3.016 | 3.016 | 49.9794 | 49.9794 | 49.9794 | 0 | 0 | 0 | 1 | 6
05202374_05202375 | 0 | 0.667 | 0.667 | 0.667 | 10.1349 | 10.1349 | 10.1349 | 3.016 | 3.016 | 3.016 | 49.9794 | 49.9794 | 49.9794 | 0 | 0 | 0 | 1 | 7
05202374_05202375 | 0 | 0.667 | 0.667 | 0.667 | 10.1349 | 10.1349 | 10.1349 | 3.016 | 3.016 | 3.016 | 49.9794 | 49.9794 | 49.9794 | 0 | 0 | 0 | 1 | 8
05202374_05202375 | 0 | 0.667 | 0.667 | 0.667 | 10.1349 | 10.1349 | 10.1349 | 3.016 | 3.016 | 3.016 | 49.9794 | 49.9794 | 49.9794 | 0 | 0 | 0 | 1 | 9
05202374_05202375 | 0 | 0.667 | 0.667 | 0.667 | 10.1349 | 10.1349 | 10.1349 | 3.016 | 3.016 | 3.016 | 49.9794 | 49.9794 | 49.9794 | 0 | 0 | 0 | 1 | 10
05202376_05202380 | 0 | 0.5 | 0.5 | 0 | 2.8611 | 2.8611 | 0 | 0.57846 | 0.57846 | 0 | 12.4868 | 12.4868 | 0 | 0 | 0 | 0 | 1 | 0
05202376_05202380 | 0 | 0.5 | 0.5 | 0 | 2.5321 | 2.5321 | 0 | 0.75352 | 0.75352 | 0 | 12.4868 | 12.4868 | 0 | 0 | 0 | 0 | 1 | 1
05202376_05202380 | 0 | 0.5 | 0.5 | 0 | 2.5321 | 2.5321 | 0 | 0.75352 | 0.75352 | 0 | 12.4868 | 12.4868 | 0 | 0 | 0 | 0 | 1 | 2
05202376_05202380 | 0 | 0.5 | 0.5 | 0 | 2.5321 | 2.5321 | 0 | 0.75352 | 0.75352 | 0 | 12.4868 | 12.4868 | 0 | 0 | 0 | 0 | 1 | 3
05202376_05202380 | 0 | 0.5 | 0.5 | 0 | 2.5321 | 2.5321 | 0 | 0.75352 | 0.75352 | 0 | 12.4868 | 12.4868 | 0 | 0 | 0 | 0 | 1 | 4
05202376_05202380 | 0 | 0.5 | 0.5 | 0 | 2.5321 | 2.5321 | 0 | 0.75352 | 0.75352 | 0 | 12.4868 | 12.4868 | 0 | 0 | 0 | 0 | 1 | 5
05202376_05202380 | 0 | 0.5 | 0.5 | 0 | 2.5321 | 2.5321 | 0 | 0.75352 | 0.75352 | 0 | 12.4868 | 12.4868 | 0 | 0 | 0 | 0 | 1 | 6
05202376_05202380 | 0 | 0.5 | 0.5 | 0 | 2.5321 | 2.5321 | 0 | 0.75352 | 0.75352 | 0 | 12.4868 | 12.4868 | 0 | 0 | 0 | 0 | 1 | 7
05202376_05202380 | 0 | 0.5 | 0.5 | 0 | 2.5321 | 2.5321 | 0 | 0.75352 | 0.75352 | 0 | 12.4868 | 12.4868 | 0 | 0 | 0 | 0 | 1 | 8
05202376_05202380 | 0 | 0.5 | 0.5 | 0 | 2.5321 | 2.5321 | 0 | 0.75352 | 0.75352 | 0 | 12.4868 | 12.4868 | 0 | 0 | 0 | 0 | 1 | 9
05202376_05202380 | 0 | 0.5 | 0.5 | 0 | 2.5321 | 2.5321 | 0 | 0.75352 | 0.75352 | 0 | 12.4868 | 12.4868 | 0 | 0 | 0 | 0 | 1 | 10
05202378_05202379 | 0 | 0 | 0 | 0 | 2.8641 | 0 | 2.8641 | 0.57907 | 0 | 0.57907 | 12.5 | 0 | 12.5 | 0 | 0 | 0 | 1 | 0
05202378_05202379 | 0 | 0 | 0 | 0 | 2.5348 | 0 | 2.5348 | 0.75432 | 0 | 0.75432 | 12.5 | 0 | 12.5 | 0 | 0 | 0 | 1 | 1
05202378_05202379 | 0 | 0 | 0 | 0 | 2.5348 | 0 | 2.5348 | 0.75432 | 0 | 0.75432 | 12.5 | 0 | 12.5 | 0 | 0 | 0 | 1 | 2
05202378_05202379 | 0 | 0 | 0 | 0 | 2.5348 | 0 | 2.5348 | 0.75432 | 0 | 0.75432 | 12.5 | 0 | 12.5 | 0 | 0 | 0 | 1 | 3
05202378_05202379 | 0 | 0 | 0 | 0 | 2.5348 | 0 | 2.5348 | 0.75432 | 0 | 0.75432 | 12.5 | 0 | 12.5 | 0 | 0 | 0 | 1 | 4
05202378_05202379 | 0 | 0 | 0 | 0 | 2.5348 | 0 | 2.5348 | 0.75432 | 0 | 0.75432 | 12.5 | 0 | 12.5 | 0 | 0 | 0 | 1 | 5
05202378_05202379 | 0 | 0 | 0 | 0 | 2.5348 | 0 | 2.5348 | 0.75432 | 0 | 0.75432 | 12.5 | 0 | 12.5 | 0 | 0 | 0 | 1 | 6
05202378_05202379 | 0 | 0 | 0 | 0 | 2.5348 | 0 | 2.5348 | 0.75432 | 0 | 0.75432 | 12.5 | 0 | 12.5 | 0 | 0 | 0 | 1 | 7
05202378_05202379 | 0 | 0 | 0 | 0 | 2.5348 | 0 | 2.5348 | 0.75432 | 0 | 0.75432 | 12.5 | 0 | 12.5 | 0 | 0 | 0 | 1 | 8
05202378_05202379 | 0 | 0 | 0 | 0 | 2.5348 | 0 | 2.5348 | 0.75432 | 0 | 0.75432 | 12.5 | 0 | 12.5 | 0 | 0 | 0 | 1 | 9
05202378_05202379 | 0 | 0 | 0 | 0 | 2.5348 | 0 | 2.5348 | 0.75432 | 0 | 0.75432 | 12.5 | 0 | 12.5 | 0 | 0 | 0 | 1 | 10
05202384_05202385 | 0 | 0 | 0 | 0 | 3.4465 | 3.4465 | 3.4465 | 0.69682 | 0.69682 | 0.69682 | 15.0416 | 15.0416 | 15.0416 | 0 | 0 | 0 | 1 | 0
05202384_05202385 | 0 | 0 | 0 | 0 | 3.0502 | 3.0502 | 3.0502 | 0.90769 | 0.90769 | 0.90769 | 15.0416 | 15.0416 | 15.0416 | 0 | 0 | 0 | 1 | 1
05202384_05202385 | 0 | 0 | 0 | 0 | 3.0502 | 3.0502 | 3.0502 | 0.90769 | 0.90769 | 0.90769 | 15.0416 | 15.0416 | 15.0416 | 0 | 0 | 0 | 1 | 2
05202384_05202385 | 0 | 0 | 0 | 0 | 3.0502 | 3.0502 | 3.0502 | 0.90769 | 0.90769 | 0.90769 | 15.0416 | 15.0416 | 15.0416 | 0 | 0 | 0 | 1 | 3
05202384_05202385 | 0 | 0 | 0 | 0 | 3.0502 | 3.0502 | 3.0502 | 0.90769 | 0.90769 | 0.90769 | 15.0416 | 15.0416 | 15.0416 | 0 | 0 | 0 | 1 | 4
05202384_05202385 | 0 | 0 | 0 | 0 | 3.0502 | 3.0502 | 3.0502 | 0.90769 | 0.90769 | 0.90769 | 15.0416 | 15.0416 | 15.0416 | 0 | 0 | 0 | 1 | 5
05202384_05202385 | 0 | 0 | 0 | 0 | 3.0502 | 3.0502 | 3.0502 | 0.90769 | 0.90769 | 0.90769 | 15.0416 | 15.0416 | 15.0416 | 0 | 0 | 0 | 1 | 6
05202384_05202385 | 0 | 0 | 0 | 0 | 3.0502 | 3.0502 | 3.0502 | 0.90769 | 0.90769 | 0.90769 | 15.0416 | 15.0416 | 15.0416 | 0 | 0 | 0 | 1 | 7
05202384_05202385 | 0 | 0 | 0 | 0 | 3.0502 | 3.0502 | 3.0502 | 0.90769 | 0.90769 | 0.90769 | 15.0416 | 15.0416 | 15.0416 | 0 | 0 | 0 | 1 | 8
05202384_05202385 | 0 | 0 | 0 | 0 | 3.0502 | 3.0502 | 3.0502 | 0.90769 | 0.90769 | 0.90769 | 15.0416 | 15.0416 | 15.0416 | 0 | 0 | 0 | 1 | 9
05202384_05202385 | 0 | 0 | 0 | 0 | 3.0502 | 3.0502 | 3.0502 | 0.90769 | 0.90769 | 0.90769 | 15.0416 | 15.0416 | 15.0416 | 0 | 0 | 0 | 1 | 10
05202387_05202388 | 0 | 0 | 0 | 0 | 1.1318 | 0 | 1.1318 | 0.22883 | 0 | 0.22883 | 4.9396 | 0 | 4.9396 | 0 | 0 | 0 | 1 | 0
05202387_05202388 | 0 | 0 | 0 | 0 | 1.0017 | 0 | 1.0017 | 0.29808 | 0 | 0.29808 | 4.9396 | 0 | 4.9396 | 0 | 0 | 0 | 1 | 1
05202387_05202388 | 0 | 0 | 0 | 0 | 1.0017 | 0 | 1.0017 | 0.29808 | 0 | 0.29808 | 4.9396 | 0 | 4.9396 | 0 | 0 | 0 | 1 | 2
05202387_05202388 | 0 | 0 | 0 | 0 | 1.0017 | 0 | 1.0017 | 0.29808 | 0 | 0.29808 | 4.9396 | 0 | 4.9396 | 0 | 0 | 0 | 1 | 3
05202387_05202388 | 0 | 0 | 0 | 0 | 1.0017 | 0 | 1.0017 | 0.29808 | 0 | 0.29808 | 4.9396 | 0 | 4.9396 | 0 | 0 | 0 | 1 | 4
05202387_05202388 | 0 | 0 | 0 | 0 | 1.0017 | 0 | 1.0017 | 0.29808 | 0 | 0.29808 | 4.9396 | 0 | 4.9396 | 0 | 0 | 0 | 1 | 5
05202387_05202388 | 0 | 0 | 0 | 0 | 1.0017 | 0 | 1.0017 | 0.29808 | 0 | 0.29808 | 4.9396 | 0 | 4.9396 | 0 | 0 | 0 | 1 | 6
05202387_05202388 | 0 | 0 | 0 | 0 | 1.0017 | 0 | 1.0017 | 0.29808 | 0 | 0.29808 | 4.9396 | 0 | 4.9396 | 0 | 0 | 0 | 1 | 7
05202387_05202388 | 0 | 0 | 0 | 0 | 1.0017 | 0 | 1.0017 | 0.29808 | 0 | 0.29808 | 4.9396 | 0 | 4.9396 | 0 | 0 | 0 | 1 | 8
05202387_05202388 | 0 | 0 | 0 | 0 | 1.0017 | 0 | 1.0017 | 0.29808 | 0 | 0.29808 | 4.9396 | 0 | 4.9396 | 0 | 0 | 0 | 1 | 9
05202387_05202388 | 0 | 0 | 0 | 0 | 1.0017 | 0 | 1.0017 | 0.29808 | 0 | 0.29808 | 4.9396 | 0 | 4.9396 | 0 | 0 | 0 | 1 | 10
05202389_05202395 | 0 | 0 | 0.5 | 0.5 | 0 | 2.8611 | 2.8611 | 0 | 0.57846 | 0.57846 | 0 | 12.4868 | 12.4868 | 0 | 0 | 0 | 1 | 0
05202389_05202395 | 0 | 0 | 0.5 | 0.5 | 0 | 2.5321 | 2.5321 | 0 | 0.75352 | 0.75352 | 0 | 12.4868 | 12.4868 | 0 | 0 | 0 | 1 | 1
05202389_05202395 | 0 | 0 | 0.5 | 0.5 | 0 | 2.5321 | 2.5321 | 0 | 0.75352 | 0.75352 | 0 | 12.4868 | 12.4868 | 0 | 0 | 0 | 1 | 2
05202389_05202395 | 0 | 0 | 0.5 | 0.5 | 0 | 2.5321 | 2.5321 | 0 | 0.75352 | 0.75352 | 0 | 12.4868 | 12.4868 | 0 | 0 | 0 | 1 | 3
05202389_05202395 | 0 | 0 | 0.5 | 0.5 | 0 | 2.5321 | 2.5321 | 0 | 0.75352 | 0.75352 | 0 | 12.4868 | 12.4868 | 0 | 0 | 0 | 1 | 4
05202389_05202395 | 0 | 0 | 0.5 | 0.5 | 0 | 2.5321 | 2.5321 | 0 | 0.75352 | 0.75352 | 0 | 12.4868 | 12.4868 | 0 | 0 | 0 | 1 | 5
05202389_05202395 | 0 | 0 | 0.5 | 0.5 | 0 | 2.5321 | 2.5321 | 0 | 0.75352 | 0.75352 | 0 | 12.4868 | 12.4868 | 0 | 0 | 0 | 1 | 6
05202389_05202395 | 0 | 0 | 0.5 | 0.5 | 0 | 2.5321 | 2.5321 | 0 | 0.75352 | 0.75352 | 0 | 12.4868 | 12.4868 | 0 | 0 | 0 | 1 | 7
05202389_05202395 | 0 | 0 | 0.5 | 0.5 | 0 | 2.5321 | 2.5321 | 0 | 0.75352 | 0.75352 | 0 | 12.4868 | 12.4868 | 0 | 0 | 0 | 1 | 8
05202389_05202395 | 0 | 0 | 0.5 | 0.5 | 0 | 2.5321 | 2.5321 | 0 | 0.75352 | 0.75352 | 0 | 12.4868 | 12.4868 | 0 | 0 | 0 | 1 | 9
05202389_05202395 | 0 | 0 | 0.5 | 0.5 | 0 | 2.5321 | 2.5321 | 0 | 0.75352 | 0.75352 | 0 | 12.4868 | 12.4868 | 0 | 0 | 0 | 1 | 10
05202390_05202394 | 0 | 1 | 1 | 0 | 2.8611 | 2.8611 | 0 | 0.57846 | 0.57846 | 0 | 12.4868 | 12.4868 | 0 | 0 | 0 | 0 | 1 | 0
05202390_05202394 | 0 | 1 | 1 | 0 | 2.5321 | 2.5321 | 0 | 0.75352 | 0.75352 | 0 | 12.4868 | 12.4868 | 0 | 0 | 0 | 0 | 1 | 1
05202390_05202394 | 0 | 1 | 1 | 0 | 2.5321 | 2.5321 | 0 | 0.75352 | 0.75352 | 0 | 12.4868 | 12.4868 | 0 | 0 | 0 | 0 | 1 | 2
05202390_05202394 | 0 | 1 | 1 | 0 | 2.5321 | 2.5321 | 0 | 0.75352 | 0.75352 | 0 | 12.4868 | 12.4868 | 0 | 0 | 0 | 0 | 1 | 3
05202390_05202394 | 0 | 1 | 1 | 0 | 2.5321 | 2.5321 | 0 | 0.75352 | 0.75352 | 0 | 12.4868 | 12.4868 | 0 | 0 | 0 | 0 | 1 | 4
05202390_05202394 | 0 | 1 | 1 | 0 | 2.5321 | 2.5321 | 0 | 0.75352 | 0.75352 | 0 | 12.4868 | 12.4868 | 0 | 0 | 0 | 0 | 1 | 5
05202390_05202394 | 0 | 1 | 1 | 0 | 2.5321 | 2.5321 | 0 | 0.75352 | 0.75352 | 0 | 12.4868 | 12.4868 | 0 | 0 | 0 | 0 | 1 | 6
05202390_05202394 | 0 | 1 | 1 | 0 | 2.5321 | 2.5321 | 0 | 0.75352 | 0.75352 | 0 | 12.4868 | 12.4868 | 0 | 0 | 0 | 0 | 1 | 7
05202390_05202394 | 0 | 1 | 1 | 0 | 2.5321 | 2.5321 | 0 | 0.75352 | 0.75352 | 0 | 12.4868 | 12.4868 | 0 | 0 | 0 | 0 | 1 | 8
05202390_05202394 | 0 | 1 | 1 | 0 | 2.5321 | 2.5321 | 0 | 0.75352 | 0.75352 | 0 | 12.4868 | 12.4868 | 0 | 0 | 0 | 0 | 1 | 9
05202390_05202394 | 0 | 1 | 1 | 0 | 2.5321 | 2.5321 | 0 | 0.75352 | 0.75352 | 0 | 12.4868 | 12.4868 | 0 | 0 | 0 | 0 | 1 | 10
05202391_05202392 | 0 | 0.5 | 0 | 0.5 | 1.7293 | 0 | 1.7293 | 0.34963 | 0 | 0.34963 | 7.5472 | 0 | 7.5472 | 0 | 0 | 0 | 1 | 0
05202391_05202392 | 0 | 0.5 | 0 | 0.5 | 1.5304 | 0 | 1.5304 | 0.45544 | 0 | 0.45544 | 7.5472 | 0 | 7.5472 | 0 | 0 | 0 | 1 | 1
05202391_05202392 | 0 | 0.5 | 0 | 0.5 | 1.5304 | 0 | 1.5304 | 0.45544 | 0 | 0.45544 | 7.5472 | 0 | 7.5472 | 0 | 0 | 0 | 1 | 2
05202391_05202392 | 0 | 0.5 | 0 | 0.5 | 1.5304 | 0 | 1.5304 | 0.45544 | 0 | 0.45544 | 7.5472 | 0 | 7.5472 | 0 | 0 | 0 | 1 | 3
05202391_05202392 | 0 | 0.5 | 0 | 0.5 | 1.5304 | 0 | 1.5304 | 0.45544 | 0 | 0.45544 | 7.5472 | 0 | 7.5472 | 0 | 0 | 0 | 1 | 4
05202391_05202392 | 0 | 0.5 | 0 | 0.5 | 1.5304 | 0 | 1.5304 | 0.45544 | 0 | 0.45544 | 7.5472 | 0 | 7.5472 | 0 | 0 | 0 | 1 | 5
05202391_05202392 | 0 | 0.5 | 0 | 0.5 | 1.5304 | 0 | 1.5304 | 0.45544 | 0 | 0.45544 | 7.5472 | 0 | 7.5472 | 0 | 0 | 0 | 1 | 6
05202391_05202392 | 0 | 0.5 | 0 | 0.5 | 1.5304 | 0 | 1.5304 | 0.45544 | 0 | 0.45544 | 7.5472 | 0 | 7.5472 | 0 | 0 | 0 | 1 | 7
05202391_05202392 | 0 | 0.5 | 0 | 0.5 | 1.5304 | 0 | 1.5304 | 0.45544 | 0 | 0.45544 | 7.5472 | 0 | 7.5472 | 0 | 0 | 0 | 1 | 8
05202391_05202392 | 0 | 0.5 | 0 | 0.5 | 1.5304 | 0 | 1.5304 | 0.45544 | 0 | 0.45544 | 7.5472 | 0 | 7.5472 | 0 | 0 | 0 | 1 | 9
05202391_05202392 | 0 | 0.5 | 0 | 0.5 | 1.5304 | 0 | 1.5304 | 0.45544 | 0 | 0.45544 | 7.5472 | 0 | 7.5472 | 0 | 0 | 0 | 1 | 10
05202392_05202393 | 0 | 0.333 | 0.333 | 0.333 | 2.2952 | 2.2952 | 2.2952 | 0.46405 | 0.46405 | 0.46405 | 10.017 | 10.017 | 10.017 | 0 | 0 | 0 | 1 | 0
05202392_05202393 | 0 | 0.333 | 0.333 | 0.333 | 2.0313 | 2.0313 | 2.0313 | 0.60448 | 0.60448 | 0.60448 | 10.017 | 10.017 | 10.017 | 0 | 0 | 0 | 1 | 1
05202392_05202393 | 0 | 0.333 | 0.333 | 0.333 | 2.0313 | 2.0313 | 2.0313 | 0.60448 | 0.60448 | 0.60448 | 10.017 | 10.017 | 10.017 | 0 | 0 | 0 | 1 | 2
05202392_05202393 | 0 | 0.333 | 0.333 | 0.333 | 2.0313 | 2.0313 | 2.0313 | 0.60448 | 0.60448 | 0.60448 | 10.017 | 10.017 | 10.017 | 0 | 0 | 0 | 1 | 3
05202392_05202393 | 0 | 0.333 | 0.333 | 0.333 | 2.0313 | 2.0313 | 2.0313 | 0.60448 | 0.60448 | 0.60448 | 10.017 | 10.017 | 10.017 | 0 | 0 | 0 | 1 | 4
05202392_05202393 | 0 | 0.333 | 0.333 | 0.333 | 2.0313 | 2.0313 | 2.0313 | 0.60448 | 0.60448 | 0.60448 | 10.017 | 10.017 | 10.017 | 0 | 0 | 0 | 1 | 5
05202392_05202393 | 0 | 0.333 | 0.333 | 0.333 | 2.0313 | 2.0313 | 2.0313 | 0.60448 | 0.60448 | 0.60448 | 10.017 | 10.017 | 10.017 | 0 | 0 | 0 | 1 | 6
05202392_05202393 | 0 | 0.333 | 0.333 | 0.333 | 2.0313 | 2.0313 | 2.0313 | 0.60448 | 0.60448 | 0.60448 | 10.017 | 10.017 | 10.017 | 0 | 0 | 0 | 1 | 7
05202392_05202393 | 0 | 0.333 | 0.333 | 0.333 | 2.0313 | 2.0313 | 2.0313 | 0.60448 | 0.60448 | 0.60448 | 10.017 | 10.017 | 10.017 | 0 | 0 | 0 | 1 | 8
05202392_05202393 | 0 | 0.333 | 0.333 | 0.333 | 2.0313 | 2.0313 | 2.0313 | 0.60448 | 0.60448 | 0.60448 | 10.017 | 10.017 | 10.017 | 0 | 0 | 0 | 1 | 9
05202392_05202393 | 0 | 0.333 | 0.333 | 0.333 | 2.0313 | 2.0313 | 2.0313 | 0.60448 | 0.60448 | 0.60448 | 10.017 | 10.017 | 10.017 | 0 | 0 | 0 | 1 | 10
05202396_05202397 | 0 | 0.333 | 0.333 | 0.333 | 3.4465 | 3.4465 | 3.4465 | 0.69682 | 0.69682 | 0.69682 | 15.0416 | 15.0416 | 15.0416 | 0 | 0 | 0 | 1 | 0
05202396_05202397 | 0 | 0.333 | 0.333 | 0.333 | 3.0502 | 3.0502 | 3.0502 | 0.90769 | 0.90769 | 0.90769 | 15.0416 | 15.0416 | 15.0416 | 0 | 0 | 0 | 1 | 1
05202396_05202397 | 0 | 0.333 | 0.333 | 0.333 | 3.0502 | 3.0502 | 3.0502 | 0.90769 | 0.90769 | 0.90769 | 15.0416 | 15.0416 | 15.0416 | 0 | 0 | 0 | 1 | 2
05202396_05202397 | 0 | 0.333 | 0.333 | 0.333 | 3.0502 | 3.0502 | 3.0502 | 0.90769 | 0.90769 | 0.90769 | 15.0416 | 15.0416 | 15.0416 | 0 | 0 | 0 | 1 | 3
05202396_05202397 | 0 | 0.333 | 0.333 | 0.333 | 3.0502 | 3.0502 | 3.0502 | 0.90769 | 0.90769 | 0.90769 | 15.0416 | 15.0416 | 15.0416 | 0 | 0 | 0 | 1 | 4
05202396_05202397 | 0 | 0.333 | 0.333 | 0.333 | 3.0502 | 3.0502 | 3.0502 | 0.90769 | 0.90769 | 0.90769 | 15.0416 | 15.0416 | 15.0416 | 0 | 0 | 0 | 1 | 5
05202396_05202397 | 0 | 0.333 | 0.333 | 0.333 | 3.0502 | 3.0502 | 3.0502 | 0.90769 | 0.90769 | 0.90769 | 15.0416 | 15.0416 | 15.0416 | 0 | 0 | 0 | 1 | 6
05202396_05202397 | 0 | 0.333 | 0.333 | 0.333 | 3.0502 | 3.0502 | 3.0502 | 0.90769 | 0.90769 | 0.90769 | 15.0416 | 15.0416 | 15.0416 | 0 | 0 | 0 | 1 | 7
05202396_05202397 | 0 | 0.333 | 0.333 | 0.333 | 3.0502 | 3.0502 | 3.0502 | 0.90769 | 0.90769 | 0.90769 | 15.0416 | 15.0416 | 15.0416 | 0 | 0 | 0 | 1 | 8
05202396_05202397 | 0 | 0.333 | 0.333 | 0.333 | 3.0502 | 3.0502 | 3.0502 | 0.90769 | 0.90769 | 0.90769 | 15.0416 | 15.0416 | 15.0416 | 0 | 0 | 0 | 1 | 9
05202396_05202397 | 0 | 0.333 | 0.333 | 0.333 | 3.0502 | 3.0502 | 3.0502 | 0.90769 | 0.90769 | 0.90769 | 15.0416 | 15.0416 | 15.0416 | 0 | 0 | 0 | 1 | 10
05202399_05202400 | 0 | 0.333 | 0.333 | 0.333 | 1.5326 | 1.5326 | 1.5326 | 0.30986 | 0.30986 | 0.30986 | 6.6888 | 6.6888 | 6.6888 | 0 | 0 | 0 | 1 | 0
05202399_05202400 | 0 | 0.333 | 0.333 | 0.333 | 1.3564 | 1.3564 | 1.3564 | 0.40364 | 0.40364 | 0.40364 | 6.6888 | 6.6888 | 6.6888 | 0 | 0 | 0 | 1 | 1
05202399_05202400 | 0 | 0.333 | 0.333 | 0.333 | 1.3564 | 1.3564 | 1.3564 | 0.40364 | 0.40364 | 0.40364 | 6.6888 | 6.6888 | 6.6888 | 0 | 0 | 0 | 1 | 2
05202399_05202400 | 0 | 0.333 | 0.333 | 0.333 | 1.3564 | 1.3564 | 1.3564 | 0.40364 | 0.40364 | 0.40364 | 6.6888 | 6.6888 | 6.6888 | 0 | 0 | 0 | 1 | 3
05202399_05202400 | 0 | 0.333 | 0.333 | 0.333 | 1.3564 | 1.3564 | 1.3564 | 0.40364 | 0.40364 | 0.40364 | 6.6888 | 6.6888 | 6.6888 | 0 | 0 | 0 | 1 | 4
05202399_05202400 | 0 | 0.333 | 0.333 | 0.333 | 1.3564 | 1.3564 | 1.3564 | 0.40364 | 0.40364 | 0.40364 | 6.6888 | 6.6888 | 6.6888 | 0 | 0 | 0 | 1 | 5
05202399_05202400 | 0 | 0.333 | 0.333 | 0.333 | 1.3564 | 1.3564 | 1.3564 | 0.40364 | 0.40364 | 0.40364 | 6.6888 | 6.6888 | 6.6888 | 0 | 0 | 0 | 1 | 6
05202399_05202400 | 0 | 0.333 | 0.333 | 0.333 | 1.3564 | 1.3564 | 1.3564 | 0.40364 | 0.40364 | 0.40364 | 6.6888 | 6.6888 | 6.6888 | 0 | 0 | 0 | 1 | 7
05202399_05202400 | 0 | 0.333 | 0.333 | 0.333 | 1.3564 | 1.3564 | 1.3564 | 0.40364 | 0.40364 | 0.40364 | 6.6888 | 6.6888 | 6.6888 | 0 | 0 | 0 | 1 | 8
05202399_05202400 | 0 | 0.333 | 0.333 | 0.333 | 1.3564 | 1.3564 | 1.3564 | 0.40364 | 0.40364 | 0.40364 | 6.6888 | 6.6888 | 6.6888 | 0 | 0 | 0 | 1 | 9
05202399_05202400 | 0 | 0.333 | 0.333 | 0.333 | 1.3564 | 1.3564 | 1.3564 | 0.40364 | 0.40364 | 0.40364 | 6.6888 | 6.6888 | 6.6888 | 0 | 0 | 0 | 1 | 10
05202401_05202402 | 0 | 0.5 | 0 | 0.5 | 1.7293 | 0 | 1.7293 | 0.34963 | 0 | 0.34963 | 7.5472 | 0 | 7.5472 | 0 | 0 | 0 | 1 | 0
05202401_05202402 | 0 | 0.5 | 0 | 0.5 | 1.5304 | 0 | 1.5304 | 0.45544 | 0 | 0.45544 | 7.5472 | 0 | 7.5472 | 0 | 0 | 0 | 1 | 1
05202401_05202402 | 0 | 0.5 | 0 | 0.5 | 1.5304 | 0 | 1.5304 | 0.45544 | 0 | 0.45544 | 7.5472 | 0 | 7.5472 | 0 | 0 | 0 | 1 | 2
05202401_05202402 | 0 | 0.5 | 0 | 0.5 | 1.5304 | 0 | 1.5304 | 0.45544 | 0 | 0.45544 | 7.5472 | 0 | 7.5472 | 0 | 0 | 0 | 1 | 3
05202401_05202402 | 0 | 0.5 | 0 | 0.5 | 1.5304 | 0 | 1.5304 | 0.45544 | 0 | 0.45544 | 7.5472 | 0 | 7.5472 | 0 | 0 | 0 | 1 | 4
05202401_05202402 | 0 | 0.5 | 0 | 0.5 | 1.5304 | 0 | 1.5304 | 0.45544 | 0 | 0.45544 | 7.5472 | 0 | 7.5472 | 0 | 0 | 0 | 1 | 5
05202401_05202402 | 0 | 0.5 | 0 | 0.5 | 1.5304 | 0 | 1.5304 | 0.45544 | 0 | 0.45544 | 7.5472 | 0 | 7.5472 | 0 | 0 | 0 | 1 | 6
05202401_05202402 | 0 | 0.5 | 0 | 0.5 | 1.5304 | 0 | 1.5304 | 0.45544 | 0 | 0.45544 | 7.5472 | 0 | 7.5472 | 0 | 0 | 0 | 1 | 7
05202401_05202402 | 0 | 0.5 | 0 | 0.5 | 1.5304 | 0 | 1.5304 | 0.45544 | 0 | 0.45544 | 7.5472 | 0 | 7.5472 | 0 | 0 | 0 | 1 | 8
05202401_05202402 | 0 | 0.5 | 0 | 0.5 | 1.5304 | 0 | 1.5304 | 0.45544 | 0 | 0.45544 | 7.5472 | 0 | 7.5472 | 0 | 0 | 0 | 1 | 9
05202401_05202402 | 0 | 0.5 | 0 | 0.5 | 1.5304 | 0 | 1.5304 | 0.45544 | 0 | 0.45544 | 7.5472 | 0 | 7.5472 | 0 | 0 | 0 | 1 | 10
05202403_05202404 | 0 | 1 | 0 | 1 | 2.8611 | 0 | 2.8611 | 0.57846 | 0 | 0.57846 | 12.4868 | 0 | 12.4868 | 0 | 0 | 0 | 1 | 0
05202403_05202404 | 0 | 1 | 0 | 1 | 2.5321 | 0 | 2.5321 | 0.75352 | 0 | 0.75352 | 12.4868 | 0 | 12.4868 | 0 | 0 | 0 | 1 | 1
05202403_05202404 | 0 | 1 | 0 | 1 | 2.5321 | 0 | 2.5321 | 0.75352 | 0 | 0.75352 | 12.4868 | 0 | 12.4868 | 0 | 0 | 0 | 1 | 2
05202403_05202404 | 0 | 1 | 0 | 1 | 2.5321 | 0 | 2.5321 | 0.75352 | 0 | 0.75352 | 12.4868 | 0 | 12.4868 | 0 | 0 | 0 | 1 | 3
05202403_05202404 | 0 | 1 | 0 | 1 | 2.5321 | 0 | 2.5321 | 0.75352 | 0 | 0.75352 | 12.4868 | 0 | 12.4868 | 0 | 0 | 0 | 1 | 4
05202403_05202404 | 0 | 1 | 0 | 1 | 2.5321 | 0 | 2.5321 | 0.75352 | 0 | 0.75352 | 12.4868 | 0 | 12.4868 | 0 | 0 | 0 | 1 | 5
05202403_05202404 | 0 | 1 | 0 | 1 | 2.5321 | 0 | 2.5321 | 0.75352 | 0 | 0.75352 | 12.4868 | 0 | 12.4868 | 0 | 0 | 0 | 1 | 6
05202403_05202404 | 0 | 1 | 0 | 1 | 2.5321 | 0 | 2.5321 | 0.75352 | 0 | 0.75352 | 12.4868 | 0 | 12.4868 | 0 | 0 | 0 | 1 | 7
05202403_05202404 | 0 | 1 | 0 | 1 | 2.5321 | 0 | 2.5321 | 0.75352 | 0 | 0.75352 | 12.4868 | 0 | 12.4868 | 0 | 0 | 0 | 1 | 8
05202403_05202404 | 0 | 1 | 0 | 1 | 2.5321 | 0 | 2.5321 | 0.75352 | 0 | 0.75352 | 12.4868 | 0 | 12.4868 | 0 | 0 | 0 | 1 | 9
05202403_05202404 | 0 | 1 | 0 | 1 | 2.5321 | 0 | 2.5321 | 0.75352 | 0 | 0.75352 | 12.4868 | 0 | 12.4868 | 0 | 0 | 0 | 1 | 10
05202417_05202418 | 0 | 0 | 0 | 0 | 1.7293 | 0 | 1.7293 | 0.34963 | 0 | 0.34963 | 7.5472 | 0 | 7.5472 | 0 | 0 | 0 | 1 | 0
05202417_05202418 | 0 | 0 | 0 | 0 | 1.5304 | 0 | 1.5304 | 0.45544 | 0 | 0.45544 | 7.5472 | 0 | 7.5472 | 0 | 0 | 0 | 1 | 1
05202417_05202418 | 0 | 0 | 0 | 0 | 1.5304 | 0 | 1.5304 | 0.45544 | 0 | 0.45544 | 7.5472 | 0 | 7.5472 | 0 | 0 | 0 | 1 | 2
05202417_05202418 | 0 | 0 | 0 | 0 | 1.5304 | 0 | 1.5304 | 0.45544 | 0 | 0.45544 | 7.5472 | 0 | 7.5472 | 0 | 0 | 0 | 1 | 3
05202417_05202418 | 0 | 0 | 0 | 0 | 1.5304 | 0 | 1.5304 | 0.45544 | 0 | 0.45544 | 7.5472 | 0 | 7.5472 | 0 | 0 | 0 | 1 | 4
05202417_05202418 | 0 | 0 | 0 | 0 | 1.5304 | 0 | 1.5304 | 0.45544 | 0 | 0.45544 | 7.5472 | 0 | 7.5472 | 0 | 0 | 0 | 1 | 5
05202417_05202418 | 0 | 0 | 0 | 0 | 1.5304 | 0 | 1.5304 | 0.45544 | 0 | 0.45544 | 7.5472 | 0 | 7.5472 | 0 | 0 | 0 | 1 | 6
05202417_05202418 | 0 | 0 | 0 | 0 | 1.5304 | 0 | 1.5304 | 0.45544 | 0 | 0.45544 | 7.5472 | 0 | 7.5472 | 0 | 0 | 0 | 1 | 7
05202417_05202418 | 0 | 0 | 0 | 0 | 1.5304 | 0 | 1.5304 | 0.45544 | 0 | 0.45544 | 7.5472 | 0 | 7.5472 | 0 | 0 | 0 | 1 | 8
05202417_05202418 | 0 | 0 | 0 | 0 | 1.5304 | 0 | 1.5304 | 0.45544 | 0 | 0.45544 | 7.5472 | 0 | 7.5472 | 0 | 0 | 0 | 1 | 9
05202417_05202418 | 0 | 0 | 0 | 0 | 1.5304 | 0 | 1.5304 | 0.45544 | 0 | 0.45544 | 7.5472 | 0 | 7.5472 | 0 | 0 | 0 | 1 | 10
05202418_05202421 | 0 | 0 | 0 | 0 | 1.1318 | 0 | 1.1318 | 0.22883 | 0 | 0.22883 | 4.9396 | 0 | 4.9396 | 0 | 0 | 0 | 1 | 0
05202418_05202421 | 0 | 0 | 0 | 0 | 1.0017 | 0 | 1.0017 | 0.29808 | 0 | 0.29808 | 4.9396 | 0 | 4.9396 | 0 | 0 | 0 | 1 | 1
05202418_05202421 | 0 | 0 | 0 | 0 | 1.0017 | 0 | 1.0017 | 0.29808 | 0 | 0.29808 | 4.9396 | 0 | 4.9396 | 0 | 0 | 0 | 1 | 2
05202418_05202421 | 0 | 0 | 0 | 0 | 1.0017 | 0 | 1.0017 | 0.29808 | 0 | 0.29808 | 4.9396 | 0 | 4.9396 | 0 | 0 | 0 | 1 | 3
05202418_05202421 | 0 | 0 | 0 | 0 | 1.0017 | 0 | 1.0017 | 0.29808 | 0 | 0.29808 | 4.9396 | 0 | 4.9396 | 0 | 0 | 0 | 1 | 4
05202418_05202421 | 0 | 0 | 0 | 0 | 1.0017 | 0 | 1.0017 | 0.29808 | 0 | 0.29808 | 4.9396 | 0 | 4.9396 | 0 | 0 | 0 | 1 | 5
05202418_05202421 | 0 | 0 | 0 | 0 | 1.0017 | 0 | 1.0017 | 0.29808 | 0 | 0.29808 | 4.9396 | 0 | 4.9396 | 0 | 0 | 0 | 1 | 6
05202418_05202421 | 0 | 0 | 0 | 0 | 1.0017 | 0 | 1.0017 | 0.29808 | 0 | 0.29808 | 4.9396 | 0 | 4.9396 | 0 | 0 | 0 | 1 | 7
05202418_05202421 | 0 | 0 | 0 | 0 | 1.0017 | 0 | 1.0017 | 0.29808 | 0 | 0.29808 | 4.9396 | 0 | 4.9396 | 0 | 0 | 0 | 1 | 8
05202418_05202421 | 0 | 0 | 0 | 0 | 1.0017 | 0 | 1.0017 | 0.29808 | 0 | 0.29808 | 4.9396 | 0 | 4.9396 | 0 | 0 | 0 | 1 | 9
05202418_05202421 | 0 | 0 | 0 | 0 | 1.0017 | 0 | 1.0017 | 0.29808 | 0 | 0.29808 | 4.9396 | 0 | 4.9396 | 0 | 0 | 0 | 1 | 10
05202419_05202420 | 0 | 1 | 1 | 0 | 1.1227 | 1.1227 | 0 | 0.227 | 0.227 | 0 | 4.9 | 4.9 | 0 | 0 | 0 | 0 | 1 | 0
05202419_05202420 | 0 | 1 | 1 | 0 | 0.99363 | 0.99363 | 0 | 0.29569 | 0.29569 | 0 | 4.9 | 4.9 | 0 | 0 | 0 | 0 | 1 | 1
05202419_05202420 | 0 | 1 | 1 | 0 | 0.99363 | 0.99363 | 0 | 0.29569 | 0.29569 | 0 | 4.9 | 4.9 | 0 | 0 | 0 | 0 | 1 | 2
05202419_05202420 | 0 | 1 | 1 | 0 | 0.99363 | 0.99363 | 0 | 0.29569 | 0.29569 | 0 | 4.9 | 4.9 | 0 | 0 | 0 | 0 | 1 | 3
05202419_05202420 | 0 | 1 | 1 | 0 | 0.99363 | 0.99363 | 0 | 0.29569 | 0.29569 | 0 | 4.9 | 4.9 | 0 | 0 | 0 | 0 | 1 | 4
05202419_05202420 | 0 | 1 | 1 | 0 | 0.99363 | 0.99363 | 0 | 0.29569 | 0.29569 | 0 | 4.9 | 4.9 | 0 | 0 | 0 | 0 | 1 | 5
05202419_05202420 | 0 | 1 | 1 | 0 | 0.99363 | 0.99363 | 0 | 0.29569 | 0.29569 | 0 | 4.9 | 4.9 | 0 | 0 | 0 | 0 | 1 | 6
05202419_05202420 | 0 | 1 | 1 | 0 | 0.99363 | 0.99363 | 0 | 0.29569 | 0.29569 | 0 | 4.9 | 4.9 | 0 | 0 | 0 | 0 | 1 | 7
05202419_05202420 | 0 | 1 | 1 | 0 | 0.99363 | 0.99363 | 0 | 0.29569 | 0.29569 | 0 | 4.9 | 4.9 | 0 | 0 | 0 | 0 | 1 | 8
05202419_05202420 | 0 | 1 | 1 | 0 | 0.99363 | 0.99363 | 0 | 0.29569 | 0.29569 | 0 | 4.9 | 4.9 | 0 | 0 | 0 | 0 | 1 | 9
05202419_05202420 | 0 | 1 | 1 | 0 | 0.99363 | 0.99363 | 0 | 0.29569 | 0.29569 | 0 | 4.9 | 4.9 | 0 | 0 | 0 | 0 | 1 | 10
05202421_05202422 | 0 | 0 | 0 | 0 | 1.1318 | 1.1318 | 0 | 0.22883 | 0.22883 | 0 | 4.9396 | 4.9396 | 0 | 0 | 0 | 0 | 1 | 0
05202421_05202422 | 0 | 0 | 0 | 0 | 1.0017 | 1.0017 | 0 | 0.29808 | 0.29808 | 0 | 4.9396 | 4.9396 | 0 | 0 | 0 | 0 | 1 | 1
05202421_05202422 | 0 | 0 | 0 | 0 | 1.0017 | 1.0017 | 0 | 0.29808 | 0.29808 | 0 | 4.9396 | 4.9396 | 0 | 0 | 0 | 0 | 1 | 2
05202421_05202422 | 0 | 0 | 0 | 0 | 1.0017 | 1.0017 | 0 | 0.29808 | 0.29808 | 0 | 4.9396 | 4.9396 | 0 | 0 | 0 | 0 | 1 | 3
05202421_05202422 | 0 | 0 | 0 | 0 | 1.0017 | 1.0017 | 0 | 0.29808 | 0.29808 | 0 | 4.9396 | 4.9396 | 0 | 0 | 0 | 0 | 1 | 4
05202421_05202422 | 0 | 0 | 0 | 0 | 1.0017 | 1.0017 | 0 | 0.29808 | 0.29808 | 0 | 4.9396 | 4.9396 | 0 | 0 | 0 | 0 | 1 | 5
05202421_05202422 | 0 | 0 | 0 | 0 | 1.0017 | 1.0017 | 0 | 0.29808 | 0.29808 | 0 | 4.9396 | 4.9396 | 0 | 0 | 0 | 0 | 1 | 6
05202421_05202422 | 0 | 0 | 0 | 0 | 1.0017 | 1.0017 | 0 | 0.29808 | 0.29808 | 0 | 4.9396 | 4.9396 | 0 | 0 | 0 | 0 | 1 | 7
05202421_05202422 | 0 | 0 | 0 | 0 | 1.0017 | 1.0017 | 0 | 0.29808 | 0.29808 | 0 | 4.9396 | 4.9396 | 0 | 0 | 0 | 0 | 1 | 8
05202421_05202422 | 0 | 0 | 0 | 0 | 1.0017 | 1.0017 | 0 | 0.29808 | 0.29808 | 0 | 4.9396 | 4.9396 | 0 | 0 | 0 | 0 | 1 | 9
05202421_05202422 | 0 | 0 | 0 | 0 | 1.0017 | 1.0017 | 0 | 0.29808 | 0.29808 | 0 | 4.9396 | 4.9396 | 0 | 0 | 0 | 0 | 1 | 10
05202422_05202423 | 0 | 2 | 0 | 1 | 2.8611 | 0 | 2.8611 | 0.57846 | 0 | 0.57846 | 12.4868 | 0 | 12.4868 | 0 | 0 | 0 | 1 | 0
05202422_05202423 | 0 | 2 | 0 | 1 | 2.5321 | 0 | 2.5321 | 0.75352 | 0 | 0.75352 | 12.4868 | 0 | 12.4868 | 0 | 0 | 0 | 1 | 1
05202422_05202423 | 0 | 2 | 0 | 1 | 2.5321 | 0 | 2.5321 | 0.75352 | 0 | 0.75352 | 12.4868 | 0 | 12.4868 | 0 | 0 | 0 | 1 | 2
05202422_05202423 | 0 | 2 | 0 | 1 | 2.5321 | 0 | 2.5321 | 0.75352 | 0 | 0.75352 | 12.4868 | 0 | 12.4868 | 0 | 0 | 0 | 1 | 3
05202422_05202423 | 0 | 2 | 0 | 1 | 2.5321 | 0 | 2.5321 | 0.75352 | 0 | 0.75352 | 12.4868 | 0 | 12.4868 | 0 | 0 | 0 | 1 | 4
05202422_05202423 | 0 | 2 | 0 | 1 | 2.5321 | 0 | 2.5321 | 0.75352 | 0 | 0.75352 | 12.4868 | 0 | 12.4868 | 0 | 0 | 0 | 1 | 5
05202422_05202423 | 0 | 2 | 0 | 1 | 2.5321 | 0 | 2.5321 | 0.75352 | 0 | 0.75352 | 12.4868 | 0 | 12.4868 | 0 | 0 | 0 | 1 | 6
05202422_05202423 | 0 | 2 | 0 | 1 | 2.5321 | 0 | 2.5321 | 0.75352 | 0 | 0.75352 | 12.4868 | 0 | 12.4868 | 0 | 0 | 0 | 1 | 7
05202422_05202423 | 0 | 2 | 0 | 1 | 2.5321 | 0 | 2.5321 | 0.75352 | 0 | 0.75352 | 12.4868 | 0 | 12.4868 | 0 | 0 | 0 | 1 | 8
05202422_05202423 | 0 | 2 | 0 | 1 | 2.5321 | 0 | 2.5321 | 0.75352 | 0 | 0.75352 | 12.4868 | 0 | 12.4868 | 0 | 0 | 0 | 1 | 9
05202422_05202423 | 0 | 2 | 0 | 1 | 2.5321 | 0 | 2.5321 | 0.75352 | 0 | 0.75352 | 12.4868 | 0 | 12.4868 | 0 | 0 | 0 | 1 | 10
05202424_05202427 | 0 | 0.333 | 0.333 | 0.333 | 17.1933 | 17.1933 | 17.1933 | 3.4762 | 3.4762 | 3.4762 | 75.0379 | 75.0379 | 75.0379 | 0 | 0 | 0 | 1 | 0
05202424_05202427 | 0 | 0.333 | 0.333 | 0.333 | 15.2163 | 15.2163 | 15.2163 | 4.5282 | 4.5282 | 4.5282 | 75.0379 | 75.0379 | 75.0379 | 0 | 0 | 0 | 1 | 1
05202424_05202427 | 0 | 0.333 | 0.333 | 0.333 | 15.2163 | 15.2163 | 15.2163 | 4.5282 | 4.5282 | 4.5282 | 75.0379 | 75.0379 | 75.0379 | 0 | 0 | 0 | 1 | 2
05202424_05202427 | 0 | 0.333 | 0.333 | 0.333 | 15.2163 | 15.2163 | 15.2163 | 4.5282 | 4.5282 | 4.5282 | 75.0379 | 75.0379 | 75.0379 | 0 | 0 | 0 | 1 | 3
05202424_05202427 | 0 | 0.333 | 0.333 | 0.333 | 15.2163 | 15.2163 | 15.2163 | 4.5282 | 4.5282 | 4.5282 | 75.0379 | 75.0379 | 75.0379 | 0 | 0 | 0 | 1 | 4
05202424_05202427 | 0 | 0.333 | 0.333 | 0.333 | 15.2163 | 15.2163 | 15.2163 | 4.5282 | 4.5282 | 4.5282 | 75.0379 | 75.0379 | 75.0379 | 0 | 0 | 0 | 1 | 5
05202424_05202427 | 0 | 0.333 | 0.333 | 0.333 | 15.2163 | 15.2163 | 15.2163 | 4.5282 | 4.5282 | 4.5282 | 75.0379 | 75.0379 | 75.0379 | 0 | 0 | 0 | 1 | 6
05202424_05202427 | 0 | 0.333 | 0.333 | 0.333 | 15.2163 | 15.2163 | 15.2163 | 4.5282 | 4.5282 | 4.5282 | 75.0379 | 75.0379 | 75.0379 | 0 | 0 | 0 | 1 | 7
05202424_05202427 | 0 | 0.333 | 0.333 | 0.333 | 15.2163 | 15.2163 | 15.2163 | 4.5282 | 4.5282 | 4.5282 | 75.0379 | 75.0379 | 75.0379 | 0 | 0 | 0 | 1 | 8
05202424_05202427 | 0 | 0.333 | 0.333 | 0.333 | 15.2163 | 15.2163 | 15.2163 | 4.5282 | 4.5282 | 4.5282 | 75.0379 | 75.0379 | 75.0379 | 0 | 0 | 0 | 1 | 9
05202424_05202427 | 0 | 0.333 | 0.333 | 0.333 | 15.2163 | 15.2163 | 15.2163 | 4.5282 | 4.5282 | 4.5282 | 75.0379 | 75.0379 | 75.0379 | 0 | 0 | 0 | 1 | 10
05202425_05202426 | 0 | 2 | 0 | 2 | 2.8611 | 0 | 2.8611 | 0.57846 | 0 | 0.57846 | 12.4868 | 0 | 12.4868 | 0 | 0 | 0 | 1 | 0
05202425_05202426 | 0 | 2 | 0 | 2 | 2.5321 | 0 | 2.5321 | 0.75352 | 0 | 0.75352 | 12.4868 | 0 | 12.4868 | 0 | 0 | 0 | 1 | 1
05202425_05202426 | 0 | 2 | 0 | 2 | 2.5321 | 0 | 2.5321 | 0.75352 | 0 | 0.75352 | 12.4868 | 0 | 12.4868 | 0 | 0 | 0 | 1 | 2
05202425_05202426 | 0 | 2 | 0 | 2 | 2.5321 | 0 | 2.5321 | 0.75352 | 0 | 0.75352 | 12.4868 | 0 | 12.4868 | 0 | 0 | 0 | 1 | 3
05202425_05202426 | 0 | 2 | 0 | 2 | 2.5321 | 0 | 2.5321 | 0.75352 | 0 | 0.75352 | 12.4868 | 0 | 12.4868 | 0 | 0 | 0 | 1 | 4
05202425_05202426 | 0 | 2 | 0 | 2 | 2.5321 | 0 | 2.5321 | 0.75352 | 0 | 0.75352 | 12.4868 | 0 | 12.4868 | 0 | 0 | 0 | 1 | 5
05202425_05202426 | 0 | 2 | 0 | 2 | 2.5321 | 0 | 2.5321 | 0.75352 | 0 | 0.75352 | 12.4868 | 0 | 12.4868 | 0 | 0 | 0 | 1 | 6
05202425_05202426 | 0 | 2 | 0 | 2 | 2.5321 | 0 | 2.5321 | 0.75352 | 0 | 0.75352 | 12.4868 | 0 | 12.4868 | 0 | 0 | 0 | 1 | 7
05202425_05202426 | 0 | 2 | 0 | 2 | 2.5321 | 0 | 2.5321 | 0.75352 | 0 | 0.75352 | 12.4868 | 0 | 12.4868 | 0 | 0 | 0 | 1 | 8
05202425_05202426 | 0 | 2 | 0 | 2 | 2.5321 | 0 | 2.5321 | 0.75352 | 0 | 0.75352 | 12.4868 | 0 | 12.4868 | 0 | 0 | 0 | 1 | 9
05202425_05202426 | 0 | 2 | 0 | 2 | 2.5321 | 0 | 2.5321 | 0.75352 | 0 | 0.75352 | 12.4868 | 0 | 12.4868 | 0 | 0 | 0 | 1 | 10
05202428_05202478 | 0 | 0.333 | 0.333 | 0.333 | 3.8277 | 3.8277 | 3.8277 | 0.77391 | 0.77391 | 0.77391 | 16.7057 | 16.7057 | 16.7057 | 0 | 0 | 0 | 1 | 0
05202428_05202478 | 0 | 0.333 | 0.333 | 0.333 | 3.3876 | 3.3876 | 3.3876 | 1.0081 | 1.0081 | 1.0081 | 16.7057 | 16.7057 | 16.7057 | 0 | 0 | 0 | 1 | 1
05202428_05202478 | 0 | 0.333 | 0.333 | 0.333 | 3.3876 | 3.3876 | 3.3876 | 1.0081 | 1.0081 | 1.0081 | 16.7057 | 16.7057 | 16.7057 | 0 | 0 | 0 | 1 | 2
05202428_05202478 | 0 | 0.333 | 0.333 | 0.333 | 3.3876 | 3.3876 | 3.3876 | 1.0081 | 1.0081 | 1.0081 | 16.7057 | 16.7057 | 16.7057 | 0 | 0 | 0 | 1 | 3
05202428_05202478 | 0 | 0.333 | 0.333 | 0.333 | 3.3876 | 3.3876 | 3.3876 | 1.0081 | 1.0081 | 1.0081 | 16.7057 | 16.7057 | 16.7057 | 0 | 0 | 0 | 1 | 4
05202428_05202478 | 0 | 0.333 | 0.333 | 0.333 | 3.3876 | 3.3876 | 3.3876 | 1.0081 | 1.0081 | 1.0081 | 16.7057 | 16.7057 | 16.7057 | 0 | 0 | 0 | 1 | 5
05202428_05202478 | 0 | 0.333 | 0.333 | 0.333 | 3.3876 | 3.3876 | 3.3876 | 1.0081 | 1.0081 | 1.0081 | 16.7057 | 16.7057 | 16.7057 | 0 | 0 | 0 | 1 | 6
05202428_05202478 | 0 | 0.333 | 0.333 | 0.333 | 3.3876 | 3.3876 | 3.3876 | 1.0081 | 1.0081 | 1.0081 | 16.7057 | 16.7057 | 16.7057 | 0 | 0 | 0 | 1 | 7
05202428_05202478 | 0 | 0.333 | 0.333 | 0.333 | 3.3876 | 3.3876 | 3.3876 | 1.0081 | 1.0081 | 1.0081 | 16.7057 | 16.7057 | 16.7057 | 0 | 0 | 0 | 1 | 8
05202428_05202478 | 0 | 0.333 | 0.333 | 0.333 | 3.3876 | 3.3876 | 3.3876 | 1.0081 | 1.0081 | 1.0081 | 16.7057 | 16.7057 | 16.7057 | 0 | 0 | 0 | 1 | 9
05202428_05202478 | 0 | 0.333 | 0.333 | 0.333 | 3.3876 | 3.3876 | 3.3876 | 1.0081 | 1.0081 | 1.0081 | 16.7057 | 16.7057 | 16.7057 | 0 | 0 | 0 | 1 | 10
05202428A_05202429 | 0 | 1 | 1 | 0 | 2.8611 | 2.8611 | 0 | 0.57846 | 0.57846 | 0 | 12.4868 | 12.4868 | 0 | 0 | 0 | 0 | 1 | 0
05202428A_05202429 | 0 | 1 | 1 | 0 | 2.5321 | 2.5321 | 0 | 0.75352 | 0.75352 | 0 | 12.4868 | 12.4868 | 0 | 0 | 0 | 0 | 1 | 1
05202428A_05202429 | 0 | 1 | 1 | 0 | 2.5321 | 2.5321 | 0 | 0.75352 | 0.75352 | 0 | 12.4868 | 12.4868 | 0 | 0 | 0 | 0 | 1 | 2
05202428A_05202429 | 0 | 1 | 1 | 0 | 2.5321 | 2.5321 | 0 | 0.75352 | 0.75352 | 0 | 12.4868 | 12.4868 | 0 | 0 | 0 | 0 | 1 | 3
05202428A_05202429 | 0 | 1 | 1 | 0 | 2.5321 | 2.5321 | 0 | 0.75352 | 0.75352 | 0 | 12.4868 | 12.4868 | 0 | 0 | 0 | 0 | 1 | 4
05202428A_05202429 | 0 | 1 | 1 | 0 | 2.5321 | 2.5321 | 0 | 0.75352 | 0.75352 | 0 | 12.4868 | 12.4868 | 0 | 0 | 0 | 0 | 1 | 5
05202428A_05202429 | 0 | 1 | 1 | 0 | 2.5321 | 2.5321 | 0 | 0.75352 | 0.75352 | 0 | 12.4868 | 12.4868 | 0 | 0 | 0 | 0 | 1 | 6
05202428A_05202429 | 0 | 1 | 1 | 0 | 2.5321 | 2.5321 | 0 | 0.75352 | 0.75352 | 0 | 12.4868 | 12.4868 | 0 | 0 | 0 | 0 | 1 | 7
05202428A_05202429 | 0 | 1 | 1 | 0 | 2.5321 | 2.5321 | 0 | 0.75352 | 0.75352 | 0 | 12.4868 | 12.4868 | 0 | 0 | 0 | 0 | 1 | 8
05202428A_05202429 | 0 | 1 | 1 | 0 | 2.5321 | 2.5321 | 0 | 0.75352 | 0.75352 | 0 | 12.4868 | 12.4868 | 0 | 0 | 0 | 0 | 1 | 9
05202428A_05202429 | 0 | 1 | 1 | 0 | 2.5321 | 2.5321 | 0 | 0.75352 | 0.75352 | 0 | 12.4868 | 12.4868 | 0 | 0 | 0 | 0 | 1 | 10
05202429_05202430 | 0 | 2 | 0 | 1 | 2.8611 | 0 | 2.8611 | 0.57846 | 0 | 0.57846 | 12.4868 | 0 | 12.4868 | 0 | 0 | 0 | 1 | 0
05202429_05202430 | 0 | 2 | 0 | 1 | 2.5321 | 0 | 2.5321 | 0.75352 | 0 | 0.75352 | 12.4868 | 0 | 12.4868 | 0 | 0 | 0 | 1 | 1
05202429_05202430 | 0 | 2 | 0 | 1 | 2.5321 | 0 | 2.5321 | 0.75352 | 0 | 0.75352 | 12.4868 | 0 | 12.4868 | 0 | 0 | 0 | 1 | 2
05202429_05202430 | 0 | 2 | 0 | 1 | 2.5321 | 0 | 2.5321 | 0.75352 | 0 | 0.75352 | 12.4868 | 0 | 12.4868 | 0 | 0 | 0 | 1 | 3
05202429_05202430 | 0 | 2 | 0 | 1 | 2.5321 | 0 | 2.5321 | 0.75352 | 0 | 0.75352 | 12.4868 | 0 | 12.4868 | 0 | 0 | 0 | 1 | 4
05202429_05202430 | 0 | 2 | 0 | 1 | 2.5321 | 0 | 2.5321 | 0.75352 | 0 | 0.75352 | 12.4868 | 0 | 12.4868 | 0 | 0 | 0 | 1 | 5
05202429_05202430 | 0 | 2 | 0 | 1 | 2.5321 | 0 | 2.5321 | 0.75352 | 0 | 0.75352 | 12.4868 | 0 | 12.4868 | 0 | 0 | 0 | 1 | 6
05202429_05202430 | 0 | 2 | 0 | 1 | 2.5321 | 0 | 2.5321 | 0.75352 | 0 | 0.75352 | 12.4868 | 0 | 12.4868 | 0 | 0 | 0 | 1 | 7
05202429_05202430 | 0 | 2 | 0 | 1 | 2.5321 | 0 | 2.5321 | 0.75352 | 0 | 0.75352 | 12.4868 | 0 | 12.4868 | 0 | 0 | 0 | 1 | 8
05202429_05202430 | 0 | 2 | 0 | 1 | 2.5321 | 0 | 2.5321 | 0.75352 | 0 | 0.75352 | 12.4868 | 0 | 12.4868 | 0 | 0 | 0 | 1 | 9
05202429_05202430 | 0 | 2 | 0 | 1 | 2.5321 | 0 | 2.5321 | 0.75352 | 0 | 0.75352 | 12.4868 | 0 | 12.4868 | 0 | 0 | 0 | 1 | 10
05202435A_05202436 | 0 | 0.5 | 0.5 | 0 | 2.8611 | 2.8611 | 0 | 0.57846 | 0.57846 | 0 | 12.4868 | 12.4868 | 0 | 0 | 0 | 0 | 1 | 0
05202435A_05202436 | 0 | 0.5 | 0.5 | 0 | 2.5321 | 2.5321 | 0 | 0.75352 | 0.75352 | 0 | 12.4868 | 12.4868 | 0 | 0 | 0 | 0 | 1 | 1
05202435A_05202436 | 0 | 0.5 | 0.5 | 0 | 2.5321 | 2.5321 | 0 | 0.75352 | 0.75352 | 0 | 12.4868 | 12.4868 | 0 | 0 | 0 | 0 | 1 | 2
05202435A_05202436 | 0 | 0.5 | 0.5 | 0 | 2.5321 | 2.5321 | 0 | 0.75352 | 0.75352 | 0 | 12.4868 | 12.4868 | 0 | 0 | 0 | 0 | 1 | 3
05202435A_05202436 | 0 | 0.5 | 0.5 | 0 | 2.5321 | 2.5321 | 0 | 0.75352 | 0.75352 | 0 | 12.4868 | 12.4868 | 0 | 0 | 0 | 0 | 1 | 4
05202435A_05202436 | 0 | 0.5 | 0.5 | 0 | 2.5321 | 2.5321 | 0 | 0.75352 | 0.75352 | 0 | 12.4868 | 12.4868 | 0 | 0 | 0 | 0 | 1 | 5
05202435A_05202436 | 0 | 0.5 | 0.5 | 0 | 2.5321 | 2.5321 | 0 | 0.75352 | 0.75352 | 0 | 12.4868 | 12.4868 | 0 | 0 | 0 | 0 | 1 | 6
05202435A_05202436 | 0 | 0.5 | 0.5 | 0 | 2.5321 | 2.5321 | 0 | 0.75352 | 0.75352 | 0 | 12.4868 | 12.4868 | 0 | 0 | 0 | 0 | 1 | 7
05202435A_05202436 | 0 | 0.5 | 0.5 | 0 | 2.5321 | 2.5321 | 0 | 0.75352 | 0.75352 | 0 | 12.4868 | 12.4868 | 0 | 0 | 0 | 0 | 1 | 8
05202435A_05202436 | 0 | 0.5 | 0.5 | 0 | 2.5321 | 2.5321 | 0 | 0.75352 | 0.75352 | 0 | 12.4868 | 12.4868 | 0 | 0 | 0 | 0 | 1 | 9
05202435A_05202436 | 0 | 0.5 | 0.5 | 0 | 2.5321 | 2.5321 | 0 | 0.75352 | 0.75352 | 0 | 12.4868 | 12.4868 | 0 | 0 | 0 | 0 | 1 | 10
05202437_05202438 | 0 | 1 | 1 | 0 | 2.8611 | 2.8611 | 0 | 0.57846 | 0.57846 | 0 | 12.4868 | 12.4868 | 0 | 0 | 0 | 0 | 1 | 0
05202437_05202438 | 0 | 1 | 1 | 0 | 2.5321 | 2.5321 | 0 | 0.75352 | 0.75352 | 0 | 12.4868 | 12.4868 | 0 | 0 | 0 | 0 | 1 | 1
05202437_05202438 | 0 | 1 | 1 | 0 | 2.5321 | 2.5321 | 0 | 0.75352 | 0.75352 | 0 | 12.4868 | 12.4868 | 0 | 0 | 0 | 0 | 1 | 2
05202437_05202438 | 0 | 1 | 1 | 0 | 2.5321 | 2.5321 | 0 | 0.75352 | 0.75352 | 0 | 12.4868 | 12.4868 | 0 | 0 | 0 | 0 | 1 | 3
05202437_05202438 | 0 | 1 | 1 | 0 | 2.5321 | 2.5321 | 0 | 0.75352 | 0.75352 | 0 | 12.4868 | 12.4868 | 0 | 0 | 0 | 0 | 1 | 4
05202437_05202438 | 0 | 1 | 1 | 0 | 2.5321 | 2.5321 | 0 | 0.75352 | 0.75352 | 0 | 12.4868 | 12.4868 | 0 | 0 | 0 | 0 | 1 | 5
05202437_05202438 | 0 | 1 | 1 | 0 | 2.5321 | 2.5321 | 0 | 0.75352 | 0.75352 | 0 | 12.4868 | 12.4868 | 0 | 0 | 0 | 0 | 1 | 6
05202437_05202438 | 0 | 1 | 1 | 0 | 2.5321 | 2.5321 | 0 | 0.75352 | 0.75352 | 0 | 12.4868 | 12.4868 | 0 | 0 | 0 | 0 | 1 | 7
05202437_05202438 | 0 | 1 | 1 | 0 | 2.5321 | 2.5321 | 0 | 0.75352 | 0.75352 | 0 | 12.4868 | 12.4868 | 0 | 0 | 0 | 0 | 1 | 8
05202437_05202438 | 0 | 1 | 1 | 0 | 2.5321 | 2.5321 | 0 | 0.75352 | 0.75352 | 0 | 12.4868 | 12.4868 | 0 | 0 | 0 | 0 | 1 | 9
05202437_05202438 | 0 | 1 | 1 | 0 | 2.5321 | 2.5321 | 0 | 0.75352 | 0.75352 | 0 | 12.4868 | 12.4868 | 0 | 0 | 0 | 0 | 1 | 10
05202440_05202441 | 0 | 0 | 0.5 | 0.5 | 0 | 2.8611 | 2.8611 | 0 | 0.57846 | 0.57846 | 0 | 12.4868 | 12.4868 | 0 | 0 | 0 | 1 | 0
05202440_05202441 | 0 | 0 | 0.5 | 0.5 | 0 | 2.5321 | 2.5321 | 0 | 0.75352 | 0.75352 | 0 | 12.4868 | 12.4868 | 0 | 0 | 0 | 1 | 1
05202440_05202441 | 0 | 0 | 0.5 | 0.5 | 0 | 2.5321 | 2.5321 | 0 | 0.75352 | 0.75352 | 0 | 12.4868 | 12.4868 | 0 | 0 | 0 | 1 | 2
05202440_05202441 | 0 | 0 | 0.5 | 0.5 | 0 | 2.5321 | 2.5321 | 0 | 0.75352 | 0.75352 | 0 | 12.4868 | 12.4868 | 0 | 0 | 0 | 1 | 3
05202440_05202441 | 0 | 0 | 0.5 | 0.5 | 0 | 2.5321 | 2.5321 | 0 | 0.75352 | 0.75352 | 0 | 12.4868 | 12.4868 | 0 | 0 | 0 | 1 | 4
05202440_05202441 | 0 | 0 | 0.5 | 0.5 | 0 | 2.5321 | 2.5321 | 0 | 0.75352 | 0.75352 | 0 | 12.4868 | 12.4868 | 0 | 0 | 0 | 1 | 5
05202440_05202441 | 0 | 0 | 0.5 | 0.5 | 0 | 2.5321 | 2.5321 | 0 | 0.75352 | 0.75352 | 0 | 12.4868 | 12.4868 | 0 | 0 | 0 | 1 | 6
05202440_05202441 | 0 | 0 | 0.5 | 0.5 | 0 | 2.5321 | 2.5321 | 0 | 0.75352 | 0.75352 | 0 | 12.4868 | 12.4868 | 0 | 0 | 0 | 1 | 7
05202440_05202441 | 0 | 0 | 0.5 | 0.5 | 0 | 2.5321 | 2.5321 | 0 | 0.75352 | 0.75352 | 0 | 12.4868 | 12.4868 | 0 | 0 | 0 | 1 | 8
05202440_05202441 | 0 | 0 | 0.5 | 0.5 | 0 | 2.5321 | 2.5321 | 0 | 0.75352 | 0.75352 | 0 | 12.4868 | 12.4868 | 0 | 0 | 0 | 1 | 9
05202440_05202441 | 0 | 0 | 0.5 | 0.5 | 0 | 2.5321 | 2.5321 | 0 | 0.75352 | 0.75352 | 0 | 12.4868 | 12.4868 | 0 | 0 | 0 | 1 | 10
05202441_05202442 | 0 | 0 | 0 | 0 | 0 | 1.1318 | 1.1318 | 0 | 0.22883 | 0.22883 | 0 | 4.9396 | 4.9396 | 0 | 0 | 0 | 1 | 0
05202441_05202442 | 0 | 0 | 0 | 0 | 0 | 1.0017 | 1.0017 | 0 | 0.29808 | 0.29808 | 0 | 4.9396 | 4.9396 | 0 | 0 | 0 | 1 | 1
05202441_05202442 | 0 | 0 | 0 | 0 | 0 | 1.0017 | 1.0017 | 0 | 0.29808 | 0.29808 | 0 | 4.9396 | 4.9396 | 0 | 0 | 0 | 1 | 2
05202441_05202442 | 0 | 0 | 0 | 0 | 0 | 1.0017 | 1.0017 | 0 | 0.29808 | 0.29808 | 0 | 4.9396 | 4.9396 | 0 | 0 | 0 | 1 | 3
05202441_05202442 | 0 | 0 | 0 | 0 | 0 | 1.0017 | 1.0017 | 0 | 0.29808 | 0.29808 | 0 | 4.9396 | 4.9396 | 0 | 0 | 0 | 1 | 4
05202441_05202442 | 0 | 0 | 0 | 0 | 0 | 1.0017 | 1.0017 | 0 | 0.29808 | 0.29808 | 0 | 4.9396 | 4.9396 | 0 | 0 | 0 | 1 | 5
05202441_05202442 | 0 | 0 | 0 | 0 | 0 | 1.0017 | 1.0017 | 0 | 0.29808 | 0.29808 | 0 | 4.9396 | 4.9396 | 0 | 0 | 0 | 1 | 6
05202441_05202442 | 0 | 0 | 0 | 0 | 0 | 1.0017 | 1.0017 | 0 | 0.29808 | 0.29808 | 0 | 4.9396 | 4.9396 | 0 | 0 | 0 | 1 | 7
05202441_05202442 | 0 | 0 | 0 | 0 | 0 | 1.0017 | 1.0017 | 0 | 0.29808 | 0.29808 | 0 | 4.9396 | 4.9396 | 0 | 0 | 0 | 1 | 8
05202441_05202442 | 0 | 0 | 0 | 0 | 0 | 1.0017 | 1.0017 | 0 | 0.29808 | 0.29808 | 0 | 4.9396 | 4.9396 | 0 | 0 | 0 | 1 | 9
05202441_05202442 | 0 | 0 | 0 | 0 | 0 | 1.0017 | 1.0017 | 0 | 0.29808 | 0.29808 | 0 | 4.9396 | 4.9396 | 0 | 0 | 0 | 1 | 10
05202442_05202443 | 0 | 0 | 0.5 | 0.5 | 0 | 1.1318 | 1.1318 | 0 | 0.22883 | 0.22883 | 0 | 4.9396 | 4.9396 | 0 | 0 | 0 | 1 | 0
05202442_05202443 | 0 | 0 | 0.5 | 0.5 | 0 | 1.0017 | 1.0017 | 0 | 0.29808 | 0.29808 | 0 | 4.9396 | 4.9396 | 0 | 0 | 0 | 1 | 1
05202442_05202443 | 0 | 0 | 0.5 | 0.5 | 0 | 1.0017 | 1.0017 | 0 | 0.29808 | 0.29808 | 0 | 4.9396 | 4.9396 | 0 | 0 | 0 | 1 | 2
05202442_05202443 | 0 | 0 | 0.5 | 0.5 | 0 | 1.0017 | 1.0017 | 0 | 0.29808 | 0.29808 | 0 | 4.9396 | 4.9396 | 0 | 0 | 0 | 1 | 3
05202442_05202443 | 0 | 0 | 0.5 | 0.5 | 0 | 1.0017 | 1.0017 | 0 | 0.29808 | 0.29808 | 0 | 4.9396 | 4.9396 | 0 | 0 | 0 | 1 | 4
05202442_05202443 | 0 | 0 | 0.5 | 0.5 | 0 | 1.0017 | 1.0017 | 0 | 0.29808 | 0.29808 | 0 | 4.9396 | 4.9396 | 0 | 0 | 0 | 1 | 5
05202442_05202443 | 0 | 0 | 0.5 | 0.5 | 0 | 1.0017 | 1.0017 | 0 | 0.29808 | 0.29808 | 0 | 4.9396 | 4.9396 | 0 | 0 | 0 | 1 | 6
05202442_05202443 | 0 | 0 | 0.5 | 0.5 | 0 | 1.0017 | 1.0017 | 0 | 0.29808 | 0.29808 | 0 | 4.9396 | 4.9396 | 0 | 0 | 0 | 1 | 7
05202442_05202443 | 0 | 0 | 0.5 | 0.5 | 0 | 1.0017 | 1.0017 | 0 | 0.29808 | 0.29808 | 0 | 4.9396 | 4.9396 | 0 | 0 | 0 | 1 | 8
05202442_05202443 | 0 | 0 | 0.5 | 0.5 | 0 | 1.0017 | 1.0017 | 0 | 0.29808 | 0.29808 | 0 | 4.9396 | 4.9396 | 0 | 0 | 0 | 1 | 9
05202442_05202443 | 0 | 0 | 0.5 | 0.5 | 0 | 1.0017 | 1.0017 | 0 | 0.29808 | 0.29808 | 0 | 4.9396 | 4.9396 | 0 | 0 | 0 | 1 | 10
05202445_05202446 | 0 | 0 | 0.5 | 0.5 | 0 | 1.1318 | 1.1318 | 0 | 0.22883 | 0.22883 | 0 | 4.9396 | 4.9396 | 0 | 0 | 0 | 1 | 0
05202445_05202446 | 0 | 0 | 0.5 | 0.5 | 0 | 1.0017 | 1.0017 | 0 | 0.29808 | 0.29808 | 0 | 4.9396 | 4.9396 | 0 | 0 | 0 | 1 | 1
05202445_05202446 | 0 | 0 | 0.5 | 0.5 | 0 | 1.0017 | 1.0017 | 0 | 0.29808 | 0.29808 | 0 | 4.9396 | 4.9396 | 0 | 0 | 0 | 1 | 2
05202445_05202446 | 0 | 0 | 0.5 | 0.5 | 0 | 1.0017 | 1.0017 | 0 | 0.29808 | 0.29808 | 0 | 4.9396 | 4.9396 | 0 | 0 | 0 | 1 | 3
05202445_05202446 | 0 | 0 | 0.5 | 0.5 | 0 | 1.0017 | 1.0017 | 0 | 0.29808 | 0.29808 | 0 | 4.9396 | 4.9396 | 0 | 0 | 0 | 1 | 4
05202445_05202446 | 0 | 0 | 0.5 | 0.5 | 0 | 1.0017 | 1.0017 | 0 | 0.29808 | 0.29808 | 0 | 4.9396 | 4.9396 | 0 | 0 | 0 | 1 | 5
05202445_05202446 | 0 | 0 | 0.5 | 0.5 | 0 | 1.0017 | 1.0017 | 0 | 0.29808 | 0.29808 | 0 | 4.9396 | 4.9396 | 0 | 0 | 0 | 1 | 6
05202445_05202446 | 0 | 0 | 0.5 | 0.5 | 0 | 1.0017 | 1.0017 | 0 | 0.29808 | 0.29808 | 0 | 4.9396 | 4.9396 | 0 | 0 | 0 | 1 | 7
05202445_05202446 | 0 | 0 | 0.5 | 0.5 | 0 | 1.0017 | 1.0017 | 0 | 0.29808 | 0.29808 | 0 | 4.9396 | 4.9396 | 0 | 0 | 0 | 1 | 8
05202445_05202446 | 0 | 0 | 0.5 | 0.5 | 0 | 1.0017 | 1.0017 | 0 | 0.29808 | 0.29808 | 0 | 4.9396 | 4.9396 | 0 | 0 | 0 | 1 | 9
05202445_05202446 | 0 | 0 | 0.5 | 0.5 | 0 | 1.0017 | 1.0017 | 0 | 0.29808 | 0.29808 | 0 | 4.9396 | 4.9396 | 0 | 0 | 0 | 1 | 10
05202446_05202447 | 0 | 0 | 1 | 1 | 0 | 2.8611 | 2.8611 | 0 | 0.57846 | 0.57846 | 0 | 12.4868 | 12.4868 | 0 | 0 | 0 | 1 | 0
05202446_05202447 | 0 | 0 | 1 | 1 | 0 | 2.5321 | 2.5321 | 0 | 0.75352 | 0.75352 | 0 | 12.4868 | 12.4868 | 0 | 0 | 0 | 1 | 1
05202446_05202447 | 0 | 0 | 1 | 1 | 0 | 2.5321 | 2.5321 | 0 | 0.75352 | 0.75352 | 0 | 12.4868 | 12.4868 | 0 | 0 | 0 | 1 | 2
05202446_05202447 | 0 | 0 | 1 | 1 | 0 | 2.5321 | 2.5321 | 0 | 0.75352 | 0.75352 | 0 | 12.4868 | 12.4868 | 0 | 0 | 0 | 1 | 3
05202446_05202447 | 0 | 0 | 1 | 1 | 0 | 2.5321 | 2.5321 | 0 | 0.75352 | 0.75352 | 0 | 12.4868 | 12.4868 | 0 | 0 | 0 | 1 | 4
05202446_05202447 | 0 | 0 | 1 | 1 | 0 | 2.5321 | 2.5321 | 0 | 0.75352 | 0.75352 | 0 | 12.4868 | 12.4868 | 0 | 0 | 0 | 1 | 5
05202446_05202447 | 0 | 0 | 1 | 1 | 0 | 2.5321 | 2.5321 | 0 | 0.75352 | 0.75352 | 0 | 12.4868 | 12.4868 | 0 | 0 | 0 | 1 | 6
05202446_05202447 | 0 | 0 | 1 | 1 | 0 | 2.5321 | 2.5321 | 0 | 0.75352 | 0.75352 | 0 | 12.4868 | 12.4868 | 0 | 0 | 0 | 1 | 7
05202446_05202447 | 0 | 0 | 1 | 1 | 0 | 2.5321 | 2.5321 | 0 | 0.75352 | 0.75352 | 0 | 12.4868 | 12.4868 | 0 | 0 | 0 | 1 | 8
05202446_05202447 | 0 | 0 | 1 | 1 | 0 | 2.5321 | 2.5321 | 0 | 0.75352 | 0.75352 | 0 | 12.4868 | 12.4868 | 0 | 0 | 0 | 1 | 9
05202446_05202447 | 0 | 0 | 1 | 1 | 0 | 2.5321 | 2.5321 | 0 | 0.75352 | 0.75352 | 0 | 12.4868 | 12.4868 | 0 | 0 | 0 | 1 | 10
05202448_05202457 | 0 | 0 | 0.5 | 0.5 | 0 | 2.8611 | 2.8611 | 0 | 0.57846 | 0.57846 | 0 | 12.4868 | 12.4868 | 0 | 0 | 0 | 1 | 0
05202448_05202457 | 0 | 0 | 0.5 | 0.5 | 0 | 2.5321 | 2.5321 | 0 | 0.75352 | 0.75352 | 0 | 12.4868 | 12.4868 | 0 | 0 | 0 | 1 | 1
05202448_05202457 | 0 | 0 | 0.5 | 0.5 | 0 | 2.5321 | 2.5321 | 0 | 0.75352 | 0.75352 | 0 | 12.4868 | 12.4868 | 0 | 0 | 0 | 1 | 2
05202448_05202457 | 0 | 0 | 0.5 | 0.5 | 0 | 2.5321 | 2.5321 | 0 | 0.75352 | 0.75352 | 0 | 12.4868 | 12.4868 | 0 | 0 | 0 | 1 | 3
05202448_05202457 | 0 | 0 | 0.5 | 0.5 | 0 | 2.5321 | 2.5321 | 0 | 0.75352 | 0.75352 | 0 | 12.4868 | 12.4868 | 0 | 0 | 0 | 1 | 4
05202448_05202457 | 0 | 0 | 0.5 | 0.5 | 0 | 2.5321 | 2.5321 | 0 | 0.75352 | 0.75352 | 0 | 12.4868 | 12.4868 | 0 | 0 | 0 | 1 | 5
05202448_05202457 | 0 | 0 | 0.5 | 0.5 | 0 | 2.5321 | 2.5321 | 0 | 0.75352 | 0.75352 | 0 | 12.4868 | 12.4868 | 0 | 0 | 0 | 1 | 6
05202448_05202457 | 0 | 0 | 0.5 | 0.5 | 0 | 2.5321 | 2.5321 | 0 | 0.75352 | 0.75352 | 0 | 12.4868 | 12.4868 | 0 | 0 | 0 | 1 | 7
05202448_05202457 | 0 | 0 | 0.5 | 0.5 | 0 | 2.5321 | 2.5321 | 0 | 0.75352 | 0.75352 | 0 | 12.4868 | 12.4868 | 0 | 0 | 0 | 1 | 8
05202448_05202457 | 0 | 0 | 0.5 | 0.5 | 0 | 2.5321 | 2.5321 | 0 | 0.75352 | 0.75352 | 0 | 12.4868 | 12.4868 | 0 | 0 | 0 | 1 | 9
05202448_05202457 | 0 | 0 | 0.5 | 0.5 | 0 | 2.5321 | 2.5321 | 0 | 0.75352 | 0.75352 | 0 | 12.4868 | 12.4868 | 0 | 0 | 0 | 1 | 10
05202449_05202450 | 0 | 0 | 2 | 1 | 0 | 1.1318 | 1.1318 | 0 | 0.22883 | 0.22883 | 0 | 4.9396 | 4.9396 | 0 | 0 | 0 | 1 | 0
05202449_05202450 | 0 | 0 | 2 | 1 | 0 | 1.0017 | 1.0017 | 0 | 0.29808 | 0.29808 | 0 | 4.9396 | 4.9396 | 0 | 0 | 0 | 1 | 1
05202449_05202450 | 0 | 0 | 2 | 1 | 0 | 1.0017 | 1.0017 | 0 | 0.29808 | 0.29808 | 0 | 4.9396 | 4.9396 | 0 | 0 | 0 | 1 | 2
05202449_05202450 | 0 | 0 | 2 | 1 | 0 | 1.0017 | 1.0017 | 0 | 0.29808 | 0.29808 | 0 | 4.9396 | 4.9396 | 0 | 0 | 0 | 1 | 3
05202449_05202450 | 0 | 0 | 2 | 1 | 0 | 1.0017 | 1.0017 | 0 | 0.29808 | 0.29808 | 0 | 4.9396 | 4.9396 | 0 | 0 | 0 | 1 | 4
05202449_05202450 | 0 | 0 | 2 | 1 | 0 | 1.0017 | 1.0017 | 0 | 0.29808 | 0.29808 | 0 | 4.9396 | 4.9396 | 0 | 0 | 0 | 1 | 5
05202449_05202450 | 0 | 0 | 2 | 1 | 0 | 1.0017 | 1.0017 | 0 | 0.29808 | 0.29808 | 0 | 4.9396 | 4.9396 | 0 | 0 | 0 | 1 | 6
05202449_05202450 | 0 | 0 | 2 | 1 | 0 | 1.0017 | 1.0017 | 0 | 0.29808 | 0.29808 | 0 | 4.9396 | 4.9396 | 0 | 0 | 0 | 1 | 7
05202449_05202450 | 0 | 0 | 2 | 1 | 0 | 1.0017 | 1.0017 | 0 | 0.29808 | 0.29808 | 0 | 4.9396 | 4.9396 | 0 | 0 | 0 | 1 | 8
05202449_05202450 | 0 | 0 | 2 | 1 | 0 | 1.0017 | 1.0017 | 0 | 0.29808 | 0.29808 | 0 | 4.9396 | 4.9396 | 0 | 0 | 0 | 1 | 9
05202449_05202450 | 0 | 0 | 2 | 1 | 0 | 1.0017 | 1.0017 | 0 | 0.29808 | 0.29808 | 0 | 4.9396 | 4.9396 | 0 | 0 | 0 | 1 | 10
05202451_05202452 | 0 | 0 | 1 | 1 | 0 | 5.7221 | 5.7221 | 0 | 1.1569 | 1.1569 | 0 | 24.9736 | 24.9736 | 0 | 0 | 0 | 1 | 0
05202451_05202452 | 0 | 0 | 1 | 1 | 0 | 5.0642 | 5.0642 | 0 | 1.507 | 1.507 | 0 | 24.9736 | 24.9736 | 0 | 0 | 0 | 1 | 1
05202451_05202452 | 0 | 0 | 1 | 1 | 0 | 5.0642 | 5.0642 | 0 | 1.507 | 1.507 | 0 | 24.9736 | 24.9736 | 0 | 0 | 0 | 1 | 2
05202451_05202452 | 0 | 0 | 1 | 1 | 0 | 5.0642 | 5.0642 | 0 | 1.507 | 1.507 | 0 | 24.9736 | 24.9736 | 0 | 0 | 0 | 1 | 3
05202451_05202452 | 0 | 0 | 1 | 1 | 0 | 5.0642 | 5.0642 | 0 | 1.507 | 1.507 | 0 | 24.9736 | 24.9736 | 0 | 0 | 0 | 1 | 4
05202451_05202452 | 0 | 0 | 1 | 1 | 0 | 5.0642 | 5.0642 | 0 | 1.507 | 1.507 | 0 | 24.9736 | 24.9736 | 0 | 0 | 0 | 1 | 5
05202451_05202452 | 0 | 0 | 1 | 1 | 0 | 5.0642 | 5.0642 | 0 | 1.507 | 1.507 | 0 | 24.9736 | 24.9736 | 0 | 0 | 0 | 1 | 6
05202451_05202452 | 0 | 0 | 1 | 1 | 0 | 5.0642 | 5.0642 | 0 | 1.507 | 1.507 | 0 | 24.9736 | 24.9736 | 0 | 0 | 0 | 1 | 7
05202451_05202452 | 0 | 0 | 1 | 1 | 0 | 5.0642 | 5.0642 | 0 | 1.507 | 1.507 | 0 | 24.9736 | 24.9736 | 0 | 0 | 0 | 1 | 8
05202451_05202452 | 0 | 0 | 1 | 1 | 0 | 5.0642 | 5.0642 | 0 | 1.507 | 1.507 | 0 | 24.9736 | 24.9736 | 0 | 0 | 0 | 1 | 9
05202451_05202452 | 0 | 0 | 1 | 1 | 0 | 5.0642 | 5.0642 | 0 | 1.507 | 1.507 | 0 | 24.9736 | 24.9736 | 0 | 0 | 0 | 1 | 10
05202451_05202453 | 0 | 0 | 0.5 | 0.5 | 0 | 2.8611 | 2.8611 | 0 | 0.57846 | 0.57846 | 0 | 12.4868 | 12.4868 | 0 | 0 | 0 | 1 | 0
05202451_05202453 | 0 | 0 | 0.5 | 0.5 | 0 | 2.5321 | 2.5321 | 0 | 0.75352 | 0.75352 | 0 | 12.4868 | 12.4868 | 0 | 0 | 0 | 1 | 1
05202451_05202453 | 0 | 0 | 0.5 | 0.5 | 0 | 2.5321 | 2.5321 | 0 | 0.75352 | 0.75352 | 0 | 12.4868 | 12.4868 | 0 | 0 | 0 | 1 | 2
05202451_05202453 | 0 | 0 | 0.5 | 0.5 | 0 | 2.5321 | 2.5321 | 0 | 0.75352 | 0.75352 | 0 | 12.4868 | 12.4868 | 0 | 0 | 0 | 1 | 3
05202451_05202453 | 0 | 0 | 0.5 | 0.5 | 0 | 2.5321 | 2.5321 | 0 | 0.75352 | 0.75352 | 0 | 12.4868 | 12.4868 | 0 | 0 | 0 | 1 | 4
05202451_05202453 | 0 | 0 | 0.5 | 0.5 | 0 | 2.5321 | 2.5321 | 0 | 0.75352 | 0.75352 | 0 | 12.4868 | 12.4868 | 0 | 0 | 0 | 1 | 5
05202451_05202453 | 0 | 0 | 0.5 | 0.5 | 0 | 2.5321 | 2.5321 | 0 | 0.75352 | 0.75352 | 0 | 12.4868 | 12.4868 | 0 | 0 | 0 | 1 | 6
05202451_05202453 | 0 | 0 | 0.5 | 0.5 | 0 | 2.5321 | 2.5321 | 0 | 0.75352 | 0.75352 | 0 | 12.4868 | 12.4868 | 0 | 0 | 0 | 1 | 7
05202451_05202453 | 0 | 0 | 0.5 | 0.5 | 0 | 2.5321 | 2.5321 | 0 | 0.75352 | 0.75352 | 0 | 12.4868 | 12.4868 | 0 | 0 | 0 | 1 | 8
05202451_05202453 | 0 | 0 | 0.5 | 0.5 | 0 | 2.5321 | 2.5321 | 0 | 0.75352 | 0.75352 | 0 | 12.4868 | 12.4868 | 0 | 0 | 0 | 1 | 9
05202451_05202453 | 0 | 0 | 0.5 | 0.5 | 0 | 2.5321 | 2.5321 | 0 | 0.75352 | 0.75352 | 0 | 12.4868 | 12.4868 | 0 | 0 | 0 | 1 | 10
05202453_05202454 | 0 | 0 | 0.5 | 0.5 | 0 | 1.1227 | 1.1227 | 0 | 0.227 | 0.227 | 0 | 4.9 | 4.9 | 0 | 0 | 0 | 1 | 0
05202453_05202454 | 0 | 0 | 0.5 | 0.5 | 0 | 0.99363 | 0.99363 | 0 | 0.29569 | 0.29569 | 0 | 4.9 | 4.9 | 0 | 0 | 0 | 1 | 1
05202453_05202454 | 0 | 0 | 0.5 | 0.5 | 0 | 0.99363 | 0.99363 | 0 | 0.29569 | 0.29569 | 0 | 4.9 | 4.9 | 0 | 0 | 0 | 1 | 2
05202453_05202454 | 0 | 0 | 0.5 | 0.5 | 0 | 0.99363 | 0.99363 | 0 | 0.29569 | 0.29569 | 0 | 4.9 | 4.9 | 0 | 0 | 0 | 1 | 3
05202453_05202454 | 0 | 0 | 0.5 | 0.5 | 0 | 0.99363 | 0.99363 | 0 | 0.29569 | 0.29569 | 0 | 4.9 | 4.9 | 0 | 0 | 0 | 1 | 4
05202453_05202454 | 0 | 0 | 0.5 | 0.5 | 0 | 0.99363 | 0.99363 | 0 | 0.29569 | 0.29569 | 0 | 4.9 | 4.9 | 0 | 0 | 0 | 1 | 5
05202453_05202454 | 0 | 0 | 0.5 | 0.5 | 0 | 0.99363 | 0.99363 | 0 | 0.29569 | 0.29569 | 0 | 4.9 | 4.9 | 0 | 0 | 0 | 1 | 6
05202453_05202454 | 0 | 0 | 0.5 | 0.5 | 0 | 0.99363 | 0.99363 | 0 | 0.29569 | 0.29569 | 0 | 4.9 | 4.9 | 0 | 0 | 0 | 1 | 7
05202453_05202454 | 0 | 0 | 0.5 | 0.5 | 0 | 0.99363 | 0.99363 | 0 | 0.29569 | 0.29569 | 0 | 4.9 | 4.9 | 0 | 0 | 0 | 1 | 8
05202453_05202454 | 0 | 0 | 0.5 | 0.5 | 0 | 0.99363 | 0.99363 | 0 | 0.29569 | 0.29569 | 0 | 4.9 | 4.9 | 0 | 0 | 0 | 1 | 9
05202453_05202454 | 0 | 0 | 0.5 | 0.5 | 0 | 0.99363 | 0.99363 | 0 | 0.29569 | 0.29569 | 0 | 4.9 | 4.9 | 0 | 0 | 0 | 1 | 10
05202454_05202455 | 0 | 0 | 0.5 | 0.5 | 0 | 5.7221 | 5.7221 | 0 | 1.1569 | 1.1569 | 0 | 24.9736 | 24.9736 | 0 | 0 | 0 | 1 | 0
05202454_05202455 | 0 | 0 | 0.5 | 0.5 | 0 | 5.0642 | 5.0642 | 0 | 1.507 | 1.507 | 0 | 24.9736 | 24.9736 | 0 | 0 | 0 | 1 | 1
05202454_05202455 | 0 | 0 | 0.5 | 0.5 | 0 | 5.0642 | 5.0642 | 0 | 1.507 | 1.507 | 0 | 24.9736 | 24.9736 | 0 | 0 | 0 | 1 | 2
05202454_05202455 | 0 | 0 | 0.5 | 0.5 | 0 | 5.0642 | 5.0642 | 0 | 1.507 | 1.507 | 0 | 24.9736 | 24.9736 | 0 | 0 | 0 | 1 | 3
05202454_05202455 | 0 | 0 | 0.5 | 0.5 | 0 | 5.0642 | 5.0642 | 0 | 1.507 | 1.507 | 0 | 24.9736 | 24.9736 | 0 | 0 | 0 | 1 | 4
05202454_05202455 | 0 | 0 | 0.5 | 0.5 | 0 | 5.0642 | 5.0642 | 0 | 1.507 | 1.507 | 0 | 24.9736 | 24.9736 | 0 | 0 | 0 | 1 | 5
05202454_05202455 | 0 | 0 | 0.5 | 0.5 | 0 | 5.0642 | 5.0642 | 0 | 1.507 | 1.507 | 0 | 24.9736 | 24.9736 | 0 | 0 | 0 | 1 | 6
05202454_05202455 | 0 | 0 | 0.5 | 0.5 | 0 | 5.0642 | 5.0642 | 0 | 1.507 | 1.507 | 0 | 24.9736 | 24.9736 | 0 | 0 | 0 | 1 | 7
05202454_05202455 | 0 | 0 | 0.5 | 0.5 | 0 | 5.0642 | 5.0642 | 0 | 1.507 | 1.507 | 0 | 24.9736 | 24.9736 | 0 | 0 | 0 | 1 | 8
05202454_05202455 | 0 | 0 | 0.5 | 0.5 | 0 | 5.0642 | 5.0642 | 0 | 1.507 | 1.507 | 0 | 24.9736 | 24.9736 | 0 | 0 | 0 | 1 | 9
05202454_05202455 | 0 | 0 | 0.5 | 0.5 | 0 | 5.0642 | 5.0642 | 0 | 1.507 | 1.507 | 0 | 24.9736 | 24.9736 | 0 | 0 | 0 | 1 | 10
05202457_05202458 | 0 | 0 | 1 | 1 | 0 | 2.8611 | 2.8611 | 0 | 0.57846 | 0.57846 | 0 | 12.4868 | 12.4868 | 0 | 0 | 0 | 1 | 0
05202457_05202458 | 0 | 0 | 1 | 1 | 0 | 2.5321 | 2.5321 | 0 | 0.75352 | 0.75352 | 0 | 12.4868 | 12.4868 | 0 | 0 | 0 | 1 | 1
05202457_05202458 | 0 | 0 | 1 | 1 | 0 | 2.5321 | 2.5321 | 0 | 0.75352 | 0.75352 | 0 | 12.4868 | 12.4868 | 0 | 0 | 0 | 1 | 2
05202457_05202458 | 0 | 0 | 1 | 1 | 0 | 2.5321 | 2.5321 | 0 | 0.75352 | 0.75352 | 0 | 12.4868 | 12.4868 | 0 | 0 | 0 | 1 | 3
05202457_05202458 | 0 | 0 | 1 | 1 | 0 | 2.5321 | 2.5321 | 0 | 0.75352 | 0.75352 | 0 | 12.4868 | 12.4868 | 0 | 0 | 0 | 1 | 4
05202457_05202458 | 0 | 0 | 1 | 1 | 0 | 2.5321 | 2.5321 | 0 | 0.75352 | 0.75352 | 0 | 12.4868 | 12.4868 | 0 | 0 | 0 | 1 | 5
05202457_05202458 | 0 | 0 | 1 | 1 | 0 | 2.5321 | 2.5321 | 0 | 0.75352 | 0.75352 | 0 | 12.4868 | 12.4868 | 0 | 0 | 0 | 1 | 6
05202457_05202458 | 0 | 0 | 1 | 1 | 0 | 2.5321 | 2.5321 | 0 | 0.75352 | 0.75352 | 0 | 12.4868 | 12.4868 | 0 | 0 | 0 | 1 | 7
05202457_05202458 | 0 | 0 | 1 | 1 | 0 | 2.5321 | 2.5321 | 0 | 0.75352 | 0.75352 | 0 | 12.4868 | 12.4868 | 0 | 0 | 0 | 1 | 8
05202457_05202458 | 0 | 0 | 1 | 1 | 0 | 2.5321 | 2.5321 | 0 | 0.75352 | 0.75352 | 0 | 12.4868 | 12.4868 | 0 | 0 | 0 | 1 | 9
05202457_05202458 | 0 | 0 | 1 | 1 | 0 | 2.5321 | 2.5321 | 0 | 0.75352 | 0.75352 | 0 | 12.4868 | 12.4868 | 0 | 0 | 0 | 1 | 10
05202460_05202464 | 0 | 0 | 0.5 | 0.5 | 0 | 2.8611 | 2.8611 | 0 | 0.57846 | 0.57846 | 0 | 12.4868 | 12.4868 | 0 | 0 | 0 | 1 | 0
05202460_05202464 | 0 | 0 | 0.5 | 0.5 | 0 | 2.5321 | 2.5321 | 0 | 0.75352 | 0.75352 | 0 | 12.4868 | 12.4868 | 0 | 0 | 0 | 1 | 1
05202460_05202464 | 0 | 0 | 0.5 | 0.5 | 0 | 2.5321 | 2.5321 | 0 | 0.75352 | 0.75352 | 0 | 12.4868 | 12.4868 | 0 | 0 | 0 | 1 | 2
05202460_05202464 | 0 | 0 | 0.5 | 0.5 | 0 | 2.5321 | 2.5321 | 0 | 0.75352 | 0.75352 | 0 | 12.4868 | 12.4868 | 0 | 0 | 0 | 1 | 3
05202460_05202464 | 0 | 0 | 0.5 | 0.5 | 0 | 2.5321 | 2.5321 | 0 | 0.75352 | 0.75352 | 0 | 12.4868 | 12.4868 | 0 | 0 | 0 | 1 | 4
05202460_05202464 | 0 | 0 | 0.5 | 0.5 | 0 | 2.5321 | 2.5321 | 0 | 0.75352 | 0.75352 | 0 | 12.4868 | 12.4868 | 0 | 0 | 0 | 1 | 5
05202460_05202464 | 0 | 0 | 0.5 | 0.5 | 0 | 2.5321 | 2.5321 | 0 | 0.75352 | 0.75352 | 0 | 12.4868 | 12.4868 | 0 | 0 | 0 | 1 | 6
05202460_05202464 | 0 | 0 | 0.5 | 0.5 | 0 | 2.5321 | 2.5321 | 0 | 0.75352 | 0.75352 | 0 | 12.4868 | 12.4868 | 0 | 0 | 0 | 1 | 7
05202460_05202464 | 0 | 0 | 0.5 | 0.5 | 0 | 2.5321 | 2.5321 | 0 | 0.75352 | 0.75352 | 0 | 12.4868 | 12.4868 | 0 | 0 | 0 | 1 | 8
05202460_05202464 | 0 | 0 | 0.5 | 0.5 | 0 | 2.5321 | 2.5321 | 0 | 0.75352 | 0.75352 | 0 | 12.4868 | 12.4868 | 0 | 0 | 0 | 1 | 9
05202460_05202464 | 0 | 0 | 0.5 | 0.5 | 0 | 2.5321 | 2.5321 | 0 | 0.75352 | 0.75352 | 0 | 12.4868 | 12.4868 | 0 | 0 | 0 | 1 | 10
05202462_05202463 | 0 | 0 | 0.5 | 0.5 | 0 | 1.1318 | 1.1318 | 0 | 0.22883 | 0.22883 | 0 | 4.9396 | 4.9396 | 0 | 0 | 0 | 1 | 0
05202462_05202463 | 0 | 0 | 0.5 | 0.5 | 0 | 1.0017 | 1.0017 | 0 | 0.29808 | 0.29808 | 0 | 4.9396 | 4.9396 | 0 | 0 | 0 | 1 | 1
05202462_05202463 | 0 | 0 | 0.5 | 0.5 | 0 | 1.0017 | 1.0017 | 0 | 0.29808 | 0.29808 | 0 | 4.9396 | 4.9396 | 0 | 0 | 0 | 1 | 2
05202462_05202463 | 0 | 0 | 0.5 | 0.5 | 0 | 1.0017 | 1.0017 | 0 | 0.29808 | 0.29808 | 0 | 4.9396 | 4.9396 | 0 | 0 | 0 | 1 | 3
05202462_05202463 | 0 | 0 | 0.5 | 0.5 | 0 | 1.0017 | 1.0017 | 0 | 0.29808 | 0.29808 | 0 | 4.9396 | 4.9396 | 0 | 0 | 0 | 1 | 4
05202462_05202463 | 0 | 0 | 0.5 | 0.5 | 0 | 1.0017 | 1.0017 | 0 | 0.29808 | 0.29808 | 0 | 4.9396 | 4.9396 | 0 | 0 | 0 | 1 | 5
05202462_05202463 | 0 | 0 | 0.5 | 0.5 | 0 | 1.0017 | 1.0017 | 0 | 0.29808 | 0.29808 | 0 | 4.9396 | 4.9396 | 0 | 0 | 0 | 1 | 6
05202462_05202463 | 0 | 0 | 0.5 | 0.5 | 0 | 1.0017 | 1.0017 | 0 | 0.29808 | 0.29808 | 0 | 4.9396 | 4.9396 | 0 | 0 | 0 | 1 | 7
05202462_05202463 | 0 | 0 | 0.5 | 0.5 | 0 | 1.0017 | 1.0017 | 0 | 0.29808 | 0.29808 | 0 | 4.9396 | 4.9396 | 0 | 0 | 0 | 1 | 8
05202462_05202463 | 0 | 0 | 0.5 | 0.5 | 0 | 1.0017 | 1.0017 | 0 | 0.29808 | 0.29808 | 0 | 4.9396 | 4.9396 | 0 | 0 | 0 | 1 | 9
05202462_05202463 | 0 | 0 | 0.5 | 0.5 | 0 | 1.0017 | 1.0017 | 0 | 0.29808 | 0.29808 | 0 | 4.9396 | 4.9396 | 0 | 0 | 0 | 1 | 10
05202466_05202467 | 0 | 0 | 1 | 1 | 0 | 2.8611 | 2.8611 | 0 | 0.57846 | 0.57846 | 0 | 12.4868 | 12.4868 | 0 | 0 | 0 | 1 | 0
05202466_05202467 | 0 | 0 | 1 | 1 | 0 | 2.5321 | 2.5321 | 0 | 0.75352 | 0.75352 | 0 | 12.4868 | 12.4868 | 0 | 0 | 0 | 1 | 1
05202466_05202467 | 0 | 0 | 1 | 1 | 0 | 2.5321 | 2.5321 | 0 | 0.75352 | 0.75352 | 0 | 12.4868 | 12.4868 | 0 | 0 | 0 | 1 | 2
05202466_05202467 | 0 | 0 | 1 | 1 | 0 | 2.5321 | 2.5321 | 0 | 0.75352 | 0.75352 | 0 | 12.4868 | 12.4868 | 0 | 0 | 0 | 1 | 3
05202466_05202467 | 0 | 0 | 1 | 1 | 0 | 2.5321 | 2.5321 | 0 | 0.75352 | 0.75352 | 0 | 12.4868 | 12.4868 | 0 | 0 | 0 | 1 | 4
05202466_05202467 | 0 | 0 | 1 | 1 | 0 | 2.5321 | 2.5321 | 0 | 0.75352 | 0.75352 | 0 | 12.4868 | 12.4868 | 0 | 0 | 0 | 1 | 5
05202466_05202467 | 0 | 0 | 1 | 1 | 0 | 2.5321 | 2.5321 | 0 | 0.75352 | 0.75352 | 0 | 12.4868 | 12.4868 | 0 | 0 | 0 | 1 | 6
05202466_05202467 | 0 | 0 | 1 | 1 | 0 | 2.5321 | 2.5321 | 0 | 0.75352 | 0.75352 | 0 | 12.4868 | 12.4868 | 0 | 0 | 0 | 1 | 7
05202466_05202467 | 0 | 0 | 1 | 1 | 0 | 2.5321 | 2.5321 | 0 | 0.75352 | 0.75352 | 0 | 12.4868 | 12.4868 | 0 | 0 | 0 | 1 | 8
05202466_05202467 | 0 | 0 | 1 | 1 | 0 | 2.5321 | 2.5321 | 0 | 0.75352 | 0.75352 | 0 | 12.4868 | 12.4868 | 0 | 0 | 0 | 1 | 9
05202466_05202467 | 0 | 0 | 1 | 1 | 0 | 2.5321 | 2.5321 | 0 | 0.75352 | 0.75352 | 0 | 12.4868 | 12.4868 | 0 | 0 | 0 | 1 | 10
05202466_05202471 | 0 | 0 | 0.5 | 0.5 | 0 | 2.8611 | 2.8611 | 0 | 0.57846 | 0.57846 | 0 | 12.4868 | 12.4868 | 0 | 0 | 0 | 1 | 0
05202466_05202471 | 0 | 0 | 0.5 | 0.5 | 0 | 2.5321 | 2.5321 | 0 | 0.75352 | 0.75352 | 0 | 12.4868 | 12.4868 | 0 | 0 | 0 | 1 | 1
05202466_05202471 | 0 | 0 | 0.5 | 0.5 | 0 | 2.5321 | 2.5321 | 0 | 0.75352 | 0.75352 | 0 | 12.4868 | 12.4868 | 0 | 0 | 0 | 1 | 2
05202466_05202471 | 0 | 0 | 0.5 | 0.5 | 0 | 2.5321 | 2.5321 | 0 | 0.75352 | 0.75352 | 0 | 12.4868 | 12.4868 | 0 | 0 | 0 | 1 | 3
05202466_05202471 | 0 | 0 | 0.5 | 0.5 | 0 | 2.5321 | 2.5321 | 0 | 0.75352 | 0.75352 | 0 | 12.4868 | 12.4868 | 0 | 0 | 0 | 1 | 4
05202466_05202471 | 0 | 0 | 0.5 | 0.5 | 0 | 2.5321 | 2.5321 | 0 | 0.75352 | 0.75352 | 0 | 12.4868 | 12.4868 | 0 | 0 | 0 | 1 | 5
05202466_05202471 | 0 | 0 | 0.5 | 0.5 | 0 | 2.5321 | 2.5321 | 0 | 0.75352 | 0.75352 | 0 | 12.4868 | 12.4868 | 0 | 0 | 0 | 1 | 6
05202466_05202471 | 0 | 0 | 0.5 | 0.5 | 0 | 2.5321 | 2.5321 | 0 | 0.75352 | 0.75352 | 0 | 12.4868 | 12.4868 | 0 | 0 | 0 | 1 | 7
05202466_05202471 | 0 | 0 | 0.5 | 0.5 | 0 | 2.5321 | 2.5321 | 0 | 0.75352 | 0.75352 | 0 | 12.4868 | 12.4868 | 0 | 0 | 0 | 1 | 8
05202466_05202471 | 0 | 0 | 0.5 | 0.5 | 0 | 2.5321 | 2.5321 | 0 | 0.75352 | 0.75352 | 0 | 12.4868 | 12.4868 | 0 | 0 | 0 | 1 | 9
05202466_05202471 | 0 | 0 | 0.5 | 0.5 | 0 | 2.5321 | 2.5321 | 0 | 0.75352 | 0.75352 | 0 | 12.4868 | 12.4868 | 0 | 0 | 0 | 1 | 10
05202468_05202469 | 0 | 0 | 0.5 | 0.5 | 0 | 2.8611 | 2.8611 | 0 | 0.57846 | 0.57846 | 0 | 12.4868 | 12.4868 | 0 | 0 | 0 | 1 | 0
05202468_05202469 | 0 | 0 | 0.5 | 0.5 | 0 | 2.5321 | 2.5321 | 0 | 0.75352 | 0.75352 | 0 | 12.4868 | 12.4868 | 0 | 0 | 0 | 1 | 1
05202468_05202469 | 0 | 0 | 0.5 | 0.5 | 0 | 2.5321 | 2.5321 | 0 | 0.75352 | 0.75352 | 0 | 12.4868 | 12.4868 | 0 | 0 | 0 | 1 | 2
05202468_05202469 | 0 | 0 | 0.5 | 0.5 | 0 | 2.5321 | 2.5321 | 0 | 0.75352 | 0.75352 | 0 | 12.4868 | 12.4868 | 0 | 0 | 0 | 1 | 3
05202468_05202469 | 0 | 0 | 0.5 | 0.5 | 0 | 2.5321 | 2.5321 | 0 | 0.75352 | 0.75352 | 0 | 12.4868 | 12.4868 | 0 | 0 | 0 | 1 | 4
05202468_05202469 | 0 | 0 | 0.5 | 0.5 | 0 | 2.5321 | 2.5321 | 0 | 0.75352 | 0.75352 | 0 | 12.4868 | 12.4868 | 0 | 0 | 0 | 1 | 5
05202468_05202469 | 0 | 0 | 0.5 | 0.5 | 0 | 2.5321 | 2.5321 | 0 | 0.75352 | 0.75352 | 0 | 12.4868 | 12.4868 | 0 | 0 | 0 | 1 | 6
05202468_05202469 | 0 | 0 | 0.5 | 0.5 | 0 | 2.5321 | 2.5321 | 0 | 0.75352 | 0.75352 | 0 | 12.4868 | 12.4868 | 0 | 0 | 0 | 1 | 7
05202468_05202469 | 0 | 0 | 0.5 | 0.5 | 0 | 2.5321 | 2.5321 | 0 | 0.75352 | 0.75352 | 0 | 12.4868 | 12.4868 | 0 | 0 | 0 | 1 | 8
05202468_05202469 | 0 | 0 | 0.5 | 0.5 | 0 | 2.5321 | 2.5321 | 0 | 0.75352 | 0.75352 | 0 | 12.4868 | 12.4868 | 0 | 0 | 0 | 1 | 9
05202468_05202469 | 0 | 0 | 0.5 | 0.5 | 0 | 2.5321 | 2.5321 | 0 | 0.75352 | 0.75352 | 0 | 12.4868 | 12.4868 | 0 | 0 | 0 | 1 | 10
05202469_05202470 | 0 | 0 | 1 | 1 | 0 | 2.8611 | 2.8611 | 0 | 0.57846 | 0.57846 | 0 | 12.4868 | 12.4868 | 0 | 0 | 0 | 1 | 0
05202469_05202470 | 0 | 0 | 1 | 1 | 0 | 2.5321 | 2.5321 | 0 | 0.75352 | 0.75352 | 0 | 12.4868 | 12.4868 | 0 | 0 | 0 | 1 | 1
05202469_05202470 | 0 | 0 | 1 | 1 | 0 | 2.5321 | 2.5321 | 0 | 0.75352 | 0.75352 | 0 | 12.4868 | 12.4868 | 0 | 0 | 0 | 1 | 2
05202469_05202470 | 0 | 0 | 1 | 1 | 0 | 2.5321 | 2.5321 | 0 | 0.75352 | 0.75352 | 0 | 12.4868 | 12.4868 | 0 | 0 | 0 | 1 | 3
05202469_05202470 | 0 | 0 | 1 | 1 | 0 | 2.5321 | 2.5321 | 0 | 0.75352 | 0.75352 | 0 | 12.4868 | 12.4868 | 0 | 0 | 0 | 1 | 4
05202469_05202470 | 0 | 0 | 1 | 1 | 0 | 2.5321 | 2.5321 | 0 | 0.75352 | 0.75352 | 0 | 12.4868 | 12.4868 | 0 | 0 | 0 | 1 | 5
05202469_05202470 | 0 | 0 | 1 | 1 | 0 | 2.5321 | 2.5321 | 0 | 0.75352 | 0.75352 | 0 | 12.4868 | 12.4868 | 0 | 0 | 0 | 1 | 6
05202469_05202470 | 0 | 0 | 1 | 1 | 0 | 2.5321 | 2.5321 | 0 | 0.75352 | 0.75352 | 0 | 12.4868 | 12.4868 | 0 | 0 | 0 | 1 | 7
05202469_05202470 | 0 | 0 | 1 | 1 | 0 | 2.5321 | 2.5321 | 0 | 0.75352 | 0.75352 | 0 | 12.4868 | 12.4868 | 0 | 0 | 0 | 1 | 8
05202469_05202470 | 0 | 0 | 1 | 1 | 0 | 2.5321 | 2.5321 | 0 | 0.75352 | 0.75352 | 0 | 12.4868 | 12.4868 | 0 | 0 | 0 | 1 | 9
05202469_05202470 | 0 | 0 | 1 | 1 | 0 | 2.5321 | 2.5321 | 0 | 0.75352 | 0.75352 | 0 | 12.4868 | 12.4868 | 0 | 0 | 0 | 1 | 10
05202472_05202473 | 0 | 0 | 0.5 | 0.5 | 0 | 2.8611 | 2.8611 | 0 | 0.57846 | 0.57846 | 0 | 12.4868 | 12.4868 | 0 | 0 | 0 | 1 | 0
05202472_05202473 | 0 | 0 | 0.5 | 0.5 | 0 | 2.5321 | 2.5321 | 0 | 0.75352 | 0.75352 | 0 | 12.4868 | 12.4868 | 0 | 0 | 0 | 1 | 1
05202472_05202473 | 0 | 0 | 0.5 | 0.5 | 0 | 2.5321 | 2.5321 | 0 | 0.75352 | 0.75352 | 0 | 12.4868 | 12.4868 | 0 | 0 | 0 | 1 | 2
05202472_05202473 | 0 | 0 | 0.5 | 0.5 | 0 | 2.5321 | 2.5321 | 0 | 0.75352 | 0.75352 | 0 | 12.4868 | 12.4868 | 0 | 0 | 0 | 1 | 3
05202472_05202473 | 0 | 0 | 0.5 | 0.5 | 0 | 2.5321 | 2.5321 | 0 | 0.75352 | 0.75352 | 0 | 12.4868 | 12.4868 | 0 | 0 | 0 | 1 | 4
05202472_05202473 | 0 | 0 | 0.5 | 0.5 | 0 | 2.5321 | 2.5321 | 0 | 0.75352 | 0.75352 | 0 | 12.4868 | 12.4868 | 0 | 0 | 0 | 1 | 5
05202472_05202473 | 0 | 0 | 0.5 | 0.5 | 0 | 2.5321 | 2.5321 | 0 | 0.75352 | 0.75352 | 0 | 12.4868 | 12.4868 | 0 | 0 | 0 | 1 | 6
05202472_05202473 | 0 | 0 | 0.5 | 0.5 | 0 | 2.5321 | 2.5321 | 0 | 0.75352 | 0.75352 | 0 | 12.4868 | 12.4868 | 0 | 0 | 0 | 1 | 7
05202472_05202473 | 0 | 0 | 0.5 | 0.5 | 0 | 2.5321 | 2.5321 | 0 | 0.75352 | 0.75352 | 0 | 12.4868 | 12.4868 | 0 | 0 | 0 | 1 | 8
05202472_05202473 | 0 | 0 | 0.5 | 0.5 | 0 | 2.5321 | 2.5321 | 0 | 0.75352 | 0.75352 | 0 | 12.4868 | 12.4868 | 0 | 0 | 0 | 1 | 9
05202472_05202473 | 0 | 0 | 0.5 | 0.5 | 0 | 2.5321 | 2.5321 | 0 | 0.75352 | 0.75352 | 0 | 12.4868 | 12.4868 | 0 | 0 | 0 | 1 | 10
05202476_05202477 | 0 | 2 | 0 | 1 | 2.8611 | 0 | 2.8611 | 0.57846 | 0 | 0.57846 | 12.4868 | 0 | 12.4868 | 0 | 0 | 0 | 1 | 0
05202476_05202477 | 0 | 2 | 0 | 1 | 2.5321 | 0 | 2.5321 | 0.75352 | 0 | 0.75352 | 12.4868 | 0 | 12.4868 | 0 | 0 | 0 | 1 | 1
05202476_05202477 | 0 | 2 | 0 | 1 | 2.5321 | 0 | 2.5321 | 0.75352 | 0 | 0.75352 | 12.4868 | 0 | 12.4868 | 0 | 0 | 0 | 1 | 2
05202476_05202477 | 0 | 2 | 0 | 1 | 2.5321 | 0 | 2.5321 | 0.75352 | 0 | 0.75352 | 12.4868 | 0 | 12.4868 | 0 | 0 | 0 | 1 | 3
05202476_05202477 | 0 | 2 | 0 | 1 | 2.5321 | 0 | 2.5321 | 0.75352 | 0 | 0.75352 | 12.4868 | 0 | 12.4868 | 0 | 0 | 0 | 1 | 4
05202476_05202477 | 0 | 2 | 0 | 1 | 2.5321 | 0 | 2.5321 | 0.75352 | 0 | 0.75352 | 12.4868 | 0 | 12.4868 | 0 | 0 | 0 | 1 | 5
05202476_05202477 | 0 | 2 | 0 | 1 | 2.5321 | 0 | 2.5321 | 0.75352 | 0 | 0.75352 | 12.4868 | 0 | 12.4868 | 0 | 0 | 0 | 1 | 6
05202476_05202477 | 0 | 2 | 0 | 1 | 2.5321 | 0 | 2.5321 | 0.75352 | 0 | 0.75352 | 12.4868 | 0 | 12.4868 | 0 | 0 | 0 | 1 | 7
05202476_05202477 | 0 | 2 | 0 | 1 | 2.5321 | 0 | 2.5321 | 0.75352 | 0 | 0.75352 | 12.4868 | 0 | 12.4868 | 0 | 0 | 0 | 1 | 8
05202476_05202477 | 0 | 2 | 0 | 1 | 2.5321 | 0 | 2.5321 | 0.75352 | 0 | 0.75352 | 12.4868 | 0 | 12.4868 | 0 | 0 | 0 | 1 | 9
05202476_05202477 | 0 | 2 | 0 | 1 | 2.5321 | 0 | 2.5321 | 0.75352 | 0 | 0.75352 | 12.4868 | 0 | 12.4868 | 0 | 0 | 0 | 1 | 10
05202478_05202479 | 0 | 0 | 0.5 | 0.5 | 0 | 0.5659 | 0.5659 | 0 | 0.11442 | 0.11442 | 0 | 2.4698 | 2.4698 | 0 | 0 | 0 | 1 | 0
05202478_05202479 | 0 | 0 | 0.5 | 0.5 | 0 | 0.50083 | 0.50083 | 0 | 0.14904 | 0.14904 | 0 | 2.4698 | 2.4698 | 0 | 0 | 0 | 1 | 1
05202478_05202479 | 0 | 0 | 0.5 | 0.5 | 0 | 0.50083 | 0.50083 | 0 | 0.14904 | 0.14904 | 0 | 2.4698 | 2.4698 | 0 | 0 | 0 | 1 | 2
05202478_05202479 | 0 | 0 | 0.5 | 0.5 | 0 | 0.50083 | 0.50083 | 0 | 0.14904 | 0.14904 | 0 | 2.4698 | 2.4698 | 0 | 0 | 0 | 1 | 3
05202478_05202479 | 0 | 0 | 0.5 | 0.5 | 0 | 0.50083 | 0.50083 | 0 | 0.14904 | 0.14904 | 0 | 2.4698 | 2.4698 | 0 | 0 | 0 | 1 | 4
05202478_05202479 | 0 | 0 | 0.5 | 0.5 | 0 | 0.50083 | 0.50083 | 0 | 0.14904 | 0.14904 | 0 | 2.4698 | 2.4698 | 0 | 0 | 0 | 1 | 5
05202478_05202479 | 0 | 0 | 0.5 | 0.5 | 0 | 0.50083 | 0.50083 | 0 | 0.14904 | 0.14904 | 0 | 2.4698 | 2.4698 | 0 | 0 | 0 | 1 | 6
05202478_05202479 | 0 | 0 | 0.5 | 0.5 | 0 | 0.50083 | 0.50083 | 0 | 0.14904 | 0.14904 | 0 | 2.4698 | 2.4698 | 0 | 0 | 0 | 1 | 7
05202478_05202479 | 0 | 0 | 0.5 | 0.5 | 0 | 0.50083 | 0.50083 | 0 | 0.14904 | 0.14904 | 0 | 2.4698 | 2.4698 | 0 | 0 | 0 | 1 | 8
05202478_05202479 | 0 | 0 | 0.5 | 0.5 | 0 | 0.50083 | 0.50083 | 0 | 0.14904 | 0.14904 | 0 | 2.4698 | 2.4698 | 0 | 0 | 0 | 1 | 9
05202478_05202479 | 0 | 0 | 0.5 | 0.5 | 0 | 0.50083 | 0.50083 | 0 | 0.14904 | 0.14904 | 0 | 2.4698 | 2.4698 | 0 | 0 | 0 | 1 | 10
05202480_05202481 | 0 | 0.5 | 0.5 | 0 | 2.8611 | 2.8611 | 0 | 0.57846 | 0.57846 | 0 | 12.4868 | 12.4868 | 0 | 0 | 0 | 0 | 1 | 0
05202480_05202481 | 0 | 0.5 | 0.5 | 0 | 2.5321 | 2.5321 | 0 | 0.75352 | 0.75352 | 0 | 12.4868 | 12.4868 | 0 | 0 | 0 | 0 | 1 | 1
05202480_05202481 | 0 | 0.5 | 0.5 | 0 | 2.5321 | 2.5321 | 0 | 0.75352 | 0.75352 | 0 | 12.4868 | 12.4868 | 0 | 0 | 0 | 0 | 1 | 2
05202480_05202481 | 0 | 0.5 | 0.5 | 0 | 2.5321 | 2.5321 | 0 | 0.75352 | 0.75352 | 0 | 12.4868 | 12.4868 | 0 | 0 | 0 | 0 | 1 | 3
05202480_05202481 | 0 | 0.5 | 0.5 | 0 | 2.5321 | 2.5321 | 0 | 0.75352 | 0.75352 | 0 | 12.4868 | 12.4868 | 0 | 0 | 0 | 0 | 1 | 4
05202480_05202481 | 0 | 0.5 | 0.5 | 0 | 2.5321 | 2.5321 | 0 | 0.75352 | 0.75352 | 0 | 12.4868 | 12.4868 | 0 | 0 | 0 | 0 | 1 | 5
05202480_05202481 | 0 | 0.5 | 0.5 | 0 | 2.5321 | 2.5321 | 0 | 0.75352 | 0.75352 | 0 | 12.4868 | 12.4868 | 0 | 0 | 0 | 0 | 1 | 6
05202480_05202481 | 0 | 0.5 | 0.5 | 0 | 2.5321 | 2.5321 | 0 | 0.75352 | 0.75352 | 0 | 12.4868 | 12.4868 | 0 | 0 | 0 | 0 | 1 | 7
05202480_05202481 | 0 | 0.5 | 0.5 | 0 | 2.5321 | 2.5321 | 0 | 0.75352 | 0.75352 | 0 | 12.4868 | 12.4868 | 0 | 0 | 0 | 0 | 1 | 8
05202480_05202481 | 0 | 0.5 | 0.5 | 0 | 2.5321 | 2.5321 | 0 | 0.75352 | 0.75352 | 0 | 12.4868 | 12.4868 | 0 | 0 | 0 | 0 | 1 | 9
05202480_05202481 | 0 | 0.5 | 0.5 | 0 | 2.5321 | 2.5321 | 0 | 0.75352 | 0.75352 | 0 | 12.4868 | 12.4868 | 0 | 0 | 0 | 0 | 1 | 10
05202482_05202683 | 0 | 0 | 0 | 0 | 2.2952 | 0 | 2.2952 | 0.46405 | 0 | 0.46405 | 10.017 | 0 | 10.017 | 0 | 0 | 0 | 1 | 0
05202482_05202683 | 0 | 0 | 0 | 0 | 2.0313 | 0 | 2.0313 | 0.60448 | 0 | 0.60448 | 10.017 | 0 | 10.017 | 0 | 0 | 0 | 1 | 1
05202482_05202683 | 0 | 0 | 0 | 0 | 2.0313 | 0 | 2.0313 | 0.60448 | 0 | 0.60448 | 10.017 | 0 | 10.017 | 0 | 0 | 0 | 1 | 2
05202482_05202683 | 0 | 0 | 0 | 0 | 2.0313 | 0 | 2.0313 | 0.60448 | 0 | 0.60448 | 10.017 | 0 | 10.017 | 0 | 0 | 0 | 1 | 3
05202482_05202683 | 0 | 0 | 0 | 0 | 2.0313 | 0 | 2.0313 | 0.60448 | 0 | 0.60448 | 10.017 | 0 | 10.017 | 0 | 0 | 0 | 1 | 4
05202482_05202683 | 0 | 0 | 0 | 0 | 2.0313 | 0 | 2.0313 | 0.60448 | 0 | 0.60448 | 10.017 | 0 | 10.017 | 0 | 0 | 0 | 1 | 5
05202482_05202683 | 0 | 0 | 0 | 0 | 2.0313 | 0 | 2.0313 | 0.60448 | 0 | 0.60448 | 10.017 | 0 | 10.017 | 0 | 0 | 0 | 1 | 6
05202482_05202683 | 0 | 0 | 0 | 0 | 2.0313 | 0 | 2.0313 | 0.60448 | 0 | 0.60448 | 10.017 | 0 | 10.017 | 0 | 0 | 0 | 1 | 7
05202482_05202683 | 0 | 0 | 0 | 0 | 2.0313 | 0 | 2.0313 | 0.60448 | 0 | 0.60448 | 10.017 | 0 | 10.017 | 0 | 0 | 0 | 1 | 8
05202482_05202683 | 0 | 0 | 0 | 0 | 2.0313 | 0 | 2.0313 | 0.60448 | 0 | 0.60448 | 10.017 | 0 | 10.017 | 0 | 0 | 0 | 1 | 9
05202482_05202683 | 0 | 0 | 0 | 0 | 2.0313 | 0 | 2.0313 | 0.60448 | 0 | 0.60448 | 10.017 | 0 | 10.017 | 0 | 0 | 0 | 1 | 10
05202484_05202485 | 0 | 0 | 2 | 2 | 0 | 1.7293 | 1.7293 | 0 | 0.34963 | 0.34963 | 0 | 7.5472 | 7.5472 | 0 | 0 | 0 | 1 | 0
05202484_05202485 | 0 | 0 | 2 | 2 | 0 | 1.5304 | 1.5304 | 0 | 0.45544 | 0.45544 | 0 | 7.5472 | 7.5472 | 0 | 0 | 0 | 1 | 1
05202484_05202485 | 0 | 0 | 2 | 2 | 0 | 1.5304 | 1.5304 | 0 | 0.45544 | 0.45544 | 0 | 7.5472 | 7.5472 | 0 | 0 | 0 | 1 | 2
05202484_05202485 | 0 | 0 | 2 | 2 | 0 | 1.5304 | 1.5304 | 0 | 0.45544 | 0.45544 | 0 | 7.5472 | 7.5472 | 0 | 0 | 0 | 1 | 3
05202484_05202485 | 0 | 0 | 2 | 2 | 0 | 1.5304 | 1.5304 | 0 | 0.45544 | 0.45544 | 0 | 7.5472 | 7.5472 | 0 | 0 | 0 | 1 | 4
05202484_05202485 | 0 | 0 | 2 | 2 | 0 | 1.5304 | 1.5304 | 0 | 0.45544 | 0.45544 | 0 | 7.5472 | 7.5472 | 0 | 0 | 0 | 1 | 5
05202484_05202485 | 0 | 0 | 2 | 2 | 0 | 1.5304 | 1.5304 | 0 | 0.45544 | 0.45544 | 0 | 7.5472 | 7.5472 | 0 | 0 | 0 | 1 | 6
05202484_05202485 | 0 | 0 | 2 | 2 | 0 | 1.5304 | 1.5304 | 0 | 0.45544 | 0.45544 | 0 | 7.5472 | 7.5472 | 0 | 0 | 0 | 1 | 7
05202484_05202485 | 0 | 0 | 2 | 2 | 0 | 1.5304 | 1.5304 | 0 | 0.45544 | 0.45544 | 0 | 7.5472 | 7.5472 | 0 | 0 | 0 | 1 | 8
05202484_05202485 | 0 | 0 | 2 | 2 | 0 | 1.5304 | 1.5304 | 0 | 0.45544 | 0.45544 | 0 | 7.5472 | 7.5472 | 0 | 0 | 0 | 1 | 9
05202484_05202485 | 0 | 0 | 2 | 2 | 0 | 1.5304 | 1.5304 | 0 | 0.45544 | 0.45544 | 0 | 7.5472 | 7.5472 | 0 | 0 | 0 | 1 | 10
05202484_05202679 | 0 | 0 | 0.5 | 0.5 | 0 | 1.1318 | 1.1318 | 0 | 0.22883 | 0.22883 | 0 | 4.9396 | 4.9396 | 0 | 0 | 0 | 1 | 0
05202484_05202679 | 0 | 0 | 0.5 | 0.5 | 0 | 1.0017 | 1.0017 | 0 | 0.29808 | 0.29808 | 0 | 4.9396 | 4.9396 | 0 | 0 | 0 | 1 | 1
05202484_05202679 | 0 | 0 | 0.5 | 0.5 | 0 | 1.0017 | 1.0017 | 0 | 0.29808 | 0.29808 | 0 | 4.9396 | 4.9396 | 0 | 0 | 0 | 1 | 2
05202484_05202679 | 0 | 0 | 0.5 | 0.5 | 0 | 1.0017 | 1.0017 | 0 | 0.29808 | 0.29808 | 0 | 4.9396 | 4.9396 | 0 | 0 | 0 | 1 | 3
05202484_05202679 | 0 | 0 | 0.5 | 0.5 | 0 | 1.0017 | 1.0017 | 0 | 0.29808 | 0.29808 | 0 | 4.9396 | 4.9396 | 0 | 0 | 0 | 1 | 4
05202484_05202679 | 0 | 0 | 0.5 | 0.5 | 0 | 1.0017 | 1.0017 | 0 | 0.29808 | 0.29808 | 0 | 4.9396 | 4.9396 | 0 | 0 | 0 | 1 | 5
05202484_05202679 | 0 | 0 | 0.5 | 0.5 | 0 | 1.0017 | 1.0017 | 0 | 0.29808 | 0.29808 | 0 | 4.9396 | 4.9396 | 0 | 0 | 0 | 1 | 6
05202484_05202679 | 0 | 0 | 0.5 | 0.5 | 0 | 1.0017 | 1.0017 | 0 | 0.29808 | 0.29808 | 0 | 4.9396 | 4.9396 | 0 | 0 | 0 | 1 | 7
05202484_05202679 | 0 | 0 | 0.5 | 0.5 | 0 | 1.0017 | 1.0017 | 0 | 0.29808 | 0.29808 | 0 | 4.9396 | 4.9396 | 0 | 0 | 0 | 1 | 8
05202484_05202679 | 0 | 0 | 0.5 | 0.5 | 0 | 1.0017 | 1.0017 | 0 | 0.29808 | 0.29808 | 0 | 4.9396 | 4.9396 | 0 | 0 | 0 | 1 | 9
05202484_05202679 | 0 | 0 | 0.5 | 0.5 | 0 | 1.0017 | 1.0017 | 0 | 0.29808 | 0.29808 | 0 | 4.9396 | 4.9396 | 0 | 0 | 0 | 1 | 10
05202486_05202513 | 0 | 0 | 2 | 2 | 0 | 2.8611 | 2.8611 | 0 | 0.57846 | 0.57846 | 0 | 12.4868 | 12.4868 | 0 | 0 | 0 | 1 | 0
05202486_05202513 | 0 | 0 | 2 | 2 | 0 | 2.5321 | 2.5321 | 0 | 0.75352 | 0.75352 | 0 | 12.4868 | 12.4868 | 0 | 0 | 0 | 1 | 1
05202486_05202513 | 0 | 0 | 2 | 2 | 0 | 2.5321 | 2.5321 | 0 | 0.75352 | 0.75352 | 0 | 12.4868 | 12.4868 | 0 | 0 | 0 | 1 | 2
05202486_05202513 | 0 | 0 | 2 | 2 | 0 | 2.5321 | 2.5321 | 0 | 0.75352 | 0.75352 | 0 | 12.4868 | 12.4868 | 0 | 0 | 0 | 1 | 3
05202486_05202513 | 0 | 0 | 2 | 2 | 0 | 2.5321 | 2.5321 | 0 | 0.75352 | 0.75352 | 0 | 12.4868 | 12.4868 | 0 | 0 | 0 | 1 | 4
05202486_05202513 | 0 | 0 | 2 | 2 | 0 | 2.5321 | 2.5321 | 0 | 0.75352 | 0.75352 | 0 | 12.4868 | 12.4868 | 0 | 0 | 0 | 1 | 5
05202486_05202513 | 0 | 0 | 2 | 2 | 0 | 2.5321 | 2.5321 | 0 | 0.75352 | 0.75352 | 0 | 12.4868 | 12.4868 | 0 | 0 | 0 | 1 | 6
05202486_05202513 | 0 | 0 | 2 | 2 | 0 | 2.5321 | 2.5321 | 0 | 0.75352 | 0.75352 | 0 | 12.4868 | 12.4868 | 0 | 0 | 0 | 1 | 7
05202486_05202513 | 0 | 0 | 2 | 2 | 0 | 2.5321 | 2.5321 | 0 | 0.75352 | 0.75352 | 0 | 12.4868 | 12.4868 | 0 | 0 | 0 | 1 | 8
05202486_05202513 | 0 | 0 | 2 | 2 | 0 | 2.5321 | 2.5321 | 0 | 0.75352 | 0.75352 | 0 | 12.4868 | 12.4868 | 0 | 0 | 0 | 1 | 9
05202486_05202513 | 0 | 0 | 2 | 2 | 0 | 2.5321 | 2.5321 | 0 | 0.75352 | 0.75352 | 0 | 12.4868 | 12.4868 | 0 | 0 | 0 | 1 | 10
05202488_05202512 | 0 | 0 | 0 | 0 | 1.1318 | 1.1318 | 0 | 0.22883 | 0.22883 | 0 | 4.9396 | 4.9396 | 0 | 0 | 0 | 0 | 1 | 0
05202488_05202512 | 0 | 0 | 0 | 0 | 1.0017 | 1.0017 | 0 | 0.29808 | 0.29808 | 0 | 4.9396 | 4.9396 | 0 | 0 | 0 | 0 | 1 | 1
05202488_05202512 | 0 | 0 | 0 | 0 | 1.0017 | 1.0017 | 0 | 0.29808 | 0.29808 | 0 | 4.9396 | 4.9396 | 0 | 0 | 0 | 0 | 1 | 2
05202488_05202512 | 0 | 0 | 0 | 0 | 1.0017 | 1.0017 | 0 | 0.29808 | 0.29808 | 0 | 4.9396 | 4.9396 | 0 | 0 | 0 | 0 | 1 | 3
05202488_05202512 | 0 | 0 | 0 | 0 | 1.0017 | 1.0017 | 0 | 0.29808 | 0.29808 | 0 | 4.9396 | 4.9396 | 0 | 0 | 0 | 0 | 1 | 4
05202488_05202512 | 0 | 0 | 0 | 0 | 1.0017 | 1.0017 | 0 | 0.29808 | 0.29808 | 0 | 4.9396 | 4.9396 | 0 | 0 | 0 | 0 | 1 | 5
05202488_05202512 | 0 | 0 | 0 | 0 | 1.0017 | 1.0017 | 0 | 0.29808 | 0.29808 | 0 | 4.9396 | 4.9396 | 0 | 0 | 0 | 0 | 1 | 6
05202488_05202512 | 0 | 0 | 0 | 0 | 1.0017 | 1.0017 | 0 | 0.29808 | 0.29808 | 0 | 4.9396 | 4.9396 | 0 | 0 | 0 | 0 | 1 | 7
05202488_05202512 | 0 | 0 | 0 | 0 | 1.0017 | 1.0017 | 0 | 0.29808 | 0.29808 | 0 | 4.9396 | 4.9396 | 0 | 0 | 0 | 0 | 1 | 8
05202488_05202512 | 0 | 0 | 0 | 0 | 1.0017 | 1.0017 | 0 | 0.29808 | 0.29808 | 0 | 4.9396 | 4.9396 | 0 | 0 | 0 | 0 | 1 | 9
05202488_05202512 | 0 | 0 | 0 | 0 | 1.0017 | 1.0017 | 0 | 0.29808 | 0.29808 | 0 | 4.9396 | 4.9396 | 0 | 0 | 0 | 0 | 1 | 10
05202491_05202492 | 0 | 0 | 0 | 0 | 0 | 1.1318 | 1.1318 | 0 | 0.22883 | 0.22883 | 0 | 4.9396 | 4.9396 | 0 | 0 | 0 | 1 | 0
05202491_05202492 | 0 | 0 | 0 | 0 | 0 | 1.0017 | 1.0017 | 0 | 0.29808 | 0.29808 | 0 | 4.9396 | 4.9396 | 0 | 0 | 0 | 1 | 1
05202491_05202492 | 0 | 0 | 0 | 0 | 0 | 1.0017 | 1.0017 | 0 | 0.29808 | 0.29808 | 0 | 4.9396 | 4.9396 | 0 | 0 | 0 | 1 | 2
05202491_05202492 | 0 | 0 | 0 | 0 | 0 | 1.0017 | 1.0017 | 0 | 0.29808 | 0.29808 | 0 | 4.9396 | 4.9396 | 0 | 0 | 0 | 1 | 3
05202491_05202492 | 0 | 0 | 0 | 0 | 0 | 1.0017 | 1.0017 | 0 | 0.29808 | 0.29808 | 0 | 4.9396 | 4.9396 | 0 | 0 | 0 | 1 | 4
05202491_05202492 | 0 | 0 | 0 | 0 | 0 | 1.0017 | 1.0017 | 0 | 0.29808 | 0.29808 | 0 | 4.9396 | 4.9396 | 0 | 0 | 0 | 1 | 5
05202491_05202492 | 0 | 0 | 0 | 0 | 0 | 1.0017 | 1.0017 | 0 | 0.29808 | 0.29808 | 0 | 4.9396 | 4.9396 | 0 | 0 | 0 | 1 | 6
05202491_05202492 | 0 | 0 | 0 | 0 | 0 | 1.0017 | 1.0017 | 0 | 0.29808 | 0.29808 | 0 | 4.9396 | 4.9396 | 0 | 0 | 0 | 1 | 7
05202491_05202492 | 0 | 0 | 0 | 0 | 0 | 1.0017 | 1.0017 | 0 | 0.29808 | 0.29808 | 0 | 4.9396 | 4.9396 | 0 | 0 | 0 | 1 | 8
05202491_05202492 | 0 | 0 | 0 | 0 | 0 | 1.0017 | 1.0017 | 0 | 0.29808 | 0.29808 | 0 | 4.9396 | 4.9396 | 0 | 0 | 0 | 1 | 9
05202491_05202492 | 0 | 0 | 0 | 0 | 0 | 1.0017 | 1.0017 | 0 | 0.29808 | 0.29808 | 0 | 4.9396 | 4.9396 | 0 | 0 | 0 | 1 | 10
05202495_05202496 | 0 | 0.5 | 0 | 0.5 | 2.8611 | 0 | 2.8611 | 0.57846 | 0 | 0.57846 | 12.4868 | 0 | 12.4868 | 0 | 0 | 0 | 1 | 0
05202495_05202496 | 0 | 0.5 | 0 | 0.5 | 2.5321 | 0 | 2.5321 | 0.75352 | 0 | 0.75352 | 12.4868 | 0 | 12.4868 | 0 | 0 | 0 | 1 | 1
05202495_05202496 | 0 | 0.5 | 0 | 0.5 | 2.5321 | 0 | 2.5321 | 0.75352 | 0 | 0.75352 | 12.4868 | 0 | 12.4868 | 0 | 0 | 0 | 1 | 2
05202495_05202496 | 0 | 0.5 | 0 | 0.5 | 2.5321 | 0 | 2.5321 | 0.75352 | 0 | 0.75352 | 12.4868 | 0 | 12.4868 | 0 | 0 | 0 | 1 | 3
05202495_05202496 | 0 | 0.5 | 0 | 0.5 | 2.5321 | 0 | 2.5321 | 0.75352 | 0 | 0.75352 | 12.4868 | 0 | 12.4868 | 0 | 0 | 0 | 1 | 4
05202495_05202496 | 0 | 0.5 | 0 | 0.5 | 2.5321 | 0 | 2.5321 | 0.75352 | 0 | 0.75352 | 12.4868 | 0 | 12.4868 | 0 | 0 | 0 | 1 | 5
05202495_05202496 | 0 | 0.5 | 0 | 0.5 | 2.5321 | 0 | 2.5321 | 0.75352 | 0 | 0.75352 | 12.4868 | 0 | 12.4868 | 0 | 0 | 0 | 1 | 6
05202495_05202496 | 0 | 0.5 | 0 | 0.5 | 2.5321 | 0 | 2.5321 | 0.75352 | 0 | 0.75352 | 12.4868 | 0 | 12.4868 | 0 | 0 | 0 | 1 | 7
05202495_05202496 | 0 | 0.5 | 0 | 0.5 | 2.5321 | 0 | 2.5321 | 0.75352 | 0 | 0.75352 | 12.4868 | 0 | 12.4868 | 0 | 0 | 0 | 1 | 8
05202495_05202496 | 0 | 0.5 | 0 | 0.5 | 2.5321 | 0 | 2.5321 | 0.75352 | 0 | 0.75352 | 12.4868 | 0 | 12.4868 | 0 | 0 | 0 | 1 | 9
05202495_05202496 | 0 | 0.5 | 0 | 0.5 | 2.5321 | 0 | 2.5321 | 0.75352 | 0 | 0.75352 | 12.4868 | 0 | 12.4868 | 0 | 0 | 0 | 1 | 10
05202495_05202499 | 0 | 0.5 | 0.5 | 0 | 2.8611 | 2.8611 | 0 | 0.57846 | 0.57846 | 0 | 12.4868 | 12.4868 | 0 | 0 | 0 | 0 | 1 | 0
05202495_05202499 | 0 | 0.5 | 0.5 | 0 | 2.5321 | 2.5321 | 0 | 0.75352 | 0.75352 | 0 | 12.4868 | 12.4868 | 0 | 0 | 0 | 0 | 1 | 1
05202495_05202499 | 0 | 0.5 | 0.5 | 0 | 2.5321 | 2.5321 | 0 | 0.75352 | 0.75352 | 0 | 12.4868 | 12.4868 | 0 | 0 | 0 | 0 | 1 | 2
05202495_05202499 | 0 | 0.5 | 0.5 | 0 | 2.5321 | 2.5321 | 0 | 0.75352 | 0.75352 | 0 | 12.4868 | 12.4868 | 0 | 0 | 0 | 0 | 1 | 3
05202495_05202499 | 0 | 0.5 | 0.5 | 0 | 2.5321 | 2.5321 | 0 | 0.75352 | 0.75352 | 0 | 12.4868 | 12.4868 | 0 | 0 | 0 | 0 | 1 | 4
05202495_05202499 | 0 | 0.5 | 0.5 | 0 | 2.5321 | 2.5321 | 0 | 0.75352 | 0.75352 | 0 | 12.4868 | 12.4868 | 0 | 0 | 0 | 0 | 1 | 5
05202495_05202499 | 0 | 0.5 | 0.5 | 0 | 2.5321 | 2.5321 | 0 | 0.75352 | 0.75352 | 0 | 12.4868 | 12.4868 | 0 | 0 | 0 | 0 | 1 | 6
05202495_05202499 | 0 | 0.5 | 0.5 | 0 | 2.5321 | 2.5321 | 0 | 0.75352 | 0.75352 | 0 | 12.4868 | 12.4868 | 0 | 0 | 0 | 0 | 1 | 7
05202495_05202499 | 0 | 0.5 | 0.5 | 0 | 2.5321 | 2.5321 | 0 | 0.75352 | 0.75352 | 0 | 12.4868 | 12.4868 | 0 | 0 | 0 | 0 | 1 | 8
05202495_05202499 | 0 | 0.5 | 0.5 | 0 | 2.5321 | 2.5321 | 0 | 0.75352 | 0.75352 | 0 | 12.4868 | 12.4868 | 0 | 0 | 0 | 0 | 1 | 9
05202495_05202499 | 0 | 0.5 | 0.5 | 0 | 2.5321 | 2.5321 | 0 | 0.75352 | 0.75352 | 0 | 12.4868 | 12.4868 | 0 | 0 | 0 | 0 | 1 | 10
05202497_05202498 | 0 | 0 | 0 | 0 | 5.7221 | 5.7221 | 5.7221 | 1.1569 | 1.1569 | 1.1569 | 24.9736 | 24.9736 | 24.9736 | 0 | 0 | 0 | 1 | 0
05202497_05202498 | 0 | 0 | 0 | 0 | 5.0642 | 5.0642 | 5.0642 | 1.507 | 1.507 | 1.507 | 24.9736 | 24.9736 | 24.9736 | 0 | 0 | 0 | 1 | 1
05202497_05202498 | 0 | 0 | 0 | 0 | 5.0642 | 5.0642 | 5.0642 | 1.507 | 1.507 | 1.507 | 24.9736 | 24.9736 | 24.9736 | 0 | 0 | 0 | 1 | 2
05202497_05202498 | 0 | 0 | 0 | 0 | 5.0642 | 5.0642 | 5.0642 | 1.507 | 1.507 | 1.507 | 24.9736 | 24.9736 | 24.9736 | 0 | 0 | 0 | 1 | 3
05202497_05202498 | 0 | 0 | 0 | 0 | 5.0642 | 5.0642 | 5.0642 | 1.507 | 1.507 | 1.507 | 24.9736 | 24.9736 | 24.9736 | 0 | 0 | 0 | 1 | 4
05202497_05202498 | 0 | 0 | 0 | 0 | 5.0642 | 5.0642 | 5.0642 | 1.507 | 1.507 | 1.507 | 24.9736 | 24.9736 | 24.9736 | 0 | 0 | 0 | 1 | 5
05202497_05202498 | 0 | 0 | 0 | 0 | 5.0642 | 5.0642 | 5.0642 | 1.507 | 1.507 | 1.507 | 24.9736 | 24.9736 | 24.9736 | 0 | 0 | 0 | 1 | 6
05202497_05202498 | 0 | 0 | 0 | 0 | 5.0642 | 5.0642 | 5.0642 | 1.507 | 1.507 | 1.507 | 24.9736 | 24.9736 | 24.9736 | 0 | 0 | 0 | 1 | 7
05202497_05202498 | 0 | 0 | 0 | 0 | 5.0642 | 5.0642 | 5.0642 | 1.507 | 1.507 | 1.507 | 24.9736 | 24.9736 | 24.9736 | 0 | 0 | 0 | 1 | 8
05202497_05202498 | 0 | 0 | 0 | 0 | 5.0642 | 5.0642 | 5.0642 | 1.507 | 1.507 | 1.507 | 24.9736 | 24.9736 | 24.9736 | 0 | 0 | 0 | 1 | 9
05202497_05202498 | 0 | 0 | 0 | 0 | 5.0642 | 5.0642 | 5.0642 | 1.507 | 1.507 | 1.507 | 24.9736 | 24.9736 | 24.9736 | 0 | 0 | 0 | 1 | 10
05202500_05202501 | 0 | 0.333 | 0.333 | 0.333 | 5.7221 | 5.7221 | 5.7221 | 1.1569 | 1.1569 | 1.1569 | 24.9736 | 24.9736 | 24.9736 | 0 | 0 | 0 | 1 | 0
05202500_05202501 | 0 | 0.333 | 0.333 | 0.333 | 5.0642 | 5.0642 | 5.0642 | 1.507 | 1.507 | 1.507 | 24.9736 | 24.9736 | 24.9736 | 0 | 0 | 0 | 1 | 1
05202500_05202501 | 0 | 0.333 | 0.333 | 0.333 | 5.0642 | 5.0642 | 5.0642 | 1.507 | 1.507 | 1.507 | 24.9736 | 24.9736 | 24.9736 | 0 | 0 | 0 | 1 | 2
05202500_05202501 | 0 | 0.333 | 0.333 | 0.333 | 5.0642 | 5.0642 | 5.0642 | 1.507 | 1.507 | 1.507 | 24.9736 | 24.9736 | 24.9736 | 0 | 0 | 0 | 1 | 3
05202500_05202501 | 0 | 0.333 | 0.333 | 0.333 | 5.0642 | 5.0642 | 5.0642 | 1.507 | 1.507 | 1.507 | 24.9736 | 24.9736 | 24.9736 | 0 | 0 | 0 | 1 | 4
05202500_05202501 | 0 | 0.333 | 0.333 | 0.333 | 5.0642 | 5.0642 | 5.0642 | 1.507 | 1.507 | 1.507 | 24.9736 | 24.9736 | 24.9736 | 0 | 0 | 0 | 1 | 5
05202500_05202501 | 0 | 0.333 | 0.333 | 0.333 | 5.0642 | 5.0642 | 5.0642 | 1.507 | 1.507 | 1.507 | 24.9736 | 24.9736 | 24.9736 | 0 | 0 | 0 | 1 | 6
05202500_05202501 | 0 | 0.333 | 0.333 | 0.333 | 5.0642 | 5.0642 | 5.0642 | 1.507 | 1.507 | 1.507 | 24.9736 | 24.9736 | 24.9736 | 0 | 0 | 0 | 1 | 7
05202500_05202501 | 0 | 0.333 | 0.333 | 0.333 | 5.0642 | 5.0642 | 5.0642 | 1.507 | 1.507 | 1.507 | 24.9736 | 24.9736 | 24.9736 | 0 | 0 | 0 | 1 | 8
05202500_05202501 | 0 | 0.333 | 0.333 | 0.333 | 5.0642 | 5.0642 | 5.0642 | 1.507 | 1.507 | 1.507 | 24.9736 | 24.9736 | 24.9736 | 0 | 0 | 0 | 1 | 9
05202500_05202501 | 0 | 0.333 | 0.333 | 0.333 | 5.0642 | 5.0642 | 5.0642 | 1.507 | 1.507 | 1.507 | 24.9736 | 24.9736 | 24.9736 | 0 | 0 | 0 | 1 | 10
05202500_05202503 | 0 | 0.333 | 0.333 | 0.333 | 5.7221 | 5.7221 | 5.7221 | 1.1569 | 1.1569 | 1.1569 | 24.9736 | 24.9736 | 24.9736 | 0 | 0 | 0 | 1 | 0
05202500_05202503 | 0 | 0.333 | 0.333 | 0.333 | 5.0642 | 5.0642 | 5.0642 | 1.507 | 1.507 | 1.507 | 24.9736 | 24.9736 | 24.9736 | 0 | 0 | 0 | 1 | 1
05202500_05202503 | 0 | 0.333 | 0.333 | 0.333 | 5.0642 | 5.0642 | 5.0642 | 1.507 | 1.507 | 1.507 | 24.9736 | 24.9736 | 24.9736 | 0 | 0 | 0 | 1 | 2
05202500_05202503 | 0 | 0.333 | 0.333 | 0.333 | 5.0642 | 5.0642 | 5.0642 | 1.507 | 1.507 | 1.507 | 24.9736 | 24.9736 | 24.9736 | 0 | 0 | 0 | 1 | 3
05202500_05202503 | 0 | 0.333 | 0.333 | 0.333 | 5.0642 | 5.0642 | 5.0642 | 1.507 | 1.507 | 1.507 | 24.9736 | 24.9736 | 24.9736 | 0 | 0 | 0 | 1 | 4
05202500_05202503 | 0 | 0.333 | 0.333 | 0.333 | 5.0642 | 5.0642 | 5.0642 | 1.507 | 1.507 | 1.507 | 24.9736 | 24.9736 | 24.9736 | 0 | 0 | 0 | 1 | 5
05202500_05202503 | 0 | 0.333 | 0.333 | 0.333 | 5.0642 | 5.0642 | 5.0642 | 1.507 | 1.507 | 1.507 | 24.9736 | 24.9736 | 24.9736 | 0 | 0 | 0 | 1 | 6
05202500_05202503 | 0 | 0.333 | 0.333 | 0.333 | 5.0642 | 5.0642 | 5.0642 | 1.507 | 1.507 | 1.507 | 24.9736 | 24.9736 | 24.9736 | 0 | 0 | 0 | 1 | 7
05202500_05202503 | 0 | 0.333 | 0.333 | 0.333 | 5.0642 | 5.0642 | 5.0642 | 1.507 | 1.507 | 1.507 | 24.9736 | 24.9736 | 24.9736 | 0 | 0 | 0 | 1 | 8
05202500_05202503 | 0 | 0.333 | 0.333 | 0.333 | 5.0642 | 5.0642 | 5.0642 | 1.507 | 1.507 | 1.507 | 24.9736 | 24.9736 | 24.9736 | 0 | 0 | 0 | 1 | 9
05202500_05202503 | 0 | 0.333 | 0.333 | 0.333 | 5.0642 | 5.0642 | 5.0642 | 1.507 | 1.507 | 1.507 | 24.9736 | 24.9736 | 24.9736 | 0 | 0 | 0 | 1 | 10
05202501_05202502 | 0 | 0.5 | 0 | 0.5 | 1.1318 | 0 | 1.1318 | 0.22883 | 0 | 0.22883 | 4.9396 | 0 | 4.9396 | 0 | 0 | 0 | 1 | 0
05202501_05202502 | 0 | 0.5 | 0 | 0.5 | 1.0017 | 0 | 1.0017 | 0.29808 | 0 | 0.29808 | 4.9396 | 0 | 4.9396 | 0 | 0 | 0 | 1 | 1
05202501_05202502 | 0 | 0.5 | 0 | 0.5 | 1.0017 | 0 | 1.0017 | 0.29808 | 0 | 0.29808 | 4.9396 | 0 | 4.9396 | 0 | 0 | 0 | 1 | 2
05202501_05202502 | 0 | 0.5 | 0 | 0.5 | 1.0017 | 0 | 1.0017 | 0.29808 | 0 | 0.29808 | 4.9396 | 0 | 4.9396 | 0 | 0 | 0 | 1 | 3
05202501_05202502 | 0 | 0.5 | 0 | 0.5 | 1.0017 | 0 | 1.0017 | 0.29808 | 0 | 0.29808 | 4.9396 | 0 | 4.9396 | 0 | 0 | 0 | 1 | 4
05202501_05202502 | 0 | 0.5 | 0 | 0.5 | 1.0017 | 0 | 1.0017 | 0.29808 | 0 | 0.29808 | 4.9396 | 0 | 4.9396 | 0 | 0 | 0 | 1 | 5
05202501_05202502 | 0 | 0.5 | 0 | 0.5 | 1.0017 | 0 | 1.0017 | 0.29808 | 0 | 0.29808 | 4.9396 | 0 | 4.9396 | 0 | 0 | 0 | 1 | 6
05202501_05202502 | 0 | 0.5 | 0 | 0.5 | 1.0017 | 0 | 1.0017 | 0.29808 | 0 | 0.29808 | 4.9396 | 0 | 4.9396 | 0 | 0 | 0 | 1 | 7
05202501_05202502 | 0 | 0.5 | 0 | 0.5 | 1.0017 | 0 | 1.0017 | 0.29808 | 0 | 0.29808 | 4.9396 | 0 | 4.9396 | 0 | 0 | 0 | 1 | 8
05202501_05202502 | 0 | 0.5 | 0 | 0.5 | 1.0017 | 0 | 1.0017 | 0.29808 | 0 | 0.29808 | 4.9396 | 0 | 4.9396 | 0 | 0 | 0 | 1 | 9
05202501_05202502 | 0 | 0.5 | 0 | 0.5 | 1.0017 | 0 | 1.0017 | 0.29808 | 0 | 0.29808 | 4.9396 | 0 | 4.9396 | 0 | 0 | 0 | 1 | 10
05202503_05202504 | 0 | 0 | 0.5 | 0.5 | 0 | 2.8611 | 2.8611 | 0 | 0.57846 | 0.57846 | 0 | 12.4868 | 12.4868 | 0 | 0 | 0 | 1 | 0
05202503_05202504 | 0 | 0 | 0.5 | 0.5 | 0 | 2.5321 | 2.5321 | 0 | 0.75352 | 0.75352 | 0 | 12.4868 | 12.4868 | 0 | 0 | 0 | 1 | 1
05202503_05202504 | 0 | 0 | 0.5 | 0.5 | 0 | 2.5321 | 2.5321 | 0 | 0.75352 | 0.75352 | 0 | 12.4868 | 12.4868 | 0 | 0 | 0 | 1 | 2
05202503_05202504 | 0 | 0 | 0.5 | 0.5 | 0 | 2.5321 | 2.5321 | 0 | 0.75352 | 0.75352 | 0 | 12.4868 | 12.4868 | 0 | 0 | 0 | 1 | 3
05202503_05202504 | 0 | 0 | 0.5 | 0.5 | 0 | 2.5321 | 2.5321 | 0 | 0.75352 | 0.75352 | 0 | 12.4868 | 12.4868 | 0 | 0 | 0 | 1 | 4
05202503_05202504 | 0 | 0 | 0.5 | 0.5 | 0 | 2.5321 | 2.5321 | 0 | 0.75352 | 0.75352 | 0 | 12.4868 | 12.4868 | 0 | 0 | 0 | 1 | 5
05202503_05202504 | 0 | 0 | 0.5 | 0.5 | 0 | 2.5321 | 2.5321 | 0 | 0.75352 | 0.75352 | 0 | 12.4868 | 12.4868 | 0 | 0 | 0 | 1 | 6
05202503_05202504 | 0 | 0 | 0.5 | 0.5 | 0 | 2.5321 | 2.5321 | 0 | 0.75352 | 0.75352 | 0 | 12.4868 | 12.4868 | 0 | 0 | 0 | 1 | 7
05202503_05202504 | 0 | 0 | 0.5 | 0.5 | 0 | 2.5321 | 2.5321 | 0 | 0.75352 | 0.75352 | 0 | 12.4868 | 12.4868 | 0 | 0 | 0 | 1 | 8
05202503_05202504 | 0 | 0 | 0.5 | 0.5 | 0 | 2.5321 | 2.5321 | 0 | 0.75352 | 0.75352 | 0 | 12.4868 | 12.4868 | 0 | 0 | 0 | 1 | 9
05202503_05202504 | 0 | 0 | 0.5 | 0.5 | 0 | 2.5321 | 2.5321 | 0 | 0.75352 | 0.75352 | 0 | 12.4868 | 12.4868 | 0 | 0 | 0 | 1 | 10
05202505_05202506 | 0 | 1 | 1 | 0 | 1.1318 | 1.1318 | 0 | 0.22883 | 0.22883 | 0 | 4.9396 | 4.9396 | 0 | 0 | 0 | 0 | 1 | 0
05202505_05202506 | 0 | 1 | 1 | 0 | 1.0017 | 1.0017 | 0 | 0.29808 | 0.29808 | 0 | 4.9396 | 4.9396 | 0 | 0 | 0 | 0 | 1 | 1
05202505_05202506 | 0 | 1 | 1 | 0 | 1.0017 | 1.0017 | 0 | 0.29808 | 0.29808 | 0 | 4.9396 | 4.9396 | 0 | 0 | 0 | 0 | 1 | 2
05202505_05202506 | 0 | 1 | 1 | 0 | 1.0017 | 1.0017 | 0 | 0.29808 | 0.29808 | 0 | 4.9396 | 4.9396 | 0 | 0 | 0 | 0 | 1 | 3
05202505_05202506 | 0 | 1 | 1 | 0 | 1.0017 | 1.0017 | 0 | 0.29808 | 0.29808 | 0 | 4.9396 | 4.9396 | 0 | 0 | 0 | 0 | 1 | 4
05202505_05202506 | 0 | 1 | 1 | 0 | 1.0017 | 1.0017 | 0 | 0.29808 | 0.29808 | 0 | 4.9396 | 4.9396 | 0 | 0 | 0 | 0 | 1 | 5
05202505_05202506 | 0 | 1 | 1 | 0 | 1.0017 | 1.0017 | 0 | 0.29808 | 0.29808 | 0 | 4.9396 | 4.9396 | 0 | 0 | 0 | 0 | 1 | 6
05202505_05202506 | 0 | 1 | 1 | 0 | 1.0017 | 1.0017 | 0 | 0.29808 | 0.29808 | 0 | 4.9396 | 4.9396 | 0 | 0 | 0 | 0 | 1 | 7
05202505_05202506 | 0 | 1 | 1 | 0 | 1.0017 | 1.0017 | 0 | 0.29808 | 0.29808 | 0 | 4.9396 | 4.9396 | 0 | 0 | 0 | 0 | 1 | 8
05202505_05202506 | 0 | 1 | 1 | 0 | 1.0017 | 1.0017 | 0 | 0.29808 | 0.29808 | 0 | 4.9396 | 4.9396 | 0 | 0 | 0 | 0 | 1 | 9
05202505_05202506 | 0 | 1 | 1 | 0 | 1.0017 | 1.0017 | 0 | 0.29808 | 0.29808 | 0 | 4.9396 | 4.9396 | 0 | 0 | 0 | 0 | 1 | 10
05202507_05202508 | 0 | 0 | 0.5 | 0.5 | 0 | 1.1318 | 1.1318 | 0 | 0.22883 | 0.22883 | 0 | 4.9396 | 4.9396 | 0 | 0 | 0 | 1 | 0
05202507_05202508 | 0 | 0 | 0.5 | 0.5 | 0 | 1.0017 | 1.0017 | 0 | 0.29808 | 0.29808 | 0 | 4.9396 | 4.9396 | 0 | 0 | 0 | 1 | 1
05202507_05202508 | 0 | 0 | 0.5 | 0.5 | 0 | 1.0017 | 1.0017 | 0 | 0.29808 | 0.29808 | 0 | 4.9396 | 4.9396 | 0 | 0 | 0 | 1 | 2
05202507_05202508 | 0 | 0 | 0.5 | 0.5 | 0 | 1.0017 | 1.0017 | 0 | 0.29808 | 0.29808 | 0 | 4.9396 | 4.9396 | 0 | 0 | 0 | 1 | 3
05202507_05202508 | 0 | 0 | 0.5 | 0.5 | 0 | 1.0017 | 1.0017 | 0 | 0.29808 | 0.29808 | 0 | 4.9396 | 4.9396 | 0 | 0 | 0 | 1 | 4
05202507_05202508 | 0 | 0 | 0.5 | 0.5 | 0 | 1.0017 | 1.0017 | 0 | 0.29808 | 0.29808 | 0 | 4.9396 | 4.9396 | 0 | 0 | 0 | 1 | 5
05202507_05202508 | 0 | 0 | 0.5 | 0.5 | 0 | 1.0017 | 1.0017 | 0 | 0.29808 | 0.29808 | 0 | 4.9396 | 4.9396 | 0 | 0 | 0 | 1 | 6
05202507_05202508 | 0 | 0 | 0.5 | 0.5 | 0 | 1.0017 | 1.0017 | 0 | 0.29808 | 0.29808 | 0 | 4.9396 | 4.9396 | 0 | 0 | 0 | 1 | 7
05202507_05202508 | 0 | 0 | 0.5 | 0.5 | 0 | 1.0017 | 1.0017 | 0 | 0.29808 | 0.29808 | 0 | 4.9396 | 4.9396 | 0 | 0 | 0 | 1 | 8
05202507_05202508 | 0 | 0 | 0.5 | 0.5 | 0 | 1.0017 | 1.0017 | 0 | 0.29808 | 0.29808 | 0 | 4.9396 | 4.9396 | 0 | 0 | 0 | 1 | 9
05202507_05202508 | 0 | 0 | 0.5 | 0.5 | 0 | 1.0017 | 1.0017 | 0 | 0.29808 | 0.29808 | 0 | 4.9396 | 4.9396 | 0 | 0 | 0 | 1 | 10
05202507_05202509 | 0 | 0 | 0.5 | 0.5 | 0 | 1.1318 | 1.1318 | 0 | 0.22883 | 0.22883 | 0 | 4.9396 | 4.9396 | 0 | 0 | 0 | 1 | 0
05202507_05202509 | 0 | 0 | 0.5 | 0.5 | 0 | 1.0017 | 1.0017 | 0 | 0.29808 | 0.29808 | 0 | 4.9396 | 4.9396 | 0 | 0 | 0 | 1 | 1
05202507_05202509 | 0 | 0 | 0.5 | 0.5 | 0 | 1.0017 | 1.0017 | 0 | 0.29808 | 0.29808 | 0 | 4.9396 | 4.9396 | 0 | 0 | 0 | 1 | 2
05202507_05202509 | 0 | 0 | 0.5 | 0.5 | 0 | 1.0017 | 1.0017 | 0 | 0.29808 | 0.29808 | 0 | 4.9396 | 4.9396 | 0 | 0 | 0 | 1 | 3
05202507_05202509 | 0 | 0 | 0.5 | 0.5 | 0 | 1.0017 | 1.0017 | 0 | 0.29808 | 0.29808 | 0 | 4.9396 | 4.9396 | 0 | 0 | 0 | 1 | 4
05202507_05202509 | 0 | 0 | 0.5 | 0.5 | 0 | 1.0017 | 1.0017 | 0 | 0.29808 | 0.29808 | 0 | 4.9396 | 4.9396 | 0 | 0 | 0 | 1 | 5
05202507_05202509 | 0 | 0 | 0.5 | 0.5 | 0 | 1.0017 | 1.0017 | 0 | 0.29808 | 0.29808 | 0 | 4.9396 | 4.9396 | 0 | 0 | 0 | 1 | 6
05202507_05202509 | 0 | 0 | 0.5 | 0.5 | 0 | 1.0017 | 1.0017 | 0 | 0.29808 | 0.29808 | 0 | 4.9396 | 4.9396 | 0 | 0 | 0 | 1 | 7
05202507_05202509 | 0 | 0 | 0.5 | 0.5 | 0 | 1.0017 | 1.0017 | 0 | 0.29808 | 0.29808 | 0 | 4.9396 | 4.9396 | 0 | 0 | 0 | 1 | 8
05202507_05202509 | 0 | 0 | 0.5 | 0.5 | 0 | 1.0017 | 1.0017 | 0 | 0.29808 | 0.29808 | 0 | 4.9396 | 4.9396 | 0 | 0 | 0 | 1 | 9
05202507_05202509 | 0 | 0 | 0.5 | 0.5 | 0 | 1.0017 | 1.0017 | 0 | 0.29808 | 0.29808 | 0 | 4.9396 | 4.9396 | 0 | 0 | 0 | 1 | 10
05202510_05202511 | 0 | 1 | 0 | 1 | 1.7293 | 0 | 1.7293 | 0.34963 | 0 | 0.34963 | 7.5472 | 0 | 7.5472 | 0 | 0 | 0 | 1 | 0
05202510_05202511 | 0 | 1 | 0 | 1 | 1.5304 | 0 | 1.5304 | 0.45544 | 0 | 0.45544 | 7.5472 | 0 | 7.5472 | 0 | 0 | 0 | 1 | 1
05202510_05202511 | 0 | 1 | 0 | 1 | 1.5304 | 0 | 1.5304 | 0.45544 | 0 | 0.45544 | 7.5472 | 0 | 7.5472 | 0 | 0 | 0 | 1 | 2
05202510_05202511 | 0 | 1 | 0 | 1 | 1.5304 | 0 | 1.5304 | 0.45544 | 0 | 0.45544 | 7.5472 | 0 | 7.5472 | 0 | 0 | 0 | 1 | 3
05202510_05202511 | 0 | 1 | 0 | 1 | 1.5304 | 0 | 1.5304 | 0.45544 | 0 | 0.45544 | 7.5472 | 0 | 7.5472 | 0 | 0 | 0 | 1 | 4
05202510_05202511 | 0 | 1 | 0 | 1 | 1.5304 | 0 | 1.5304 | 0.45544 | 0 | 0.45544 | 7.5472 | 0 | 7.5472 | 0 | 0 | 0 | 1 | 5
05202510_05202511 | 0 | 1 | 0 | 1 | 1.5304 | 0 | 1.5304 | 0.45544 | 0 | 0.45544 | 7.5472 | 0 | 7.5472 | 0 | 0 | 0 | 1 | 6
05202510_05202511 | 0 | 1 | 0 | 1 | 1.5304 | 0 | 1.5304 | 0.45544 | 0 | 0.45544 | 7.5472 | 0 | 7.5472 | 0 | 0 | 0 | 1 | 7
05202510_05202511 | 0 | 1 | 0 | 1 | 1.5304 | 0 | 1.5304 | 0.45544 | 0 | 0.45544 | 7.5472 | 0 | 7.5472 | 0 | 0 | 0 | 1 | 8
05202510_05202511 | 0 | 1 | 0 | 1 | 1.5304 | 0 | 1.5304 | 0.45544 | 0 | 0.45544 | 7.5472 | 0 | 7.5472 | 0 | 0 | 0 | 1 | 9
05202510_05202511 | 0 | 1 | 0 | 1 | 1.5304 | 0 | 1.5304 | 0.45544 | 0 | 0.45544 | 7.5472 | 0 | 7.5472 | 0 | 0 | 0 | 1 | 10
05202514_05202515 | 0 | 0.333 | 0.333 | 0.333 | 1.5326 | 1.5326 | 1.5326 | 0.30986 | 0.30986 | 0.30986 | 6.6888 | 6.6888 | 6.6888 | 0 | 0 | 0 | 1 | 0
05202514_05202515 | 0 | 0.333 | 0.333 | 0.333 | 1.3564 | 1.3564 | 1.3564 | 0.40364 | 0.40364 | 0.40364 | 6.6888 | 6.6888 | 6.6888 | 0 | 0 | 0 | 1 | 1
05202514_05202515 | 0 | 0.333 | 0.333 | 0.333 | 1.3564 | 1.3564 | 1.3564 | 0.40364 | 0.40364 | 0.40364 | 6.6888 | 6.6888 | 6.6888 | 0 | 0 | 0 | 1 | 2
05202514_05202515 | 0 | 0.333 | 0.333 | 0.333 | 1.3564 | 1.3564 | 1.3564 | 0.40364 | 0.40364 | 0.40364 | 6.6888 | 6.6888 | 6.6888 | 0 | 0 | 0 | 1 | 3
05202514_05202515 | 0 | 0.333 | 0.333 | 0.333 | 1.3564 | 1.3564 | 1.3564 | 0.40364 | 0.40364 | 0.40364 | 6.6888 | 6.6888 | 6.6888 | 0 | 0 | 0 | 1 | 4
05202514_05202515 | 0 | 0.333 | 0.333 | 0.333 | 1.3564 | 1.3564 | 1.3564 | 0.40364 | 0.40364 | 0.40364 | 6.6888 | 6.6888 | 6.6888 | 0 | 0 | 0 | 1 | 5
05202514_05202515 | 0 | 0.333 | 0.333 | 0.333 | 1.3564 | 1.3564 | 1.3564 | 0.40364 | 0.40364 | 0.40364 | 6.6888 | 6.6888 | 6.6888 | 0 | 0 | 0 | 1 | 6
05202514_05202515 | 0 | 0.333 | 0.333 | 0.333 | 1.3564 | 1.3564 | 1.3564 | 0.40364 | 0.40364 | 0.40364 | 6.6888 | 6.6888 | 6.6888 | 0 | 0 | 0 | 1 | 7
05202514_05202515 | 0 | 0.333 | 0.333 | 0.333 | 1.3564 | 1.3564 | 1.3564 | 0.40364 | 0.40364 | 0.40364 | 6.6888 | 6.6888 | 6.6888 | 0 | 0 | 0 | 1 | 8
05202514_05202515 | 0 | 0.333 | 0.333 | 0.333 | 1.3564 | 1.3564 | 1.3564 | 0.40364 | 0.40364 | 0.40364 | 6.6888 | 6.6888 | 6.6888 | 0 | 0 | 0 | 1 | 9
05202514_05202515 | 0 | 0.333 | 0.333 | 0.333 | 1.3564 | 1.3564 | 1.3564 | 0.40364 | 0.40364 | 0.40364 | 6.6888 | 6.6888 | 6.6888 | 0 | 0 | 0 | 1 | 10
05202516_05202517 | 0 | 0.667 | 0.667 | 0.667 | 3.4465 | 3.4465 | 3.4465 | 0.69682 | 0.69682 | 0.69682 | 15.0416 | 15.0416 | 15.0416 | 0 | 0 | 0 | 1 | 0
05202516_05202517 | 0 | 0.667 | 0.667 | 0.667 | 3.0502 | 3.0502 | 3.0502 | 0.90769 | 0.90769 | 0.90769 | 15.0416 | 15.0416 | 15.0416 | 0 | 0 | 0 | 1 | 1
05202516_05202517 | 0 | 0.667 | 0.667 | 0.667 | 3.0502 | 3.0502 | 3.0502 | 0.90769 | 0.90769 | 0.90769 | 15.0416 | 15.0416 | 15.0416 | 0 | 0 | 0 | 1 | 2
05202516_05202517 | 0 | 0.667 | 0.667 | 0.667 | 3.0502 | 3.0502 | 3.0502 | 0.90769 | 0.90769 | 0.90769 | 15.0416 | 15.0416 | 15.0416 | 0 | 0 | 0 | 1 | 3
05202516_05202517 | 0 | 0.667 | 0.667 | 0.667 | 3.0502 | 3.0502 | 3.0502 | 0.90769 | 0.90769 | 0.90769 | 15.0416 | 15.0416 | 15.0416 | 0 | 0 | 0 | 1 | 4
05202516_05202517 | 0 | 0.667 | 0.667 | 0.667 | 3.0502 | 3.0502 | 3.0502 | 0.90769 | 0.90769 | 0.90769 | 15.0416 | 15.0416 | 15.0416 | 0 | 0 | 0 | 1 | 5
05202516_05202517 | 0 | 0.667 | 0.667 | 0.667 | 3.0502 | 3.0502 | 3.0502 | 0.90769 | 0.90769 | 0.90769 | 15.0416 | 15.0416 | 15.0416 | 0 | 0 | 0 | 1 | 6
05202516_05202517 | 0 | 0.667 | 0.667 | 0.667 | 3.0502 | 3.0502 | 3.0502 | 0.90769 | 0.90769 | 0.90769 | 15.0416 | 15.0416 | 15.0416 | 0 | 0 | 0 | 1 | 7
05202516_05202517 | 0 | 0.667 | 0.667 | 0.667 | 3.0502 | 3.0502 | 3.0502 | 0.90769 | 0.90769 | 0.90769 | 15.0416 | 15.0416 | 15.0416 | 0 | 0 | 0 | 1 | 8
05202516_05202517 | 0 | 0.667 | 0.667 | 0.667 | 3.0502 | 3.0502 | 3.0502 | 0.90769 | 0.90769 | 0.90769 | 15.0416 | 15.0416 | 15.0416 | 0 | 0 | 0 | 1 | 9
05202516_05202517 | 0 | 0.667 | 0.667 | 0.667 | 3.0502 | 3.0502 | 3.0502 | 0.90769 | 0.90769 | 0.90769 | 15.0416 | 15.0416 | 15.0416 | 0 | 0 | 0 | 1 | 10
05202519_05202641 | 0 | 0 | 2 | 2 | 0 | 2.8611 | 2.8611 | 0 | 0.57846 | 0.57846 | 0 | 12.4868 | 12.4868 | 0 | 0 | 0 | 1 | 0
05202519_05202641 | 0 | 0 | 2 | 2 | 0 | 2.5321 | 2.5321 | 0 | 0.75352 | 0.75352 | 0 | 12.4868 | 12.4868 | 0 | 0 | 0 | 1 | 1
05202519_05202641 | 0 | 0 | 2 | 2 | 0 | 2.5321 | 2.5321 | 0 | 0.75352 | 0.75352 | 0 | 12.4868 | 12.4868 | 0 | 0 | 0 | 1 | 2
05202519_05202641 | 0 | 0 | 2 | 2 | 0 | 2.5321 | 2.5321 | 0 | 0.75352 | 0.75352 | 0 | 12.4868 | 12.4868 | 0 | 0 | 0 | 1 | 3
05202519_05202641 | 0 | 0 | 2 | 2 | 0 | 2.5321 | 2.5321 | 0 | 0.75352 | 0.75352 | 0 | 12.4868 | 12.4868 | 0 | 0 | 0 | 1 | 4
05202519_05202641 | 0 | 0 | 2 | 2 | 0 | 2.5321 | 2.5321 | 0 | 0.75352 | 0.75352 | 0 | 12.4868 | 12.4868 | 0 | 0 | 0 | 1 | 5
05202519_05202641 | 0 | 0 | 2 | 2 | 0 | 2.5321 | 2.5321 | 0 | 0.75352 | 0.75352 | 0 | 12.4868 | 12.4868 | 0 | 0 | 0 | 1 | 6
05202519_05202641 | 0 | 0 | 2 | 2 | 0 | 2.5321 | 2.5321 | 0 | 0.75352 | 0.75352 | 0 | 12.4868 | 12.4868 | 0 | 0 | 0 | 1 | 7
05202519_05202641 | 0 | 0 | 2 | 2 | 0 | 2.5321 | 2.5321 | 0 | 0.75352 | 0.75352 | 0 | 12.4868 | 12.4868 | 0 | 0 | 0 | 1 | 8
05202519_05202641 | 0 | 0 | 2 | 2 | 0 | 2.5321 | 2.5321 | 0 | 0.75352 | 0.75352 | 0 | 12.4868 | 12.4868 | 0 | 0 | 0 | 1 | 9
05202519_05202641 | 0 | 0 | 2 | 2 | 0 | 2.5321 | 2.5321 | 0 | 0.75352 | 0.75352 | 0 | 12.4868 | 12.4868 | 0 | 0 | 0 | 1 | 10
05202522_05202523 | 0 | 0 | 0.5 | 0.5 | 0 | 2.8611 | 2.8611 | 0 | 0.57846 | 0.57846 | 0 | 12.4868 | 12.4868 | 0 | 0 | 0 | 1 | 0
05202522_05202523 | 0 | 0 | 0.5 | 0.5 | 0 | 2.5321 | 2.5321 | 0 | 0.75352 | 0.75352 | 0 | 12.4868 | 12.4868 | 0 | 0 | 0 | 1 | 1
05202522_05202523 | 0 | 0 | 0.5 | 0.5 | 0 | 2.5321 | 2.5321 | 0 | 0.75352 | 0.75352 | 0 | 12.4868 | 12.4868 | 0 | 0 | 0 | 1 | 2
05202522_05202523 | 0 | 0 | 0.5 | 0.5 | 0 | 2.5321 | 2.5321 | 0 | 0.75352 | 0.75352 | 0 | 12.4868 | 12.4868 | 0 | 0 | 0 | 1 | 3
05202522_05202523 | 0 | 0 | 0.5 | 0.5 | 0 | 2.5321 | 2.5321 | 0 | 0.75352 | 0.75352 | 0 | 12.4868 | 12.4868 | 0 | 0 | 0 | 1 | 4
05202522_05202523 | 0 | 0 | 0.5 | 0.5 | 0 | 2.5321 | 2.5321 | 0 | 0.75352 | 0.75352 | 0 | 12.4868 | 12.4868 | 0 | 0 | 0 | 1 | 5
05202522_05202523 | 0 | 0 | 0.5 | 0.5 | 0 | 2.5321 | 2.5321 | 0 | 0.75352 | 0.75352 | 0 | 12.4868 | 12.4868 | 0 | 0 | 0 | 1 | 6
05202522_05202523 | 0 | 0 | 0.5 | 0.5 | 0 | 2.5321 | 2.5321 | 0 | 0.75352 | 0.75352 | 0 | 12.4868 | 12.4868 | 0 | 0 | 0 | 1 | 7
05202522_05202523 | 0 | 0 | 0.5 | 0.5 | 0 | 2.5321 | 2.5321 | 0 | 0.75352 | 0.75352 | 0 | 12.4868 | 12.4868 | 0 | 0 | 0 | 1 | 8
05202522_05202523 | 0 | 0 | 0.5 | 0.5 | 0 | 2.5321 | 2.5321 | 0 | 0.75352 | 0.75352 | 0 | 12.4868 | 12.4868 | 0 | 0 | 0 | 1 | 9
05202522_05202523 | 0 | 0 | 0.5 | 0.5 | 0 | 2.5321 | 2.5321 | 0 | 0.75352 | 0.75352 | 0 | 12.4868 | 12.4868 | 0 | 0 | 0 | 1 | 10
05202524_05202525 | 0 | 0.333 | 0.333 | 0.333 | 2.2952 | 2.2952 | 2.2952 | 0.46405 | 0.46405 | 0.46405 | 10.017 | 10.017 | 10.017 | 0 | 0 | 0 | 1 | 0
05202524_05202525 | 0 | 0.333 | 0.333 | 0.333 | 2.0313 | 2.0313 | 2.0313 | 0.60448 | 0.60448 | 0.60448 | 10.017 | 10.017 | 10.017 | 0 | 0 | 0 | 1 | 1
05202524_05202525 | 0 | 0.333 | 0.333 | 0.333 | 2.0313 | 2.0313 | 2.0313 | 0.60448 | 0.60448 | 0.60448 | 10.017 | 10.017 | 10.017 | 0 | 0 | 0 | 1 | 2
05202524_05202525 | 0 | 0.333 | 0.333 | 0.333 | 2.0313 | 2.0313 | 2.0313 | 0.60448 | 0.60448 | 0.60448 | 10.017 | 10.017 | 10.017 | 0 | 0 | 0 | 1 | 3
05202524_05202525 | 0 | 0.333 | 0.333 | 0.333 | 2.0313 | 2.0313 | 2.0313 | 0.60448 | 0.60448 | 0.60448 | 10.017 | 10.017 | 10.017 | 0 | 0 | 0 | 1 | 4
05202524_05202525 | 0 | 0.333 | 0.333 | 0.333 | 2.0313 | 2.0313 | 2.0313 | 0.60448 | 0.60448 | 0.60448 | 10.017 | 10.017 | 10.017 | 0 | 0 | 0 | 1 | 5
05202524_05202525 | 0 | 0.333 | 0.333 | 0.333 | 2.0313 | 2.0313 | 2.0313 | 0.60448 | 0.60448 | 0.60448 | 10.017 | 10.017 | 10.017 | 0 | 0 | 0 | 1 | 6
05202524_05202525 | 0 | 0.333 | 0.333 | 0.333 | 2.0313 | 2.0313 | 2.0313 | 0.60448 | 0.60448 | 0.60448 | 10.017 | 10.017 | 10.017 | 0 | 0 | 0 | 1 | 7
05202524_05202525 | 0 | 0.333 | 0.333 | 0.333 | 2.0313 | 2.0313 | 2.0313 | 0.60448 | 0.60448 | 0.60448 | 10.017 | 10.017 | 10.017 | 0 | 0 | 0 | 1 | 8
05202524_05202525 | 0 | 0.333 | 0.333 | 0.333 | 2.0313 | 2.0313 | 2.0313 | 0.60448 | 0.60448 | 0.60448 | 10.017 | 10.017 | 10.017 | 0 | 0 | 0 | 1 | 9
05202524_05202525 | 0 | 0.333 | 0.333 | 0.333 | 2.0313 | 2.0313 | 2.0313 | 0.60448 | 0.60448 | 0.60448 | 10.017 | 10.017 | 10.017 | 0 | 0 | 0 | 1 | 10
05202526_05202552 | 0 | 0 | 0.5 | 0.5 | 0 | 1.7293 | 1.7293 | 0 | 0.34963 | 0.34963 | 0 | 7.5472 | 7.5472 | 0 | 0 | 0 | 1 | 0
05202526_05202552 | 0 | 0 | 0.5 | 0.5 | 0 | 1.5304 | 1.5304 | 0 | 0.45544 | 0.45544 | 0 | 7.5472 | 7.5472 | 0 | 0 | 0 | 1 | 1
05202526_05202552 | 0 | 0 | 0.5 | 0.5 | 0 | 1.5304 | 1.5304 | 0 | 0.45544 | 0.45544 | 0 | 7.5472 | 7.5472 | 0 | 0 | 0 | 1 | 2
05202526_05202552 | 0 | 0 | 0.5 | 0.5 | 0 | 1.5304 | 1.5304 | 0 | 0.45544 | 0.45544 | 0 | 7.5472 | 7.5472 | 0 | 0 | 0 | 1 | 3
05202526_05202552 | 0 | 0 | 0.5 | 0.5 | 0 | 1.5304 | 1.5304 | 0 | 0.45544 | 0.45544 | 0 | 7.5472 | 7.5472 | 0 | 0 | 0 | 1 | 4
05202526_05202552 | 0 | 0 | 0.5 | 0.5 | 0 | 1.5304 | 1.5304 | 0 | 0.45544 | 0.45544 | 0 | 7.5472 | 7.5472 | 0 | 0 | 0 | 1 | 5
05202526_05202552 | 0 | 0 | 0.5 | 0.5 | 0 | 1.5304 | 1.5304 | 0 | 0.45544 | 0.45544 | 0 | 7.5472 | 7.5472 | 0 | 0 | 0 | 1 | 6
05202526_05202552 | 0 | 0 | 0.5 | 0.5 | 0 | 1.5304 | 1.5304 | 0 | 0.45544 | 0.45544 | 0 | 7.5472 | 7.5472 | 0 | 0 | 0 | 1 | 7
05202526_05202552 | 0 | 0 | 0.5 | 0.5 | 0 | 1.5304 | 1.5304 | 0 | 0.45544 | 0.45544 | 0 | 7.5472 | 7.5472 | 0 | 0 | 0 | 1 | 8
05202526_05202552 | 0 | 0 | 0.5 | 0.5 | 0 | 1.5304 | 1.5304 | 0 | 0.45544 | 0.45544 | 0 | 7.5472 | 7.5472 | 0 | 0 | 0 | 1 | 9
05202526_05202552 | 0 | 0 | 0.5 | 0.5 | 0 | 1.5304 | 1.5304 | 0 | 0.45544 | 0.45544 | 0 | 7.5472 | 7.5472 | 0 | 0 | 0 | 1 | 10
05202526_05202555 | 0 | 0 | 0 | 0 | 1.1318 | 1.1318 | 0 | 0.22883 | 0.22883 | 0 | 4.9396 | 4.9396 | 0 | 0 | 0 | 0 | 1 | 0
05202526_05202555 | 0 | 0 | 0 | 0 | 1.0017 | 1.0017 | 0 | 0.29808 | 0.29808 | 0 | 4.9396 | 4.9396 | 0 | 0 | 0 | 0 | 1 | 1
05202526_05202555 | 0 | 0 | 0 | 0 | 1.0017 | 1.0017 | 0 | 0.29808 | 0.29808 | 0 | 4.9396 | 4.9396 | 0 | 0 | 0 | 0 | 1 | 2
05202526_05202555 | 0 | 0 | 0 | 0 | 1.0017 | 1.0017 | 0 | 0.29808 | 0.29808 | 0 | 4.9396 | 4.9396 | 0 | 0 | 0 | 0 | 1 | 3
05202526_05202555 | 0 | 0 | 0 | 0 | 1.0017 | 1.0017 | 0 | 0.29808 | 0.29808 | 0 | 4.9396 | 4.9396 | 0 | 0 | 0 | 0 | 1 | 4
05202526_05202555 | 0 | 0 | 0 | 0 | 1.0017 | 1.0017 | 0 | 0.29808 | 0.29808 | 0 | 4.9396 | 4.9396 | 0 | 0 | 0 | 0 | 1 | 5
05202526_05202555 | 0 | 0 | 0 | 0 | 1.0017 | 1.0017 | 0 | 0.29808 | 0.29808 | 0 | 4.9396 | 4.9396 | 0 | 0 | 0 | 0 | 1 | 6
05202526_05202555 | 0 | 0 | 0 | 0 | 1.0017 | 1.0017 | 0 | 0.29808 | 0.29808 | 0 | 4.9396 | 4.9396 | 0 | 0 | 0 | 0 | 1 | 7
05202526_05202555 | 0 | 0 | 0 | 0 | 1.0017 | 1.0017 | 0 | 0.29808 | 0.29808 | 0 | 4.9396 | 4.9396 | 0 | 0 | 0 | 0 | 1 | 8
05202526_05202555 | 0 | 0 | 0 | 0 | 1.0017 | 1.0017 | 0 | 0.29808 | 0.29808 | 0 | 4.9396 | 4.9396 | 0 | 0 | 0 | 0 | 1 | 9
05202526_05202555 | 0 | 0 | 0 | 0 | 1.0017 | 1.0017 | 0 | 0.29808 | 0.29808 | 0 | 4.9396 | 4.9396 | 0 | 0 | 0 | 0 | 1 | 10
05202528_05202529 | 0 | 0.5 | 0.5 | 0 | 2.8611 | 2.8611 | 0 | 0.57846 | 0.57846 | 0 | 12.4868 | 12.4868 | 0 | 0 | 0 | 0 | 1 | 0
05202528_05202529 | 0 | 0.5 | 0.5 | 0 | 2.5321 | 2.5321 | 0 | 0.75352 | 0.75352 | 0 | 12.4868 | 12.4868 | 0 | 0 | 0 | 0 | 1 | 1
05202528_05202529 | 0 | 0.5 | 0.5 | 0 | 2.5321 | 2.5321 | 0 | 0.75352 | 0.75352 | 0 | 12.4868 | 12.4868 | 0 | 0 | 0 | 0 | 1 | 2
05202528_05202529 | 0 | 0.5 | 0.5 | 0 | 2.5321 | 2.5321 | 0 | 0.75352 | 0.75352 | 0 | 12.4868 | 12.4868 | 0 | 0 | 0 | 0 | 1 | 3
05202528_05202529 | 0 | 0.5 | 0.5 | 0 | 2.5321 | 2.5321 | 0 | 0.75352 | 0.75352 | 0 | 12.4868 | 12.4868 | 0 | 0 | 0 | 0 | 1 | 4
05202528_05202529 | 0 | 0.5 | 0.5 | 0 | 2.5321 | 2.5321 | 0 | 0.75352 | 0.75352 | 0 | 12.4868 | 12.4868 | 0 | 0 | 0 | 0 | 1 | 5
05202528_05202529 | 0 | 0.5 | 0.5 | 0 | 2.5321 | 2.5321 | 0 | 0.75352 | 0.75352 | 0 | 12.4868 | 12.4868 | 0 | 0 | 0 | 0 | 1 | 6
05202528_05202529 | 0 | 0.5 | 0.5 | 0 | 2.5321 | 2.5321 | 0 | 0.75352 | 0.75352 | 0 | 12.4868 | 12.4868 | 0 | 0 | 0 | 0 | 1 | 7
05202528_05202529 | 0 | 0.5 | 0.5 | 0 | 2.5321 | 2.5321 | 0 | 0.75352 | 0.75352 | 0 | 12.4868 | 12.4868 | 0 | 0 | 0 | 0 | 1 | 8
05202528_05202529 | 0 | 0.5 | 0.5 | 0 | 2.5321 | 2.5321 | 0 | 0.75352 | 0.75352 | 0 | 12.4868 | 12.4868 | 0 | 0 | 0 | 0 | 1 | 9
05202528_05202529 | 0 | 0.5 | 0.5 | 0 | 2.5321 | 2.5321 | 0 | 0.75352 | 0.75352 | 0 | 12.4868 | 12.4868 | 0 | 0 | 0 | 0 | 1 | 10
05202531_05202532 | 0 | 0.5 | 0.5 | 0 | 5.7221 | 5.7221 | 0 | 1.1569 | 1.1569 | 0 | 24.9736 | 24.9736 | 0 | 0 | 0 | 0 | 1 | 0
05202531_05202532 | 0 | 0.5 | 0.5 | 0 | 5.0642 | 5.0642 | 0 | 1.507 | 1.507 | 0 | 24.9736 | 24.9736 | 0 | 0 | 0 | 0 | 1 | 1
05202531_05202532 | 0 | 0.5 | 0.5 | 0 | 5.0642 | 5.0642 | 0 | 1.507 | 1.507 | 0 | 24.9736 | 24.9736 | 0 | 0 | 0 | 0 | 1 | 2
05202531_05202532 | 0 | 0.5 | 0.5 | 0 | 5.0642 | 5.0642 | 0 | 1.507 | 1.507 | 0 | 24.9736 | 24.9736 | 0 | 0 | 0 | 0 | 1 | 3
05202531_05202532 | 0 | 0.5 | 0.5 | 0 | 5.0642 | 5.0642 | 0 | 1.507 | 1.507 | 0 | 24.9736 | 24.9736 | 0 | 0 | 0 | 0 | 1 | 4
05202531_05202532 | 0 | 0.5 | 0.5 | 0 | 5.0642 | 5.0642 | 0 | 1.507 | 1.507 | 0 | 24.9736 | 24.9736 | 0 | 0 | 0 | 0 | 1 | 5
05202531_05202532 | 0 | 0.5 | 0.5 | 0 | 5.0642 | 5.0642 | 0 | 1.507 | 1.507 | 0 | 24.9736 | 24.9736 | 0 | 0 | 0 | 0 | 1 | 6
05202531_05202532 | 0 | 0.5 | 0.5 | 0 | 5.0642 | 5.0642 | 0 | 1.507 | 1.507 | 0 | 24.9736 | 24.9736 | 0 | 0 | 0 | 0 | 1 | 7
05202531_05202532 | 0 | 0.5 | 0.5 | 0 | 5.0642 | 5.0642 | 0 | 1.507 | 1.507 | 0 | 24.9736 | 24.9736 | 0 | 0 | 0 | 0 | 1 | 8
05202531_05202532 | 0 | 0.5 | 0.5 | 0 | 5.0642 | 5.0642 | 0 | 1.507 | 1.507 | 0 | 24.9736 | 24.9736 | 0 | 0 | 0 | 0 | 1 | 9
05202531_05202532 | 0 | 0.5 | 0.5 | 0 | 5.0642 | 5.0642 | 0 | 1.507 | 1.507 | 0 | 24.9736 | 24.9736 | 0 | 0 | 0 | 0 | 1 | 10
05202532_05202533 | 0 | 0.5 | 0.5 | 0 | 3.4465 | 3.4465 | 0 | 0.69682 | 0.69682 | 0 | 15.0416 | 15.0416 | 0 | 0 | 0 | 0 | 1 | 0
05202532_05202533 | 0 | 0.5 | 0.5 | 0 | 3.0502 | 3.0502 | 0 | 0.90769 | 0.90769 | 0 | 15.0416 | 15.0416 | 0 | 0 | 0 | 0 | 1 | 1
05202532_05202533 | 0 | 0.5 | 0.5 | 0 | 3.0502 | 3.0502 | 0 | 0.90769 | 0.90769 | 0 | 15.0416 | 15.0416 | 0 | 0 | 0 | 0 | 1 | 2
05202532_05202533 | 0 | 0.5 | 0.5 | 0 | 3.0502 | 3.0502 | 0 | 0.90769 | 0.90769 | 0 | 15.0416 | 15.0416 | 0 | 0 | 0 | 0 | 1 | 3
05202532_05202533 | 0 | 0.5 | 0.5 | 0 | 3.0502 | 3.0502 | 0 | 0.90769 | 0.90769 | 0 | 15.0416 | 15.0416 | 0 | 0 | 0 | 0 | 1 | 4
05202532_05202533 | 0 | 0.5 | 0.5 | 0 | 3.0502 | 3.0502 | 0 | 0.90769 | 0.90769 | 0 | 15.0416 | 15.0416 | 0 | 0 | 0 | 0 | 1 | 5
05202532_05202533 | 0 | 0.5 | 0.5 | 0 | 3.0502 | 3.0502 | 0 | 0.90769 | 0.90769 | 0 | 15.0416 | 15.0416 | 0 | 0 | 0 | 0 | 1 | 6
05202532_05202533 | 0 | 0.5 | 0.5 | 0 | 3.0502 | 3.0502 | 0 | 0.90769 | 0.90769 | 0 | 15.0416 | 15.0416 | 0 | 0 | 0 | 0 | 1 | 7
05202532_05202533 | 0 | 0.5 | 0.5 | 0 | 3.0502 | 3.0502 | 0 | 0.90769 | 0.90769 | 0 | 15.0416 | 15.0416 | 0 | 0 | 0 | 0 | 1 | 8
05202532_05202533 | 0 | 0.5 | 0.5 | 0 | 3.0502 | 3.0502 | 0 | 0.90769 | 0.90769 | 0 | 15.0416 | 15.0416 | 0 | 0 | 0 | 0 | 1 | 9
05202532_05202533 | 0 | 0.5 | 0.5 | 0 | 3.0502 | 3.0502 | 0 | 0.90769 | 0.90769 | 0 | 15.0416 | 15.0416 | 0 | 0 | 0 | 0 | 1 | 10
05202534_05202535 | 0 | 1 | 1 | 0 | 2.8611 | 2.8611 | 0 | 0.57846 | 0.57846 | 0 | 12.4868 | 12.4868 | 0 | 0 | 0 | 0 | 1 | 0
05202534_05202535 | 0 | 1 | 1 | 0 | 2.5321 | 2.5321 | 0 | 0.75352 | 0.75352 | 0 | 12.4868 | 12.4868 | 0 | 0 | 0 | 0 | 1 | 1
05202534_05202535 | 0 | 1 | 1 | 0 | 2.5321 | 2.5321 | 0 | 0.75352 | 0.75352 | 0 | 12.4868 | 12.4868 | 0 | 0 | 0 | 0 | 1 | 2
05202534_05202535 | 0 | 1 | 1 | 0 | 2.5321 | 2.5321 | 0 | 0.75352 | 0.75352 | 0 | 12.4868 | 12.4868 | 0 | 0 | 0 | 0 | 1 | 3
05202534_05202535 | 0 | 1 | 1 | 0 | 2.5321 | 2.5321 | 0 | 0.75352 | 0.75352 | 0 | 12.4868 | 12.4868 | 0 | 0 | 0 | 0 | 1 | 4
05202534_05202535 | 0 | 1 | 1 | 0 | 2.5321 | 2.5321 | 0 | 0.75352 | 0.75352 | 0 | 12.4868 | 12.4868 | 0 | 0 | 0 | 0 | 1 | 5
05202534_05202535 | 0 | 1 | 1 | 0 | 2.5321 | 2.5321 | 0 | 0.75352 | 0.75352 | 0 | 12.4868 | 12.4868 | 0 | 0 | 0 | 0 | 1 | 6
05202534_05202535 | 0 | 1 | 1 | 0 | 2.5321 | 2.5321 | 0 | 0.75352 | 0.75352 | 0 | 12.4868 | 12.4868 | 0 | 0 | 0 | 0 | 1 | 7
05202534_05202535 | 0 | 1 | 1 | 0 | 2.5321 | 2.5321 | 0 | 0.75352 | 0.75352 | 0 | 12.4868 | 12.4868 | 0 | 0 | 0 | 0 | 1 | 8
05202534_05202535 | 0 | 1 | 1 | 0 | 2.5321 | 2.5321 | 0 | 0.75352 | 0.75352 | 0 | 12.4868 | 12.4868 | 0 | 0 | 0 | 0 | 1 | 9
05202534_05202535 | 0 | 1 | 1 | 0 | 2.5321 | 2.5321 | 0 | 0.75352 | 0.75352 | 0 | 12.4868 | 12.4868 | 0 | 0 | 0 | 0 | 1 | 10
05202534_05202545 | 0 | 0 | 0 | 0 | 1.1318 | 1.1318 | 0 | 0.22883 | 0.22883 | 0 | 4.9396 | 4.9396 | 0 | 0 | 0 | 0 | 1 | 0
05202534_05202545 | 0 | 0 | 0 | 0 | 1.0017 | 1.0017 | 0 | 0.29808 | 0.29808 | 0 | 4.9396 | 4.9396 | 0 | 0 | 0 | 0 | 1 | 1
05202534_05202545 | 0 | 0 | 0 | 0 | 1.0017 | 1.0017 | 0 | 0.29808 | 0.29808 | 0 | 4.9396 | 4.9396 | 0 | 0 | 0 | 0 | 1 | 2
05202534_05202545 | 0 | 0 | 0 | 0 | 1.0017 | 1.0017 | 0 | 0.29808 | 0.29808 | 0 | 4.9396 | 4.9396 | 0 | 0 | 0 | 0 | 1 | 3
05202534_05202545 | 0 | 0 | 0 | 0 | 1.0017 | 1.0017 | 0 | 0.29808 | 0.29808 | 0 | 4.9396 | 4.9396 | 0 | 0 | 0 | 0 | 1 | 4
05202534_05202545 | 0 | 0 | 0 | 0 | 1.0017 | 1.0017 | 0 | 0.29808 | 0.29808 | 0 | 4.9396 | 4.9396 | 0 | 0 | 0 | 0 | 1 | 5
05202534_05202545 | 0 | 0 | 0 | 0 | 1.0017 | 1.0017 | 0 | 0.29808 | 0.29808 | 0 | 4.9396 | 4.9396 | 0 | 0 | 0 | 0 | 1 | 6
05202534_05202545 | 0 | 0 | 0 | 0 | 1.0017 | 1.0017 | 0 | 0.29808 | 0.29808 | 0 | 4.9396 | 4.9396 | 0 | 0 | 0 | 0 | 1 | 7
05202534_05202545 | 0 | 0 | 0 | 0 | 1.0017 | 1.0017 | 0 | 0.29808 | 0.29808 | 0 | 4.9396 | 4.9396 | 0 | 0 | 0 | 0 | 1 | 8
05202534_05202545 | 0 | 0 | 0 | 0 | 1.0017 | 1.0017 | 0 | 0.29808 | 0.29808 | 0 | 4.9396 | 4.9396 | 0 | 0 | 0 | 0 | 1 | 9
05202534_05202545 | 0 | 0 | 0 | 0 | 1.0017 | 1.0017 | 0 | 0.29808 | 0.29808 | 0 | 4.9396 | 4.9396 | 0 | 0 | 0 | 0 | 1 | 10
05202536_05202537 | 0 | 0.5 | 0.5 | 0 | 2.8611 | 2.8611 | 0 | 0.57846 | 0.57846 | 0 | 12.4868 | 12.4868 | 0 | 0 | 0 | 0 | 1 | 0
05202536_05202537 | 0 | 0.5 | 0.5 | 0 | 2.5321 | 2.5321 | 0 | 0.75352 | 0.75352 | 0 | 12.4868 | 12.4868 | 0 | 0 | 0 | 0 | 1 | 1
05202536_05202537 | 0 | 0.5 | 0.5 | 0 | 2.5321 | 2.5321 | 0 | 0.75352 | 0.75352 | 0 | 12.4868 | 12.4868 | 0 | 0 | 0 | 0 | 1 | 2
05202536_05202537 | 0 | 0.5 | 0.5 | 0 | 2.5321 | 2.5321 | 0 | 0.75352 | 0.75352 | 0 | 12.4868 | 12.4868 | 0 | 0 | 0 | 0 | 1 | 3
05202536_05202537 | 0 | 0.5 | 0.5 | 0 | 2.5321 | 2.5321 | 0 | 0.75352 | 0.75352 | 0 | 12.4868 | 12.4868 | 0 | 0 | 0 | 0 | 1 | 4
05202536_05202537 | 0 | 0.5 | 0.5 | 0 | 2.5321 | 2.5321 | 0 | 0.75352 | 0.75352 | 0 | 12.4868 | 12.4868 | 0 | 0 | 0 | 0 | 1 | 5
05202536_05202537 | 0 | 0.5 | 0.5 | 0 | 2.5321 | 2.5321 | 0 | 0.75352 | 0.75352 | 0 | 12.4868 | 12.4868 | 0 | 0 | 0 | 0 | 1 | 6
05202536_05202537 | 0 | 0.5 | 0.5 | 0 | 2.5321 | 2.5321 | 0 | 0.75352 | 0.75352 | 0 | 12.4868 | 12.4868 | 0 | 0 | 0 | 0 | 1 | 7
05202536_05202537 | 0 | 0.5 | 0.5 | 0 | 2.5321 | 2.5321 | 0 | 0.75352 | 0.75352 | 0 | 12.4868 | 12.4868 | 0 | 0 | 0 | 0 | 1 | 8
05202536_05202537 | 0 | 0.5 | 0.5 | 0 | 2.5321 | 2.5321 | 0 | 0.75352 | 0.75352 | 0 | 12.4868 | 12.4868 | 0 | 0 | 0 | 0 | 1 | 9
05202536_05202537 | 0 | 0.5 | 0.5 | 0 | 2.5321 | 2.5321 | 0 | 0.75352 | 0.75352 | 0 | 12.4868 | 12.4868 | 0 | 0 | 0 | 0 | 1 | 10
05202538_05202539 | 0 | 0.5 | 0.5 | 0 | 2.8641 | 2.8641 | 0 | 0.57907 | 0.57907 | 0 | 12.5 | 12.5 | 0 | 0 | 0 | 0 | 1 | 0
05202538_05202539 | 0 | 0.5 | 0.5 | 0 | 2.5348 | 2.5348 | 0 | 0.75432 | 0.75432 | 0 | 12.5 | 12.5 | 0 | 0 | 0 | 0 | 1 | 1
05202538_05202539 | 0 | 0.5 | 0.5 | 0 | 2.5348 | 2.5348 | 0 | 0.75432 | 0.75432 | 0 | 12.5 | 12.5 | 0 | 0 | 0 | 0 | 1 | 2
05202538_05202539 | 0 | 0.5 | 0.5 | 0 | 2.5348 | 2.5348 | 0 | 0.75432 | 0.75432 | 0 | 12.5 | 12.5 | 0 | 0 | 0 | 0 | 1 | 3
05202538_05202539 | 0 | 0.5 | 0.5 | 0 | 2.5348 | 2.5348 | 0 | 0.75432 | 0.75432 | 0 | 12.5 | 12.5 | 0 | 0 | 0 | 0 | 1 | 4
05202538_05202539 | 0 | 0.5 | 0.5 | 0 | 2.5348 | 2.5348 | 0 | 0.75432 | 0.75432 | 0 | 12.5 | 12.5 | 0 | 0 | 0 | 0 | 1 | 5
05202538_05202539 | 0 | 0.5 | 0.5 | 0 | 2.5348 | 2.5348 | 0 | 0.75432 | 0.75432 | 0 | 12.5 | 12.5 | 0 | 0 | 0 | 0 | 1 | 6
05202538_05202539 | 0 | 0.5 | 0.5 | 0 | 2.5348 | 2.5348 | 0 | 0.75432 | 0.75432 | 0 | 12.5 | 12.5 | 0 | 0 | 0 | 0 | 1 | 7
05202538_05202539 | 0 | 0.5 | 0.5 | 0 | 2.5348 | 2.5348 | 0 | 0.75432 | 0.75432 | 0 | 12.5 | 12.5 | 0 | 0 | 0 | 0 | 1 | 8
05202538_05202539 | 0 | 0.5 | 0.5 | 0 | 2.5348 | 2.5348 | 0 | 0.75432 | 0.75432 | 0 | 12.5 | 12.5 | 0 | 0 | 0 | 0 | 1 | 9
05202538_05202539 | 0 | 0.5 | 0.5 | 0 | 2.5348 | 2.5348 | 0 | 0.75432 | 0.75432 | 0 | 12.5 | 12.5 | 0 | 0 | 0 | 0 | 1 | 10
05202541_05202542 | 0 | 0.5 | 0.5 | 0 | 2.8641 | 2.8641 | 0 | 0.57907 | 0.57907 | 0 | 12.5 | 12.5 | 0 | 0 | 0 | 0 | 1 | 0
05202541_05202542 | 0 | 0.5 | 0.5 | 0 | 2.5348 | 2.5348 | 0 | 0.75432 | 0.75432 | 0 | 12.5 | 12.5 | 0 | 0 | 0 | 0 | 1 | 1
05202541_05202542 | 0 | 0.5 | 0.5 | 0 | 2.5348 | 2.5348 | 0 | 0.75432 | 0.75432 | 0 | 12.5 | 12.5 | 0 | 0 | 0 | 0 | 1 | 2
05202541_05202542 | 0 | 0.5 | 0.5 | 0 | 2.5348 | 2.5348 | 0 | 0.75432 | 0.75432 | 0 | 12.5 | 12.5 | 0 | 0 | 0 | 0 | 1 | 3
05202541_05202542 | 0 | 0.5 | 0.5 | 0 | 2.5348 | 2.5348 | 0 | 0.75432 | 0.75432 | 0 | 12.5 | 12.5 | 0 | 0 | 0 | 0 | 1 | 4
05202541_05202542 | 0 | 0.5 | 0.5 | 0 | 2.5348 | 2.5348 | 0 | 0.75432 | 0.75432 | 0 | 12.5 | 12.5 | 0 | 0 | 0 | 0 | 1 | 5
05202541_05202542 | 0 | 0.5 | 0.5 | 0 | 2.5348 | 2.5348 | 0 | 0.75432 | 0.75432 | 0 | 12.5 | 12.5 | 0 | 0 | 0 | 0 | 1 | 6
05202541_05202542 | 0 | 0.5 | 0.5 | 0 | 2.5348 | 2.5348 | 0 | 0.75432 | 0.75432 | 0 | 12.5 | 12.5 | 0 | 0 | 0 | 0 | 1 | 7
05202541_05202542 | 0 | 0.5 | 0.5 | 0 | 2.5348 | 2.5348 | 0 | 0.75432 | 0.75432 | 0 | 12.5 | 12.5 | 0 | 0 | 0 | 0 | 1 | 8
05202541_05202542 | 0 | 0.5 | 0.5 | 0 | 2.5348 | 2.5348 | 0 | 0.75432 | 0.75432 | 0 | 12.5 | 12.5 | 0 | 0 | 0 | 0 | 1 | 9
05202541_05202542 | 0 | 0.5 | 0.5 | 0 | 2.5348 | 2.5348 | 0 | 0.75432 | 0.75432 | 0 | 12.5 | 12.5 | 0 | 0 | 0 | 0 | 1 | 10
05202543_05202544 | 0 | 1 | 1 | 0 | 2.8641 | 2.8641 | 0 | 0.57907 | 0.57907 | 0 | 12.5 | 12.5 | 0 | 0 | 0 | 0 | 1 | 0
05202543_05202544 | 0 | 1 | 1 | 0 | 2.5348 | 2.5348 | 0 | 0.75432 | 0.75432 | 0 | 12.5 | 12.5 | 0 | 0 | 0 | 0 | 1 | 1
05202543_05202544 | 0 | 1 | 1 | 0 | 2.5348 | 2.5348 | 0 | 0.75432 | 0.75432 | 0 | 12.5 | 12.5 | 0 | 0 | 0 | 0 | 1 | 2
05202543_05202544 | 0 | 1 | 1 | 0 | 2.5348 | 2.5348 | 0 | 0.75432 | 0.75432 | 0 | 12.5 | 12.5 | 0 | 0 | 0 | 0 | 1 | 3
05202543_05202544 | 0 | 1 | 1 | 0 | 2.5348 | 2.5348 | 0 | 0.75432 | 0.75432 | 0 | 12.5 | 12.5 | 0 | 0 | 0 | 0 | 1 | 4
05202543_05202544 | 0 | 1 | 1 | 0 | 2.5348 | 2.5348 | 0 | 0.75432 | 0.75432 | 0 | 12.5 | 12.5 | 0 | 0 | 0 | 0 | 1 | 5
05202543_05202544 | 0 | 1 | 1 | 0 | 2.5348 | 2.5348 | 0 | 0.75432 | 0.75432 | 0 | 12.5 | 12.5 | 0 | 0 | 0 | 0 | 1 | 6
05202543_05202544 | 0 | 1 | 1 | 0 | 2.5348 | 2.5348 | 0 | 0.75432 | 0.75432 | 0 | 12.5 | 12.5 | 0 | 0 | 0 | 0 | 1 | 7
05202543_05202544 | 0 | 1 | 1 | 0 | 2.5348 | 2.5348 | 0 | 0.75432 | 0.75432 | 0 | 12.5 | 12.5 | 0 | 0 | 0 | 0 | 1 | 8
05202543_05202544 | 0 | 1 | 1 | 0 | 2.5348 | 2.5348 | 0 | 0.75432 | 0.75432 | 0 | 12.5 | 12.5 | 0 | 0 | 0 | 0 | 1 | 9
05202543_05202544 | 0 | 1 | 1 | 0 | 2.5348 | 2.5348 | 0 | 0.75432 | 0.75432 | 0 | 12.5 | 12.5 | 0 | 0 | 0 | 0 | 1 | 10
05202545_05202546 | 0 | 0.5 | 0.5 | 0 | 1.7293 | 1.7293 | 0 | 0.34963 | 0.34963 | 0 | 7.5472 | 7.5472 | 0 | 0 | 0 | 0 | 1 | 0
05202545_05202546 | 0 | 0.5 | 0.5 | 0 | 1.5304 | 1.5304 | 0 | 0.45544 | 0.45544 | 0 | 7.5472 | 7.5472 | 0 | 0 | 0 | 0 | 1 | 1
05202545_05202546 | 0 | 0.5 | 0.5 | 0 | 1.5304 | 1.5304 | 0 | 0.45544 | 0.45544 | 0 | 7.5472 | 7.5472 | 0 | 0 | 0 | 0 | 1 | 2
05202545_05202546 | 0 | 0.5 | 0.5 | 0 | 1.5304 | 1.5304 | 0 | 0.45544 | 0.45544 | 0 | 7.5472 | 7.5472 | 0 | 0 | 0 | 0 | 1 | 3
05202545_05202546 | 0 | 0.5 | 0.5 | 0 | 1.5304 | 1.5304 | 0 | 0.45544 | 0.45544 | 0 | 7.5472 | 7.5472 | 0 | 0 | 0 | 0 | 1 | 4
05202545_05202546 | 0 | 0.5 | 0.5 | 0 | 1.5304 | 1.5304 | 0 | 0.45544 | 0.45544 | 0 | 7.5472 | 7.5472 | 0 | 0 | 0 | 0 | 1 | 5
05202545_05202546 | 0 | 0.5 | 0.5 | 0 | 1.5304 | 1.5304 | 0 | 0.45544 | 0.45544 | 0 | 7.5472 | 7.5472 | 0 | 0 | 0 | 0 | 1 | 6
05202545_05202546 | 0 | 0.5 | 0.5 | 0 | 1.5304 | 1.5304 | 0 | 0.45544 | 0.45544 | 0 | 7.5472 | 7.5472 | 0 | 0 | 0 | 0 | 1 | 7
05202545_05202546 | 0 | 0.5 | 0.5 | 0 | 1.5304 | 1.5304 | 0 | 0.45544 | 0.45544 | 0 | 7.5472 | 7.5472 | 0 | 0 | 0 | 0 | 1 | 8
05202545_05202546 | 0 | 0.5 | 0.5 | 0 | 1.5304 | 1.5304 | 0 | 0.45544 | 0.45544 | 0 | 7.5472 | 7.5472 | 0 | 0 | 0 | 0 | 1 | 9
05202545_05202546 | 0 | 0.5 | 0.5 | 0 | 1.5304 | 1.5304 | 0 | 0.45544 | 0.45544 | 0 | 7.5472 | 7.5472 | 0 | 0 | 0 | 0 | 1 | 10
05202547_05202548 | 0 | 0.5 | 0.5 | 0 | 1.1318 | 1.1318 | 0 | 0.22883 | 0.22883 | 0 | 4.9396 | 4.9396 | 0 | 0 | 0 | 0 | 1 | 0
05202547_05202548 | 0 | 0.5 | 0.5 | 0 | 1.0017 | 1.0017 | 0 | 0.29808 | 0.29808 | 0 | 4.9396 | 4.9396 | 0 | 0 | 0 | 0 | 1 | 1
05202547_05202548 | 0 | 0.5 | 0.5 | 0 | 1.0017 | 1.0017 | 0 | 0.29808 | 0.29808 | 0 | 4.9396 | 4.9396 | 0 | 0 | 0 | 0 | 1 | 2
05202547_05202548 | 0 | 0.5 | 0.5 | 0 | 1.0017 | 1.0017 | 0 | 0.29808 | 0.29808 | 0 | 4.9396 | 4.9396 | 0 | 0 | 0 | 0 | 1 | 3
05202547_05202548 | 0 | 0.5 | 0.5 | 0 | 1.0017 | 1.0017 | 0 | 0.29808 | 0.29808 | 0 | 4.9396 | 4.9396 | 0 | 0 | 0 | 0 | 1 | 4
05202547_05202548 | 0 | 0.5 | 0.5 | 0 | 1.0017 | 1.0017 | 0 | 0.29808 | 0.29808 | 0 | 4.9396 | 4.9396 | 0 | 0 | 0 | 0 | 1 | 5
05202547_05202548 | 0 | 0.5 | 0.5 | 0 | 1.0017 | 1.0017 | 0 | 0.29808 | 0.29808 | 0 | 4.9396 | 4.9396 | 0 | 0 | 0 | 0 | 1 | 6
05202547_05202548 | 0 | 0.5 | 0.5 | 0 | 1.0017 | 1.0017 | 0 | 0.29808 | 0.29808 | 0 | 4.9396 | 4.9396 | 0 | 0 | 0 | 0 | 1 | 7
05202547_05202548 | 0 | 0.5 | 0.5 | 0 | 1.0017 | 1.0017 | 0 | 0.29808 | 0.29808 | 0 | 4.9396 | 4.9396 | 0 | 0 | 0 | 0 | 1 | 8
05202547_05202548 | 0 | 0.5 | 0.5 | 0 | 1.0017 | 1.0017 | 0 | 0.29808 | 0.29808 | 0 | 4.9396 | 4.9396 | 0 | 0 | 0 | 0 | 1 | 9
05202547_05202548 | 0 | 0.5 | 0.5 | 0 | 1.0017 | 1.0017 | 0 | 0.29808 | 0.29808 | 0 | 4.9396 | 4.9396 | 0 | 0 | 0 | 0 | 1 | 10
05202547_05202549 | 0 | 1 | 1 | 0 | 1.1318 | 1.1318 | 0 | 0.22883 | 0.22883 | 0 | 4.9396 | 4.9396 | 0 | 0 | 0 | 0 | 1 | 0
05202547_05202549 | 0 | 1 | 1 | 0 | 1.0017 | 1.0017 | 0 | 0.29808 | 0.29808 | 0 | 4.9396 | 4.9396 | 0 | 0 | 0 | 0 | 1 | 1
05202547_05202549 | 0 | 1 | 1 | 0 | 1.0017 | 1.0017 | 0 | 0.29808 | 0.29808 | 0 | 4.9396 | 4.9396 | 0 | 0 | 0 | 0 | 1 | 2
05202547_05202549 | 0 | 1 | 1 | 0 | 1.0017 | 1.0017 | 0 | 0.29808 | 0.29808 | 0 | 4.9396 | 4.9396 | 0 | 0 | 0 | 0 | 1 | 3
05202547_05202549 | 0 | 1 | 1 | 0 | 1.0017 | 1.0017 | 0 | 0.29808 | 0.29808 | 0 | 4.9396 | 4.9396 | 0 | 0 | 0 | 0 | 1 | 4
05202547_05202549 | 0 | 1 | 1 | 0 | 1.0017 | 1.0017 | 0 | 0.29808 | 0.29808 | 0 | 4.9396 | 4.9396 | 0 | 0 | 0 | 0 | 1 | 5
05202547_05202549 | 0 | 1 | 1 | 0 | 1.0017 | 1.0017 | 0 | 0.29808 | 0.29808 | 0 | 4.9396 | 4.9396 | 0 | 0 | 0 | 0 | 1 | 6
05202547_05202549 | 0 | 1 | 1 | 0 | 1.0017 | 1.0017 | 0 | 0.29808 | 0.29808 | 0 | 4.9396 | 4.9396 | 0 | 0 | 0 | 0 | 1 | 7
05202547_05202549 | 0 | 1 | 1 | 0 | 1.0017 | 1.0017 | 0 | 0.29808 | 0.29808 | 0 | 4.9396 | 4.9396 | 0 | 0 | 0 | 0 | 1 | 8
05202547_05202549 | 0 | 1 | 1 | 0 | 1.0017 | 1.0017 | 0 | 0.29808 | 0.29808 | 0 | 4.9396 | 4.9396 | 0 | 0 | 0 | 0 | 1 | 9
05202547_05202549 | 0 | 1 | 1 | 0 | 1.0017 | 1.0017 | 0 | 0.29808 | 0.29808 | 0 | 4.9396 | 4.9396 | 0 | 0 | 0 | 0 | 1 | 10
05202550_05202551 | 0 | 0.5 | 0.5 | 0 | 1.1318 | 1.1318 | 0 | 0.22883 | 0.22883 | 0 | 4.9396 | 4.9396 | 0 | 0 | 0 | 0 | 1 | 0
05202550_05202551 | 0 | 0.5 | 0.5 | 0 | 1.0017 | 1.0017 | 0 | 0.29808 | 0.29808 | 0 | 4.9396 | 4.9396 | 0 | 0 | 0 | 0 | 1 | 1
05202550_05202551 | 0 | 0.5 | 0.5 | 0 | 1.0017 | 1.0017 | 0 | 0.29808 | 0.29808 | 0 | 4.9396 | 4.9396 | 0 | 0 | 0 | 0 | 1 | 2
05202550_05202551 | 0 | 0.5 | 0.5 | 0 | 1.0017 | 1.0017 | 0 | 0.29808 | 0.29808 | 0 | 4.9396 | 4.9396 | 0 | 0 | 0 | 0 | 1 | 3
05202550_05202551 | 0 | 0.5 | 0.5 | 0 | 1.0017 | 1.0017 | 0 | 0.29808 | 0.29808 | 0 | 4.9396 | 4.9396 | 0 | 0 | 0 | 0 | 1 | 4
05202550_05202551 | 0 | 0.5 | 0.5 | 0 | 1.0017 | 1.0017 | 0 | 0.29808 | 0.29808 | 0 | 4.9396 | 4.9396 | 0 | 0 | 0 | 0 | 1 | 5
05202550_05202551 | 0 | 0.5 | 0.5 | 0 | 1.0017 | 1.0017 | 0 | 0.29808 | 0.29808 | 0 | 4.9396 | 4.9396 | 0 | 0 | 0 | 0 | 1 | 6
05202550_05202551 | 0 | 0.5 | 0.5 | 0 | 1.0017 | 1.0017 | 0 | 0.29808 | 0.29808 | 0 | 4.9396 | 4.9396 | 0 | 0 | 0 | 0 | 1 | 7
05202550_05202551 | 0 | 0.5 | 0.5 | 0 | 1.0017 | 1.0017 | 0 | 0.29808 | 0.29808 | 0 | 4.9396 | 4.9396 | 0 | 0 | 0 | 0 | 1 | 8
05202550_05202551 | 0 | 0.5 | 0.5 | 0 | 1.0017 | 1.0017 | 0 | 0.29808 | 0.29808 | 0 | 4.9396 | 4.9396 | 0 | 0 | 0 | 0 | 1 | 9
05202550_05202551 | 0 | 0.5 | 0.5 | 0 | 1.0017 | 1.0017 | 0 | 0.29808 | 0.29808 | 0 | 4.9396 | 4.9396 | 0 | 0 | 0 | 0 | 1 | 10
05202553_05202554 | 0 | 0 | 2 | 1 | 0 | 5.7282 | 5.7282 | 0 | 1.1581 | 1.1581 | 0 | 25 | 25 | 0 | 0 | 0 | 1 | 0
05202553_05202554 | 0 | 0 | 2 | 1 | 0 | 5.0695 | 5.0695 | 0 | 1.5086 | 1.5086 | 0 | 25 | 25 | 0 | 0 | 0 | 1 | 1
05202553_05202554 | 0 | 0 | 2 | 1 | 0 | 5.0695 | 5.0695 | 0 | 1.5086 | 1.5086 | 0 | 25 | 25 | 0 | 0 | 0 | 1 | 2
05202553_05202554 | 0 | 0 | 2 | 1 | 0 | 5.0695 | 5.0695 | 0 | 1.5086 | 1.5086 | 0 | 25 | 25 | 0 | 0 | 0 | 1 | 3
05202553_05202554 | 0 | 0 | 2 | 1 | 0 | 5.0695 | 5.0695 | 0 | 1.5086 | 1.5086 | 0 | 25 | 25 | 0 | 0 | 0 | 1 | 4
05202553_05202554 | 0 | 0 | 2 | 1 | 0 | 5.0695 | 5.0695 | 0 | 1.5086 | 1.5086 | 0 | 25 | 25 | 0 | 0 | 0 | 1 | 5
05202553_05202554 | 0 | 0 | 2 | 1 | 0 | 5.0695 | 5.0695 | 0 | 1.5086 | 1.5086 | 0 | 25 | 25 | 0 | 0 | 0 | 1 | 6
05202553_05202554 | 0 | 0 | 2 | 1 | 0 | 5.0695 | 5.0695 | 0 | 1.5086 | 1.5086 | 0 | 25 | 25 | 0 | 0 | 0 | 1 | 7
05202553_05202554 | 0 | 0 | 2 | 1 | 0 | 5.0695 | 5.0695 | 0 | 1.5086 | 1.5086 | 0 | 25 | 25 | 0 | 0 | 0 | 1 | 8
05202553_05202554 | 0 | 0 | 2 | 1 | 0 | 5.0695 | 5.0695 | 0 | 1.5086 | 1.5086 | 0 | 25 | 25 | 0 | 0 | 0 | 1 | 9
05202553_05202554 | 0 | 0 | 2 | 1 | 0 | 5.0695 | 5.0695 | 0 | 1.5086 | 1.5086 | 0 | 25 | 25 | 0 | 0 | 0 | 1 | 10
05202556_05202557 | 0 | 0 | 0 | 0 | 1.1318 | 1.1318 | 0 | 0.22883 | 0.22883 | 0 | 4.9396 | 4.9396 | 0 | 0 | 0 | 0 | 1 | 0
05202556_05202557 | 0 | 0 | 0 | 0 | 1.0017 | 1.0017 | 0 | 0.29808 | 0.29808 | 0 | 4.9396 | 4.9396 | 0 | 0 | 0 | 0 | 1 | 1
05202556_05202557 | 0 | 0 | 0 | 0 | 1.0017 | 1.0017 | 0 | 0.29808 | 0.29808 | 0 | 4.9396 | 4.9396 | 0 | 0 | 0 | 0 | 1 | 2
05202556_05202557 | 0 | 0 | 0 | 0 | 1.0017 | 1.0017 | 0 | 0.29808 | 0.29808 | 0 | 4.9396 | 4.9396 | 0 | 0 | 0 | 0 | 1 | 3
05202556_05202557 | 0 | 0 | 0 | 0 | 1.0017 | 1.0017 | 0 | 0.29808 | 0.29808 | 0 | 4.9396 | 4.9396 | 0 | 0 | 0 | 0 | 1 | 4
05202556_05202557 | 0 | 0 | 0 | 0 | 1.0017 | 1.0017 | 0 | 0.29808 | 0.29808 | 0 | 4.9396 | 4.9396 | 0 | 0 | 0 | 0 | 1 | 5
05202556_05202557 | 0 | 0 | 0 | 0 | 1.0017 | 1.0017 | 0 | 0.29808 | 0.29808 | 0 | 4.9396 | 4.9396 | 0 | 0 | 0 | 0 | 1 | 6
05202556_05202557 | 0 | 0 | 0 | 0 | 1.0017 | 1.0017 | 0 | 0.29808 | 0.29808 | 0 | 4.9396 | 4.9396 | 0 | 0 | 0 | 0 | 1 | 7
05202556_05202557 | 0 | 0 | 0 | 0 | 1.0017 | 1.0017 | 0 | 0.29808 | 0.29808 | 0 | 4.9396 | 4.9396 | 0 | 0 | 0 | 0 | 1 | 8
05202556_05202557 | 0 | 0 | 0 | 0 | 1.0017 | 1.0017 | 0 | 0.29808 | 0.29808 | 0 | 4.9396 | 4.9396 | 0 | 0 | 0 | 0 | 1 | 9
05202556_05202557 | 0 | 0 | 0 | 0 | 1.0017 | 1.0017 | 0 | 0.29808 | 0.29808 | 0 | 4.9396 | 4.9396 | 0 | 0 | 0 | 0 | 1 | 10
05202558_05202559 | 0 | 0.667 | 0.667 | 0.667 | 3.4465 | 3.4465 | 3.4465 | 0.69682 | 0.69682 | 0.69682 | 15.0416 | 15.0416 | 15.0416 | 0 | 0 | 0 | 1 | 0
05202558_05202559 | 0 | 0.667 | 0.667 | 0.667 | 3.0502 | 3.0502 | 3.0502 | 0.90769 | 0.90769 | 0.90769 | 15.0416 | 15.0416 | 15.0416 | 0 | 0 | 0 | 1 | 1
05202558_05202559 | 0 | 0.667 | 0.667 | 0.667 | 3.0502 | 3.0502 | 3.0502 | 0.90769 | 0.90769 | 0.90769 | 15.0416 | 15.0416 | 15.0416 | 0 | 0 | 0 | 1 | 2
05202558_05202559 | 0 | 0.667 | 0.667 | 0.667 | 3.0502 | 3.0502 | 3.0502 | 0.90769 | 0.90769 | 0.90769 | 15.0416 | 15.0416 | 15.0416 | 0 | 0 | 0 | 1 | 3
05202558_05202559 | 0 | 0.667 | 0.667 | 0.667 | 3.0502 | 3.0502 | 3.0502 | 0.90769 | 0.90769 | 0.90769 | 15.0416 | 15.0416 | 15.0416 | 0 | 0 | 0 | 1 | 4
05202558_05202559 | 0 | 0.667 | 0.667 | 0.667 | 3.0502 | 3.0502 | 3.0502 | 0.90769 | 0.90769 | 0.90769 | 15.0416 | 15.0416 | 15.0416 | 0 | 0 | 0 | 1 | 5
05202558_05202559 | 0 | 0.667 | 0.667 | 0.667 | 3.0502 | 3.0502 | 3.0502 | 0.90769 | 0.90769 | 0.90769 | 15.0416 | 15.0416 | 15.0416 | 0 | 0 | 0 | 1 | 6
05202558_05202559 | 0 | 0.667 | 0.667 | 0.667 | 3.0502 | 3.0502 | 3.0502 | 0.90769 | 0.90769 | 0.90769 | 15.0416 | 15.0416 | 15.0416 | 0 | 0 | 0 | 1 | 7
05202558_05202559 | 0 | 0.667 | 0.667 | 0.667 | 3.0502 | 3.0502 | 3.0502 | 0.90769 | 0.90769 | 0.90769 | 15.0416 | 15.0416 | 15.0416 | 0 | 0 | 0 | 1 | 8
05202558_05202559 | 0 | 0.667 | 0.667 | 0.667 | 3.0502 | 3.0502 | 3.0502 | 0.90769 | 0.90769 | 0.90769 | 15.0416 | 15.0416 | 15.0416 | 0 | 0 | 0 | 1 | 9
05202558_05202559 | 0 | 0.667 | 0.667 | 0.667 | 3.0502 | 3.0502 | 3.0502 | 0.90769 | 0.90769 | 0.90769 | 15.0416 | 15.0416 | 15.0416 | 0 | 0 | 0 | 1 | 10
05202561_05202562 | 0 | 0.333 | 0.333 | 0.333 | 3.4465 | 3.4465 | 3.4465 | 0.69682 | 0.69682 | 0.69682 | 15.0416 | 15.0416 | 15.0416 | 0 | 0 | 0 | 1 | 0
05202561_05202562 | 0 | 0.333 | 0.333 | 0.333 | 3.0502 | 3.0502 | 3.0502 | 0.90769 | 0.90769 | 0.90769 | 15.0416 | 15.0416 | 15.0416 | 0 | 0 | 0 | 1 | 1
05202561_05202562 | 0 | 0.333 | 0.333 | 0.333 | 3.0502 | 3.0502 | 3.0502 | 0.90769 | 0.90769 | 0.90769 | 15.0416 | 15.0416 | 15.0416 | 0 | 0 | 0 | 1 | 2
05202561_05202562 | 0 | 0.333 | 0.333 | 0.333 | 3.0502 | 3.0502 | 3.0502 | 0.90769 | 0.90769 | 0.90769 | 15.0416 | 15.0416 | 15.0416 | 0 | 0 | 0 | 1 | 3
05202561_05202562 | 0 | 0.333 | 0.333 | 0.333 | 3.0502 | 3.0502 | 3.0502 | 0.90769 | 0.90769 | 0.90769 | 15.0416 | 15.0416 | 15.0416 | 0 | 0 | 0 | 1 | 4
05202561_05202562 | 0 | 0.333 | 0.333 | 0.333 | 3.0502 | 3.0502 | 3.0502 | 0.90769 | 0.90769 | 0.90769 | 15.0416 | 15.0416 | 15.0416 | 0 | 0 | 0 | 1 | 5
05202561_05202562 | 0 | 0.333 | 0.333 | 0.333 | 3.0502 | 3.0502 | 3.0502 | 0.90769 | 0.90769 | 0.90769 | 15.0416 | 15.0416 | 15.0416 | 0 | 0 | 0 | 1 | 6
05202561_05202562 | 0 | 0.333 | 0.333 | 0.333 | 3.0502 | 3.0502 | 3.0502 | 0.90769 | 0.90769 | 0.90769 | 15.0416 | 15.0416 | 15.0416 | 0 | 0 | 0 | 1 | 7
05202561_05202562 | 0 | 0.333 | 0.333 | 0.333 | 3.0502 | 3.0502 | 3.0502 | 0.90769 | 0.90769 | 0.90769 | 15.0416 | 15.0416 | 15.0416 | 0 | 0 | 0 | 1 | 8
05202561_05202562 | 0 | 0.333 | 0.333 | 0.333 | 3.0502 | 3.0502 | 3.0502 | 0.90769 | 0.90769 | 0.90769 | 15.0416 | 15.0416 | 15.0416 | 0 | 0 | 0 | 1 | 9
05202561_05202562 | 0 | 0.333 | 0.333 | 0.333 | 3.0502 | 3.0502 | 3.0502 | 0.90769 | 0.90769 | 0.90769 | 15.0416 | 15.0416 | 15.0416 | 0 | 0 | 0 | 1 | 10
05202565_05202566 | 0 | 0 | 0 | 0 | 0 | 2.8611 | 2.8611 | 0 | 0.57846 | 0.57846 | 0 | 12.4868 | 12.4868 | 0 | 0 | 0 | 1 | 0
05202565_05202566 | 0 | 0 | 0 | 0 | 0 | 2.5321 | 2.5321 | 0 | 0.75352 | 0.75352 | 0 | 12.4868 | 12.4868 | 0 | 0 | 0 | 1 | 1
05202565_05202566 | 0 | 0 | 0 | 0 | 0 | 2.5321 | 2.5321 | 0 | 0.75352 | 0.75352 | 0 | 12.4868 | 12.4868 | 0 | 0 | 0 | 1 | 2
05202565_05202566 | 0 | 0 | 0 | 0 | 0 | 2.5321 | 2.5321 | 0 | 0.75352 | 0.75352 | 0 | 12.4868 | 12.4868 | 0 | 0 | 0 | 1 | 3
05202565_05202566 | 0 | 0 | 0 | 0 | 0 | 2.5321 | 2.5321 | 0 | 0.75352 | 0.75352 | 0 | 12.4868 | 12.4868 | 0 | 0 | 0 | 1 | 4
05202565_05202566 | 0 | 0 | 0 | 0 | 0 | 2.5321 | 2.5321 | 0 | 0.75352 | 0.75352 | 0 | 12.4868 | 12.4868 | 0 | 0 | 0 | 1 | 5
05202565_05202566 | 0 | 0 | 0 | 0 | 0 | 2.5321 | 2.5321 | 0 | 0.75352 | 0.75352 | 0 | 12.4868 | 12.4868 | 0 | 0 | 0 | 1 | 6
05202565_05202566 | 0 | 0 | 0 | 0 | 0 | 2.5321 | 2.5321 | 0 | 0.75352 | 0.75352 | 0 | 12.4868 | 12.4868 | 0 | 0 | 0 | 1 | 7
05202565_05202566 | 0 | 0 | 0 | 0 | 0 | 2.5321 | 2.5321 | 0 | 0.75352 | 0.75352 | 0 | 12.4868 | 12.4868 | 0 | 0 | 0 | 1 | 8
05202565_05202566 | 0 | 0 | 0 | 0 | 0 | 2.5321 | 2.5321 | 0 | 0.75352 | 0.75352 | 0 | 12.4868 | 12.4868 | 0 | 0 | 0 | 1 | 9
05202565_05202566 | 0 | 0 | 0 | 0 | 0 | 2.5321 | 2.5321 | 0 | 0.75352 | 0.75352 | 0 | 12.4868 | 12.4868 | 0 | 0 | 0 | 1 | 10
05202568_05202569 | 0 | 0 | 0.5 | 0.5 | 0 | 2.8611 | 2.8611 | 0 | 0.57846 | 0.57846 | 0 | 12.4868 | 12.4868 | 0 | 0 | 0 | 1 | 0
05202568_05202569 | 0 | 0 | 0.5 | 0.5 | 0 | 2.5321 | 2.5321 | 0 | 0.75352 | 0.75352 | 0 | 12.4868 | 12.4868 | 0 | 0 | 0 | 1 | 1
05202568_05202569 | 0 | 0 | 0.5 | 0.5 | 0 | 2.5321 | 2.5321 | 0 | 0.75352 | 0.75352 | 0 | 12.4868 | 12.4868 | 0 | 0 | 0 | 1 | 2
05202568_05202569 | 0 | 0 | 0.5 | 0.5 | 0 | 2.5321 | 2.5321 | 0 | 0.75352 | 0.75352 | 0 | 12.4868 | 12.4868 | 0 | 0 | 0 | 1 | 3
05202568_05202569 | 0 | 0 | 0.5 | 0.5 | 0 | 2.5321 | 2.5321 | 0 | 0.75352 | 0.75352 | 0 | 12.4868 | 12.4868 | 0 | 0 | 0 | 1 | 4
05202568_05202569 | 0 | 0 | 0.5 | 0.5 | 0 | 2.5321 | 2.5321 | 0 | 0.75352 | 0.75352 | 0 | 12.4868 | 12.4868 | 0 | 0 | 0 | 1 | 5
05202568_05202569 | 0 | 0 | 0.5 | 0.5 | 0 | 2.5321 | 2.5321 | 0 | 0.75352 | 0.75352 | 0 | 12.4868 | 12.4868 | 0 | 0 | 0 | 1 | 6
05202568_05202569 | 0 | 0 | 0.5 | 0.5 | 0 | 2.5321 | 2.5321 | 0 | 0.75352 | 0.75352 | 0 | 12.4868 | 12.4868 | 0 | 0 | 0 | 1 | 7
05202568_05202569 | 0 | 0 | 0.5 | 0.5 | 0 | 2.5321 | 2.5321 | 0 | 0.75352 | 0.75352 | 0 | 12.4868 | 12.4868 | 0 | 0 | 0 | 1 | 8
05202568_05202569 | 0 | 0 | 0.5 | 0.5 | 0 | 2.5321 | 2.5321 | 0 | 0.75352 | 0.75352 | 0 | 12.4868 | 12.4868 | 0 | 0 | 0 | 1 | 9
05202568_05202569 | 0 | 0 | 0.5 | 0.5 | 0 | 2.5321 | 2.5321 | 0 | 0.75352 | 0.75352 | 0 | 12.4868 | 12.4868 | 0 | 0 | 0 | 1 | 10
05202569_05202570 | 0 | 0 | 1 | 1 | 0 | 1.1318 | 1.1318 | 0 | 0.22883 | 0.22883 | 0 | 4.9396 | 4.9396 | 0 | 0 | 0 | 1 | 0
05202569_05202570 | 0 | 0 | 1 | 1 | 0 | 1.0017 | 1.0017 | 0 | 0.29808 | 0.29808 | 0 | 4.9396 | 4.9396 | 0 | 0 | 0 | 1 | 1
05202569_05202570 | 0 | 0 | 1 | 1 | 0 | 1.0017 | 1.0017 | 0 | 0.29808 | 0.29808 | 0 | 4.9396 | 4.9396 | 0 | 0 | 0 | 1 | 2
05202569_05202570 | 0 | 0 | 1 | 1 | 0 | 1.0017 | 1.0017 | 0 | 0.29808 | 0.29808 | 0 | 4.9396 | 4.9396 | 0 | 0 | 0 | 1 | 3
05202569_05202570 | 0 | 0 | 1 | 1 | 0 | 1.0017 | 1.0017 | 0 | 0.29808 | 0.29808 | 0 | 4.9396 | 4.9396 | 0 | 0 | 0 | 1 | 4
05202569_05202570 | 0 | 0 | 1 | 1 | 0 | 1.0017 | 1.0017 | 0 | 0.29808 | 0.29808 | 0 | 4.9396 | 4.9396 | 0 | 0 | 0 | 1 | 5
05202569_05202570 | 0 | 0 | 1 | 1 | 0 | 1.0017 | 1.0017 | 0 | 0.29808 | 0.29808 | 0 | 4.9396 | 4.9396 | 0 | 0 | 0 | 1 | 6
05202569_05202570 | 0 | 0 | 1 | 1 | 0 | 1.0017 | 1.0017 | 0 | 0.29808 | 0.29808 | 0 | 4.9396 | 4.9396 | 0 | 0 | 0 | 1 | 7
05202569_05202570 | 0 | 0 | 1 | 1 | 0 | 1.0017 | 1.0017 | 0 | 0.29808 | 0.29808 | 0 | 4.9396 | 4.9396 | 0 | 0 | 0 | 1 | 8
05202569_05202570 | 0 | 0 | 1 | 1 | 0 | 1.0017 | 1.0017 | 0 | 0.29808 | 0.29808 | 0 | 4.9396 | 4.9396 | 0 | 0 | 0 | 1 | 9
05202569_05202570 | 0 | 0 | 1 | 1 | 0 | 1.0017 | 1.0017 | 0 | 0.29808 | 0.29808 | 0 | 4.9396 | 4.9396 | 0 | 0 | 0 | 1 | 10
05202571_05202572 | 0 | 0 | 0.5 | 0.5 | 0 | 1.1318 | 1.1318 | 0 | 0.22883 | 0.22883 | 0 | 4.9396 | 4.9396 | 0 | 0 | 0 | 1 | 0
05202571_05202572 | 0 | 0 | 0.5 | 0.5 | 0 | 1.0017 | 1.0017 | 0 | 0.29808 | 0.29808 | 0 | 4.9396 | 4.9396 | 0 | 0 | 0 | 1 | 1
05202571_05202572 | 0 | 0 | 0.5 | 0.5 | 0 | 1.0017 | 1.0017 | 0 | 0.29808 | 0.29808 | 0 | 4.9396 | 4.9396 | 0 | 0 | 0 | 1 | 2
05202571_05202572 | 0 | 0 | 0.5 | 0.5 | 0 | 1.0017 | 1.0017 | 0 | 0.29808 | 0.29808 | 0 | 4.9396 | 4.9396 | 0 | 0 | 0 | 1 | 3
05202571_05202572 | 0 | 0 | 0.5 | 0.5 | 0 | 1.0017 | 1.0017 | 0 | 0.29808 | 0.29808 | 0 | 4.9396 | 4.9396 | 0 | 0 | 0 | 1 | 4
05202571_05202572 | 0 | 0 | 0.5 | 0.5 | 0 | 1.0017 | 1.0017 | 0 | 0.29808 | 0.29808 | 0 | 4.9396 | 4.9396 | 0 | 0 | 0 | 1 | 5
05202571_05202572 | 0 | 0 | 0.5 | 0.5 | 0 | 1.0017 | 1.0017 | 0 | 0.29808 | 0.29808 | 0 | 4.9396 | 4.9396 | 0 | 0 | 0 | 1 | 6
05202571_05202572 | 0 | 0 | 0.5 | 0.5 | 0 | 1.0017 | 1.0017 | 0 | 0.29808 | 0.29808 | 0 | 4.9396 | 4.9396 | 0 | 0 | 0 | 1 | 7
05202571_05202572 | 0 | 0 | 0.5 | 0.5 | 0 | 1.0017 | 1.0017 | 0 | 0.29808 | 0.29808 | 0 | 4.9396 | 4.9396 | 0 | 0 | 0 | 1 | 8
05202571_05202572 | 0 | 0 | 0.5 | 0.5 | 0 | 1.0017 | 1.0017 | 0 | 0.29808 | 0.29808 | 0 | 4.9396 | 4.9396 | 0 | 0 | 0 | 1 | 9
05202571_05202572 | 0 | 0 | 0.5 | 0.5 | 0 | 1.0017 | 1.0017 | 0 | 0.29808 | 0.29808 | 0 | 4.9396 | 4.9396 | 0 | 0 | 0 | 1 | 10
05202571_05202576 | 0 | 1 | 1 | 0 | 2.8611 | 2.8611 | 0 | 0.57846 | 0.57846 | 0 | 12.4868 | 12.4868 | 0 | 0 | 0 | 0 | 1 | 0
05202571_05202576 | 0 | 1 | 1 | 0 | 2.5321 | 2.5321 | 0 | 0.75352 | 0.75352 | 0 | 12.4868 | 12.4868 | 0 | 0 | 0 | 0 | 1 | 1
05202571_05202576 | 0 | 1 | 1 | 0 | 2.5321 | 2.5321 | 0 | 0.75352 | 0.75352 | 0 | 12.4868 | 12.4868 | 0 | 0 | 0 | 0 | 1 | 2
05202571_05202576 | 0 | 1 | 1 | 0 | 2.5321 | 2.5321 | 0 | 0.75352 | 0.75352 | 0 | 12.4868 | 12.4868 | 0 | 0 | 0 | 0 | 1 | 3
05202571_05202576 | 0 | 1 | 1 | 0 | 2.5321 | 2.5321 | 0 | 0.75352 | 0.75352 | 0 | 12.4868 | 12.4868 | 0 | 0 | 0 | 0 | 1 | 4
05202571_05202576 | 0 | 1 | 1 | 0 | 2.5321 | 2.5321 | 0 | 0.75352 | 0.75352 | 0 | 12.4868 | 12.4868 | 0 | 0 | 0 | 0 | 1 | 5
05202571_05202576 | 0 | 1 | 1 | 0 | 2.5321 | 2.5321 | 0 | 0.75352 | 0.75352 | 0 | 12.4868 | 12.4868 | 0 | 0 | 0 | 0 | 1 | 6
05202571_05202576 | 0 | 1 | 1 | 0 | 2.5321 | 2.5321 | 0 | 0.75352 | 0.75352 | 0 | 12.4868 | 12.4868 | 0 | 0 | 0 | 0 | 1 | 7
05202571_05202576 | 0 | 1 | 1 | 0 | 2.5321 | 2.5321 | 0 | 0.75352 | 0.75352 | 0 | 12.4868 | 12.4868 | 0 | 0 | 0 | 0 | 1 | 8
05202571_05202576 | 0 | 1 | 1 | 0 | 2.5321 | 2.5321 | 0 | 0.75352 | 0.75352 | 0 | 12.4868 | 12.4868 | 0 | 0 | 0 | 0 | 1 | 9
05202571_05202576 | 0 | 1 | 1 | 0 | 2.5321 | 2.5321 | 0 | 0.75352 | 0.75352 | 0 | 12.4868 | 12.4868 | 0 | 0 | 0 | 0 | 1 | 10
05202573_05202574 | 0 | 0.5 | 0 | 0.5 | 2.8611 | 0 | 2.8611 | 0.57846 | 0 | 0.57846 | 12.4868 | 0 | 12.4868 | 0 | 0 | 0 | 1 | 0
05202573_05202574 | 0 | 0.5 | 0 | 0.5 | 2.5321 | 0 | 2.5321 | 0.75352 | 0 | 0.75352 | 12.4868 | 0 | 12.4868 | 0 | 0 | 0 | 1 | 1
05202573_05202574 | 0 | 0.5 | 0 | 0.5 | 2.5321 | 0 | 2.5321 | 0.75352 | 0 | 0.75352 | 12.4868 | 0 | 12.4868 | 0 | 0 | 0 | 1 | 2
05202573_05202574 | 0 | 0.5 | 0 | 0.5 | 2.5321 | 0 | 2.5321 | 0.75352 | 0 | 0.75352 | 12.4868 | 0 | 12.4868 | 0 | 0 | 0 | 1 | 3
05202573_05202574 | 0 | 0.5 | 0 | 0.5 | 2.5321 | 0 | 2.5321 | 0.75352 | 0 | 0.75352 | 12.4868 | 0 | 12.4868 | 0 | 0 | 0 | 1 | 4
05202573_05202574 | 0 | 0.5 | 0 | 0.5 | 2.5321 | 0 | 2.5321 | 0.75352 | 0 | 0.75352 | 12.4868 | 0 | 12.4868 | 0 | 0 | 0 | 1 | 5
05202573_05202574 | 0 | 0.5 | 0 | 0.5 | 2.5321 | 0 | 2.5321 | 0.75352 | 0 | 0.75352 | 12.4868 | 0 | 12.4868 | 0 | 0 | 0 | 1 | 6
05202573_05202574 | 0 | 0.5 | 0 | 0.5 | 2.5321 | 0 | 2.5321 | 0.75352 | 0 | 0.75352 | 12.4868 | 0 | 12.4868 | 0 | 0 | 0 | 1 | 7
05202573_05202574 | 0 | 0.5 | 0 | 0.5 | 2.5321 | 0 | 2.5321 | 0.75352 | 0 | 0.75352 | 12.4868 | 0 | 12.4868 | 0 | 0 | 0 | 1 | 8
05202573_05202574 | 0 | 0.5 | 0 | 0.5 | 2.5321 | 0 | 2.5321 | 0.75352 | 0 | 0.75352 | 12.4868 | 0 | 12.4868 | 0 | 0 | 0 | 1 | 9
05202573_05202574 | 0 | 0.5 | 0 | 0.5 | 2.5321 | 0 | 2.5321 | 0.75352 | 0 | 0.75352 | 12.4868 | 0 | 12.4868 | 0 | 0 | 0 | 1 | 10
05202574_05202575 | 0 | 0 | 0 | 0 | 3.4465 | 3.4465 | 3.4465 | 0.69682 | 0.69682 | 0.69682 | 15.0416 | 15.0416 | 15.0416 | 0 | 0 | 0 | 1 | 0
05202574_05202575 | 0 | 0 | 0 | 0 | 3.0502 | 3.0502 | 3.0502 | 0.90769 | 0.90769 | 0.90769 | 15.0416 | 15.0416 | 15.0416 | 0 | 0 | 0 | 1 | 1
05202574_05202575 | 0 | 0 | 0 | 0 | 3.0502 | 3.0502 | 3.0502 | 0.90769 | 0.90769 | 0.90769 | 15.0416 | 15.0416 | 15.0416 | 0 | 0 | 0 | 1 | 2
05202574_05202575 | 0 | 0 | 0 | 0 | 3.0502 | 3.0502 | 3.0502 | 0.90769 | 0.90769 | 0.90769 | 15.0416 | 15.0416 | 15.0416 | 0 | 0 | 0 | 1 | 3
05202574_05202575 | 0 | 0 | 0 | 0 | 3.0502 | 3.0502 | 3.0502 | 0.90769 | 0.90769 | 0.90769 | 15.0416 | 15.0416 | 15.0416 | 0 | 0 | 0 | 1 | 4
05202574_05202575 | 0 | 0 | 0 | 0 | 3.0502 | 3.0502 | 3.0502 | 0.90769 | 0.90769 | 0.90769 | 15.0416 | 15.0416 | 15.0416 | 0 | 0 | 0 | 1 | 5
05202574_05202575 | 0 | 0 | 0 | 0 | 3.0502 | 3.0502 | 3.0502 | 0.90769 | 0.90769 | 0.90769 | 15.0416 | 15.0416 | 15.0416 | 0 | 0 | 0 | 1 | 6
05202574_05202575 | 0 | 0 | 0 | 0 | 3.0502 | 3.0502 | 3.0502 | 0.90769 | 0.90769 | 0.90769 | 15.0416 | 15.0416 | 15.0416 | 0 | 0 | 0 | 1 | 7
05202574_05202575 | 0 | 0 | 0 | 0 | 3.0502 | 3.0502 | 3.0502 | 0.90769 | 0.90769 | 0.90769 | 15.0416 | 15.0416 | 15.0416 | 0 | 0 | 0 | 1 | 8
05202574_05202575 | 0 | 0 | 0 | 0 | 3.0502 | 3.0502 | 3.0502 | 0.90769 | 0.90769 | 0.90769 | 15.0416 | 15.0416 | 15.0416 | 0 | 0 | 0 | 1 | 9
05202574_05202575 | 0 | 0 | 0 | 0 | 3.0502 | 3.0502 | 3.0502 | 0.90769 | 0.90769 | 0.90769 | 15.0416 | 15.0416 | 15.0416 | 0 | 0 | 0 | 1 | 10
05202577_05202578 | 0 | 0.667 | 0.667 | 0.667 | 5.7221 | 5.7221 | 5.7221 | 1.1569 | 1.1569 | 1.1569 | 24.9736 | 24.9736 | 24.9736 | 0 | 0 | 0 | 1 | 0
05202577_05202578 | 0 | 0.667 | 0.667 | 0.667 | 5.0642 | 5.0642 | 5.0642 | 1.507 | 1.507 | 1.507 | 24.9736 | 24.9736 | 24.9736 | 0 | 0 | 0 | 1 | 1
05202577_05202578 | 0 | 0.667 | 0.667 | 0.667 | 5.0642 | 5.0642 | 5.0642 | 1.507 | 1.507 | 1.507 | 24.9736 | 24.9736 | 24.9736 | 0 | 0 | 0 | 1 | 2
05202577_05202578 | 0 | 0.667 | 0.667 | 0.667 | 5.0642 | 5.0642 | 5.0642 | 1.507 | 1.507 | 1.507 | 24.9736 | 24.9736 | 24.9736 | 0 | 0 | 0 | 1 | 3
05202577_05202578 | 0 | 0.667 | 0.667 | 0.667 | 5.0642 | 5.0642 | 5.0642 | 1.507 | 1.507 | 1.507 | 24.9736 | 24.9736 | 24.9736 | 0 | 0 | 0 | 1 | 4
05202577_05202578 | 0 | 0.667 | 0.667 | 0.667 | 5.0642 | 5.0642 | 5.0642 | 1.507 | 1.507 | 1.507 | 24.9736 | 24.9736 | 24.9736 | 0 | 0 | 0 | 1 | 5
05202577_05202578 | 0 | 0.667 | 0.667 | 0.667 | 5.0642 | 5.0642 | 5.0642 | 1.507 | 1.507 | 1.507 | 24.9736 | 24.9736 | 24.9736 | 0 | 0 | 0 | 1 | 6
05202577_05202578 | 0 | 0.667 | 0.667 | 0.667 | 5.0642 | 5.0642 | 5.0642 | 1.507 | 1.507 | 1.507 | 24.9736 | 24.9736 | 24.9736 | 0 | 0 | 0 | 1 | 7
05202577_05202578 | 0 | 0.667 | 0.667 | 0.667 | 5.0642 | 5.0642 | 5.0642 | 1.507 | 1.507 | 1.507 | 24.9736 | 24.9736 | 24.9736 | 0 | 0 | 0 | 1 | 8
05202577_05202578 | 0 | 0.667 | 0.667 | 0.667 | 5.0642 | 5.0642 | 5.0642 | 1.507 | 1.507 | 1.507 | 24.9736 | 24.9736 | 24.9736 | 0 | 0 | 0 | 1 | 9
05202577_05202578 | 0 | 0.667 | 0.667 | 0.667 | 5.0642 | 5.0642 | 5.0642 | 1.507 | 1.507 | 1.507 | 24.9736 | 24.9736 | 24.9736 | 0 | 0 | 0 | 1 | 10
05202579_05202580 | 0 | 0.333 | 0.333 | 0.333 | 5.7221 | 5.7221 | 5.7221 | 1.1569 | 1.1569 | 1.1569 | 24.9736 | 24.9736 | 24.9736 | 0 | 0 | 0 | 1 | 0
05202579_05202580 | 0 | 0.333 | 0.333 | 0.333 | 5.0642 | 5.0642 | 5.0642 | 1.507 | 1.507 | 1.507 | 24.9736 | 24.9736 | 24.9736 | 0 | 0 | 0 | 1 | 1
05202579_05202580 | 0 | 0.333 | 0.333 | 0.333 | 5.0642 | 5.0642 | 5.0642 | 1.507 | 1.507 | 1.507 | 24.9736 | 24.9736 | 24.9736 | 0 | 0 | 0 | 1 | 2
05202579_05202580 | 0 | 0.333 | 0.333 | 0.333 | 5.0642 | 5.0642 | 5.0642 | 1.507 | 1.507 | 1.507 | 24.9736 | 24.9736 | 24.9736 | 0 | 0 | 0 | 1 | 3
05202579_05202580 | 0 | 0.333 | 0.333 | 0.333 | 5.0642 | 5.0642 | 5.0642 | 1.507 | 1.507 | 1.507 | 24.9736 | 24.9736 | 24.9736 | 0 | 0 | 0 | 1 | 4
05202579_05202580 | 0 | 0.333 | 0.333 | 0.333 | 5.0642 | 5.0642 | 5.0642 | 1.507 | 1.507 | 1.507 | 24.9736 | 24.9736 | 24.9736 | 0 | 0 | 0 | 1 | 5
05202579_05202580 | 0 | 0.333 | 0.333 | 0.333 | 5.0642 | 5.0642 | 5.0642 | 1.507 | 1.507 | 1.507 | 24.9736 | 24.9736 | 24.9736 | 0 | 0 | 0 | 1 | 6
05202579_05202580 | 0 | 0.333 | 0.333 | 0.333 | 5.0642 | 5.0642 | 5.0642 | 1.507 | 1.507 | 1.507 | 24.9736 | 24.9736 | 24.9736 | 0 | 0 | 0 | 1 | 7
05202579_05202580 | 0 | 0.333 | 0.333 | 0.333 | 5.0642 | 5.0642 | 5.0642 | 1.507 | 1.507 | 1.507 | 24.9736 | 24.9736 | 24.9736 | 0 | 0 | 0 | 1 | 8
05202579_05202580 | 0 | 0.333 | 0.333 | 0.333 | 5.0642 | 5.0642 | 5.0642 | 1.507 | 1.507 | 1.507 | 24.9736 | 24.9736 | 24.9736 | 0 | 0 | 0 | 1 | 9
05202579_05202580 | 0 | 0.333 | 0.333 | 0.333 | 5.0642 | 5.0642 | 5.0642 | 1.507 | 1.507 | 1.507 | 24.9736 | 24.9736 | 24.9736 | 0 | 0 | 0 | 1 | 10
05202581_05202589 | 0 | 0 | 0 | 0 | 1.1318 | 1.1318 | 0 | 0.22883 | 0.22883 | 0 | 4.9396 | 4.9396 | 0 | 0 | 0 | 0 | 1 | 0
05202581_05202589 | 0 | 0 | 0 | 0 | 1.0017 | 1.0017 | 0 | 0.29808 | 0.29808 | 0 | 4.9396 | 4.9396 | 0 | 0 | 0 | 0 | 1 | 1
05202581_05202589 | 0 | 0 | 0 | 0 | 1.0017 | 1.0017 | 0 | 0.29808 | 0.29808 | 0 | 4.9396 | 4.9396 | 0 | 0 | 0 | 0 | 1 | 2
05202581_05202589 | 0 | 0 | 0 | 0 | 1.0017 | 1.0017 | 0 | 0.29808 | 0.29808 | 0 | 4.9396 | 4.9396 | 0 | 0 | 0 | 0 | 1 | 3
05202581_05202589 | 0 | 0 | 0 | 0 | 1.0017 | 1.0017 | 0 | 0.29808 | 0.29808 | 0 | 4.9396 | 4.9396 | 0 | 0 | 0 | 0 | 1 | 4
05202581_05202589 | 0 | 0 | 0 | 0 | 1.0017 | 1.0017 | 0 | 0.29808 | 0.29808 | 0 | 4.9396 | 4.9396 | 0 | 0 | 0 | 0 | 1 | 5
05202581_05202589 | 0 | 0 | 0 | 0 | 1.0017 | 1.0017 | 0 | 0.29808 | 0.29808 | 0 | 4.9396 | 4.9396 | 0 | 0 | 0 | 0 | 1 | 6
05202581_05202589 | 0 | 0 | 0 | 0 | 1.0017 | 1.0017 | 0 | 0.29808 | 0.29808 | 0 | 4.9396 | 4.9396 | 0 | 0 | 0 | 0 | 1 | 7
05202581_05202589 | 0 | 0 | 0 | 0 | 1.0017 | 1.0017 | 0 | 0.29808 | 0.29808 | 0 | 4.9396 | 4.9396 | 0 | 0 | 0 | 0 | 1 | 8
05202581_05202589 | 0 | 0 | 0 | 0 | 1.0017 | 1.0017 | 0 | 0.29808 | 0.29808 | 0 | 4.9396 | 4.9396 | 0 | 0 | 0 | 0 | 1 | 9
05202581_05202589 | 0 | 0 | 0 | 0 | 1.0017 | 1.0017 | 0 | 0.29808 | 0.29808 | 0 | 4.9396 | 4.9396 | 0 | 0 | 0 | 0 | 1 | 10
05202583_05202584 | 0 | 0.5 | 0.5 | 0 | 2.8611 | 2.8611 | 0 | 0.57846 | 0.57846 | 0 | 12.4868 | 12.4868 | 0 | 0 | 0 | 0 | 1 | 0
05202583_05202584 | 0 | 0.5 | 0.5 | 0 | 2.5321 | 2.5321 | 0 | 0.75352 | 0.75352 | 0 | 12.4868 | 12.4868 | 0 | 0 | 0 | 0 | 1 | 1
05202583_05202584 | 0 | 0.5 | 0.5 | 0 | 2.5321 | 2.5321 | 0 | 0.75352 | 0.75352 | 0 | 12.4868 | 12.4868 | 0 | 0 | 0 | 0 | 1 | 2
05202583_05202584 | 0 | 0.5 | 0.5 | 0 | 2.5321 | 2.5321 | 0 | 0.75352 | 0.75352 | 0 | 12.4868 | 12.4868 | 0 | 0 | 0 | 0 | 1 | 3
05202583_05202584 | 0 | 0.5 | 0.5 | 0 | 2.5321 | 2.5321 | 0 | 0.75352 | 0.75352 | 0 | 12.4868 | 12.4868 | 0 | 0 | 0 | 0 | 1 | 4
05202583_05202584 | 0 | 0.5 | 0.5 | 0 | 2.5321 | 2.5321 | 0 | 0.75352 | 0.75352 | 0 | 12.4868 | 12.4868 | 0 | 0 | 0 | 0 | 1 | 5
05202583_05202584 | 0 | 0.5 | 0.5 | 0 | 2.5321 | 2.5321 | 0 | 0.75352 | 0.75352 | 0 | 12.4868 | 12.4868 | 0 | 0 | 0 | 0 | 1 | 6
05202583_05202584 | 0 | 0.5 | 0.5 | 0 | 2.5321 | 2.5321 | 0 | 0.75352 | 0.75352 | 0 | 12.4868 | 12.4868 | 0 | 0 | 0 | 0 | 1 | 7
05202583_05202584 | 0 | 0.5 | 0.5 | 0 | 2.5321 | 2.5321 | 0 | 0.75352 | 0.75352 | 0 | 12.4868 | 12.4868 | 0 | 0 | 0 | 0 | 1 | 8
05202583_05202584 | 0 | 0.5 | 0.5 | 0 | 2.5321 | 2.5321 | 0 | 0.75352 | 0.75352 | 0 | 12.4868 | 12.4868 | 0 | 0 | 0 | 0 | 1 | 9
05202583_05202584 | 0 | 0.5 | 0.5 | 0 | 2.5321 | 2.5321 | 0 | 0.75352 | 0.75352 | 0 | 12.4868 | 12.4868 | 0 | 0 | 0 | 0 | 1 | 10
05202585_05202586 | 0 | 0.5 | 0.5 | 0 | 2.8611 | 2.8611 | 0 | 0.57846 | 0.57846 | 0 | 12.4868 | 12.4868 | 0 | 0 | 0 | 0 | 1 | 0
05202585_05202586 | 0 | 0.5 | 0.5 | 0 | 2.5321 | 2.5321 | 0 | 0.75352 | 0.75352 | 0 | 12.4868 | 12.4868 | 0 | 0 | 0 | 0 | 1 | 1
05202585_05202586 | 0 | 0.5 | 0.5 | 0 | 2.5321 | 2.5321 | 0 | 0.75352 | 0.75352 | 0 | 12.4868 | 12.4868 | 0 | 0 | 0 | 0 | 1 | 2
05202585_05202586 | 0 | 0.5 | 0.5 | 0 | 2.5321 | 2.5321 | 0 | 0.75352 | 0.75352 | 0 | 12.4868 | 12.4868 | 0 | 0 | 0 | 0 | 1 | 3
05202585_05202586 | 0 | 0.5 | 0.5 | 0 | 2.5321 | 2.5321 | 0 | 0.75352 | 0.75352 | 0 | 12.4868 | 12.4868 | 0 | 0 | 0 | 0 | 1 | 4
05202585_05202586 | 0 | 0.5 | 0.5 | 0 | 2.5321 | 2.5321 | 0 | 0.75352 | 0.75352 | 0 | 12.4868 | 12.4868 | 0 | 0 | 0 | 0 | 1 | 5
05202585_05202586 | 0 | 0.5 | 0.5 | 0 | 2.5321 | 2.5321 | 0 | 0.75352 | 0.75352 | 0 | 12.4868 | 12.4868 | 0 | 0 | 0 | 0 | 1 | 6
05202585_05202586 | 0 | 0.5 | 0.5 | 0 | 2.5321 | 2.5321 | 0 | 0.75352 | 0.75352 | 0 | 12.4868 | 12.4868 | 0 | 0 | 0 | 0 | 1 | 7
05202585_05202586 | 0 | 0.5 | 0.5 | 0 | 2.5321 | 2.5321 | 0 | 0.75352 | 0.75352 | 0 | 12.4868 | 12.4868 | 0 | 0 | 0 | 0 | 1 | 8
05202585_05202586 | 0 | 0.5 | 0.5 | 0 | 2.5321 | 2.5321 | 0 | 0.75352 | 0.75352 | 0 | 12.4868 | 12.4868 | 0 | 0 | 0 | 0 | 1 | 9
05202585_05202586 | 0 | 0.5 | 0.5 | 0 | 2.5321 | 2.5321 | 0 | 0.75352 | 0.75352 | 0 | 12.4868 | 12.4868 | 0 | 0 | 0 | 0 | 1 | 10
05202587_05202588 | 0 | 1 | 1 | 0 | 0.5659 | 0.5659 | 0 | 0.11442 | 0.11442 | 0 | 2.4698 | 2.4698 | 0 | 0 | 0 | 0 | 1 | 0
05202587_05202588 | 0 | 1 | 1 | 0 | 0.50083 | 0.50083 | 0 | 0.14904 | 0.14904 | 0 | 2.4698 | 2.4698 | 0 | 0 | 0 | 0 | 1 | 1
05202587_05202588 | 0 | 1 | 1 | 0 | 0.50083 | 0.50083 | 0 | 0.14904 | 0.14904 | 0 | 2.4698 | 2.4698 | 0 | 0 | 0 | 0 | 1 | 2
05202587_05202588 | 0 | 1 | 1 | 0 | 0.50083 | 0.50083 | 0 | 0.14904 | 0.14904 | 0 | 2.4698 | 2.4698 | 0 | 0 | 0 | 0 | 1 | 3
05202587_05202588 | 0 | 1 | 1 | 0 | 0.50083 | 0.50083 | 0 | 0.14904 | 0.14904 | 0 | 2.4698 | 2.4698 | 0 | 0 | 0 | 0 | 1 | 4
05202587_05202588 | 0 | 1 | 1 | 0 | 0.50083 | 0.50083 | 0 | 0.14904 | 0.14904 | 0 | 2.4698 | 2.4698 | 0 | 0 | 0 | 0 | 1 | 5
05202587_05202588 | 0 | 1 | 1 | 0 | 0.50083 | 0.50083 | 0 | 0.14904 | 0.14904 | 0 | 2.4698 | 2.4698 | 0 | 0 | 0 | 0 | 1 | 6
05202587_05202588 | 0 | 1 | 1 | 0 | 0.50083 | 0.50083 | 0 | 0.14904 | 0.14904 | 0 | 2.4698 | 2.4698 | 0 | 0 | 0 | 0 | 1 | 7
05202587_05202588 | 0 | 1 | 1 | 0 | 0.50083 | 0.50083 | 0 | 0.14904 | 0.14904 | 0 | 2.4698 | 2.4698 | 0 | 0 | 0 | 0 | 1 | 8
05202587_05202588 | 0 | 1 | 1 | 0 | 0.50083 | 0.50083 | 0 | 0.14904 | 0.14904 | 0 | 2.4698 | 2.4698 | 0 | 0 | 0 | 0 | 1 | 9
05202587_05202588 | 0 | 1 | 1 | 0 | 0.50083 | 0.50083 | 0 | 0.14904 | 0.14904 | 0 | 2.4698 | 2.4698 | 0 | 0 | 0 | 0 | 1 | 10
05202591_05202592 | 0 | 0.333 | 0.333 | 0.333 | 1.5326 | 1.5326 | 1.5326 | 0.30986 | 0.30986 | 0.30986 | 6.6888 | 6.6888 | 6.6888 | 0 | 0 | 0 | 1 | 0
05202591_05202592 | 0 | 0.333 | 0.333 | 0.333 | 1.3564 | 1.3564 | 1.3564 | 0.40364 | 0.40364 | 0.40364 | 6.6888 | 6.6888 | 6.6888 | 0 | 0 | 0 | 1 | 1
05202591_05202592 | 0 | 0.333 | 0.333 | 0.333 | 1.3564 | 1.3564 | 1.3564 | 0.40364 | 0.40364 | 0.40364 | 6.6888 | 6.6888 | 6.6888 | 0 | 0 | 0 | 1 | 2
05202591_05202592 | 0 | 0.333 | 0.333 | 0.333 | 1.3564 | 1.3564 | 1.3564 | 0.40364 | 0.40364 | 0.40364 | 6.6888 | 6.6888 | 6.6888 | 0 | 0 | 0 | 1 | 3
05202591_05202592 | 0 | 0.333 | 0.333 | 0.333 | 1.3564 | 1.3564 | 1.3564 | 0.40364 | 0.40364 | 0.40364 | 6.6888 | 6.6888 | 6.6888 | 0 | 0 | 0 | 1 | 4
05202591_05202592 | 0 | 0.333 | 0.333 | 0.333 | 1.3564 | 1.3564 | 1.3564 | 0.40364 | 0.40364 | 0.40364 | 6.6888 | 6.6888 | 6.6888 | 0 | 0 | 0 | 1 | 5
05202591_05202592 | 0 | 0.333 | 0.333 | 0.333 | 1.3564 | 1.3564 | 1.3564 | 0.40364 | 0.40364 | 0.40364 | 6.6888 | 6.6888 | 6.6888 | 0 | 0 | 0 | 1 | 6
05202591_05202592 | 0 | 0.333 | 0.333 | 0.333 | 1.3564 | 1.3564 | 1.3564 | 0.40364 | 0.40364 | 0.40364 | 6.6888 | 6.6888 | 6.6888 | 0 | 0 | 0 | 1 | 7
05202591_05202592 | 0 | 0.333 | 0.333 | 0.333 | 1.3564 | 1.3564 | 1.3564 | 0.40364 | 0.40364 | 0.40364 | 6.6888 | 6.6888 | 6.6888 | 0 | 0 | 0 | 1 | 8
05202591_05202592 | 0 | 0.333 | 0.333 | 0.333 | 1.3564 | 1.3564 | 1.3564 | 0.40364 | 0.40364 | 0.40364 | 6.6888 | 6.6888 | 6.6888 | 0 | 0 | 0 | 1 | 9
05202591_05202592 | 0 | 0.333 | 0.333 | 0.333 | 1.3564 | 1.3564 | 1.3564 | 0.40364 | 0.40364 | 0.40364 | 6.6888 | 6.6888 | 6.6888 | 0 | 0 | 0 | 1 | 10
05202593_05202594 | 0 | 0 | 0.5 | 0.5 | 0 | 2.8611 | 2.8611 | 0 | 0.57846 | 0.57846 | 0 | 12.4868 | 12.4868 | 0 | 0 | 0 | 1 | 0
05202593_05202594 | 0 | 0 | 0.5 | 0.5 | 0 | 2.5321 | 2.5321 | 0 | 0.75352 | 0.75352 | 0 | 12.4868 | 12.4868 | 0 | 0 | 0 | 1 | 1
05202593_05202594 | 0 | 0 | 0.5 | 0.5 | 0 | 2.5321 | 2.5321 | 0 | 0.75352 | 0.75352 | 0 | 12.4868 | 12.4868 | 0 | 0 | 0 | 1 | 2
05202593_05202594 | 0 | 0 | 0.5 | 0.5 | 0 | 2.5321 | 2.5321 | 0 | 0.75352 | 0.75352 | 0 | 12.4868 | 12.4868 | 0 | 0 | 0 | 1 | 3
05202593_05202594 | 0 | 0 | 0.5 | 0.5 | 0 | 2.5321 | 2.5321 | 0 | 0.75352 | 0.75352 | 0 | 12.4868 | 12.4868 | 0 | 0 | 0 | 1 | 4
05202593_05202594 | 0 | 0 | 0.5 | 0.5 | 0 | 2.5321 | 2.5321 | 0 | 0.75352 | 0.75352 | 0 | 12.4868 | 12.4868 | 0 | 0 | 0 | 1 | 5
05202593_05202594 | 0 | 0 | 0.5 | 0.5 | 0 | 2.5321 | 2.5321 | 0 | 0.75352 | 0.75352 | 0 | 12.4868 | 12.4868 | 0 | 0 | 0 | 1 | 6
05202593_05202594 | 0 | 0 | 0.5 | 0.5 | 0 | 2.5321 | 2.5321 | 0 | 0.75352 | 0.75352 | 0 | 12.4868 | 12.4868 | 0 | 0 | 0 | 1 | 7
05202593_05202594 | 0 | 0 | 0.5 | 0.5 | 0 | 2.5321 | 2.5321 | 0 | 0.75352 | 0.75352 | 0 | 12.4868 | 12.4868 | 0 | 0 | 0 | 1 | 8
05202593_05202594 | 0 | 0 | 0.5 | 0.5 | 0 | 2.5321 | 2.5321 | 0 | 0.75352 | 0.75352 | 0 | 12.4868 | 12.4868 | 0 | 0 | 0 | 1 | 9
05202593_05202594 | 0 | 0 | 0.5 | 0.5 | 0 | 2.5321 | 2.5321 | 0 | 0.75352 | 0.75352 | 0 | 12.4868 | 12.4868 | 0 | 0 | 0 | 1 | 10
05202594_05202595 | 0 | 3 | 2 | 0 | 2.8611 | 2.8611 | 0 | 0.57846 | 0.57846 | 0 | 12.4868 | 12.4868 | 0 | 0 | 0 | 0 | 1 | 0
05202594_05202595 | 0 | 3 | 2 | 0 | 2.5321 | 2.5321 | 0 | 0.75352 | 0.75352 | 0 | 12.4868 | 12.4868 | 0 | 0 | 0 | 0 | 1 | 1
05202594_05202595 | 0 | 3 | 2 | 0 | 2.5321 | 2.5321 | 0 | 0.75352 | 0.75352 | 0 | 12.4868 | 12.4868 | 0 | 0 | 0 | 0 | 1 | 2
05202594_05202595 | 0 | 3 | 2 | 0 | 2.5321 | 2.5321 | 0 | 0.75352 | 0.75352 | 0 | 12.4868 | 12.4868 | 0 | 0 | 0 | 0 | 1 | 3
05202594_05202595 | 0 | 3 | 2 | 0 | 2.5321 | 2.5321 | 0 | 0.75352 | 0.75352 | 0 | 12.4868 | 12.4868 | 0 | 0 | 0 | 0 | 1 | 4
05202594_05202595 | 0 | 3 | 2 | 0 | 2.5321 | 2.5321 | 0 | 0.75352 | 0.75352 | 0 | 12.4868 | 12.4868 | 0 | 0 | 0 | 0 | 1 | 5
05202594_05202595 | 0 | 3 | 2 | 0 | 2.5321 | 2.5321 | 0 | 0.75352 | 0.75352 | 0 | 12.4868 | 12.4868 | 0 | 0 | 0 | 0 | 1 | 6
05202594_05202595 | 0 | 3 | 2 | 0 | 2.5321 | 2.5321 | 0 | 0.75352 | 0.75352 | 0 | 12.4868 | 12.4868 | 0 | 0 | 0 | 0 | 1 | 7
05202594_05202595 | 0 | 3 | 2 | 0 | 2.5321 | 2.5321 | 0 | 0.75352 | 0.75352 | 0 | 12.4868 | 12.4868 | 0 | 0 | 0 | 0 | 1 | 8
05202594_05202595 | 0 | 3 | 2 | 0 | 2.5321 | 2.5321 | 0 | 0.75352 | 0.75352 | 0 | 12.4868 | 12.4868 | 0 | 0 | 0 | 0 | 1 | 9
05202594_05202595 | 0 | 3 | 2 | 0 | 2.5321 | 2.5321 | 0 | 0.75352 | 0.75352 | 0 | 12.4868 | 12.4868 | 0 | 0 | 0 | 0 | 1 | 10
05202598_05202599 | 0 | 1 | 0 | 1 | 5.7221 | 0 | 5.7221 | 1.1569 | 0 | 1.1569 | 24.9736 | 0 | 24.9736 | 0 | 0 | 0 | 1 | 0
05202598_05202599 | 0 | 1 | 0 | 1 | 5.0642 | 0 | 5.0642 | 1.507 | 0 | 1.507 | 24.9736 | 0 | 24.9736 | 0 | 0 | 0 | 1 | 1
05202598_05202599 | 0 | 1 | 0 | 1 | 5.0642 | 0 | 5.0642 | 1.507 | 0 | 1.507 | 24.9736 | 0 | 24.9736 | 0 | 0 | 0 | 1 | 2
05202598_05202599 | 0 | 1 | 0 | 1 | 5.0642 | 0 | 5.0642 | 1.507 | 0 | 1.507 | 24.9736 | 0 | 24.9736 | 0 | 0 | 0 | 1 | 3
05202598_05202599 | 0 | 1 | 0 | 1 | 5.0642 | 0 | 5.0642 | 1.507 | 0 | 1.507 | 24.9736 | 0 | 24.9736 | 0 | 0 | 0 | 1 | 4
05202598_05202599 | 0 | 1 | 0 | 1 | 5.0642 | 0 | 5.0642 | 1.507 | 0 | 1.507 | 24.9736 | 0 | 24.9736 | 0 | 0 | 0 | 1 | 5
05202598_05202599 | 0 | 1 | 0 | 1 | 5.0642 | 0 | 5.0642 | 1.507 | 0 | 1.507 | 24.9736 | 0 | 24.9736 | 0 | 0 | 0 | 1 | 6
05202598_05202599 | 0 | 1 | 0 | 1 | 5.0642 | 0 | 5.0642 | 1.507 | 0 | 1.507 | 24.9736 | 0 | 24.9736 | 0 | 0 | 0 | 1 | 7
05202598_05202599 | 0 | 1 | 0 | 1 | 5.0642 | 0 | 5.0642 | 1.507 | 0 | 1.507 | 24.9736 | 0 | 24.9736 | 0 | 0 | 0 | 1 | 8
05202598_05202599 | 0 | 1 | 0 | 1 | 5.0642 | 0 | 5.0642 | 1.507 | 0 | 1.507 | 24.9736 | 0 | 24.9736 | 0 | 0 | 0 | 1 | 9
05202598_05202599 | 0 | 1 | 0 | 1 | 5.0642 | 0 | 5.0642 | 1.507 | 0 | 1.507 | 24.9736 | 0 | 24.9736 | 0 | 0 | 0 | 1 | 10
05202601_05202602 | 0 | 0 | 0 | 0 | 5.7221 | 0 | 5.7221 | 1.1569 | 0 | 1.1569 | 24.9736 | 0 | 24.9736 | 0 | 0 | 0 | 1 | 0
05202601_05202602 | 0 | 0 | 0 | 0 | 5.0642 | 0 | 5.0642 | 1.507 | 0 | 1.507 | 24.9736 | 0 | 24.9736 | 0 | 0 | 0 | 1 | 1
05202601_05202602 | 0 | 0 | 0 | 0 | 5.0642 | 0 | 5.0642 | 1.507 | 0 | 1.507 | 24.9736 | 0 | 24.9736 | 0 | 0 | 0 | 1 | 2
05202601_05202602 | 0 | 0 | 0 | 0 | 5.0642 | 0 | 5.0642 | 1.507 | 0 | 1.507 | 24.9736 | 0 | 24.9736 | 0 | 0 | 0 | 1 | 3
05202601_05202602 | 0 | 0 | 0 | 0 | 5.0642 | 0 | 5.0642 | 1.507 | 0 | 1.507 | 24.9736 | 0 | 24.9736 | 0 | 0 | 0 | 1 | 4
05202601_05202602 | 0 | 0 | 0 | 0 | 5.0642 | 0 | 5.0642 | 1.507 | 0 | 1.507 | 24.9736 | 0 | 24.9736 | 0 | 0 | 0 | 1 | 5
05202601_05202602 | 0 | 0 | 0 | 0 | 5.0642 | 0 | 5.0642 | 1.507 | 0 | 1.507 | 24.9736 | 0 | 24.9736 | 0 | 0 | 0 | 1 | 6
05202601_05202602 | 0 | 0 | 0 | 0 | 5.0642 | 0 | 5.0642 | 1.507 | 0 | 1.507 | 24.9736 | 0 | 24.9736 | 0 | 0 | 0 | 1 | 7
05202601_05202602 | 0 | 0 | 0 | 0 | 5.0642 | 0 | 5.0642 | 1.507 | 0 | 1.507 | 24.9736 | 0 | 24.9736 | 0 | 0 | 0 | 1 | 8
05202601_05202602 | 0 | 0 | 0 | 0 | 5.0642 | 0 | 5.0642 | 1.507 | 0 | 1.507 | 24.9736 | 0 | 24.9736 | 0 | 0 | 0 | 1 | 9
05202601_05202602 | 0 | 0 | 0 | 0 | 5.0642 | 0 | 5.0642 | 1.507 | 0 | 1.507 | 24.9736 | 0 | 24.9736 | 0 | 0 | 0 | 1 | 10
05202605_05202615 | 0 | 2 | 0 | 2 | 2.8611 | 0 | 2.8611 | 0.57846 | 0 | 0.57846 | 12.4868 | 0 | 12.4868 | 0 | 0 | 0 | 1 | 0
05202605_05202615 | 0 | 2 | 0 | 2 | 2.5321 | 0 | 2.5321 | 0.75352 | 0 | 0.75352 | 12.4868 | 0 | 12.4868 | 0 | 0 | 0 | 1 | 1
05202605_05202615 | 0 | 2 | 0 | 2 | 2.5321 | 0 | 2.5321 | 0.75352 | 0 | 0.75352 | 12.4868 | 0 | 12.4868 | 0 | 0 | 0 | 1 | 2
05202605_05202615 | 0 | 2 | 0 | 2 | 2.5321 | 0 | 2.5321 | 0.75352 | 0 | 0.75352 | 12.4868 | 0 | 12.4868 | 0 | 0 | 0 | 1 | 3
05202605_05202615 | 0 | 2 | 0 | 2 | 2.5321 | 0 | 2.5321 | 0.75352 | 0 | 0.75352 | 12.4868 | 0 | 12.4868 | 0 | 0 | 0 | 1 | 4
05202605_05202615 | 0 | 2 | 0 | 2 | 2.5321 | 0 | 2.5321 | 0.75352 | 0 | 0.75352 | 12.4868 | 0 | 12.4868 | 0 | 0 | 0 | 1 | 5
05202605_05202615 | 0 | 2 | 0 | 2 | 2.5321 | 0 | 2.5321 | 0.75352 | 0 | 0.75352 | 12.4868 | 0 | 12.4868 | 0 | 0 | 0 | 1 | 6
05202605_05202615 | 0 | 2 | 0 | 2 | 2.5321 | 0 | 2.5321 | 0.75352 | 0 | 0.75352 | 12.4868 | 0 | 12.4868 | 0 | 0 | 0 | 1 | 7
05202605_05202615 | 0 | 2 | 0 | 2 | 2.5321 | 0 | 2.5321 | 0.75352 | 0 | 0.75352 | 12.4868 | 0 | 12.4868 | 0 | 0 | 0 | 1 | 8
05202605_05202615 | 0 | 2 | 0 | 2 | 2.5321 | 0 | 2.5321 | 0.75352 | 0 | 0.75352 | 12.4868 | 0 | 12.4868 | 0 | 0 | 0 | 1 | 9
05202605_05202615 | 0 | 2 | 0 | 2 | 2.5321 | 0 | 2.5321 | 0.75352 | 0 | 0.75352 | 12.4868 | 0 | 12.4868 | 0 | 0 | 0 | 1 | 10
05202606A_05202607 | 0 | 0 | 0 | 0 | 2.8611 | 0 | 2.8611 | 0.57846 | 0 | 0.57846 | 12.4868 | 0 | 12.4868 | 0 | 0 | 0 | 1 | 0
05202606A_05202607 | 0 | 0 | 0 | 0 | 2.5321 | 0 | 2.5321 | 0.75352 | 0 | 0.75352 | 12.4868 | 0 | 12.4868 | 0 | 0 | 0 | 1 | 1
05202606A_05202607 | 0 | 0 | 0 | 0 | 2.5321 | 0 | 2.5321 | 0.75352 | 0 | 0.75352 | 12.4868 | 0 | 12.4868 | 0 | 0 | 0 | 1 | 2
05202606A_05202607 | 0 | 0 | 0 | 0 | 2.5321 | 0 | 2.5321 | 0.75352 | 0 | 0.75352 | 12.4868 | 0 | 12.4868 | 0 | 0 | 0 | 1 | 3
05202606A_05202607 | 0 | 0 | 0 | 0 | 2.5321 | 0 | 2.5321 | 0.75352 | 0 | 0.75352 | 12.4868 | 0 | 12.4868 | 0 | 0 | 0 | 1 | 4
05202606A_05202607 | 0 | 0 | 0 | 0 | 2.5321 | 0 | 2.5321 | 0.75352 | 0 | 0.75352 | 12.4868 | 0 | 12.4868 | 0 | 0 | 0 | 1 | 5
05202606A_05202607 | 0 | 0 | 0 | 0 | 2.5321 | 0 | 2.5321 | 0.75352 | 0 | 0.75352 | 12.4868 | 0 | 12.4868 | 0 | 0 | 0 | 1 | 6
05202606A_05202607 | 0 | 0 | 0 | 0 | 2.5321 | 0 | 2.5321 | 0.75352 | 0 | 0.75352 | 12.4868 | 0 | 12.4868 | 0 | 0 | 0 | 1 | 7
05202606A_05202607 | 0 | 0 | 0 | 0 | 2.5321 | 0 | 2.5321 | 0.75352 | 0 | 0.75352 | 12.4868 | 0 | 12.4868 | 0 | 0 | 0 | 1 | 8
05202606A_05202607 | 0 | 0 | 0 | 0 | 2.5321 | 0 | 2.5321 | 0.75352 | 0 | 0.75352 | 12.4868 | 0 | 12.4868 | 0 | 0 | 0 | 1 | 9
05202606A_05202607 | 0 | 0 | 0 | 0 | 2.5321 | 0 | 2.5321 | 0.75352 | 0 | 0.75352 | 12.4868 | 0 | 12.4868 | 0 | 0 | 0 | 1 | 10
05202613_05202614 | 0 | 1 | 0 | 1 | 5.7221 | 0 | 5.7221 | 1.1569 | 0 | 1.1569 | 24.9736 | 0 | 24.9736 | 0 | 0 | 0 | 1 | 0
05202613_05202614 | 0 | 1 | 0 | 1 | 5.0642 | 0 | 5.0642 | 1.507 | 0 | 1.507 | 24.9736 | 0 | 24.9736 | 0 | 0 | 0 | 1 | 1
05202613_05202614 | 0 | 1 | 0 | 1 | 5.0642 | 0 | 5.0642 | 1.507 | 0 | 1.507 | 24.9736 | 0 | 24.9736 | 0 | 0 | 0 | 1 | 2
05202613_05202614 | 0 | 1 | 0 | 1 | 5.0642 | 0 | 5.0642 | 1.507 | 0 | 1.507 | 24.9736 | 0 | 24.9736 | 0 | 0 | 0 | 1 | 3
05202613_05202614 | 0 | 1 | 0 | 1 | 5.0642 | 0 | 5.0642 | 1.507 | 0 | 1.507 | 24.9736 | 0 | 24.9736 | 0 | 0 | 0 | 1 | 4
05202613_05202614 | 0 | 1 | 0 | 1 | 5.0642 | 0 | 5.0642 | 1.507 | 0 | 1.507 | 24.9736 | 0 | 24.9736 | 0 | 0 | 0 | 1 | 5
05202613_05202614 | 0 | 1 | 0 | 1 | 5.0642 | 0 | 5.0642 | 1.507 | 0 | 1.507 | 24.9736 | 0 | 24.9736 | 0 | 0 | 0 | 1 | 6
05202613_05202614 | 0 | 1 | 0 | 1 | 5.0642 | 0 | 5.0642 | 1.507 | 0 | 1.507 | 24.9736 | 0 | 24.9736 | 0 | 0 | 0 | 1 | 7
05202613_05202614 | 0 | 1 | 0 | 1 | 5.0642 | 0 | 5.0642 | 1.507 | 0 | 1.507 | 24.9736 | 0 | 24.9736 | 0 | 0 | 0 | 1 | 8
05202613_05202614 | 0 | 1 | 0 | 1 | 5.0642 | 0 | 5.0642 | 1.507 | 0 | 1.507 | 24.9736 | 0 | 24.9736 | 0 | 0 | 0 | 1 | 9
05202613_05202614 | 0 | 1 | 0 | 1 | 5.0642 | 0 | 5.0642 | 1.507 | 0 | 1.507 | 24.9736 | 0 | 24.9736 | 0 | 0 | 0 | 1 | 10
05202617_05202618 | 0 | 1 | 0 | 1 | 5.7221 | 0 | 5.7221 | 1.1569 | 0 | 1.1569 | 24.9736 | 0 | 24.9736 | 0 | 0 | 0 | 1 | 0
05202617_05202618 | 0 | 1 | 0 | 1 | 5.0642 | 0 | 5.0642 | 1.507 | 0 | 1.507 | 24.9736 | 0 | 24.9736 | 0 | 0 | 0 | 1 | 1
05202617_05202618 | 0 | 1 | 0 | 1 | 5.0642 | 0 | 5.0642 | 1.507 | 0 | 1.507 | 24.9736 | 0 | 24.9736 | 0 | 0 | 0 | 1 | 2
05202617_05202618 | 0 | 1 | 0 | 1 | 5.0642 | 0 | 5.0642 | 1.507 | 0 | 1.507 | 24.9736 | 0 | 24.9736 | 0 | 0 | 0 | 1 | 3
05202617_05202618 | 0 | 1 | 0 | 1 | 5.0642 | 0 | 5.0642 | 1.507 | 0 | 1.507 | 24.9736 | 0 | 24.9736 | 0 | 0 | 0 | 1 | 4
05202617_05202618 | 0 | 1 | 0 | 1 | 5.0642 | 0 | 5.0642 | 1.507 | 0 | 1.507 | 24.9736 | 0 | 24.9736 | 0 | 0 | 0 | 1 | 5
05202617_05202618 | 0 | 1 | 0 | 1 | 5.0642 | 0 | 5.0642 | 1.507 | 0 | 1.507 | 24.9736 | 0 | 24.9736 | 0 | 0 | 0 | 1 | 6
05202617_05202618 | 0 | 1 | 0 | 1 | 5.0642 | 0 | 5.0642 | 1.507 | 0 | 1.507 | 24.9736 | 0 | 24.9736 | 0 | 0 | 0 | 1 | 7
05202617_05202618 | 0 | 1 | 0 | 1 | 5.0642 | 0 | 5.0642 | 1.507 | 0 | 1.507 | 24.9736 | 0 | 24.9736 | 0 | 0 | 0 | 1 | 8
05202617_05202618 | 0 | 1 | 0 | 1 | 5.0642 | 0 | 5.0642 | 1.507 | 0 | 1.507 | 24.9736 | 0 | 24.9736 | 0 | 0 | 0 | 1 | 9
05202617_05202618 | 0 | 1 | 0 | 1 | 5.0642 | 0 | 5.0642 | 1.507 | 0 | 1.507 | 24.9736 | 0 | 24.9736 | 0 | 0 | 0 | 1 | 10
05202620_05202621 | 0 | 1 | 0 | 1 | 2.8611 | 0 | 2.8611 | 0.57846 | 0 | 0.57846 | 12.4868 | 0 | 12.4868 | 0 | 0 | 0 | 1 | 0
05202620_05202621 | 0 | 1 | 0 | 1 | 2.5321 | 0 | 2.5321 | 0.75352 | 0 | 0.75352 | 12.4868 | 0 | 12.4868 | 0 | 0 | 0 | 1 | 1
05202620_05202621 | 0 | 1 | 0 | 1 | 2.5321 | 0 | 2.5321 | 0.75352 | 0 | 0.75352 | 12.4868 | 0 | 12.4868 | 0 | 0 | 0 | 1 | 2
05202620_05202621 | 0 | 1 | 0 | 1 | 2.5321 | 0 | 2.5321 | 0.75352 | 0 | 0.75352 | 12.4868 | 0 | 12.4868 | 0 | 0 | 0 | 1 | 3
05202620_05202621 | 0 | 1 | 0 | 1 | 2.5321 | 0 | 2.5321 | 0.75352 | 0 | 0.75352 | 12.4868 | 0 | 12.4868 | 0 | 0 | 0 | 1 | 4
05202620_05202621 | 0 | 1 | 0 | 1 | 2.5321 | 0 | 2.5321 | 0.75352 | 0 | 0.75352 | 12.4868 | 0 | 12.4868 | 0 | 0 | 0 | 1 | 5
05202620_05202621 | 0 | 1 | 0 | 1 | 2.5321 | 0 | 2.5321 | 0.75352 | 0 | 0.75352 | 12.4868 | 0 | 12.4868 | 0 | 0 | 0 | 1 | 6
05202620_05202621 | 0 | 1 | 0 | 1 | 2.5321 | 0 | 2.5321 | 0.75352 | 0 | 0.75352 | 12.4868 | 0 | 12.4868 | 0 | 0 | 0 | 1 | 7
05202620_05202621 | 0 | 1 | 0 | 1 | 2.5321 | 0 | 2.5321 | 0.75352 | 0 | 0.75352 | 12.4868 | 0 | 12.4868 | 0 | 0 | 0 | 1 | 8
05202620_05202621 | 0 | 1 | 0 | 1 | 2.5321 | 0 | 2.5321 | 0.75352 | 0 | 0.75352 | 12.4868 | 0 | 12.4868 | 0 | 0 | 0 | 1 | 9
05202620_05202621 | 0 | 1 | 0 | 1 | 2.5321 | 0 | 2.5321 | 0.75352 | 0 | 0.75352 | 12.4868 | 0 | 12.4868 | 0 | 0 | 0 | 1 | 10
05202622_05202623 | 0 | 1 | 0 | 1 | 1.1318 | 0 | 1.1318 | 0.22883 | 0 | 0.22883 | 4.9396 | 0 | 4.9396 | 0 | 0 | 0 | 1 | 0
05202622_05202623 | 0 | 1 | 0 | 1 | 1.0017 | 0 | 1.0017 | 0.29808 | 0 | 0.29808 | 4.9396 | 0 | 4.9396 | 0 | 0 | 0 | 1 | 1
05202622_05202623 | 0 | 1 | 0 | 1 | 1.0017 | 0 | 1.0017 | 0.29808 | 0 | 0.29808 | 4.9396 | 0 | 4.9396 | 0 | 0 | 0 | 1 | 2
05202622_05202623 | 0 | 1 | 0 | 1 | 1.0017 | 0 | 1.0017 | 0.29808 | 0 | 0.29808 | 4.9396 | 0 | 4.9396 | 0 | 0 | 0 | 1 | 3
05202622_05202623 | 0 | 1 | 0 | 1 | 1.0017 | 0 | 1.0017 | 0.29808 | 0 | 0.29808 | 4.9396 | 0 | 4.9396 | 0 | 0 | 0 | 1 | 4
05202622_05202623 | 0 | 1 | 0 | 1 | 1.0017 | 0 | 1.0017 | 0.29808 | 0 | 0.29808 | 4.9396 | 0 | 4.9396 | 0 | 0 | 0 | 1 | 5
05202622_05202623 | 0 | 1 | 0 | 1 | 1.0017 | 0 | 1.0017 | 0.29808 | 0 | 0.29808 | 4.9396 | 0 | 4.9396 | 0 | 0 | 0 | 1 | 6
05202622_05202623 | 0 | 1 | 0 | 1 | 1.0017 | 0 | 1.0017 | 0.29808 | 0 | 0.29808 | 4.9396 | 0 | 4.9396 | 0 | 0 | 0 | 1 | 7
05202622_05202623 | 0 | 1 | 0 | 1 | 1.0017 | 0 | 1.0017 | 0.29808 | 0 | 0.29808 | 4.9396 | 0 | 4.9396 | 0 | 0 | 0 | 1 | 8
05202622_05202623 | 0 | 1 | 0 | 1 | 1.0017 | 0 | 1.0017 | 0.29808 | 0 | 0.29808 | 4.9396 | 0 | 4.9396 | 0 | 0 | 0 | 1 | 9
05202622_05202623 | 0 | 1 | 0 | 1 | 1.0017 | 0 | 1.0017 | 0.29808 | 0 | 0.29808 | 4.9396 | 0 | 4.9396 | 0 | 0 | 0 | 1 | 10
05202623_05202624 | 0 | 0.5 | 0 | 0.5 | 2.8611 | 0 | 2.8611 | 0.57846 | 0 | 0.57846 | 12.4868 | 0 | 12.4868 | 0 | 0 | 0 | 1 | 0
05202623_05202624 | 0 | 0.5 | 0 | 0.5 | 2.5321 | 0 | 2.5321 | 0.75352 | 0 | 0.75352 | 12.4868 | 0 | 12.4868 | 0 | 0 | 0 | 1 | 1
05202623_05202624 | 0 | 0.5 | 0 | 0.5 | 2.5321 | 0 | 2.5321 | 0.75352 | 0 | 0.75352 | 12.4868 | 0 | 12.4868 | 0 | 0 | 0 | 1 | 2
05202623_05202624 | 0 | 0.5 | 0 | 0.5 | 2.5321 | 0 | 2.5321 | 0.75352 | 0 | 0.75352 | 12.4868 | 0 | 12.4868 | 0 | 0 | 0 | 1 | 3
05202623_05202624 | 0 | 0.5 | 0 | 0.5 | 2.5321 | 0 | 2.5321 | 0.75352 | 0 | 0.75352 | 12.4868 | 0 | 12.4868 | 0 | 0 | 0 | 1 | 4
05202623_05202624 | 0 | 0.5 | 0 | 0.5 | 2.5321 | 0 | 2.5321 | 0.75352 | 0 | 0.75352 | 12.4868 | 0 | 12.4868 | 0 | 0 | 0 | 1 | 5
05202623_05202624 | 0 | 0.5 | 0 | 0.5 | 2.5321 | 0 | 2.5321 | 0.75352 | 0 | 0.75352 | 12.4868 | 0 | 12.4868 | 0 | 0 | 0 | 1 | 6
05202623_05202624 | 0 | 0.5 | 0 | 0.5 | 2.5321 | 0 | 2.5321 | 0.75352 | 0 | 0.75352 | 12.4868 | 0 | 12.4868 | 0 | 0 | 0 | 1 | 7
05202623_05202624 | 0 | 0.5 | 0 | 0.5 | 2.5321 | 0 | 2.5321 | 0.75352 | 0 | 0.75352 | 12.4868 | 0 | 12.4868 | 0 | 0 | 0 | 1 | 8
05202623_05202624 | 0 | 0.5 | 0 | 0.5 | 2.5321 | 0 | 2.5321 | 0.75352 | 0 | 0.75352 | 12.4868 | 0 | 12.4868 | 0 | 0 | 0 | 1 | 9
05202623_05202624 | 0 | 0.5 | 0 | 0.5 | 2.5321 | 0 | 2.5321 | 0.75352 | 0 | 0.75352 | 12.4868 | 0 | 12.4868 | 0 | 0 | 0 | 1 | 10
05202626_05202627 | 0 | 1 | 0 | 1 | 2.8611 | 0 | 2.8611 | 0.57846 | 0 | 0.57846 | 12.4868 | 0 | 12.4868 | 0 | 0 | 0 | 1 | 0
05202626_05202627 | 0 | 1 | 0 | 1 | 2.5321 | 0 | 2.5321 | 0.75352 | 0 | 0.75352 | 12.4868 | 0 | 12.4868 | 0 | 0 | 0 | 1 | 1
05202626_05202627 | 0 | 1 | 0 | 1 | 2.5321 | 0 | 2.5321 | 0.75352 | 0 | 0.75352 | 12.4868 | 0 | 12.4868 | 0 | 0 | 0 | 1 | 2
05202626_05202627 | 0 | 1 | 0 | 1 | 2.5321 | 0 | 2.5321 | 0.75352 | 0 | 0.75352 | 12.4868 | 0 | 12.4868 | 0 | 0 | 0 | 1 | 3
05202626_05202627 | 0 | 1 | 0 | 1 | 2.5321 | 0 | 2.5321 | 0.75352 | 0 | 0.75352 | 12.4868 | 0 | 12.4868 | 0 | 0 | 0 | 1 | 4
05202626_05202627 | 0 | 1 | 0 | 1 | 2.5321 | 0 | 2.5321 | 0.75352 | 0 | 0.75352 | 12.4868 | 0 | 12.4868 | 0 | 0 | 0 | 1 | 5
05202626_05202627 | 0 | 1 | 0 | 1 | 2.5321 | 0 | 2.5321 | 0.75352 | 0 | 0.75352 | 12.4868 | 0 | 12.4868 | 0 | 0 | 0 | 1 | 6
05202626_05202627 | 0 | 1 | 0 | 1 | 2.5321 | 0 | 2.5321 | 0.75352 | 0 | 0.75352 | 12.4868 | 0 | 12.4868 | 0 | 0 | 0 | 1 | 7
05202626_05202627 | 0 | 1 | 0 | 1 | 2.5321 | 0 | 2.5321 | 0.75352 | 0 | 0.75352 | 12.4868 | 0 | 12.4868 | 0 | 0 | 0 | 1 | 8
05202626_05202627 | 0 | 1 | 0 | 1 | 2.5321 | 0 | 2.5321 | 0.75352 | 0 | 0.75352 | 12.4868 | 0 | 12.4868 | 0 | 0 | 0 | 1 | 9
05202626_05202627 | 0 | 1 | 0 | 1 | 2.5321 | 0 | 2.5321 | 0.75352 | 0 | 0.75352 | 12.4868 | 0 | 12.4868 | 0 | 0 | 0 | 1 | 10
05202628_05202629 | 0 | 0 | 0 | 0 | 1.1227 | 0 | 1.1227 | 0.227 | 0 | 0.227 | 4.9 | 0 | 4.9 | 0 | 0 | 0 | 1 | 0
05202628_05202629 | 0 | 0 | 0 | 0 | 0.99363 | 0 | 0.99363 | 0.29569 | 0 | 0.29569 | 4.9 | 0 | 4.9 | 0 | 0 | 0 | 1 | 1
05202628_05202629 | 0 | 0 | 0 | 0 | 0.99363 | 0 | 0.99363 | 0.29569 | 0 | 0.29569 | 4.9 | 0 | 4.9 | 0 | 0 | 0 | 1 | 2
05202628_05202629 | 0 | 0 | 0 | 0 | 0.99363 | 0 | 0.99363 | 0.29569 | 0 | 0.29569 | 4.9 | 0 | 4.9 | 0 | 0 | 0 | 1 | 3
05202628_05202629 | 0 | 0 | 0 | 0 | 0.99363 | 0 | 0.99363 | 0.29569 | 0 | 0.29569 | 4.9 | 0 | 4.9 | 0 | 0 | 0 | 1 | 4
05202628_05202629 | 0 | 0 | 0 | 0 | 0.99363 | 0 | 0.99363 | 0.29569 | 0 | 0.29569 | 4.9 | 0 | 4.9 | 0 | 0 | 0 | 1 | 5
05202628_05202629 | 0 | 0 | 0 | 0 | 0.99363 | 0 | 0.99363 | 0.29569 | 0 | 0.29569 | 4.9 | 0 | 4.9 | 0 | 0 | 0 | 1 | 6
05202628_05202629 | 0 | 0 | 0 | 0 | 0.99363 | 0 | 0.99363 | 0.29569 | 0 | 0.29569 | 4.9 | 0 | 4.9 | 0 | 0 | 0 | 1 | 7
05202628_05202629 | 0 | 0 | 0 | 0 | 0.99363 | 0 | 0.99363 | 0.29569 | 0 | 0.29569 | 4.9 | 0 | 4.9 | 0 | 0 | 0 | 1 | 8
05202628_05202629 | 0 | 0 | 0 | 0 | 0.99363 | 0 | 0.99363 | 0.29569 | 0 | 0.29569 | 4.9 | 0 | 4.9 | 0 | 0 | 0 | 1 | 9
05202628_05202629 | 0 | 0 | 0 | 0 | 0.99363 | 0 | 0.99363 | 0.29569 | 0 | 0.29569 | 4.9 | 0 | 4.9 | 0 | 0 | 0 | 1 | 10
05202629_05202630 | 0 | 1 | 0 | 1 | 2.8611 | 0 | 2.8611 | 0.57846 | 0 | 0.57846 | 12.4868 | 0 | 12.4868 | 0 | 0 | 0 | 1 | 0
05202629_05202630 | 0 | 1 | 0 | 1 | 2.5321 | 0 | 2.5321 | 0.75352 | 0 | 0.75352 | 12.4868 | 0 | 12.4868 | 0 | 0 | 0 | 1 | 1
05202629_05202630 | 0 | 1 | 0 | 1 | 2.5321 | 0 | 2.5321 | 0.75352 | 0 | 0.75352 | 12.4868 | 0 | 12.4868 | 0 | 0 | 0 | 1 | 2
05202629_05202630 | 0 | 1 | 0 | 1 | 2.5321 | 0 | 2.5321 | 0.75352 | 0 | 0.75352 | 12.4868 | 0 | 12.4868 | 0 | 0 | 0 | 1 | 3
05202629_05202630 | 0 | 1 | 0 | 1 | 2.5321 | 0 | 2.5321 | 0.75352 | 0 | 0.75352 | 12.4868 | 0 | 12.4868 | 0 | 0 | 0 | 1 | 4
05202629_05202630 | 0 | 1 | 0 | 1 | 2.5321 | 0 | 2.5321 | 0.75352 | 0 | 0.75352 | 12.4868 | 0 | 12.4868 | 0 | 0 | 0 | 1 | 5
05202629_05202630 | 0 | 1 | 0 | 1 | 2.5321 | 0 | 2.5321 | 0.75352 | 0 | 0.75352 | 12.4868 | 0 | 12.4868 | 0 | 0 | 0 | 1 | 6
05202629_05202630 | 0 | 1 | 0 | 1 | 2.5321 | 0 | 2.5321 | 0.75352 | 0 | 0.75352 | 12.4868 | 0 | 12.4868 | 0 | 0 | 0 | 1 | 7
05202629_05202630 | 0 | 1 | 0 | 1 | 2.5321 | 0 | 2.5321 | 0.75352 | 0 | 0.75352 | 12.4868 | 0 | 12.4868 | 0 | 0 | 0 | 1 | 8
05202629_05202630 | 0 | 1 | 0 | 1 | 2.5321 | 0 | 2.5321 | 0.75352 | 0 | 0.75352 | 12.4868 | 0 | 12.4868 | 0 | 0 | 0 | 1 | 9
05202629_05202630 | 0 | 1 | 0 | 1 | 2.5321 | 0 | 2.5321 | 0.75352 | 0 | 0.75352 | 12.4868 | 0 | 12.4868 | 0 | 0 | 0 | 1 | 10
05202634_05202635 | 0 | 0 | 0.5 | 0.5 | 0 | 1.7293 | 1.7293 | 0 | 0.34963 | 0.34963 | 0 | 7.5472 | 7.5472 | 0 | 0 | 0 | 1 | 0
05202634_05202635 | 0 | 0 | 0.5 | 0.5 | 0 | 1.5304 | 1.5304 | 0 | 0.45544 | 0.45544 | 0 | 7.5472 | 7.5472 | 0 | 0 | 0 | 1 | 1
05202634_05202635 | 0 | 0 | 0.5 | 0.5 | 0 | 1.5304 | 1.5304 | 0 | 0.45544 | 0.45544 | 0 | 7.5472 | 7.5472 | 0 | 0 | 0 | 1 | 2
05202634_05202635 | 0 | 0 | 0.5 | 0.5 | 0 | 1.5304 | 1.5304 | 0 | 0.45544 | 0.45544 | 0 | 7.5472 | 7.5472 | 0 | 0 | 0 | 1 | 3
05202634_05202635 | 0 | 0 | 0.5 | 0.5 | 0 | 1.5304 | 1.5304 | 0 | 0.45544 | 0.45544 | 0 | 7.5472 | 7.5472 | 0 | 0 | 0 | 1 | 4
05202634_05202635 | 0 | 0 | 0.5 | 0.5 | 0 | 1.5304 | 1.5304 | 0 | 0.45544 | 0.45544 | 0 | 7.5472 | 7.5472 | 0 | 0 | 0 | 1 | 5
05202634_05202635 | 0 | 0 | 0.5 | 0.5 | 0 | 1.5304 | 1.5304 | 0 | 0.45544 | 0.45544 | 0 | 7.5472 | 7.5472 | 0 | 0 | 0 | 1 | 6
05202634_05202635 | 0 | 0 | 0.5 | 0.5 | 0 | 1.5304 | 1.5304 | 0 | 0.45544 | 0.45544 | 0 | 7.5472 | 7.5472 | 0 | 0 | 0 | 1 | 7
05202634_05202635 | 0 | 0 | 0.5 | 0.5 | 0 | 1.5304 | 1.5304 | 0 | 0.45544 | 0.45544 | 0 | 7.5472 | 7.5472 | 0 | 0 | 0 | 1 | 8
05202634_05202635 | 0 | 0 | 0.5 | 0.5 | 0 | 1.5304 | 1.5304 | 0 | 0.45544 | 0.45544 | 0 | 7.5472 | 7.5472 | 0 | 0 | 0 | 1 | 9
05202634_05202635 | 0 | 0 | 0.5 | 0.5 | 0 | 1.5304 | 1.5304 | 0 | 0.45544 | 0.45544 | 0 | 7.5472 | 7.5472 | 0 | 0 | 0 | 1 | 10
05202635_05202636 | 0 | 0 | 2 | 1 | 0 | 5.7221 | 5.7221 | 0 | 1.1569 | 1.1569 | 0 | 24.9736 | 24.9736 | 0 | 0 | 0 | 1 | 0
05202635_05202636 | 0 | 0 | 2 | 1 | 0 | 5.0642 | 5.0642 | 0 | 1.507 | 1.507 | 0 | 24.9736 | 24.9736 | 0 | 0 | 0 | 1 | 1
05202635_05202636 | 0 | 0 | 2 | 1 | 0 | 5.0642 | 5.0642 | 0 | 1.507 | 1.507 | 0 | 24.9736 | 24.9736 | 0 | 0 | 0 | 1 | 2
05202635_05202636 | 0 | 0 | 2 | 1 | 0 | 5.0642 | 5.0642 | 0 | 1.507 | 1.507 | 0 | 24.9736 | 24.9736 | 0 | 0 | 0 | 1 | 3
05202635_05202636 | 0 | 0 | 2 | 1 | 0 | 5.0642 | 5.0642 | 0 | 1.507 | 1.507 | 0 | 24.9736 | 24.9736 | 0 | 0 | 0 | 1 | 4
05202635_05202636 | 0 | 0 | 2 | 1 | 0 | 5.0642 | 5.0642 | 0 | 1.507 | 1.507 | 0 | 24.9736 | 24.9736 | 0 | 0 | 0 | 1 | 5
05202635_05202636 | 0 | 0 | 2 | 1 | 0 | 5.0642 | 5.0642 | 0 | 1.507 | 1.507 | 0 | 24.9736 | 24.9736 | 0 | 0 | 0 | 1 | 6
05202635_05202636 | 0 | 0 | 2 | 1 | 0 | 5.0642 | 5.0642 | 0 | 1.507 | 1.507 | 0 | 24.9736 | 24.9736 | 0 | 0 | 0 | 1 | 7
05202635_05202636 | 0 | 0 | 2 | 1 | 0 | 5.0642 | 5.0642 | 0 | 1.507 | 1.507 | 0 | 24.9736 | 24.9736 | 0 | 0 | 0 | 1 | 8
05202635_05202636 | 0 | 0 | 2 | 1 | 0 | 5.0642 | 5.0642 | 0 | 1.507 | 1.507 | 0 | 24.9736 | 24.9736 | 0 | 0 | 0 | 1 | 9
05202635_05202636 | 0 | 0 | 2 | 1 | 0 | 5.0642 | 5.0642 | 0 | 1.507 | 1.507 | 0 | 24.9736 | 24.9736 | 0 | 0 | 0 | 1 | 10
05202639_05202640 | 0 | 0.5 | 0.5 | 0 | 2.8611 | 2.8611 | 0 | 0.57846 | 0.57846 | 0 | 12.4868 | 12.4868 | 0 | 0 | 0 | 0 | 1 | 0
05202639_05202640 | 0 | 0.5 | 0.5 | 0 | 2.5321 | 2.5321 | 0 | 0.75352 | 0.75352 | 0 | 12.4868 | 12.4868 | 0 | 0 | 0 | 0 | 1 | 1
05202639_05202640 | 0 | 0.5 | 0.5 | 0 | 2.5321 | 2.5321 | 0 | 0.75352 | 0.75352 | 0 | 12.4868 | 12.4868 | 0 | 0 | 0 | 0 | 1 | 2
05202639_05202640 | 0 | 0.5 | 0.5 | 0 | 2.5321 | 2.5321 | 0 | 0.75352 | 0.75352 | 0 | 12.4868 | 12.4868 | 0 | 0 | 0 | 0 | 1 | 3
05202639_05202640 | 0 | 0.5 | 0.5 | 0 | 2.5321 | 2.5321 | 0 | 0.75352 | 0.75352 | 0 | 12.4868 | 12.4868 | 0 | 0 | 0 | 0 | 1 | 4
05202639_05202640 | 0 | 0.5 | 0.5 | 0 | 2.5321 | 2.5321 | 0 | 0.75352 | 0.75352 | 0 | 12.4868 | 12.4868 | 0 | 0 | 0 | 0 | 1 | 5
05202639_05202640 | 0 | 0.5 | 0.5 | 0 | 2.5321 | 2.5321 | 0 | 0.75352 | 0.75352 | 0 | 12.4868 | 12.4868 | 0 | 0 | 0 | 0 | 1 | 6
05202639_05202640 | 0 | 0.5 | 0.5 | 0 | 2.5321 | 2.5321 | 0 | 0.75352 | 0.75352 | 0 | 12.4868 | 12.4868 | 0 | 0 | 0 | 0 | 1 | 7
05202639_05202640 | 0 | 0.5 | 0.5 | 0 | 2.5321 | 2.5321 | 0 | 0.75352 | 0.75352 | 0 | 12.4868 | 12.4868 | 0 | 0 | 0 | 0 | 1 | 8
05202639_05202640 | 0 | 0.5 | 0.5 | 0 | 2.5321 | 2.5321 | 0 | 0.75352 | 0.75352 | 0 | 12.4868 | 12.4868 | 0 | 0 | 0 | 0 | 1 | 9
05202639_05202640 | 0 | 0.5 | 0.5 | 0 | 2.5321 | 2.5321 | 0 | 0.75352 | 0.75352 | 0 | 12.4868 | 12.4868 | 0 | 0 | 0 | 0 | 1 | 10
05202642_05202643 | 0 | 0.5 | 0.5 | 0 | 1.7293 | 1.7293 | 0 | 0.34963 | 0.34963 | 0 | 7.5472 | 7.5472 | 0 | 0 | 0 | 0 | 1 | 0
05202642_05202643 | 0 | 0.5 | 0.5 | 0 | 1.5304 | 1.5304 | 0 | 0.45544 | 0.45544 | 0 | 7.5472 | 7.5472 | 0 | 0 | 0 | 0 | 1 | 1
05202642_05202643 | 0 | 0.5 | 0.5 | 0 | 1.5304 | 1.5304 | 0 | 0.45544 | 0.45544 | 0 | 7.5472 | 7.5472 | 0 | 0 | 0 | 0 | 1 | 2
05202642_05202643 | 0 | 0.5 | 0.5 | 0 | 1.5304 | 1.5304 | 0 | 0.45544 | 0.45544 | 0 | 7.5472 | 7.5472 | 0 | 0 | 0 | 0 | 1 | 3
05202642_05202643 | 0 | 0.5 | 0.5 | 0 | 1.5304 | 1.5304 | 0 | 0.45544 | 0.45544 | 0 | 7.5472 | 7.5472 | 0 | 0 | 0 | 0 | 1 | 4
05202642_05202643 | 0 | 0.5 | 0.5 | 0 | 1.5304 | 1.5304 | 0 | 0.45544 | 0.45544 | 0 | 7.5472 | 7.5472 | 0 | 0 | 0 | 0 | 1 | 5
05202642_05202643 | 0 | 0.5 | 0.5 | 0 | 1.5304 | 1.5304 | 0 | 0.45544 | 0.45544 | 0 | 7.5472 | 7.5472 | 0 | 0 | 0 | 0 | 1 | 6
05202642_05202643 | 0 | 0.5 | 0.5 | 0 | 1.5304 | 1.5304 | 0 | 0.45544 | 0.45544 | 0 | 7.5472 | 7.5472 | 0 | 0 | 0 | 0 | 1 | 7
05202642_05202643 | 0 | 0.5 | 0.5 | 0 | 1.5304 | 1.5304 | 0 | 0.45544 | 0.45544 | 0 | 7.5472 | 7.5472 | 0 | 0 | 0 | 0 | 1 | 8
05202642_05202643 | 0 | 0.5 | 0.5 | 0 | 1.5304 | 1.5304 | 0 | 0.45544 | 0.45544 | 0 | 7.5472 | 7.5472 | 0 | 0 | 0 | 0 | 1 | 9
05202642_05202643 | 0 | 0.5 | 0.5 | 0 | 1.5304 | 1.5304 | 0 | 0.45544 | 0.45544 | 0 | 7.5472 | 7.5472 | 0 | 0 | 0 | 0 | 1 | 10
05202643_05202644 | 0 | 1 | 1 | 0 | 2.8611 | 2.8611 | 0 | 0.57846 | 0.57846 | 0 | 12.4868 | 12.4868 | 0 | 0 | 0 | 0 | 1 | 0
05202643_05202644 | 0 | 1 | 1 | 0 | 2.5321 | 2.5321 | 0 | 0.75352 | 0.75352 | 0 | 12.4868 | 12.4868 | 0 | 0 | 0 | 0 | 1 | 1
05202643_05202644 | 0 | 1 | 1 | 0 | 2.5321 | 2.5321 | 0 | 0.75352 | 0.75352 | 0 | 12.4868 | 12.4868 | 0 | 0 | 0 | 0 | 1 | 2
05202643_05202644 | 0 | 1 | 1 | 0 | 2.5321 | 2.5321 | 0 | 0.75352 | 0.75352 | 0 | 12.4868 | 12.4868 | 0 | 0 | 0 | 0 | 1 | 3
05202643_05202644 | 0 | 1 | 1 | 0 | 2.5321 | 2.5321 | 0 | 0.75352 | 0.75352 | 0 | 12.4868 | 12.4868 | 0 | 0 | 0 | 0 | 1 | 4
05202643_05202644 | 0 | 1 | 1 | 0 | 2.5321 | 2.5321 | 0 | 0.75352 | 0.75352 | 0 | 12.4868 | 12.4868 | 0 | 0 | 0 | 0 | 1 | 5
05202643_05202644 | 0 | 1 | 1 | 0 | 2.5321 | 2.5321 | 0 | 0.75352 | 0.75352 | 0 | 12.4868 | 12.4868 | 0 | 0 | 0 | 0 | 1 | 6
05202643_05202644 | 0 | 1 | 1 | 0 | 2.5321 | 2.5321 | 0 | 0.75352 | 0.75352 | 0 | 12.4868 | 12.4868 | 0 | 0 | 0 | 0 | 1 | 7
05202643_05202644 | 0 | 1 | 1 | 0 | 2.5321 | 2.5321 | 0 | 0.75352 | 0.75352 | 0 | 12.4868 | 12.4868 | 0 | 0 | 0 | 0 | 1 | 8
05202643_05202644 | 0 | 1 | 1 | 0 | 2.5321 | 2.5321 | 0 | 0.75352 | 0.75352 | 0 | 12.4868 | 12.4868 | 0 | 0 | 0 | 0 | 1 | 9
05202643_05202644 | 0 | 1 | 1 | 0 | 2.5321 | 2.5321 | 0 | 0.75352 | 0.75352 | 0 | 12.4868 | 12.4868 | 0 | 0 | 0 | 0 | 1 | 10
05202644_05202645 | 0 | 1 | 1 | 0 | 1.1318 | 1.1318 | 0 | 0.22883 | 0.22883 | 0 | 4.9396 | 4.9396 | 0 | 0 | 0 | 0 | 1 | 0
05202644_05202645 | 0 | 1 | 1 | 0 | 1.0017 | 1.0017 | 0 | 0.29808 | 0.29808 | 0 | 4.9396 | 4.9396 | 0 | 0 | 0 | 0 | 1 | 1
05202644_05202645 | 0 | 1 | 1 | 0 | 1.0017 | 1.0017 | 0 | 0.29808 | 0.29808 | 0 | 4.9396 | 4.9396 | 0 | 0 | 0 | 0 | 1 | 2
05202644_05202645 | 0 | 1 | 1 | 0 | 1.0017 | 1.0017 | 0 | 0.29808 | 0.29808 | 0 | 4.9396 | 4.9396 | 0 | 0 | 0 | 0 | 1 | 3
05202644_05202645 | 0 | 1 | 1 | 0 | 1.0017 | 1.0017 | 0 | 0.29808 | 0.29808 | 0 | 4.9396 | 4.9396 | 0 | 0 | 0 | 0 | 1 | 4
05202644_05202645 | 0 | 1 | 1 | 0 | 1.0017 | 1.0017 | 0 | 0.29808 | 0.29808 | 0 | 4.9396 | 4.9396 | 0 | 0 | 0 | 0 | 1 | 5
05202644_05202645 | 0 | 1 | 1 | 0 | 1.0017 | 1.0017 | 0 | 0.29808 | 0.29808 | 0 | 4.9396 | 4.9396 | 0 | 0 | 0 | 0 | 1 | 6
05202644_05202645 | 0 | 1 | 1 | 0 | 1.0017 | 1.0017 | 0 | 0.29808 | 0.29808 | 0 | 4.9396 | 4.9396 | 0 | 0 | 0 | 0 | 1 | 7
05202644_05202645 | 0 | 1 | 1 | 0 | 1.0017 | 1.0017 | 0 | 0.29808 | 0.29808 | 0 | 4.9396 | 4.9396 | 0 | 0 | 0 | 0 | 1 | 8
05202644_05202645 | 0 | 1 | 1 | 0 | 1.0017 | 1.0017 | 0 | 0.29808 | 0.29808 | 0 | 4.9396 | 4.9396 | 0 | 0 | 0 | 0 | 1 | 9
05202644_05202645 | 0 | 1 | 1 | 0 | 1.0017 | 1.0017 | 0 | 0.29808 | 0.29808 | 0 | 4.9396 | 4.9396 | 0 | 0 | 0 | 0 | 1 | 10
05202647_05202654 | 0 | 1 | 1 | 0 | 2.8611 | 2.8611 | 0 | 0.57846 | 0.57846 | 0 | 12.4868 | 12.4868 | 0 | 0 | 0 | 0 | 1 | 0
05202647_05202654 | 0 | 1 | 1 | 0 | 2.5321 | 2.5321 | 0 | 0.75352 | 0.75352 | 0 | 12.4868 | 12.4868 | 0 | 0 | 0 | 0 | 1 | 1
05202647_05202654 | 0 | 1 | 1 | 0 | 2.5321 | 2.5321 | 0 | 0.75352 | 0.75352 | 0 | 12.4868 | 12.4868 | 0 | 0 | 0 | 0 | 1 | 2
05202647_05202654 | 0 | 1 | 1 | 0 | 2.5321 | 2.5321 | 0 | 0.75352 | 0.75352 | 0 | 12.4868 | 12.4868 | 0 | 0 | 0 | 0 | 1 | 3
05202647_05202654 | 0 | 1 | 1 | 0 | 2.5321 | 2.5321 | 0 | 0.75352 | 0.75352 | 0 | 12.4868 | 12.4868 | 0 | 0 | 0 | 0 | 1 | 4
05202647_05202654 | 0 | 1 | 1 | 0 | 2.5321 | 2.5321 | 0 | 0.75352 | 0.75352 | 0 | 12.4868 | 12.4868 | 0 | 0 | 0 | 0 | 1 | 5
05202647_05202654 | 0 | 1 | 1 | 0 | 2.5321 | 2.5321 | 0 | 0.75352 | 0.75352 | 0 | 12.4868 | 12.4868 | 0 | 0 | 0 | 0 | 1 | 6
05202647_05202654 | 0 | 1 | 1 | 0 | 2.5321 | 2.5321 | 0 | 0.75352 | 0.75352 | 0 | 12.4868 | 12.4868 | 0 | 0 | 0 | 0 | 1 | 7
05202647_05202654 | 0 | 1 | 1 | 0 | 2.5321 | 2.5321 | 0 | 0.75352 | 0.75352 | 0 | 12.4868 | 12.4868 | 0 | 0 | 0 | 0 | 1 | 8
05202647_05202654 | 0 | 1 | 1 | 0 | 2.5321 | 2.5321 | 0 | 0.75352 | 0.75352 | 0 | 12.4868 | 12.4868 | 0 | 0 | 0 | 0 | 1 | 9
05202647_05202654 | 0 | 1 | 1 | 0 | 2.5321 | 2.5321 | 0 | 0.75352 | 0.75352 | 0 | 12.4868 | 12.4868 | 0 | 0 | 0 | 0 | 1 | 10
05202648_05202649 | 0 | 0 | 1 | 1 | 0 | 1.7293 | 1.7293 | 0 | 0.34963 | 0.34963 | 0 | 7.5472 | 7.5472 | 0 | 0 | 0 | 1 | 0
05202648_05202649 | 0 | 0 | 1 | 1 | 0 | 1.5304 | 1.5304 | 0 | 0.45544 | 0.45544 | 0 | 7.5472 | 7.5472 | 0 | 0 | 0 | 1 | 1
05202648_05202649 | 0 | 0 | 1 | 1 | 0 | 1.5304 | 1.5304 | 0 | 0.45544 | 0.45544 | 0 | 7.5472 | 7.5472 | 0 | 0 | 0 | 1 | 2
05202648_05202649 | 0 | 0 | 1 | 1 | 0 | 1.5304 | 1.5304 | 0 | 0.45544 | 0.45544 | 0 | 7.5472 | 7.5472 | 0 | 0 | 0 | 1 | 3
05202648_05202649 | 0 | 0 | 1 | 1 | 0 | 1.5304 | 1.5304 | 0 | 0.45544 | 0.45544 | 0 | 7.5472 | 7.5472 | 0 | 0 | 0 | 1 | 4
05202648_05202649 | 0 | 0 | 1 | 1 | 0 | 1.5304 | 1.5304 | 0 | 0.45544 | 0.45544 | 0 | 7.5472 | 7.5472 | 0 | 0 | 0 | 1 | 5
05202648_05202649 | 0 | 0 | 1 | 1 | 0 | 1.5304 | 1.5304 | 0 | 0.45544 | 0.45544 | 0 | 7.5472 | 7.5472 | 0 | 0 | 0 | 1 | 6
05202648_05202649 | 0 | 0 | 1 | 1 | 0 | 1.5304 | 1.5304 | 0 | 0.45544 | 0.45544 | 0 | 7.5472 | 7.5472 | 0 | 0 | 0 | 1 | 7
05202648_05202649 | 0 | 0 | 1 | 1 | 0 | 1.5304 | 1.5304 | 0 | 0.45544 | 0.45544 | 0 | 7.5472 | 7.5472 | 0 | 0 | 0 | 1 | 8
05202648_05202649 | 0 | 0 | 1 | 1 | 0 | 1.5304 | 1.5304 | 0 | 0.45544 | 0.45544 | 0 | 7.5472 | 7.5472 | 0 | 0 | 0 | 1 | 9
05202648_05202649 | 0 | 0 | 1 | 1 | 0 | 1.5304 | 1.5304 | 0 | 0.45544 | 0.45544 | 0 | 7.5472 | 7.5472 | 0 | 0 | 0 | 1 | 10
05202648_05202650 | 0 | 0 | 0.5 | 0.5 | 0 | 5.7221 | 5.7221 | 0 | 1.1569 | 1.1569 | 0 | 24.9736 | 24.9736 | 0 | 0 | 0 | 1 | 0
05202648_05202650 | 0 | 0 | 0.5 | 0.5 | 0 | 5.0642 | 5.0642 | 0 | 1.507 | 1.507 | 0 | 24.9736 | 24.9736 | 0 | 0 | 0 | 1 | 1
05202648_05202650 | 0 | 0 | 0.5 | 0.5 | 0 | 5.0642 | 5.0642 | 0 | 1.507 | 1.507 | 0 | 24.9736 | 24.9736 | 0 | 0 | 0 | 1 | 2
05202648_05202650 | 0 | 0 | 0.5 | 0.5 | 0 | 5.0642 | 5.0642 | 0 | 1.507 | 1.507 | 0 | 24.9736 | 24.9736 | 0 | 0 | 0 | 1 | 3
05202648_05202650 | 0 | 0 | 0.5 | 0.5 | 0 | 5.0642 | 5.0642 | 0 | 1.507 | 1.507 | 0 | 24.9736 | 24.9736 | 0 | 0 | 0 | 1 | 4
05202648_05202650 | 0 | 0 | 0.5 | 0.5 | 0 | 5.0642 | 5.0642 | 0 | 1.507 | 1.507 | 0 | 24.9736 | 24.9736 | 0 | 0 | 0 | 1 | 5
05202648_05202650 | 0 | 0 | 0.5 | 0.5 | 0 | 5.0642 | 5.0642 | 0 | 1.507 | 1.507 | 0 | 24.9736 | 24.9736 | 0 | 0 | 0 | 1 | 6
05202648_05202650 | 0 | 0 | 0.5 | 0.5 | 0 | 5.0642 | 5.0642 | 0 | 1.507 | 1.507 | 0 | 24.9736 | 24.9736 | 0 | 0 | 0 | 1 | 7
05202648_05202650 | 0 | 0 | 0.5 | 0.5 | 0 | 5.0642 | 5.0642 | 0 | 1.507 | 1.507 | 0 | 24.9736 | 24.9736 | 0 | 0 | 0 | 1 | 8
05202648_05202650 | 0 | 0 | 0.5 | 0.5 | 0 | 5.0642 | 5.0642 | 0 | 1.507 | 1.507 | 0 | 24.9736 | 24.9736 | 0 | 0 | 0 | 1 | 9
05202648_05202650 | 0 | 0 | 0.5 | 0.5 | 0 | 5.0642 | 5.0642 | 0 | 1.507 | 1.507 | 0 | 24.9736 | 24.9736 | 0 | 0 | 0 | 1 | 10
05202648_05202653 | 0 | 0 | 0.5 | 0.5 | 0 | 1.7293 | 1.7293 | 0 | 0.34963 | 0.34963 | 0 | 7.5472 | 7.5472 | 0 | 0 | 0 | 1 | 0
05202648_05202653 | 0 | 0 | 0.5 | 0.5 | 0 | 1.5304 | 1.5304 | 0 | 0.45544 | 0.45544 | 0 | 7.5472 | 7.5472 | 0 | 0 | 0 | 1 | 1
05202648_05202653 | 0 | 0 | 0.5 | 0.5 | 0 | 1.5304 | 1.5304 | 0 | 0.45544 | 0.45544 | 0 | 7.5472 | 7.5472 | 0 | 0 | 0 | 1 | 2
05202648_05202653 | 0 | 0 | 0.5 | 0.5 | 0 | 1.5304 | 1.5304 | 0 | 0.45544 | 0.45544 | 0 | 7.5472 | 7.5472 | 0 | 0 | 0 | 1 | 3
05202648_05202653 | 0 | 0 | 0.5 | 0.5 | 0 | 1.5304 | 1.5304 | 0 | 0.45544 | 0.45544 | 0 | 7.5472 | 7.5472 | 0 | 0 | 0 | 1 | 4
05202648_05202653 | 0 | 0 | 0.5 | 0.5 | 0 | 1.5304 | 1.5304 | 0 | 0.45544 | 0.45544 | 0 | 7.5472 | 7.5472 | 0 | 0 | 0 | 1 | 5
05202648_05202653 | 0 | 0 | 0.5 | 0.5 | 0 | 1.5304 | 1.5304 | 0 | 0.45544 | 0.45544 | 0 | 7.5472 | 7.5472 | 0 | 0 | 0 | 1 | 6
05202648_05202653 | 0 | 0 | 0.5 | 0.5 | 0 | 1.5304 | 1.5304 | 0 | 0.45544 | 0.45544 | 0 | 7.5472 | 7.5472 | 0 | 0 | 0 | 1 | 7
05202648_05202653 | 0 | 0 | 0.5 | 0.5 | 0 | 1.5304 | 1.5304 | 0 | 0.45544 | 0.45544 | 0 | 7.5472 | 7.5472 | 0 | 0 | 0 | 1 | 8
05202648_05202653 | 0 | 0 | 0.5 | 0.5 | 0 | 1.5304 | 1.5304 | 0 | 0.45544 | 0.45544 | 0 | 7.5472 | 7.5472 | 0 | 0 | 0 | 1 | 9
05202648_05202653 | 0 | 0 | 0.5 | 0.5 | 0 | 1.5304 | 1.5304 | 0 | 0.45544 | 0.45544 | 0 | 7.5472 | 7.5472 | 0 | 0 | 0 | 1 | 10
05202650_05202651 | 0 | 0 | 0.5 | 0.5 | 0 | 1.1318 | 1.1318 | 0 | 0.22883 | 0.22883 | 0 | 4.9396 | 4.9396 | 0 | 0 | 0 | 1 | 0
05202650_05202651 | 0 | 0 | 0.5 | 0.5 | 0 | 1.0017 | 1.0017 | 0 | 0.29808 | 0.29808 | 0 | 4.9396 | 4.9396 | 0 | 0 | 0 | 1 | 1
05202650_05202651 | 0 | 0 | 0.5 | 0.5 | 0 | 1.0017 | 1.0017 | 0 | 0.29808 | 0.29808 | 0 | 4.9396 | 4.9396 | 0 | 0 | 0 | 1 | 2
05202650_05202651 | 0 | 0 | 0.5 | 0.5 | 0 | 1.0017 | 1.0017 | 0 | 0.29808 | 0.29808 | 0 | 4.9396 | 4.9396 | 0 | 0 | 0 | 1 | 3
05202650_05202651 | 0 | 0 | 0.5 | 0.5 | 0 | 1.0017 | 1.0017 | 0 | 0.29808 | 0.29808 | 0 | 4.9396 | 4.9396 | 0 | 0 | 0 | 1 | 4
05202650_05202651 | 0 | 0 | 0.5 | 0.5 | 0 | 1.0017 | 1.0017 | 0 | 0.29808 | 0.29808 | 0 | 4.9396 | 4.9396 | 0 | 0 | 0 | 1 | 5
05202650_05202651 | 0 | 0 | 0.5 | 0.5 | 0 | 1.0017 | 1.0017 | 0 | 0.29808 | 0.29808 | 0 | 4.9396 | 4.9396 | 0 | 0 | 0 | 1 | 6
05202650_05202651 | 0 | 0 | 0.5 | 0.5 | 0 | 1.0017 | 1.0017 | 0 | 0.29808 | 0.29808 | 0 | 4.9396 | 4.9396 | 0 | 0 | 0 | 1 | 7
05202650_05202651 | 0 | 0 | 0.5 | 0.5 | 0 | 1.0017 | 1.0017 | 0 | 0.29808 | 0.29808 | 0 | 4.9396 | 4.9396 | 0 | 0 | 0 | 1 | 8
05202650_05202651 | 0 | 0 | 0.5 | 0.5 | 0 | 1.0017 | 1.0017 | 0 | 0.29808 | 0.29808 | 0 | 4.9396 | 4.9396 | 0 | 0 | 0 | 1 | 9
05202650_05202651 | 0 | 0 | 0.5 | 0.5 | 0 | 1.0017 | 1.0017 | 0 | 0.29808 | 0.29808 | 0 | 4.9396 | 4.9396 | 0 | 0 | 0 | 1 | 10
05202651_05202652 | 0 | 0 | 0.5 | 0.5 | 0 | 2.8611 | 2.8611 | 0 | 0.57846 | 0.57846 | 0 | 12.4868 | 12.4868 | 0 | 0 | 0 | 1 | 0
05202651_05202652 | 0 | 0 | 0.5 | 0.5 | 0 | 2.5321 | 2.5321 | 0 | 0.75352 | 0.75352 | 0 | 12.4868 | 12.4868 | 0 | 0 | 0 | 1 | 1
05202651_05202652 | 0 | 0 | 0.5 | 0.5 | 0 | 2.5321 | 2.5321 | 0 | 0.75352 | 0.75352 | 0 | 12.4868 | 12.4868 | 0 | 0 | 0 | 1 | 2
05202651_05202652 | 0 | 0 | 0.5 | 0.5 | 0 | 2.5321 | 2.5321 | 0 | 0.75352 | 0.75352 | 0 | 12.4868 | 12.4868 | 0 | 0 | 0 | 1 | 3
05202651_05202652 | 0 | 0 | 0.5 | 0.5 | 0 | 2.5321 | 2.5321 | 0 | 0.75352 | 0.75352 | 0 | 12.4868 | 12.4868 | 0 | 0 | 0 | 1 | 4
05202651_05202652 | 0 | 0 | 0.5 | 0.5 | 0 | 2.5321 | 2.5321 | 0 | 0.75352 | 0.75352 | 0 | 12.4868 | 12.4868 | 0 | 0 | 0 | 1 | 5
05202651_05202652 | 0 | 0 | 0.5 | 0.5 | 0 | 2.5321 | 2.5321 | 0 | 0.75352 | 0.75352 | 0 | 12.4868 | 12.4868 | 0 | 0 | 0 | 1 | 6
05202651_05202652 | 0 | 0 | 0.5 | 0.5 | 0 | 2.5321 | 2.5321 | 0 | 0.75352 | 0.75352 | 0 | 12.4868 | 12.4868 | 0 | 0 | 0 | 1 | 7
05202651_05202652 | 0 | 0 | 0.5 | 0.5 | 0 | 2.5321 | 2.5321 | 0 | 0.75352 | 0.75352 | 0 | 12.4868 | 12.4868 | 0 | 0 | 0 | 1 | 8
05202651_05202652 | 0 | 0 | 0.5 | 0.5 | 0 | 2.5321 | 2.5321 | 0 | 0.75352 | 0.75352 | 0 | 12.4868 | 12.4868 | 0 | 0 | 0 | 1 | 9
05202651_05202652 | 0 | 0 | 0.5 | 0.5 | 0 | 2.5321 | 2.5321 | 0 | 0.75352 | 0.75352 | 0 | 12.4868 | 12.4868 | 0 | 0 | 0 | 1 | 10
05202655_05202656 | 0 | 0 | 0.5 | 0.5 | 0 | 2.8611 | 2.8611 | 0 | 0.57846 | 0.57846 | 0 | 12.4868 | 12.4868 | 0 | 0 | 0 | 1 | 0
05202655_05202656 | 0 | 0 | 0.5 | 0.5 | 0 | 2.5321 | 2.5321 | 0 | 0.75352 | 0.75352 | 0 | 12.4868 | 12.4868 | 0 | 0 | 0 | 1 | 1
05202655_05202656 | 0 | 0 | 0.5 | 0.5 | 0 | 2.5321 | 2.5321 | 0 | 0.75352 | 0.75352 | 0 | 12.4868 | 12.4868 | 0 | 0 | 0 | 1 | 2
05202655_05202656 | 0 | 0 | 0.5 | 0.5 | 0 | 2.5321 | 2.5321 | 0 | 0.75352 | 0.75352 | 0 | 12.4868 | 12.4868 | 0 | 0 | 0 | 1 | 3
05202655_05202656 | 0 | 0 | 0.5 | 0.5 | 0 | 2.5321 | 2.5321 | 0 | 0.75352 | 0.75352 | 0 | 12.4868 | 12.4868 | 0 | 0 | 0 | 1 | 4
05202655_05202656 | 0 | 0 | 0.5 | 0.5 | 0 | 2.5321 | 2.5321 | 0 | 0.75352 | 0.75352 | 0 | 12.4868 | 12.4868 | 0 | 0 | 0 | 1 | 5
05202655_05202656 | 0 | 0 | 0.5 | 0.5 | 0 | 2.5321 | 2.5321 | 0 | 0.75352 | 0.75352 | 0 | 12.4868 | 12.4868 | 0 | 0 | 0 | 1 | 6
05202655_05202656 | 0 | 0 | 0.5 | 0.5 | 0 | 2.5321 | 2.5321 | 0 | 0.75352 | 0.75352 | 0 | 12.4868 | 12.4868 | 0 | 0 | 0 | 1 | 7
05202655_05202656 | 0 | 0 | 0.5 | 0.5 | 0 | 2.5321 | 2.5321 | 0 | 0.75352 | 0.75352 | 0 | 12.4868 | 12.4868 | 0 | 0 | 0 | 1 | 8
05202655_05202656 | 0 | 0 | 0.5 | 0.5 | 0 | 2.5321 | 2.5321 | 0 | 0.75352 | 0.75352 | 0 | 12.4868 | 12.4868 | 0 | 0 | 0 | 1 | 9
05202655_05202656 | 0 | 0 | 0.5 | 0.5 | 0 | 2.5321 | 2.5321 | 0 | 0.75352 | 0.75352 | 0 | 12.4868 | 12.4868 | 0 | 0 | 0 | 1 | 10
05202657_05202658 | 0 | 0 | 2 | 1 | 0 | 2.8611 | 2.8611 | 0 | 0.57846 | 0.57846 | 0 | 12.4868 | 12.4868 | 0 | 0 | 0 | 1 | 0
05202657_05202658 | 0 | 0 | 2 | 1 | 0 | 2.5321 | 2.5321 | 0 | 0.75352 | 0.75352 | 0 | 12.4868 | 12.4868 | 0 | 0 | 0 | 1 | 1
05202657_05202658 | 0 | 0 | 2 | 1 | 0 | 2.5321 | 2.5321 | 0 | 0.75352 | 0.75352 | 0 | 12.4868 | 12.4868 | 0 | 0 | 0 | 1 | 2
05202657_05202658 | 0 | 0 | 2 | 1 | 0 | 2.5321 | 2.5321 | 0 | 0.75352 | 0.75352 | 0 | 12.4868 | 12.4868 | 0 | 0 | 0 | 1 | 3
05202657_05202658 | 0 | 0 | 2 | 1 | 0 | 2.5321 | 2.5321 | 0 | 0.75352 | 0.75352 | 0 | 12.4868 | 12.4868 | 0 | 0 | 0 | 1 | 4
05202657_05202658 | 0 | 0 | 2 | 1 | 0 | 2.5321 | 2.5321 | 0 | 0.75352 | 0.75352 | 0 | 12.4868 | 12.4868 | 0 | 0 | 0 | 1 | 5
05202657_05202658 | 0 | 0 | 2 | 1 | 0 | 2.5321 | 2.5321 | 0 | 0.75352 | 0.75352 | 0 | 12.4868 | 12.4868 | 0 | 0 | 0 | 1 | 6
05202657_05202658 | 0 | 0 | 2 | 1 | 0 | 2.5321 | 2.5321 | 0 | 0.75352 | 0.75352 | 0 | 12.4868 | 12.4868 | 0 | 0 | 0 | 1 | 7
05202657_05202658 | 0 | 0 | 2 | 1 | 0 | 2.5321 | 2.5321 | 0 | 0.75352 | 0.75352 | 0 | 12.4868 | 12.4868 | 0 | 0 | 0 | 1 | 8
05202657_05202658 | 0 | 0 | 2 | 1 | 0 | 2.5321 | 2.5321 | 0 | 0.75352 | 0.75352 | 0 | 12.4868 | 12.4868 | 0 | 0 | 0 | 1 | 9
05202657_05202658 | 0 | 0 | 2 | 1 | 0 | 2.5321 | 2.5321 | 0 | 0.75352 | 0.75352 | 0 | 12.4868 | 12.4868 | 0 | 0 | 0 | 1 | 10
05202661_05202678 | 0 | 2 | 1 | 0 | 2.8611 | 2.8611 | 0 | 0.57846 | 0.57846 | 0 | 12.4868 | 12.4868 | 0 | 0 | 0 | 0 | 1 | 0
05202661_05202678 | 0 | 2 | 1 | 0 | 2.5321 | 2.5321 | 0 | 0.75352 | 0.75352 | 0 | 12.4868 | 12.4868 | 0 | 0 | 0 | 0 | 1 | 1
05202661_05202678 | 0 | 2 | 1 | 0 | 2.5321 | 2.5321 | 0 | 0.75352 | 0.75352 | 0 | 12.4868 | 12.4868 | 0 | 0 | 0 | 0 | 1 | 2
05202661_05202678 | 0 | 2 | 1 | 0 | 2.5321 | 2.5321 | 0 | 0.75352 | 0.75352 | 0 | 12.4868 | 12.4868 | 0 | 0 | 0 | 0 | 1 | 3
05202661_05202678 | 0 | 2 | 1 | 0 | 2.5321 | 2.5321 | 0 | 0.75352 | 0.75352 | 0 | 12.4868 | 12.4868 | 0 | 0 | 0 | 0 | 1 | 4
05202661_05202678 | 0 | 2 | 1 | 0 | 2.5321 | 2.5321 | 0 | 0.75352 | 0.75352 | 0 | 12.4868 | 12.4868 | 0 | 0 | 0 | 0 | 1 | 5
05202661_05202678 | 0 | 2 | 1 | 0 | 2.5321 | 2.5321 | 0 | 0.75352 | 0.75352 | 0 | 12.4868 | 12.4868 | 0 | 0 | 0 | 0 | 1 | 6
05202661_05202678 | 0 | 2 | 1 | 0 | 2.5321 | 2.5321 | 0 | 0.75352 | 0.75352 | 0 | 12.4868 | 12.4868 | 0 | 0 | 0 | 0 | 1 | 7
05202661_05202678 | 0 | 2 | 1 | 0 | 2.5321 | 2.5321 | 0 | 0.75352 | 0.75352 | 0 | 12.4868 | 12.4868 | 0 | 0 | 0 | 0 | 1 | 8
05202661_05202678 | 0 | 2 | 1 | 0 | 2.5321 | 2.5321 | 0 | 0.75352 | 0.75352 | 0 | 12.4868 | 12.4868 | 0 | 0 | 0 | 0 | 1 | 9
05202661_05202678 | 0 | 2 | 1 | 0 | 2.5321 | 2.5321 | 0 | 0.75352 | 0.75352 | 0 | 12.4868 | 12.4868 | 0 | 0 | 0 | 0 | 1 | 10
05202662_05202664 | 0 | 0.5 | 0 | 0.5 | 2.8611 | 0 | 2.8611 | 0.57846 | 0 | 0.57846 | 12.4868 | 0 | 12.4868 | 0 | 0 | 0 | 1 | 0
05202662_05202664 | 0 | 0.5 | 0 | 0.5 | 2.5321 | 0 | 2.5321 | 0.75352 | 0 | 0.75352 | 12.4868 | 0 | 12.4868 | 0 | 0 | 0 | 1 | 1
05202662_05202664 | 0 | 0.5 | 0 | 0.5 | 2.5321 | 0 | 2.5321 | 0.75352 | 0 | 0.75352 | 12.4868 | 0 | 12.4868 | 0 | 0 | 0 | 1 | 2
05202662_05202664 | 0 | 0.5 | 0 | 0.5 | 2.5321 | 0 | 2.5321 | 0.75352 | 0 | 0.75352 | 12.4868 | 0 | 12.4868 | 0 | 0 | 0 | 1 | 3
05202662_05202664 | 0 | 0.5 | 0 | 0.5 | 2.5321 | 0 | 2.5321 | 0.75352 | 0 | 0.75352 | 12.4868 | 0 | 12.4868 | 0 | 0 | 0 | 1 | 4
05202662_05202664 | 0 | 0.5 | 0 | 0.5 | 2.5321 | 0 | 2.5321 | 0.75352 | 0 | 0.75352 | 12.4868 | 0 | 12.4868 | 0 | 0 | 0 | 1 | 5
05202662_05202664 | 0 | 0.5 | 0 | 0.5 | 2.5321 | 0 | 2.5321 | 0.75352 | 0 | 0.75352 | 12.4868 | 0 | 12.4868 | 0 | 0 | 0 | 1 | 6
05202662_05202664 | 0 | 0.5 | 0 | 0.5 | 2.5321 | 0 | 2.5321 | 0.75352 | 0 | 0.75352 | 12.4868 | 0 | 12.4868 | 0 | 0 | 0 | 1 | 7
05202662_05202664 | 0 | 0.5 | 0 | 0.5 | 2.5321 | 0 | 2.5321 | 0.75352 | 0 | 0.75352 | 12.4868 | 0 | 12.4868 | 0 | 0 | 0 | 1 | 8
05202662_05202664 | 0 | 0.5 | 0 | 0.5 | 2.5321 | 0 | 2.5321 | 0.75352 | 0 | 0.75352 | 12.4868 | 0 | 12.4868 | 0 | 0 | 0 | 1 | 9
05202662_05202664 | 0 | 0.5 | 0 | 0.5 | 2.5321 | 0 | 2.5321 | 0.75352 | 0 | 0.75352 | 12.4868 | 0 | 12.4868 | 0 | 0 | 0 | 1 | 10
05202662A_05202663 | 0 | 0.667 | 0.667 | 0.667 | 5.7221 | 5.7221 | 5.7221 | 1.1569 | 1.1569 | 1.1569 | 24.9736 | 24.9736 | 24.9736 | 0 | 0 | 0 | 1 | 0
05202662A_05202663 | 0 | 0.667 | 0.667 | 0.667 | 5.0642 | 5.0642 | 5.0642 | 1.507 | 1.507 | 1.507 | 24.9736 | 24.9736 | 24.9736 | 0 | 0 | 0 | 1 | 1
05202662A_05202663 | 0 | 0.667 | 0.667 | 0.667 | 5.0642 | 5.0642 | 5.0642 | 1.507 | 1.507 | 1.507 | 24.9736 | 24.9736 | 24.9736 | 0 | 0 | 0 | 1 | 2
05202662A_05202663 | 0 | 0.667 | 0.667 | 0.667 | 5.0642 | 5.0642 | 5.0642 | 1.507 | 1.507 | 1.507 | 24.9736 | 24.9736 | 24.9736 | 0 | 0 | 0 | 1 | 3
05202662A_05202663 | 0 | 0.667 | 0.667 | 0.667 | 5.0642 | 5.0642 | 5.0642 | 1.507 | 1.507 | 1.507 | 24.9736 | 24.9736 | 24.9736 | 0 | 0 | 0 | 1 | 4
05202662A_05202663 | 0 | 0.667 | 0.667 | 0.667 | 5.0642 | 5.0642 | 5.0642 | 1.507 | 1.507 | 1.507 | 24.9736 | 24.9736 | 24.9736 | 0 | 0 | 0 | 1 | 5
05202662A_05202663 | 0 | 0.667 | 0.667 | 0.667 | 5.0642 | 5.0642 | 5.0642 | 1.507 | 1.507 | 1.507 | 24.9736 | 24.9736 | 24.9736 | 0 | 0 | 0 | 1 | 6
05202662A_05202663 | 0 | 0.667 | 0.667 | 0.667 | 5.0642 | 5.0642 | 5.0642 | 1.507 | 1.507 | 1.507 | 24.9736 | 24.9736 | 24.9736 | 0 | 0 | 0 | 1 | 7
05202662A_05202663 | 0 | 0.667 | 0.667 | 0.667 | 5.0642 | 5.0642 | 5.0642 | 1.507 | 1.507 | 1.507 | 24.9736 | 24.9736 | 24.9736 | 0 | 0 | 0 | 1 | 8
05202662A_05202663 | 0 | 0.667 | 0.667 | 0.667 | 5.0642 | 5.0642 | 5.0642 | 1.507 | 1.507 | 1.507 | 24.9736 | 24.9736 | 24.9736 | 0 | 0 | 0 | 1 | 9
05202662A_05202663 | 0 | 0.667 | 0.667 | 0.667 | 5.0642 | 5.0642 | 5.0642 | 1.507 | 1.507 | 1.507 | 24.9736 | 24.9736 | 24.9736 | 0 | 0 | 0 | 1 | 10
05202666_05202667 | 0 | 0.5 | 0 | 0.5 | 2.8611 | 0 | 2.8611 | 0.57846 | 0 | 0.57846 | 12.4868 | 0 | 12.4868 | 0 | 0 | 0 | 1 | 0
05202666_05202667 | 0 | 0.5 | 0 | 0.5 | 2.5321 | 0 | 2.5321 | 0.75352 | 0 | 0.75352 | 12.4868 | 0 | 12.4868 | 0 | 0 | 0 | 1 | 1
05202666_05202667 | 0 | 0.5 | 0 | 0.5 | 2.5321 | 0 | 2.5321 | 0.75352 | 0 | 0.75352 | 12.4868 | 0 | 12.4868 | 0 | 0 | 0 | 1 | 2
05202666_05202667 | 0 | 0.5 | 0 | 0.5 | 2.5321 | 0 | 2.5321 | 0.75352 | 0 | 0.75352 | 12.4868 | 0 | 12.4868 | 0 | 0 | 0 | 1 | 3
05202666_05202667 | 0 | 0.5 | 0 | 0.5 | 2.5321 | 0 | 2.5321 | 0.75352 | 0 | 0.75352 | 12.4868 | 0 | 12.4868 | 0 | 0 | 0 | 1 | 4
05202666_05202667 | 0 | 0.5 | 0 | 0.5 | 2.5321 | 0 | 2.5321 | 0.75352 | 0 | 0.75352 | 12.4868 | 0 | 12.4868 | 0 | 0 | 0 | 1 | 5
05202666_05202667 | 0 | 0.5 | 0 | 0.5 | 2.5321 | 0 | 2.5321 | 0.75352 | 0 | 0.75352 | 12.4868 | 0 | 12.4868 | 0 | 0 | 0 | 1 | 6
05202666_05202667 | 0 | 0.5 | 0 | 0.5 | 2.5321 | 0 | 2.5321 | 0.75352 | 0 | 0.75352 | 12.4868 | 0 | 12.4868 | 0 | 0 | 0 | 1 | 7
05202666_05202667 | 0 | 0.5 | 0 | 0.5 | 2.5321 | 0 | 2.5321 | 0.75352 | 0 | 0.75352 | 12.4868 | 0 | 12.4868 | 0 | 0 | 0 | 1 | 8
05202666_05202667 | 0 | 0.5 | 0 | 0.5 | 2.5321 | 0 | 2.5321 | 0.75352 | 0 | 0.75352 | 12.4868 | 0 | 12.4868 | 0 | 0 | 0 | 1 | 9
05202666_05202667 | 0 | 0.5 | 0 | 0.5 | 2.5321 | 0 | 2.5321 | 0.75352 | 0 | 0.75352 | 12.4868 | 0 | 12.4868 | 0 | 0 | 0 | 1 | 10
05202668_05202669 | 0 | 0 | 0 | 0 | 2.8611 | 0 | 2.8611 | 0.57846 | 0 | 0.57846 | 12.4868 | 0 | 12.4868 | 0 | 0 | 0 | 1 | 0
05202668_05202669 | 0 | 0 | 0 | 0 | 2.5321 | 0 | 2.5321 | 0.75352 | 0 | 0.75352 | 12.4868 | 0 | 12.4868 | 0 | 0 | 0 | 1 | 1
05202668_05202669 | 0 | 0 | 0 | 0 | 2.5321 | 0 | 2.5321 | 0.75352 | 0 | 0.75352 | 12.4868 | 0 | 12.4868 | 0 | 0 | 0 | 1 | 2
05202668_05202669 | 0 | 0 | 0 | 0 | 2.5321 | 0 | 2.5321 | 0.75352 | 0 | 0.75352 | 12.4868 | 0 | 12.4868 | 0 | 0 | 0 | 1 | 3
05202668_05202669 | 0 | 0 | 0 | 0 | 2.5321 | 0 | 2.5321 | 0.75352 | 0 | 0.75352 | 12.4868 | 0 | 12.4868 | 0 | 0 | 0 | 1 | 4
05202668_05202669 | 0 | 0 | 0 | 0 | 2.5321 | 0 | 2.5321 | 0.75352 | 0 | 0.75352 | 12.4868 | 0 | 12.4868 | 0 | 0 | 0 | 1 | 5
05202668_05202669 | 0 | 0 | 0 | 0 | 2.5321 | 0 | 2.5321 | 0.75352 | 0 | 0.75352 | 12.4868 | 0 | 12.4868 | 0 | 0 | 0 | 1 | 6
05202668_05202669 | 0 | 0 | 0 | 0 | 2.5321 | 0 | 2.5321 | 0.75352 | 0 | 0.75352 | 12.4868 | 0 | 12.4868 | 0 | 0 | 0 | 1 | 7
05202668_05202669 | 0 | 0 | 0 | 0 | 2.5321 | 0 | 2.5321 | 0.75352 | 0 | 0.75352 | 12.4868 | 0 | 12.4868 | 0 | 0 | 0 | 1 | 8
05202668_05202669 | 0 | 0 | 0 | 0 | 2.5321 | 0 | 2.5321 | 0.75352 | 0 | 0.75352 | 12.4868 | 0 | 12.4868 | 0 | 0 | 0 | 1 | 9
05202668_05202669 | 0 | 0 | 0 | 0 | 2.5321 | 0 | 2.5321 | 0.75352 | 0 | 0.75352 | 12.4868 | 0 | 12.4868 | 0 | 0 | 0 | 1 | 10
05202671_05202672 | 0 | 0.5 | 0 | 0.5 | 2.8611 | 0 | 2.8611 | 0.57846 | 0 | 0.57846 | 12.4868 | 0 | 12.4868 | 0 | 0 | 0 | 1 | 0
05202671_05202672 | 0 | 0.5 | 0 | 0.5 | 2.5321 | 0 | 2.5321 | 0.75352 | 0 | 0.75352 | 12.4868 | 0 | 12.4868 | 0 | 0 | 0 | 1 | 1
05202671_05202672 | 0 | 0.5 | 0 | 0.5 | 2.5321 | 0 | 2.5321 | 0.75352 | 0 | 0.75352 | 12.4868 | 0 | 12.4868 | 0 | 0 | 0 | 1 | 2
05202671_05202672 | 0 | 0.5 | 0 | 0.5 | 2.5321 | 0 | 2.5321 | 0.75352 | 0 | 0.75352 | 12.4868 | 0 | 12.4868 | 0 | 0 | 0 | 1 | 3
05202671_05202672 | 0 | 0.5 | 0 | 0.5 | 2.5321 | 0 | 2.5321 | 0.75352 | 0 | 0.75352 | 12.4868 | 0 | 12.4868 | 0 | 0 | 0 | 1 | 4
05202671_05202672 | 0 | 0.5 | 0 | 0.5 | 2.5321 | 0 | 2.5321 | 0.75352 | 0 | 0.75352 | 12.4868 | 0 | 12.4868 | 0 | 0 | 0 | 1 | 5
05202671_05202672 | 0 | 0.5 | 0 | 0.5 | 2.5321 | 0 | 2.5321 | 0.75352 | 0 | 0.75352 | 12.4868 | 0 | 12.4868 | 0 | 0 | 0 | 1 | 6
05202671_05202672 | 0 | 0.5 | 0 | 0.5 | 2.5321 | 0 | 2.5321 | 0.75352 | 0 | 0.75352 | 12.4868 | 0 | 12.4868 | 0 | 0 | 0 | 1 | 7
05202671_05202672 | 0 | 0.5 | 0 | 0.5 | 2.5321 | 0 | 2.5321 | 0.75352 | 0 | 0.75352 | 12.4868 | 0 | 12.4868 | 0 | 0 | 0 | 1 | 8
05202671_05202672 | 0 | 0.5 | 0 | 0.5 | 2.5321 | 0 | 2.5321 | 0.75352 | 0 | 0.75352 | 12.4868 | 0 | 12.4868 | 0 | 0 | 0 | 1 | 9
05202671_05202672 | 0 | 0.5 | 0 | 0.5 | 2.5321 | 0 | 2.5321 | 0.75352 | 0 | 0.75352 | 12.4868 | 0 | 12.4868 | 0 | 0 | 0 | 1 | 10
05202671_05202677 | 0 | 0.5 | 0 | 0.5 | 1.1318 | 0 | 1.1318 | 0.22883 | 0 | 0.22883 | 4.9396 | 0 | 4.9396 | 0 | 0 | 0 | 1 | 0
05202671_05202677 | 0 | 0.5 | 0 | 0.5 | 1.0017 | 0 | 1.0017 | 0.29808 | 0 | 0.29808 | 4.9396 | 0 | 4.9396 | 0 | 0 | 0 | 1 | 1
05202671_05202677 | 0 | 0.5 | 0 | 0.5 | 1.0017 | 0 | 1.0017 | 0.29808 | 0 | 0.29808 | 4.9396 | 0 | 4.9396 | 0 | 0 | 0 | 1 | 2
05202671_05202677 | 0 | 0.5 | 0 | 0.5 | 1.0017 | 0 | 1.0017 | 0.29808 | 0 | 0.29808 | 4.9396 | 0 | 4.9396 | 0 | 0 | 0 | 1 | 3
05202671_05202677 | 0 | 0.5 | 0 | 0.5 | 1.0017 | 0 | 1.0017 | 0.29808 | 0 | 0.29808 | 4.9396 | 0 | 4.9396 | 0 | 0 | 0 | 1 | 4
05202671_05202677 | 0 | 0.5 | 0 | 0.5 | 1.0017 | 0 | 1.0017 | 0.29808 | 0 | 0.29808 | 4.9396 | 0 | 4.9396 | 0 | 0 | 0 | 1 | 5
05202671_05202677 | 0 | 0.5 | 0 | 0.5 | 1.0017 | 0 | 1.0017 | 0.29808 | 0 | 0.29808 | 4.9396 | 0 | 4.9396 | 0 | 0 | 0 | 1 | 6
05202671_05202677 | 0 | 0.5 | 0 | 0.5 | 1.0017 | 0 | 1.0017 | 0.29808 | 0 | 0.29808 | 4.9396 | 0 | 4.9396 | 0 | 0 | 0 | 1 | 7
05202671_05202677 | 0 | 0.5 | 0 | 0.5 | 1.0017 | 0 | 1.0017 | 0.29808 | 0 | 0.29808 | 4.9396 | 0 | 4.9396 | 0 | 0 | 0 | 1 | 8
05202671_05202677 | 0 | 0.5 | 0 | 0.5 | 1.0017 | 0 | 1.0017 | 0.29808 | 0 | 0.29808 | 4.9396 | 0 | 4.9396 | 0 | 0 | 0 | 1 | 9
05202671_05202677 | 0 | 0.5 | 0 | 0.5 | 1.0017 | 0 | 1.0017 | 0.29808 | 0 | 0.29808 | 4.9396 | 0 | 4.9396 | 0 | 0 | 0 | 1 | 10
05202675_05202676 | 0 | 0.5 | 0 | 0.5 | 2.8641 | 0 | 2.8641 | 0.57907 | 0 | 0.57907 | 12.5 | 0 | 12.5 | 0 | 0 | 0 | 1 | 0
05202675_05202676 | 0 | 0.5 | 0 | 0.5 | 2.5348 | 0 | 2.5348 | 0.75432 | 0 | 0.75432 | 12.5 | 0 | 12.5 | 0 | 0 | 0 | 1 | 1
05202675_05202676 | 0 | 0.5 | 0 | 0.5 | 2.5348 | 0 | 2.5348 | 0.75432 | 0 | 0.75432 | 12.5 | 0 | 12.5 | 0 | 0 | 0 | 1 | 2
05202675_05202676 | 0 | 0.5 | 0 | 0.5 | 2.5348 | 0 | 2.5348 | 0.75432 | 0 | 0.75432 | 12.5 | 0 | 12.5 | 0 | 0 | 0 | 1 | 3
05202675_05202676 | 0 | 0.5 | 0 | 0.5 | 2.5348 | 0 | 2.5348 | 0.75432 | 0 | 0.75432 | 12.5 | 0 | 12.5 | 0 | 0 | 0 | 1 | 4
05202675_05202676 | 0 | 0.5 | 0 | 0.5 | 2.5348 | 0 | 2.5348 | 0.75432 | 0 | 0.75432 | 12.5 | 0 | 12.5 | 0 | 0 | 0 | 1 | 5
05202675_05202676 | 0 | 0.5 | 0 | 0.5 | 2.5348 | 0 | 2.5348 | 0.75432 | 0 | 0.75432 | 12.5 | 0 | 12.5 | 0 | 0 | 0 | 1 | 6
05202675_05202676 | 0 | 0.5 | 0 | 0.5 | 2.5348 | 0 | 2.5348 | 0.75432 | 0 | 0.75432 | 12.5 | 0 | 12.5 | 0 | 0 | 0 | 1 | 7
05202675_05202676 | 0 | 0.5 | 0 | 0.5 | 2.5348 | 0 | 2.5348 | 0.75432 | 0 | 0.75432 | 12.5 | 0 | 12.5 | 0 | 0 | 0 | 1 | 8
05202675_05202676 | 0 | 0.5 | 0 | 0.5 | 2.5348 | 0 | 2.5348 | 0.75432 | 0 | 0.75432 | 12.5 | 0 | 12.5 | 0 | 0 | 0 | 1 | 9
05202675_05202676 | 0 | 0.5 | 0 | 0.5 | 2.5348 | 0 | 2.5348 | 0.75432 | 0 | 0.75432 | 12.5 | 0 | 12.5 | 0 | 0 | 0 | 1 | 10
05202679_05202680 | 0 | 0 | 0.5 | 0.5 | 0 | 2.8611 | 2.8611 | 0 | 0.57846 | 0.57846 | 0 | 12.4868 | 12.4868 | 0 | 0 | 0 | 1 | 0
05202679_05202680 | 0 | 0 | 0.5 | 0.5 | 0 | 2.5321 | 2.5321 | 0 | 0.75352 | 0.75352 | 0 | 12.4868 | 12.4868 | 0 | 0 | 0 | 1 | 1
05202679_05202680 | 0 | 0 | 0.5 | 0.5 | 0 | 2.5321 | 2.5321 | 0 | 0.75352 | 0.75352 | 0 | 12.4868 | 12.4868 | 0 | 0 | 0 | 1 | 2
05202679_05202680 | 0 | 0 | 0.5 | 0.5 | 0 | 2.5321 | 2.5321 | 0 | 0.75352 | 0.75352 | 0 | 12.4868 | 12.4868 | 0 | 0 | 0 | 1 | 3
05202679_05202680 | 0 | 0 | 0.5 | 0.5 | 0 | 2.5321 | 2.5321 | 0 | 0.75352 | 0.75352 | 0 | 12.4868 | 12.4868 | 0 | 0 | 0 | 1 | 4
05202679_05202680 | 0 | 0 | 0.5 | 0.5 | 0 | 2.5321 | 2.5321 | 0 | 0.75352 | 0.75352 | 0 | 12.4868 | 12.4868 | 0 | 0 | 0 | 1 | 5
05202679_05202680 | 0 | 0 | 0.5 | 0.5 | 0 | 2.5321 | 2.5321 | 0 | 0.75352 | 0.75352 | 0 | 12.4868 | 12.4868 | 0 | 0 | 0 | 1 | 6
05202679_05202680 | 0 | 0 | 0.5 | 0.5 | 0 | 2.5321 | 2.5321 | 0 | 0.75352 | 0.75352 | 0 | 12.4868 | 12.4868 | 0 | 0 | 0 | 1 | 7
05202679_05202680 | 0 | 0 | 0.5 | 0.5 | 0 | 2.5321 | 2.5321 | 0 | 0.75352 | 0.75352 | 0 | 12.4868 | 12.4868 | 0 | 0 | 0 | 1 | 8
05202679_05202680 | 0 | 0 | 0.5 | 0.5 | 0 | 2.5321 | 2.5321 | 0 | 0.75352 | 0.75352 | 0 | 12.4868 | 12.4868 | 0 | 0 | 0 | 1 | 9
05202679_05202680 | 0 | 0 | 0.5 | 0.5 | 0 | 2.5321 | 2.5321 | 0 | 0.75352 | 0.75352 | 0 | 12.4868 | 12.4868 | 0 | 0 | 0 | 1 | 10
05202681_05202682 | 0 | 0 | 1 | 1 | 0 | 2.8611 | 2.8611 | 0 | 0.57846 | 0.57846 | 0 | 12.4868 | 12.4868 | 0 | 0 | 0 | 1 | 0
05202681_05202682 | 0 | 0 | 1 | 1 | 0 | 2.5321 | 2.5321 | 0 | 0.75352 | 0.75352 | 0 | 12.4868 | 12.4868 | 0 | 0 | 0 | 1 | 1
05202681_05202682 | 0 | 0 | 1 | 1 | 0 | 2.5321 | 2.5321 | 0 | 0.75352 | 0.75352 | 0 | 12.4868 | 12.4868 | 0 | 0 | 0 | 1 | 2
05202681_05202682 | 0 | 0 | 1 | 1 | 0 | 2.5321 | 2.5321 | 0 | 0.75352 | 0.75352 | 0 | 12.4868 | 12.4868 | 0 | 0 | 0 | 1 | 3
05202681_05202682 | 0 | 0 | 1 | 1 | 0 | 2.5321 | 2.5321 | 0 | 0.75352 | 0.75352 | 0 | 12.4868 | 12.4868 | 0 | 0 | 0 | 1 | 4
05202681_05202682 | 0 | 0 | 1 | 1 | 0 | 2.5321 | 2.5321 | 0 | 0.75352 | 0.75352 | 0 | 12.4868 | 12.4868 | 0 | 0 | 0 | 1 | 5
05202681_05202682 | 0 | 0 | 1 | 1 | 0 | 2.5321 | 2.5321 | 0 | 0.75352 | 0.75352 | 0 | 12.4868 | 12.4868 | 0 | 0 | 0 | 1 | 6
05202681_05202682 | 0 | 0 | 1 | 1 | 0 | 2.5321 | 2.5321 | 0 | 0.75352 | 0.75352 | 0 | 12.4868 | 12.4868 | 0 | 0 | 0 | 1 | 7
05202681_05202682 | 0 | 0 | 1 | 1 | 0 | 2.5321 | 2.5321 | 0 | 0.75352 | 0.75352 | 0 | 12.4868 | 12.4868 | 0 | 0 | 0 | 1 | 8
05202681_05202682 | 0 | 0 | 1 | 1 | 0 | 2.5321 | 2.5321 | 0 | 0.75352 | 0.75352 | 0 | 12.4868 | 12.4868 | 0 | 0 | 0 | 1 | 9
05202681_05202682 | 0 | 0 | 1 | 1 | 0 | 2.5321 | 2.5321 | 0 | 0.75352 | 0.75352 | 0 | 12.4868 | 12.4868 | 0 | 0 | 0 | 1 | 10
05202684_05202688 | 0 | 1 | 0 | 1 | 2.8611 | 0 | 2.8611 | 0.57846 | 0 | 0.57846 | 12.4868 | 0 | 12.4868 | 0 | 0 | 0 | 1 | 0
05202684_05202688 | 0 | 1 | 0 | 1 | 2.5321 | 0 | 2.5321 | 0.75352 | 0 | 0.75352 | 12.4868 | 0 | 12.4868 | 0 | 0 | 0 | 1 | 1
05202684_05202688 | 0 | 1 | 0 | 1 | 2.5321 | 0 | 2.5321 | 0.75352 | 0 | 0.75352 | 12.4868 | 0 | 12.4868 | 0 | 0 | 0 | 1 | 2
05202684_05202688 | 0 | 1 | 0 | 1 | 2.5321 | 0 | 2.5321 | 0.75352 | 0 | 0.75352 | 12.4868 | 0 | 12.4868 | 0 | 0 | 0 | 1 | 3
05202684_05202688 | 0 | 1 | 0 | 1 | 2.5321 | 0 | 2.5321 | 0.75352 | 0 | 0.75352 | 12.4868 | 0 | 12.4868 | 0 | 0 | 0 | 1 | 4
05202684_05202688 | 0 | 1 | 0 | 1 | 2.5321 | 0 | 2.5321 | 0.75352 | 0 | 0.75352 | 12.4868 | 0 | 12.4868 | 0 | 0 | 0 | 1 | 5
05202684_05202688 | 0 | 1 | 0 | 1 | 2.5321 | 0 | 2.5321 | 0.75352 | 0 | 0.75352 | 12.4868 | 0 | 12.4868 | 0 | 0 | 0 | 1 | 6
05202684_05202688 | 0 | 1 | 0 | 1 | 2.5321 | 0 | 2.5321 | 0.75352 | 0 | 0.75352 | 12.4868 | 0 | 12.4868 | 0 | 0 | 0 | 1 | 7
05202684_05202688 | 0 | 1 | 0 | 1 | 2.5321 | 0 | 2.5321 | 0.75352 | 0 | 0.75352 | 12.4868 | 0 | 12.4868 | 0 | 0 | 0 | 1 | 8
05202684_05202688 | 0 | 1 | 0 | 1 | 2.5321 | 0 | 2.5321 | 0.75352 | 0 | 0.75352 | 12.4868 | 0 | 12.4868 | 0 | 0 | 0 | 1 | 9
05202684_05202688 | 0 | 1 | 0 | 1 | 2.5321 | 0 | 2.5321 | 0.75352 | 0 | 0.75352 | 12.4868 | 0 | 12.4868 | 0 | 0 | 0 | 1 | 10
05202686_05202687 | 0 | 1 | 0 | 1 | 2.8611 | 0 | 2.8611 | 0.57846 | 0 | 0.57846 | 12.4868 | 0 | 12.4868 | 0 | 0 | 0 | 1 | 0
05202686_05202687 | 0 | 1 | 0 | 1 | 2.5321 | 0 | 2.5321 | 0.75352 | 0 | 0.75352 | 12.4868 | 0 | 12.4868 | 0 | 0 | 0 | 1 | 1
05202686_05202687 | 0 | 1 | 0 | 1 | 2.5321 | 0 | 2.5321 | 0.75352 | 0 | 0.75352 | 12.4868 | 0 | 12.4868 | 0 | 0 | 0 | 1 | 2
05202686_05202687 | 0 | 1 | 0 | 1 | 2.5321 | 0 | 2.5321 | 0.75352 | 0 | 0.75352 | 12.4868 | 0 | 12.4868 | 0 | 0 | 0 | 1 | 3
05202686_05202687 | 0 | 1 | 0 | 1 | 2.5321 | 0 | 2.5321 | 0.75352 | 0 | 0.75352 | 12.4868 | 0 | 12.4868 | 0 | 0 | 0 | 1 | 4
05202686_05202687 | 0 | 1 | 0 | 1 | 2.5321 | 0 | 2.5321 | 0.75352 | 0 | 0.75352 | 12.4868 | 0 | 12.4868 | 0 | 0 | 0 | 1 | 5
05202686_05202687 | 0 | 1 | 0 | 1 | 2.5321 | 0 | 2.5321 | 0.75352 | 0 | 0.75352 | 12.4868 | 0 | 12.4868 | 0 | 0 | 0 | 1 | 6
05202686_05202687 | 0 | 1 | 0 | 1 | 2.5321 | 0 | 2.5321 | 0.75352 | 0 | 0.75352 | 12.4868 | 0 | 12.4868 | 0 | 0 | 0 | 1 | 7
05202686_05202687 | 0 | 1 | 0 | 1 | 2.5321 | 0 | 2.5321 | 0.75352 | 0 | 0.75352 | 12.4868 | 0 | 12.4868 | 0 | 0 | 0 | 1 | 8
05202686_05202687 | 0 | 1 | 0 | 1 | 2.5321 | 0 | 2.5321 | 0.75352 | 0 | 0.75352 | 12.4868 | 0 | 12.4868 | 0 | 0 | 0 | 1 | 9
05202686_05202687 | 0 | 1 | 0 | 1 | 2.5321 | 0 | 2.5321 | 0.75352 | 0 | 0.75352 | 12.4868 | 0 | 12.4868 | 0 | 0 | 0 | 1 | 10
05202689_05202690 | 0 | 0 | 0 | 0 | 2.8611 | 2.8611 | 0 | 0.57846 | 0.57846 | 0 | 12.4868 | 12.4868 | 0 | 0 | 0 | 0 | 1 | 0
05202689_05202690 | 0 | 0 | 0 | 0 | 2.5321 | 2.5321 | 0 | 0.75352 | 0.75352 | 0 | 12.4868 | 12.4868 | 0 | 0 | 0 | 0 | 1 | 1
05202689_05202690 | 0 | 0 | 0 | 0 | 2.5321 | 2.5321 | 0 | 0.75352 | 0.75352 | 0 | 12.4868 | 12.4868 | 0 | 0 | 0 | 0 | 1 | 2
05202689_05202690 | 0 | 0 | 0 | 0 | 2.5321 | 2.5321 | 0 | 0.75352 | 0.75352 | 0 | 12.4868 | 12.4868 | 0 | 0 | 0 | 0 | 1 | 3
05202689_05202690 | 0 | 0 | 0 | 0 | 2.5321 | 2.5321 | 0 | 0.75352 | 0.75352 | 0 | 12.4868 | 12.4868 | 0 | 0 | 0 | 0 | 1 | 4
05202689_05202690 | 0 | 0 | 0 | 0 | 2.5321 | 2.5321 | 0 | 0.75352 | 0.75352 | 0 | 12.4868 | 12.4868 | 0 | 0 | 0 | 0 | 1 | 5
05202689_05202690 | 0 | 0 | 0 | 0 | 2.5321 | 2.5321 | 0 | 0.75352 | 0.75352 | 0 | 12.4868 | 12.4868 | 0 | 0 | 0 | 0 | 1 | 6
05202689_05202690 | 0 | 0 | 0 | 0 | 2.5321 | 2.5321 | 0 | 0.75352 | 0.75352 | 0 | 12.4868 | 12.4868 | 0 | 0 | 0 | 0 | 1 | 7
05202689_05202690 | 0 | 0 | 0 | 0 | 2.5321 | 2.5321 | 0 | 0.75352 | 0.75352 | 0 | 12.4868 | 12.4868 | 0 | 0 | 0 | 0 | 1 | 8
05202689_05202690 | 0 | 0 | 0 | 0 | 2.5321 | 2.5321 | 0 | 0.75352 | 0.75352 | 0 | 12.4868 | 12.4868 | 0 | 0 | 0 | 0 | 1 | 9
05202689_05202690 | 0 | 0 | 0 | 0 | 2.5321 | 2.5321 | 0 | 0.75352 | 0.75352 | 0 | 12.4868 | 12.4868 | 0 | 0 | 0 | 0 | 1 | 10
05202691_05202692 | 0 | 0 | 0 | 0 | 2.8611 | 2.8611 | 0 | 0.57846 | 0.57846 | 0 | 12.4868 | 12.4868 | 0 | 0 | 0 | 0 | 1 | 0
05202691_05202692 | 0 | 0 | 0 | 0 | 2.5321 | 2.5321 | 0 | 0.75352 | 0.75352 | 0 | 12.4868 | 12.4868 | 0 | 0 | 0 | 0 | 1 | 1
05202691_05202692 | 0 | 0 | 0 | 0 | 2.5321 | 2.5321 | 0 | 0.75352 | 0.75352 | 0 | 12.4868 | 12.4868 | 0 | 0 | 0 | 0 | 1 | 2
05202691_05202692 | 0 | 0 | 0 | 0 | 2.5321 | 2.5321 | 0 | 0.75352 | 0.75352 | 0 | 12.4868 | 12.4868 | 0 | 0 | 0 | 0 | 1 | 3
05202691_05202692 | 0 | 0 | 0 | 0 | 2.5321 | 2.5321 | 0 | 0.75352 | 0.75352 | 0 | 12.4868 | 12.4868 | 0 | 0 | 0 | 0 | 1 | 4
05202691_05202692 | 0 | 0 | 0 | 0 | 2.5321 | 2.5321 | 0 | 0.75352 | 0.75352 | 0 | 12.4868 | 12.4868 | 0 | 0 | 0 | 0 | 1 | 5
05202691_05202692 | 0 | 0 | 0 | 0 | 2.5321 | 2.5321 | 0 | 0.75352 | 0.75352 | 0 | 12.4868 | 12.4868 | 0 | 0 | 0 | 0 | 1 | 6
05202691_05202692 | 0 | 0 | 0 | 0 | 2.5321 | 2.5321 | 0 | 0.75352 | 0.75352 | 0 | 12.4868 | 12.4868 | 0 | 0 | 0 | 0 | 1 | 7
05202691_05202692 | 0 | 0 | 0 | 0 | 2.5321 | 2.5321 | 0 | 0.75352 | 0.75352 | 0 | 12.4868 | 12.4868 | 0 | 0 | 0 | 0 | 1 | 8
05202691_05202692 | 0 | 0 | 0 | 0 | 2.5321 | 2.5321 | 0 | 0.75352 | 0.75352 | 0 | 12.4868 | 12.4868 | 0 | 0 | 0 | 0 | 1 | 9
05202691_05202692 | 0 | 0 | 0 | 0 | 2.5321 | 2.5321 | 0 | 0.75352 | 0.75352 | 0 | 12.4868 | 12.4868 | 0 | 0 | 0 | 0 | 1 | 10
05202693_05202694 | 0 | 1 | 0 | 1 | 2.8611 | 0 | 2.8611 | 0.57846 | 0 | 0.57846 | 12.4868 | 0 | 12.4868 | 0 | 0 | 0 | 1 | 0
05202693_05202694 | 0 | 1 | 0 | 1 | 2.5321 | 0 | 2.5321 | 0.75352 | 0 | 0.75352 | 12.4868 | 0 | 12.4868 | 0 | 0 | 0 | 1 | 1
05202693_05202694 | 0 | 1 | 0 | 1 | 2.5321 | 0 | 2.5321 | 0.75352 | 0 | 0.75352 | 12.4868 | 0 | 12.4868 | 0 | 0 | 0 | 1 | 2
05202693_05202694 | 0 | 1 | 0 | 1 | 2.5321 | 0 | 2.5321 | 0.75352 | 0 | 0.75352 | 12.4868 | 0 | 12.4868 | 0 | 0 | 0 | 1 | 3
05202693_05202694 | 0 | 1 | 0 | 1 | 2.5321 | 0 | 2.5321 | 0.75352 | 0 | 0.75352 | 12.4868 | 0 | 12.4868 | 0 | 0 | 0 | 1 | 4
05202693_05202694 | 0 | 1 | 0 | 1 | 2.5321 | 0 | 2.5321 | 0.75352 | 0 | 0.75352 | 12.4868 | 0 | 12.4868 | 0 | 0 | 0 | 1 | 5
05202693_05202694 | 0 | 1 | 0 | 1 | 2.5321 | 0 | 2.5321 | 0.75352 | 0 | 0.75352 | 12.4868 | 0 | 12.4868 | 0 | 0 | 0 | 1 | 6
05202693_05202694 | 0 | 1 | 0 | 1 | 2.5321 | 0 | 2.5321 | 0.75352 | 0 | 0.75352 | 12.4868 | 0 | 12.4868 | 0 | 0 | 0 | 1 | 7
05202693_05202694 | 0 | 1 | 0 | 1 | 2.5321 | 0 | 2.5321 | 0.75352 | 0 | 0.75352 | 12.4868 | 0 | 12.4868 | 0 | 0 | 0 | 1 | 8
05202693_05202694 | 0 | 1 | 0 | 1 | 2.5321 | 0 | 2.5321 | 0.75352 | 0 | 0.75352 | 12.4868 | 0 | 12.4868 | 0 | 0 | 0 | 1 | 9
05202693_05202694 | 0 | 1 | 0 | 1 | 2.5321 | 0 | 2.5321 | 0.75352 | 0 | 0.75352 | 12.4868 | 0 | 12.4868 | 0 | 0 | 0 | 1 | 10
05202694_05202695 | 0 | 0 | 0 | 0 | 2.8611 | 0 | 2.8611 | 0.57846 | 0 | 0.57846 | 12.4868 | 0 | 12.4868 | 0 | 0 | 0 | 1 | 0
05202694_05202695 | 0 | 0 | 0 | 0 | 2.5321 | 0 | 2.5321 | 0.75352 | 0 | 0.75352 | 12.4868 | 0 | 12.4868 | 0 | 0 | 0 | 1 | 1
05202694_05202695 | 0 | 0 | 0 | 0 | 2.5321 | 0 | 2.5321 | 0.75352 | 0 | 0.75352 | 12.4868 | 0 | 12.4868 | 0 | 0 | 0 | 1 | 2
05202694_05202695 | 0 | 0 | 0 | 0 | 2.5321 | 0 | 2.5321 | 0.75352 | 0 | 0.75352 | 12.4868 | 0 | 12.4868 | 0 | 0 | 0 | 1 | 3
05202694_05202695 | 0 | 0 | 0 | 0 | 2.5321 | 0 | 2.5321 | 0.75352 | 0 | 0.75352 | 12.4868 | 0 | 12.4868 | 0 | 0 | 0 | 1 | 4
05202694_05202695 | 0 | 0 | 0 | 0 | 2.5321 | 0 | 2.5321 | 0.75352 | 0 | 0.75352 | 12.4868 | 0 | 12.4868 | 0 | 0 | 0 | 1 | 5
05202694_05202695 | 0 | 0 | 0 | 0 | 2.5321 | 0 | 2.5321 | 0.75352 | 0 | 0.75352 | 12.4868 | 0 | 12.4868 | 0 | 0 | 0 | 1 | 6
05202694_05202695 | 0 | 0 | 0 | 0 | 2.5321 | 0 | 2.5321 | 0.75352 | 0 | 0.75352 | 12.4868 | 0 | 12.4868 | 0 | 0 | 0 | 1 | 7
05202694_05202695 | 0 | 0 | 0 | 0 | 2.5321 | 0 | 2.5321 | 0.75352 | 0 | 0.75352 | 12.4868 | 0 | 12.4868 | 0 | 0 | 0 | 1 | 8
05202694_05202695 | 0 | 0 | 0 | 0 | 2.5321 | 0 | 2.5321 | 0.75352 | 0 | 0.75352 | 12.4868 | 0 | 12.4868 | 0 | 0 | 0 | 1 | 9
05202694_05202695 | 0 | 0 | 0 | 0 | 2.5321 | 0 | 2.5321 | 0.75352 | 0 | 0.75352 | 12.4868 | 0 | 12.4868 | 0 | 0 | 0 | 1 | 10
05202696_05202697 | 0 | 0.667 | 0.667 | 0.667 | 3.4465 | 3.4465 | 3.4465 | 0.69682 | 0.69682 | 0.69682 | 15.0416 | 15.0416 | 15.0416 | 0 | 0 | 0 | 1 | 0
05202696_05202697 | 0 | 0.667 | 0.667 | 0.667 | 3.0502 | 3.0502 | 3.0502 | 0.90769 | 0.90769 | 0.90769 | 15.0416 | 15.0416 | 15.0416 | 0 | 0 | 0 | 1 | 1
05202696_05202697 | 0 | 0.667 | 0.667 | 0.667 | 3.0502 | 3.0502 | 3.0502 | 0.90769 | 0.90769 | 0.90769 | 15.0416 | 15.0416 | 15.0416 | 0 | 0 | 0 | 1 | 2
05202696_05202697 | 0 | 0.667 | 0.667 | 0.667 | 3.0502 | 3.0502 | 3.0502 | 0.90769 | 0.90769 | 0.90769 | 15.0416 | 15.0416 | 15.0416 | 0 | 0 | 0 | 1 | 3
05202696_05202697 | 0 | 0.667 | 0.667 | 0.667 | 3.0502 | 3.0502 | 3.0502 | 0.90769 | 0.90769 | 0.90769 | 15.0416 | 15.0416 | 15.0416 | 0 | 0 | 0 | 1 | 4
05202696_05202697 | 0 | 0.667 | 0.667 | 0.667 | 3.0502 | 3.0502 | 3.0502 | 0.90769 | 0.90769 | 0.90769 | 15.0416 | 15.0416 | 15.0416 | 0 | 0 | 0 | 1 | 5
05202696_05202697 | 0 | 0.667 | 0.667 | 0.667 | 3.0502 | 3.0502 | 3.0502 | 0.90769 | 0.90769 | 0.90769 | 15.0416 | 15.0416 | 15.0416 | 0 | 0 | 0 | 1 | 6
05202696_05202697 | 0 | 0.667 | 0.667 | 0.667 | 3.0502 | 3.0502 | 3.0502 | 0.90769 | 0.90769 | 0.90769 | 15.0416 | 15.0416 | 15.0416 | 0 | 0 | 0 | 1 | 7
05202696_05202697 | 0 | 0.667 | 0.667 | 0.667 | 3.0502 | 3.0502 | 3.0502 | 0.90769 | 0.90769 | 0.90769 | 15.0416 | 15.0416 | 15.0416 | 0 | 0 | 0 | 1 | 8
05202696_05202697 | 0 | 0.667 | 0.667 | 0.667 | 3.0502 | 3.0502 | 3.0502 | 0.90769 | 0.90769 | 0.90769 | 15.0416 | 15.0416 | 15.0416 | 0 | 0 | 0 | 1 | 9
05202696_05202697 | 0 | 0.667 | 0.667 | 0.667 | 3.0502 | 3.0502 | 3.0502 | 0.90769 | 0.90769 | 0.90769 | 15.0416 | 15.0416 | 15.0416 | 0 | 0 | 0 | 1 | 10
05202698_05202699 | 0 | 0.333 | 0.333 | 0.333 | 11.4517 | 11.4517 | 11.4517 | 2.3153 | 2.3153 | 2.3153 | 49.9794 | 49.9794 | 49.9794 | 0 | 0 | 0 | 1 | 0
05202698_05202699 | 0 | 0.333 | 0.333 | 0.333 | 10.1349 | 10.1349 | 10.1349 | 3.016 | 3.016 | 3.016 | 49.9794 | 49.9794 | 49.9794 | 0 | 0 | 0 | 1 | 1
05202698_05202699 | 0 | 0.333 | 0.333 | 0.333 | 10.1349 | 10.1349 | 10.1349 | 3.016 | 3.016 | 3.016 | 49.9794 | 49.9794 | 49.9794 | 0 | 0 | 0 | 1 | 2
05202698_05202699 | 0 | 0.333 | 0.333 | 0.333 | 10.1349 | 10.1349 | 10.1349 | 3.016 | 3.016 | 3.016 | 49.9794 | 49.9794 | 49.9794 | 0 | 0 | 0 | 1 | 3
05202698_05202699 | 0 | 0.333 | 0.333 | 0.333 | 10.1349 | 10.1349 | 10.1349 | 3.016 | 3.016 | 3.016 | 49.9794 | 49.9794 | 49.9794 | 0 | 0 | 0 | 1 | 4
05202698_05202699 | 0 | 0.333 | 0.333 | 0.333 | 10.1349 | 10.1349 | 10.1349 | 3.016 | 3.016 | 3.016 | 49.9794 | 49.9794 | 49.9794 | 0 | 0 | 0 | 1 | 5
05202698_05202699 | 0 | 0.333 | 0.333 | 0.333 | 10.1349 | 10.1349 | 10.1349 | 3.016 | 3.016 | 3.016 | 49.9794 | 49.9794 | 49.9794 | 0 | 0 | 0 | 1 | 6
05202698_05202699 | 0 | 0.333 | 0.333 | 0.333 | 10.1349 | 10.1349 | 10.1349 | 3.016 | 3.016 | 3.016 | 49.9794 | 49.9794 | 49.9794 | 0 | 0 | 0 | 1 | 7
05202698_05202699 | 0 | 0.333 | 0.333 | 0.333 | 10.1349 | 10.1349 | 10.1349 | 3.016 | 3.016 | 3.016 | 49.9794 | 49.9794 | 49.9794 | 0 | 0 | 0 | 1 | 8
05202698_05202699 | 0 | 0.333 | 0.333 | 0.333 | 10.1349 | 10.1349 | 10.1349 | 3.016 | 3.016 | 3.016 | 49.9794 | 49.9794 | 49.9794 | 0 | 0 | 0 | 1 | 9
05202698_05202699 | 0 | 0.333 | 0.333 | 0.333 | 10.1349 | 10.1349 | 10.1349 | 3.016 | 3.016 | 3.016 | 49.9794 | 49.9794 | 49.9794 | 0 | 0 | 0 | 1 | 10
05202702_05202703 | 0 | 0.333 | 0.333 | 0.333 | 5.7221 | 5.7221 | 5.7221 | 1.1569 | 1.1569 | 1.1569 | 24.9736 | 24.9736 | 24.9736 | 0 | 0 | 0 | 1 | 0
05202702_05202703 | 0 | 0.333 | 0.333 | 0.333 | 5.0642 | 5.0642 | 5.0642 | 1.507 | 1.507 | 1.507 | 24.9736 | 24.9736 | 24.9736 | 0 | 0 | 0 | 1 | 1
05202702_05202703 | 0 | 0.333 | 0.333 | 0.333 | 5.0642 | 5.0642 | 5.0642 | 1.507 | 1.507 | 1.507 | 24.9736 | 24.9736 | 24.9736 | 0 | 0 | 0 | 1 | 2
05202702_05202703 | 0 | 0.333 | 0.333 | 0.333 | 5.0642 | 5.0642 | 5.0642 | 1.507 | 1.507 | 1.507 | 24.9736 | 24.9736 | 24.9736 | 0 | 0 | 0 | 1 | 3
05202702_05202703 | 0 | 0.333 | 0.333 | 0.333 | 5.0642 | 5.0642 | 5.0642 | 1.507 | 1.507 | 1.507 | 24.9736 | 24.9736 | 24.9736 | 0 | 0 | 0 | 1 | 4
05202702_05202703 | 0 | 0.333 | 0.333 | 0.333 | 5.0642 | 5.0642 | 5.0642 | 1.507 | 1.507 | 1.507 | 24.9736 | 24.9736 | 24.9736 | 0 | 0 | 0 | 1 | 5
05202702_05202703 | 0 | 0.333 | 0.333 | 0.333 | 5.0642 | 5.0642 | 5.0642 | 1.507 | 1.507 | 1.507 | 24.9736 | 24.9736 | 24.9736 | 0 | 0 | 0 | 1 | 6
05202702_05202703 | 0 | 0.333 | 0.333 | 0.333 | 5.0642 | 5.0642 | 5.0642 | 1.507 | 1.507 | 1.507 | 24.9736 | 24.9736 | 24.9736 | 0 | 0 | 0 | 1 | 7
05202702_05202703 | 0 | 0.333 | 0.333 | 0.333 | 5.0642 | 5.0642 | 5.0642 | 1.507 | 1.507 | 1.507 | 24.9736 | 24.9736 | 24.9736 | 0 | 0 | 0 | 1 | 8
05202702_05202703 | 0 | 0.333 | 0.333 | 0.333 | 5.0642 | 5.0642 | 5.0642 | 1.507 | 1.507 | 1.507 | 24.9736 | 24.9736 | 24.9736 | 0 | 0 | 0 | 1 | 9
05202702_05202703 | 0 | 0.333 | 0.333 | 0.333 | 5.0642 | 5.0642 | 5.0642 | 1.507 | 1.507 | 1.507 | 24.9736 | 24.9736 | 24.9736 | 0 | 0 | 0 | 1 | 10
05202705_05202706 | 0 | 0.5 | 0.5 | 0 | 1.1318 | 1.1318 | 0 | 0.22883 | 0.22883 | 0 | 4.9396 | 4.9396 | 0 | 0 | 0 | 0 | 1 | 0
05202705_05202706 | 0 | 0.5 | 0.5 | 0 | 1.0017 | 1.0017 | 0 | 0.29808 | 0.29808 | 0 | 4.9396 | 4.9396 | 0 | 0 | 0 | 0 | 1 | 1
05202705_05202706 | 0 | 0.5 | 0.5 | 0 | 1.0017 | 1.0017 | 0 | 0.29808 | 0.29808 | 0 | 4.9396 | 4.9396 | 0 | 0 | 0 | 0 | 1 | 2
05202705_05202706 | 0 | 0.5 | 0.5 | 0 | 1.0017 | 1.0017 | 0 | 0.29808 | 0.29808 | 0 | 4.9396 | 4.9396 | 0 | 0 | 0 | 0 | 1 | 3
05202705_05202706 | 0 | 0.5 | 0.5 | 0 | 1.0017 | 1.0017 | 0 | 0.29808 | 0.29808 | 0 | 4.9396 | 4.9396 | 0 | 0 | 0 | 0 | 1 | 4
05202705_05202706 | 0 | 0.5 | 0.5 | 0 | 1.0017 | 1.0017 | 0 | 0.29808 | 0.29808 | 0 | 4.9396 | 4.9396 | 0 | 0 | 0 | 0 | 1 | 5
05202705_05202706 | 0 | 0.5 | 0.5 | 0 | 1.0017 | 1.0017 | 0 | 0.29808 | 0.29808 | 0 | 4.9396 | 4.9396 | 0 | 0 | 0 | 0 | 1 | 6
05202705_05202706 | 0 | 0.5 | 0.5 | 0 | 1.0017 | 1.0017 | 0 | 0.29808 | 0.29808 | 0 | 4.9396 | 4.9396 | 0 | 0 | 0 | 0 | 1 | 7
05202705_05202706 | 0 | 0.5 | 0.5 | 0 | 1.0017 | 1.0017 | 0 | 0.29808 | 0.29808 | 0 | 4.9396 | 4.9396 | 0 | 0 | 0 | 0 | 1 | 8
05202705_05202706 | 0 | 0.5 | 0.5 | 0 | 1.0017 | 1.0017 | 0 | 0.29808 | 0.29808 | 0 | 4.9396 | 4.9396 | 0 | 0 | 0 | 0 | 1 | 9
05202705_05202706 | 0 | 0.5 | 0.5 | 0 | 1.0017 | 1.0017 | 0 | 0.29808 | 0.29808 | 0 | 4.9396 | 4.9396 | 0 | 0 | 0 | 0 | 1 | 10
05202708_05202709 | 0 | 0.333 | 0.333 | 0.333 | 11.4517 | 11.4517 | 11.4517 | 2.3153 | 2.3153 | 2.3153 | 49.9794 | 49.9794 | 49.9794 | 0 | 0 | 0 | 1 | 0
05202708_05202709 | 0 | 0.333 | 0.333 | 0.333 | 10.1349 | 10.1349 | 10.1349 | 3.016 | 3.016 | 3.016 | 49.9794 | 49.9794 | 49.9794 | 0 | 0 | 0 | 1 | 1
05202708_05202709 | 0 | 0.333 | 0.333 | 0.333 | 10.1349 | 10.1349 | 10.1349 | 3.016 | 3.016 | 3.016 | 49.9794 | 49.9794 | 49.9794 | 0 | 0 | 0 | 1 | 2
05202708_05202709 | 0 | 0.333 | 0.333 | 0.333 | 10.1349 | 10.1349 | 10.1349 | 3.016 | 3.016 | 3.016 | 49.9794 | 49.9794 | 49.9794 | 0 | 0 | 0 | 1 | 3
05202708_05202709 | 0 | 0.333 | 0.333 | 0.333 | 10.1349 | 10.1349 | 10.1349 | 3.016 | 3.016 | 3.016 | 49.9794 | 49.9794 | 49.9794 | 0 | 0 | 0 | 1 | 4
05202708_05202709 | 0 | 0.333 | 0.333 | 0.333 | 10.1349 | 10.1349 | 10.1349 | 3.016 | 3.016 | 3.016 | 49.9794 | 49.9794 | 49.9794 | 0 | 0 | 0 | 1 | 5
05202708_05202709 | 0 | 0.333 | 0.333 | 0.333 | 10.1349 | 10.1349 | 10.1349 | 3.016 | 3.016 | 3.016 | 49.9794 | 49.9794 | 49.9794 | 0 | 0 | 0 | 1 | 6
05202708_05202709 | 0 | 0.333 | 0.333 | 0.333 | 10.1349 | 10.1349 | 10.1349 | 3.016 | 3.016 | 3.016 | 49.9794 | 49.9794 | 49.9794 | 0 | 0 | 0 | 1 | 7
05202708_05202709 | 0 | 0.333 | 0.333 | 0.333 | 10.1349 | 10.1349 | 10.1349 | 3.016 | 3.016 | 3.016 | 49.9794 | 49.9794 | 49.9794 | 0 | 0 | 0 | 1 | 8
05202708_05202709 | 0 | 0.333 | 0.333 | 0.333 | 10.1349 | 10.1349 | 10.1349 | 3.016 | 3.016 | 3.016 | 49.9794 | 49.9794 | 49.9794 | 0 | 0 | 0 | 1 | 9
05202708_05202709 | 0 | 0.333 | 0.333 | 0.333 | 10.1349 | 10.1349 | 10.1349 | 3.016 | 3.016 | 3.016 | 49.9794 | 49.9794 | 49.9794 | 0 | 0 | 0 | 1 | 10
05202712_05202713 | 0 | 0 | 1 | 1 | 0 | 2.8611 | 2.8611 | 0 | 0.57846 | 0.57846 | 0 | 12.4868 | 12.4868 | 0 | 0 | 0 | 1 | 0
05202712_05202713 | 0 | 0 | 1 | 1 | 0 | 2.5321 | 2.5321 | 0 | 0.75352 | 0.75352 | 0 | 12.4868 | 12.4868 | 0 | 0 | 0 | 1 | 1
05202712_05202713 | 0 | 0 | 1 | 1 | 0 | 2.5321 | 2.5321 | 0 | 0.75352 | 0.75352 | 0 | 12.4868 | 12.4868 | 0 | 0 | 0 | 1 | 2
05202712_05202713 | 0 | 0 | 1 | 1 | 0 | 2.5321 | 2.5321 | 0 | 0.75352 | 0.75352 | 0 | 12.4868 | 12.4868 | 0 | 0 | 0 | 1 | 3
05202712_05202713 | 0 | 0 | 1 | 1 | 0 | 2.5321 | 2.5321 | 0 | 0.75352 | 0.75352 | 0 | 12.4868 | 12.4868 | 0 | 0 | 0 | 1 | 4
05202712_05202713 | 0 | 0 | 1 | 1 | 0 | 2.5321 | 2.5321 | 0 | 0.75352 | 0.75352 | 0 | 12.4868 | 12.4868 | 0 | 0 | 0 | 1 | 5
05202712_05202713 | 0 | 0 | 1 | 1 | 0 | 2.5321 | 2.5321 | 0 | 0.75352 | 0.75352 | 0 | 12.4868 | 12.4868 | 0 | 0 | 0 | 1 | 6
05202712_05202713 | 0 | 0 | 1 | 1 | 0 | 2.5321 | 2.5321 | 0 | 0.75352 | 0.75352 | 0 | 12.4868 | 12.4868 | 0 | 0 | 0 | 1 | 7
05202712_05202713 | 0 | 0 | 1 | 1 | 0 | 2.5321 | 2.5321 | 0 | 0.75352 | 0.75352 | 0 | 12.4868 | 12.4868 | 0 | 0 | 0 | 1 | 8
05202712_05202713 | 0 | 0 | 1 | 1 | 0 | 2.5321 | 2.5321 | 0 | 0.75352 | 0.75352 | 0 | 12.4868 | 12.4868 | 0 | 0 | 0 | 1 | 9
05202712_05202713 | 0 | 0 | 1 | 1 | 0 | 2.5321 | 2.5321 | 0 | 0.75352 | 0.75352 | 0 | 12.4868 | 12.4868 | 0 | 0 | 0 | 1 | 10
05202715_05202736 | 0 | 0.5 | 0 | 0.5 | 2.8611 | 0 | 2.8611 | 0.57846 | 0 | 0.57846 | 12.4868 | 0 | 12.4868 | 0 | 0 | 0 | 1 | 0
05202715_05202736 | 0 | 0.5 | 0 | 0.5 | 2.5321 | 0 | 2.5321 | 0.75352 | 0 | 0.75352 | 12.4868 | 0 | 12.4868 | 0 | 0 | 0 | 1 | 1
05202715_05202736 | 0 | 0.5 | 0 | 0.5 | 2.5321 | 0 | 2.5321 | 0.75352 | 0 | 0.75352 | 12.4868 | 0 | 12.4868 | 0 | 0 | 0 | 1 | 2
05202715_05202736 | 0 | 0.5 | 0 | 0.5 | 2.5321 | 0 | 2.5321 | 0.75352 | 0 | 0.75352 | 12.4868 | 0 | 12.4868 | 0 | 0 | 0 | 1 | 3
05202715_05202736 | 0 | 0.5 | 0 | 0.5 | 2.5321 | 0 | 2.5321 | 0.75352 | 0 | 0.75352 | 12.4868 | 0 | 12.4868 | 0 | 0 | 0 | 1 | 4
05202715_05202736 | 0 | 0.5 | 0 | 0.5 | 2.5321 | 0 | 2.5321 | 0.75352 | 0 | 0.75352 | 12.4868 | 0 | 12.4868 | 0 | 0 | 0 | 1 | 5
05202715_05202736 | 0 | 0.5 | 0 | 0.5 | 2.5321 | 0 | 2.5321 | 0.75352 | 0 | 0.75352 | 12.4868 | 0 | 12.4868 | 0 | 0 | 0 | 1 | 6
05202715_05202736 | 0 | 0.5 | 0 | 0.5 | 2.5321 | 0 | 2.5321 | 0.75352 | 0 | 0.75352 | 12.4868 | 0 | 12.4868 | 0 | 0 | 0 | 1 | 7
05202715_05202736 | 0 | 0.5 | 0 | 0.5 | 2.5321 | 0 | 2.5321 | 0.75352 | 0 | 0.75352 | 12.4868 | 0 | 12.4868 | 0 | 0 | 0 | 1 | 8
05202715_05202736 | 0 | 0.5 | 0 | 0.5 | 2.5321 | 0 | 2.5321 | 0.75352 | 0 | 0.75352 | 12.4868 | 0 | 12.4868 | 0 | 0 | 0 | 1 | 9
05202715_05202736 | 0 | 0.5 | 0 | 0.5 | 2.5321 | 0 | 2.5321 | 0.75352 | 0 | 0.75352 | 12.4868 | 0 | 12.4868 | 0 | 0 | 0 | 1 | 10
05202715_05202737 | 0 | 0 | 1 | 1 | 0 | 2.8611 | 2.8611 | 0 | 0.57846 | 0.57846 | 0 | 12.4868 | 12.4868 | 0 | 0 | 0 | 1 | 0
05202715_05202737 | 0 | 0 | 1 | 1 | 0 | 2.5321 | 2.5321 | 0 | 0.75352 | 0.75352 | 0 | 12.4868 | 12.4868 | 0 | 0 | 0 | 1 | 1
05202715_05202737 | 0 | 0 | 1 | 1 | 0 | 2.5321 | 2.5321 | 0 | 0.75352 | 0.75352 | 0 | 12.4868 | 12.4868 | 0 | 0 | 0 | 1 | 2
05202715_05202737 | 0 | 0 | 1 | 1 | 0 | 2.5321 | 2.5321 | 0 | 0.75352 | 0.75352 | 0 | 12.4868 | 12.4868 | 0 | 0 | 0 | 1 | 3
05202715_05202737 | 0 | 0 | 1 | 1 | 0 | 2.5321 | 2.5321 | 0 | 0.75352 | 0.75352 | 0 | 12.4868 | 12.4868 | 0 | 0 | 0 | 1 | 4
05202715_05202737 | 0 | 0 | 1 | 1 | 0 | 2.5321 | 2.5321 | 0 | 0.75352 | 0.75352 | 0 | 12.4868 | 12.4868 | 0 | 0 | 0 | 1 | 5
05202715_05202737 | 0 | 0 | 1 | 1 | 0 | 2.5321 | 2.5321 | 0 | 0.75352 | 0.75352 | 0 | 12.4868 | 12.4868 | 0 | 0 | 0 | 1 | 6
05202715_05202737 | 0 | 0 | 1 | 1 | 0 | 2.5321 | 2.5321 | 0 | 0.75352 | 0.75352 | 0 | 12.4868 | 12.4868 | 0 | 0 | 0 | 1 | 7
05202715_05202737 | 0 | 0 | 1 | 1 | 0 | 2.5321 | 2.5321 | 0 | 0.75352 | 0.75352 | 0 | 12.4868 | 12.4868 | 0 | 0 | 0 | 1 | 8
05202715_05202737 | 0 | 0 | 1 | 1 | 0 | 2.5321 | 2.5321 | 0 | 0.75352 | 0.75352 | 0 | 12.4868 | 12.4868 | 0 | 0 | 0 | 1 | 9
05202715_05202737 | 0 | 0 | 1 | 1 | 0 | 2.5321 | 2.5321 | 0 | 0.75352 | 0.75352 | 0 | 12.4868 | 12.4868 | 0 | 0 | 0 | 1 | 10
05202716_05202717 | 0 | 0.333 | 0.333 | 0.333 | 3.4465 | 3.4465 | 3.4465 | 0.69682 | 0.69682 | 0.69682 | 15.0416 | 15.0416 | 15.0416 | 0 | 0 | 0 | 1 | 0
05202716_05202717 | 0 | 0.333 | 0.333 | 0.333 | 3.0502 | 3.0502 | 3.0502 | 0.90769 | 0.90769 | 0.90769 | 15.0416 | 15.0416 | 15.0416 | 0 | 0 | 0 | 1 | 1
05202716_05202717 | 0 | 0.333 | 0.333 | 0.333 | 3.0502 | 3.0502 | 3.0502 | 0.90769 | 0.90769 | 0.90769 | 15.0416 | 15.0416 | 15.0416 | 0 | 0 | 0 | 1 | 2
05202716_05202717 | 0 | 0.333 | 0.333 | 0.333 | 3.0502 | 3.0502 | 3.0502 | 0.90769 | 0.90769 | 0.90769 | 15.0416 | 15.0416 | 15.0416 | 0 | 0 | 0 | 1 | 3
05202716_05202717 | 0 | 0.333 | 0.333 | 0.333 | 3.0502 | 3.0502 | 3.0502 | 0.90769 | 0.90769 | 0.90769 | 15.0416 | 15.0416 | 15.0416 | 0 | 0 | 0 | 1 | 4
05202716_05202717 | 0 | 0.333 | 0.333 | 0.333 | 3.0502 | 3.0502 | 3.0502 | 0.90769 | 0.90769 | 0.90769 | 15.0416 | 15.0416 | 15.0416 | 0 | 0 | 0 | 1 | 5
05202716_05202717 | 0 | 0.333 | 0.333 | 0.333 | 3.0502 | 3.0502 | 3.0502 | 0.90769 | 0.90769 | 0.90769 | 15.0416 | 15.0416 | 15.0416 | 0 | 0 | 0 | 1 | 6
05202716_05202717 | 0 | 0.333 | 0.333 | 0.333 | 3.0502 | 3.0502 | 3.0502 | 0.90769 | 0.90769 | 0.90769 | 15.0416 | 15.0416 | 15.0416 | 0 | 0 | 0 | 1 | 7
05202716_05202717 | 0 | 0.333 | 0.333 | 0.333 | 3.0502 | 3.0502 | 3.0502 | 0.90769 | 0.90769 | 0.90769 | 15.0416 | 15.0416 | 15.0416 | 0 | 0 | 0 | 1 | 8
05202716_05202717 | 0 | 0.333 | 0.333 | 0.333 | 3.0502 | 3.0502 | 3.0502 | 0.90769 | 0.90769 | 0.90769 | 15.0416 | 15.0416 | 15.0416 | 0 | 0 | 0 | 1 | 9
05202716_05202717 | 0 | 0.333 | 0.333 | 0.333 | 3.0502 | 3.0502 | 3.0502 | 0.90769 | 0.90769 | 0.90769 | 15.0416 | 15.0416 | 15.0416 | 0 | 0 | 0 | 1 | 10
05202718_05202725 | 0 | 0.667 | 0.667 | 0.667 | 5.7221 | 5.7221 | 5.7221 | 1.1569 | 1.1569 | 1.1569 | 24.9736 | 24.9736 | 24.9736 | 0 | 0 | 0 | 1 | 0
05202718_05202725 | 0 | 0.667 | 0.667 | 0.667 | 5.0642 | 5.0642 | 5.0642 | 1.507 | 1.507 | 1.507 | 24.9736 | 24.9736 | 24.9736 | 0 | 0 | 0 | 1 | 1
05202718_05202725 | 0 | 0.667 | 0.667 | 0.667 | 5.0642 | 5.0642 | 5.0642 | 1.507 | 1.507 | 1.507 | 24.9736 | 24.9736 | 24.9736 | 0 | 0 | 0 | 1 | 2
05202718_05202725 | 0 | 0.667 | 0.667 | 0.667 | 5.0642 | 5.0642 | 5.0642 | 1.507 | 1.507 | 1.507 | 24.9736 | 24.9736 | 24.9736 | 0 | 0 | 0 | 1 | 3
05202718_05202725 | 0 | 0.667 | 0.667 | 0.667 | 5.0642 | 5.0642 | 5.0642 | 1.507 | 1.507 | 1.507 | 24.9736 | 24.9736 | 24.9736 | 0 | 0 | 0 | 1 | 4
05202718_05202725 | 0 | 0.667 | 0.667 | 0.667 | 5.0642 | 5.0642 | 5.0642 | 1.507 | 1.507 | 1.507 | 24.9736 | 24.9736 | 24.9736 | 0 | 0 | 0 | 1 | 5
05202718_05202725 | 0 | 0.667 | 0.667 | 0.667 | 5.0642 | 5.0642 | 5.0642 | 1.507 | 1.507 | 1.507 | 24.9736 | 24.9736 | 24.9736 | 0 | 0 | 0 | 1 | 6
05202718_05202725 | 0 | 0.667 | 0.667 | 0.667 | 5.0642 | 5.0642 | 5.0642 | 1.507 | 1.507 | 1.507 | 24.9736 | 24.9736 | 24.9736 | 0 | 0 | 0 | 1 | 7
05202718_05202725 | 0 | 0.667 | 0.667 | 0.667 | 5.0642 | 5.0642 | 5.0642 | 1.507 | 1.507 | 1.507 | 24.9736 | 24.9736 | 24.9736 | 0 | 0 | 0 | 1 | 8
05202718_05202725 | 0 | 0.667 | 0.667 | 0.667 | 5.0642 | 5.0642 | 5.0642 | 1.507 | 1.507 | 1.507 | 24.9736 | 24.9736 | 24.9736 | 0 | 0 | 0 | 1 | 9
05202718_05202725 | 0 | 0.667 | 0.667 | 0.667 | 5.0642 | 5.0642 | 5.0642 | 1.507 | 1.507 | 1.507 | 24.9736 | 24.9736 | 24.9736 | 0 | 0 | 0 | 1 | 10
05202719_05202720 | 0 | 0.5 | 0.5 | 0 | 1.1318 | 1.1318 | 0 | 0.22883 | 0.22883 | 0 | 4.9396 | 4.9396 | 0 | 0 | 0 | 0 | 1 | 0
05202719_05202720 | 0 | 0.5 | 0.5 | 0 | 1.0017 | 1.0017 | 0 | 0.29808 | 0.29808 | 0 | 4.9396 | 4.9396 | 0 | 0 | 0 | 0 | 1 | 1
05202719_05202720 | 0 | 0.5 | 0.5 | 0 | 1.0017 | 1.0017 | 0 | 0.29808 | 0.29808 | 0 | 4.9396 | 4.9396 | 0 | 0 | 0 | 0 | 1 | 2
05202719_05202720 | 0 | 0.5 | 0.5 | 0 | 1.0017 | 1.0017 | 0 | 0.29808 | 0.29808 | 0 | 4.9396 | 4.9396 | 0 | 0 | 0 | 0 | 1 | 3
05202719_05202720 | 0 | 0.5 | 0.5 | 0 | 1.0017 | 1.0017 | 0 | 0.29808 | 0.29808 | 0 | 4.9396 | 4.9396 | 0 | 0 | 0 | 0 | 1 | 4
05202719_05202720 | 0 | 0.5 | 0.5 | 0 | 1.0017 | 1.0017 | 0 | 0.29808 | 0.29808 | 0 | 4.9396 | 4.9396 | 0 | 0 | 0 | 0 | 1 | 5
05202719_05202720 | 0 | 0.5 | 0.5 | 0 | 1.0017 | 1.0017 | 0 | 0.29808 | 0.29808 | 0 | 4.9396 | 4.9396 | 0 | 0 | 0 | 0 | 1 | 6
05202719_05202720 | 0 | 0.5 | 0.5 | 0 | 1.0017 | 1.0017 | 0 | 0.29808 | 0.29808 | 0 | 4.9396 | 4.9396 | 0 | 0 | 0 | 0 | 1 | 7
05202719_05202720 | 0 | 0.5 | 0.5 | 0 | 1.0017 | 1.0017 | 0 | 0.29808 | 0.29808 | 0 | 4.9396 | 4.9396 | 0 | 0 | 0 | 0 | 1 | 8
05202719_05202720 | 0 | 0.5 | 0.5 | 0 | 1.0017 | 1.0017 | 0 | 0.29808 | 0.29808 | 0 | 4.9396 | 4.9396 | 0 | 0 | 0 | 0 | 1 | 9
05202719_05202720 | 0 | 0.5 | 0.5 | 0 | 1.0017 | 1.0017 | 0 | 0.29808 | 0.29808 | 0 | 4.9396 | 4.9396 | 0 | 0 | 0 | 0 | 1 | 10
05202719_05202724 | 0 | 1 | 1 | 0 | 1.7293 | 1.7293 | 0 | 0.34963 | 0.34963 | 0 | 7.5472 | 7.5472 | 0 | 0 | 0 | 0 | 1 | 0
05202719_05202724 | 0 | 1 | 1 | 0 | 1.5304 | 1.5304 | 0 | 0.45544 | 0.45544 | 0 | 7.5472 | 7.5472 | 0 | 0 | 0 | 0 | 1 | 1
05202719_05202724 | 0 | 1 | 1 | 0 | 1.5304 | 1.5304 | 0 | 0.45544 | 0.45544 | 0 | 7.5472 | 7.5472 | 0 | 0 | 0 | 0 | 1 | 2
05202719_05202724 | 0 | 1 | 1 | 0 | 1.5304 | 1.5304 | 0 | 0.45544 | 0.45544 | 0 | 7.5472 | 7.5472 | 0 | 0 | 0 | 0 | 1 | 3
05202719_05202724 | 0 | 1 | 1 | 0 | 1.5304 | 1.5304 | 0 | 0.45544 | 0.45544 | 0 | 7.5472 | 7.5472 | 0 | 0 | 0 | 0 | 1 | 4
05202719_05202724 | 0 | 1 | 1 | 0 | 1.5304 | 1.5304 | 0 | 0.45544 | 0.45544 | 0 | 7.5472 | 7.5472 | 0 | 0 | 0 | 0 | 1 | 5
05202719_05202724 | 0 | 1 | 1 | 0 | 1.5304 | 1.5304 | 0 | 0.45544 | 0.45544 | 0 | 7.5472 | 7.5472 | 0 | 0 | 0 | 0 | 1 | 6
05202719_05202724 | 0 | 1 | 1 | 0 | 1.5304 | 1.5304 | 0 | 0.45544 | 0.45544 | 0 | 7.5472 | 7.5472 | 0 | 0 | 0 | 0 | 1 | 7
05202719_05202724 | 0 | 1 | 1 | 0 | 1.5304 | 1.5304 | 0 | 0.45544 | 0.45544 | 0 | 7.5472 | 7.5472 | 0 | 0 | 0 | 0 | 1 | 8
05202719_05202724 | 0 | 1 | 1 | 0 | 1.5304 | 1.5304 | 0 | 0.45544 | 0.45544 | 0 | 7.5472 | 7.5472 | 0 | 0 | 0 | 0 | 1 | 9
05202719_05202724 | 0 | 1 | 1 | 0 | 1.5304 | 1.5304 | 0 | 0.45544 | 0.45544 | 0 | 7.5472 | 7.5472 | 0 | 0 | 0 | 0 | 1 | 10
05202722A_05202723 | 0 | 1 | 1 | 0 | 2.8611 | 2.8611 | 0 | 0.57846 | 0.57846 | 0 | 12.4868 | 12.4868 | 0 | 0 | 0 | 0 | 1 | 0
05202722A_05202723 | 0 | 1 | 1 | 0 | 2.5321 | 2.5321 | 0 | 0.75352 | 0.75352 | 0 | 12.4868 | 12.4868 | 0 | 0 | 0 | 0 | 1 | 1
05202722A_05202723 | 0 | 1 | 1 | 0 | 2.5321 | 2.5321 | 0 | 0.75352 | 0.75352 | 0 | 12.4868 | 12.4868 | 0 | 0 | 0 | 0 | 1 | 2
05202722A_05202723 | 0 | 1 | 1 | 0 | 2.5321 | 2.5321 | 0 | 0.75352 | 0.75352 | 0 | 12.4868 | 12.4868 | 0 | 0 | 0 | 0 | 1 | 3
05202722A_05202723 | 0 | 1 | 1 | 0 | 2.5321 | 2.5321 | 0 | 0.75352 | 0.75352 | 0 | 12.4868 | 12.4868 | 0 | 0 | 0 | 0 | 1 | 4
05202722A_05202723 | 0 | 1 | 1 | 0 | 2.5321 | 2.5321 | 0 | 0.75352 | 0.75352 | 0 | 12.4868 | 12.4868 | 0 | 0 | 0 | 0 | 1 | 5
05202722A_05202723 | 0 | 1 | 1 | 0 | 2.5321 | 2.5321 | 0 | 0.75352 | 0.75352 | 0 | 12.4868 | 12.4868 | 0 | 0 | 0 | 0 | 1 | 6
05202722A_05202723 | 0 | 1 | 1 | 0 | 2.5321 | 2.5321 | 0 | 0.75352 | 0.75352 | 0 | 12.4868 | 12.4868 | 0 | 0 | 0 | 0 | 1 | 7
05202722A_05202723 | 0 | 1 | 1 | 0 | 2.5321 | 2.5321 | 0 | 0.75352 | 0.75352 | 0 | 12.4868 | 12.4868 | 0 | 0 | 0 | 0 | 1 | 8
05202722A_05202723 | 0 | 1 | 1 | 0 | 2.5321 | 2.5321 | 0 | 0.75352 | 0.75352 | 0 | 12.4868 | 12.4868 | 0 | 0 | 0 | 0 | 1 | 9
05202722A_05202723 | 0 | 1 | 1 | 0 | 2.5321 | 2.5321 | 0 | 0.75352 | 0.75352 | 0 | 12.4868 | 12.4868 | 0 | 0 | 0 | 0 | 1 | 10
05202725_05202726 | 0 | 0.333 | 0.333 | 0.333 | 34.3671 | 34.3671 | 34.3671 | 6.9485 | 6.9485 | 6.9485 | 149.9908 | 149.9908 | 149.9908 | 0 | 0 | 0 | 1 | 0
05202725_05202726 | 0 | 0.333 | 0.333 | 0.333 | 30.4154 | 30.4154 | 30.4154 | 9.0513 | 9.0513 | 9.0513 | 149.9908 | 149.9908 | 149.9908 | 0 | 0 | 0 | 1 | 1
05202725_05202726 | 0 | 0.333 | 0.333 | 0.333 | 30.4154 | 30.4154 | 30.4154 | 9.0513 | 9.0513 | 9.0513 | 149.9908 | 149.9908 | 149.9908 | 0 | 0 | 0 | 1 | 2
05202725_05202726 | 0 | 0.333 | 0.333 | 0.333 | 30.4154 | 30.4154 | 30.4154 | 9.0513 | 9.0513 | 9.0513 | 149.9908 | 149.9908 | 149.9908 | 0 | 0 | 0 | 1 | 3
05202725_05202726 | 0 | 0.333 | 0.333 | 0.333 | 30.4154 | 30.4154 | 30.4154 | 9.0513 | 9.0513 | 9.0513 | 149.9908 | 149.9908 | 149.9908 | 0 | 0 | 0 | 1 | 4
05202725_05202726 | 0 | 0.333 | 0.333 | 0.333 | 30.4154 | 30.4154 | 30.4154 | 9.0513 | 9.0513 | 9.0513 | 149.9908 | 149.9908 | 149.9908 | 0 | 0 | 0 | 1 | 5
05202725_05202726 | 0 | 0.333 | 0.333 | 0.333 | 30.4154 | 30.4154 | 30.4154 | 9.0513 | 9.0513 | 9.0513 | 149.9908 | 149.9908 | 149.9908 | 0 | 0 | 0 | 1 | 6
05202725_05202726 | 0 | 0.333 | 0.333 | 0.333 | 30.4154 | 30.4154 | 30.4154 | 9.0513 | 9.0513 | 9.0513 | 149.9908 | 149.9908 | 149.9908 | 0 | 0 | 0 | 1 | 7
05202725_05202726 | 0 | 0.333 | 0.333 | 0.333 | 30.4154 | 30.4154 | 30.4154 | 9.0513 | 9.0513 | 9.0513 | 149.9908 | 149.9908 | 149.9908 | 0 | 0 | 0 | 1 | 8
05202725_05202726 | 0 | 0.333 | 0.333 | 0.333 | 30.4154 | 30.4154 | 30.4154 | 9.0513 | 9.0513 | 9.0513 | 149.9908 | 149.9908 | 149.9908 | 0 | 0 | 0 | 1 | 9
05202725_05202726 | 0 | 0.333 | 0.333 | 0.333 | 30.4154 | 30.4154 | 30.4154 | 9.0513 | 9.0513 | 9.0513 | 149.9908 | 149.9908 | 149.9908 | 0 | 0 | 0 | 1 | 10
05202728_05202729 | 0 | 0.5 | 0 | 0.5 | 2.8611 | 0 | 2.8611 | 0.57846 | 0 | 0.57846 | 12.4868 | 0 | 12.4868 | 0 | 0 | 0 | 1 | 0
05202728_05202729 | 0 | 0.5 | 0 | 0.5 | 2.5321 | 0 | 2.5321 | 0.75352 | 0 | 0.75352 | 12.4868 | 0 | 12.4868 | 0 | 0 | 0 | 1 | 1
05202728_05202729 | 0 | 0.5 | 0 | 0.5 | 2.5321 | 0 | 2.5321 | 0.75352 | 0 | 0.75352 | 12.4868 | 0 | 12.4868 | 0 | 0 | 0 | 1 | 2
05202728_05202729 | 0 | 0.5 | 0 | 0.5 | 2.5321 | 0 | 2.5321 | 0.75352 | 0 | 0.75352 | 12.4868 | 0 | 12.4868 | 0 | 0 | 0 | 1 | 3
05202728_05202729 | 0 | 0.5 | 0 | 0.5 | 2.5321 | 0 | 2.5321 | 0.75352 | 0 | 0.75352 | 12.4868 | 0 | 12.4868 | 0 | 0 | 0 | 1 | 4
05202728_05202729 | 0 | 0.5 | 0 | 0.5 | 2.5321 | 0 | 2.5321 | 0.75352 | 0 | 0.75352 | 12.4868 | 0 | 12.4868 | 0 | 0 | 0 | 1 | 5
05202728_05202729 | 0 | 0.5 | 0 | 0.5 | 2.5321 | 0 | 2.5321 | 0.75352 | 0 | 0.75352 | 12.4868 | 0 | 12.4868 | 0 | 0 | 0 | 1 | 6
05202728_05202729 | 0 | 0.5 | 0 | 0.5 | 2.5321 | 0 | 2.5321 | 0.75352 | 0 | 0.75352 | 12.4868 | 0 | 12.4868 | 0 | 0 | 0 | 1 | 7
05202728_05202729 | 0 | 0.5 | 0 | 0.5 | 2.5321 | 0 | 2.5321 | 0.75352 | 0 | 0.75352 | 12.4868 | 0 | 12.4868 | 0 | 0 | 0 | 1 | 8
05202728_05202729 | 0 | 0.5 | 0 | 0.5 | 2.5321 | 0 | 2.5321 | 0.75352 | 0 | 0.75352 | 12.4868 | 0 | 12.4868 | 0 | 0 | 0 | 1 | 9
05202728_05202729 | 0 | 0.5 | 0 | 0.5 | 2.5321 | 0 | 2.5321 | 0.75352 | 0 | 0.75352 | 12.4868 | 0 | 12.4868 | 0 | 0 | 0 | 1 | 10
05202732_05202733 | 0 | 0 | 0.5 | 0.5 | 0 | 1.7293 | 1.7293 | 0 | 0.34963 | 0.34963 | 0 | 7.5472 | 7.5472 | 0 | 0 | 0 | 1 | 0
05202732_05202733 | 0 | 0 | 0.5 | 0.5 | 0 | 1.5304 | 1.5304 | 0 | 0.45544 | 0.45544 | 0 | 7.5472 | 7.5472 | 0 | 0 | 0 | 1 | 1
05202732_05202733 | 0 | 0 | 0.5 | 0.5 | 0 | 1.5304 | 1.5304 | 0 | 0.45544 | 0.45544 | 0 | 7.5472 | 7.5472 | 0 | 0 | 0 | 1 | 2
05202732_05202733 | 0 | 0 | 0.5 | 0.5 | 0 | 1.5304 | 1.5304 | 0 | 0.45544 | 0.45544 | 0 | 7.5472 | 7.5472 | 0 | 0 | 0 | 1 | 3
05202732_05202733 | 0 | 0 | 0.5 | 0.5 | 0 | 1.5304 | 1.5304 | 0 | 0.45544 | 0.45544 | 0 | 7.5472 | 7.5472 | 0 | 0 | 0 | 1 | 4
05202732_05202733 | 0 | 0 | 0.5 | 0.5 | 0 | 1.5304 | 1.5304 | 0 | 0.45544 | 0.45544 | 0 | 7.5472 | 7.5472 | 0 | 0 | 0 | 1 | 5
05202732_05202733 | 0 | 0 | 0.5 | 0.5 | 0 | 1.5304 | 1.5304 | 0 | 0.45544 | 0.45544 | 0 | 7.5472 | 7.5472 | 0 | 0 | 0 | 1 | 6
05202732_05202733 | 0 | 0 | 0.5 | 0.5 | 0 | 1.5304 | 1.5304 | 0 | 0.45544 | 0.45544 | 0 | 7.5472 | 7.5472 | 0 | 0 | 0 | 1 | 7
05202732_05202733 | 0 | 0 | 0.5 | 0.5 | 0 | 1.5304 | 1.5304 | 0 | 0.45544 | 0.45544 | 0 | 7.5472 | 7.5472 | 0 | 0 | 0 | 1 | 8
05202732_05202733 | 0 | 0 | 0.5 | 0.5 | 0 | 1.5304 | 1.5304 | 0 | 0.45544 | 0.45544 | 0 | 7.5472 | 7.5472 | 0 | 0 | 0 | 1 | 9
05202732_05202733 | 0 | 0 | 0.5 | 0.5 | 0 | 1.5304 | 1.5304 | 0 | 0.45544 | 0.45544 | 0 | 7.5472 | 7.5472 | 0 | 0 | 0 | 1 | 10
05202734_05202735 | 0 | 0 | 1 | 1 | 0 | 1.1318 | 1.1318 | 0 | 0.22883 | 0.22883 | 0 | 4.9396 | 4.9396 | 0 | 0 | 0 | 1 | 0
05202734_05202735 | 0 | 0 | 1 | 1 | 0 | 1.0017 | 1.0017 | 0 | 0.29808 | 0.29808 | 0 | 4.9396 | 4.9396 | 0 | 0 | 0 | 1 | 1
05202734_05202735 | 0 | 0 | 1 | 1 | 0 | 1.0017 | 1.0017 | 0 | 0.29808 | 0.29808 | 0 | 4.9396 | 4.9396 | 0 | 0 | 0 | 1 | 2
05202734_05202735 | 0 | 0 | 1 | 1 | 0 | 1.0017 | 1.0017 | 0 | 0.29808 | 0.29808 | 0 | 4.9396 | 4.9396 | 0 | 0 | 0 | 1 | 3
05202734_05202735 | 0 | 0 | 1 | 1 | 0 | 1.0017 | 1.0017 | 0 | 0.29808 | 0.29808 | 0 | 4.9396 | 4.9396 | 0 | 0 | 0 | 1 | 4
05202734_05202735 | 0 | 0 | 1 | 1 | 0 | 1.0017 | 1.0017 | 0 | 0.29808 | 0.29808 | 0 | 4.9396 | 4.9396 | 0 | 0 | 0 | 1 | 5
05202734_05202735 | 0 | 0 | 1 | 1 | 0 | 1.0017 | 1.0017 | 0 | 0.29808 | 0.29808 | 0 | 4.9396 | 4.9396 | 0 | 0 | 0 | 1 | 6
05202734_05202735 | 0 | 0 | 1 | 1 | 0 | 1.0017 | 1.0017 | 0 | 0.29808 | 0.29808 | 0 | 4.9396 | 4.9396 | 0 | 0 | 0 | 1 | 7
05202734_05202735 | 0 | 0 | 1 | 1 | 0 | 1.0017 | 1.0017 | 0 | 0.29808 | 0.29808 | 0 | 4.9396 | 4.9396 | 0 | 0 | 0 | 1 | 8
05202734_05202735 | 0 | 0 | 1 | 1 | 0 | 1.0017 | 1.0017 | 0 | 0.29808 | 0.29808 | 0 | 4.9396 | 4.9396 | 0 | 0 | 0 | 1 | 9
05202734_05202735 | 0 | 0 | 1 | 1 | 0 | 1.0017 | 1.0017 | 0 | 0.29808 | 0.29808 | 0 | 4.9396 | 4.9396 | 0 | 0 | 0 | 1 | 10
05202738_05202739 | 0 | 0.5 | 0 | 0.5 | 2.8611 | 0 | 2.8611 | 0.57846 | 0 | 0.57846 | 12.4868 | 0 | 12.4868 | 0 | 0 | 0 | 1 | 0
05202738_05202739 | 0 | 0.5 | 0 | 0.5 | 2.5321 | 0 | 2.5321 | 0.75352 | 0 | 0.75352 | 12.4868 | 0 | 12.4868 | 0 | 0 | 0 | 1 | 1
05202738_05202739 | 0 | 0.5 | 0 | 0.5 | 2.5321 | 0 | 2.5321 | 0.75352 | 0 | 0.75352 | 12.4868 | 0 | 12.4868 | 0 | 0 | 0 | 1 | 2
05202738_05202739 | 0 | 0.5 | 0 | 0.5 | 2.5321 | 0 | 2.5321 | 0.75352 | 0 | 0.75352 | 12.4868 | 0 | 12.4868 | 0 | 0 | 0 | 1 | 3
05202738_05202739 | 0 | 0.5 | 0 | 0.5 | 2.5321 | 0 | 2.5321 | 0.75352 | 0 | 0.75352 | 12.4868 | 0 | 12.4868 | 0 | 0 | 0 | 1 | 4
05202738_05202739 | 0 | 0.5 | 0 | 0.5 | 2.5321 | 0 | 2.5321 | 0.75352 | 0 | 0.75352 | 12.4868 | 0 | 12.4868 | 0 | 0 | 0 | 1 | 5
05202738_05202739 | 0 | 0.5 | 0 | 0.5 | 2.5321 | 0 | 2.5321 | 0.75352 | 0 | 0.75352 | 12.4868 | 0 | 12.4868 | 0 | 0 | 0 | 1 | 6
05202738_05202739 | 0 | 0.5 | 0 | 0.5 | 2.5321 | 0 | 2.5321 | 0.75352 | 0 | 0.75352 | 12.4868 | 0 | 12.4868 | 0 | 0 | 0 | 1 | 7
05202738_05202739 | 0 | 0.5 | 0 | 0.5 | 2.5321 | 0 | 2.5321 | 0.75352 | 0 | 0.75352 | 12.4868 | 0 | 12.4868 | 0 | 0 | 0 | 1 | 8
05202738_05202739 | 0 | 0.5 | 0 | 0.5 | 2.5321 | 0 | 2.5321 | 0.75352 | 0 | 0.75352 | 12.4868 | 0 | 12.4868 | 0 | 0 | 0 | 1 | 9
05202738_05202739 | 0 | 0.5 | 0 | 0.5 | 2.5321 | 0 | 2.5321 | 0.75352 | 0 | 0.75352 | 12.4868 | 0 | 12.4868 | 0 | 0 | 0 | 1 | 10
05202740_05202741 | 0 | 0.333 | 0.333 | 0.333 | 5.7221 | 5.7221 | 5.7221 | 1.1569 | 1.1569 | 1.1569 | 24.9736 | 24.9736 | 24.9736 | 0 | 0 | 0 | 1 | 0
05202740_05202741 | 0 | 0.333 | 0.333 | 0.333 | 5.0642 | 5.0642 | 5.0642 | 1.507 | 1.507 | 1.507 | 24.9736 | 24.9736 | 24.9736 | 0 | 0 | 0 | 1 | 1
05202740_05202741 | 0 | 0.333 | 0.333 | 0.333 | 5.0642 | 5.0642 | 5.0642 | 1.507 | 1.507 | 1.507 | 24.9736 | 24.9736 | 24.9736 | 0 | 0 | 0 | 1 | 2
05202740_05202741 | 0 | 0.333 | 0.333 | 0.333 | 5.0642 | 5.0642 | 5.0642 | 1.507 | 1.507 | 1.507 | 24.9736 | 24.9736 | 24.9736 | 0 | 0 | 0 | 1 | 3
05202740_05202741 | 0 | 0.333 | 0.333 | 0.333 | 5.0642 | 5.0642 | 5.0642 | 1.507 | 1.507 | 1.507 | 24.9736 | 24.9736 | 24.9736 | 0 | 0 | 0 | 1 | 4
05202740_05202741 | 0 | 0.333 | 0.333 | 0.333 | 5.0642 | 5.0642 | 5.0642 | 1.507 | 1.507 | 1.507 | 24.9736 | 24.9736 | 24.9736 | 0 | 0 | 0 | 1 | 5
05202740_05202741 | 0 | 0.333 | 0.333 | 0.333 | 5.0642 | 5.0642 | 5.0642 | 1.507 | 1.507 | 1.507 | 24.9736 | 24.9736 | 24.9736 | 0 | 0 | 0 | 1 | 6
05202740_05202741 | 0 | 0.333 | 0.333 | 0.333 | 5.0642 | 5.0642 | 5.0642 | 1.507 | 1.507 | 1.507 | 24.9736 | 24.9736 | 24.9736 | 0 | 0 | 0 | 1 | 7
05202740_05202741 | 0 | 0.333 | 0.333 | 0.333 | 5.0642 | 5.0642 | 5.0642 | 1.507 | 1.507 | 1.507 | 24.9736 | 24.9736 | 24.9736 | 0 | 0 | 0 | 1 | 8
05202740_05202741 | 0 | 0.333 | 0.333 | 0.333 | 5.0642 | 5.0642 | 5.0642 | 1.507 | 1.507 | 1.507 | 24.9736 | 24.9736 | 24.9736 | 0 | 0 | 0 | 1 | 9
05202740_05202741 | 0 | 0.333 | 0.333 | 0.333 | 5.0642 | 5.0642 | 5.0642 | 1.507 | 1.507 | 1.507 | 24.9736 | 24.9736 | 24.9736 | 0 | 0 | 0 | 1 | 10
05202743_05202763 | 0 | 0.333 | 0.333 | 0.333 | 3.4465 | 3.4465 | 3.4465 | 0.69682 | 0.69682 | 0.69682 | 15.0416 | 15.0416 | 15.0416 | 0 | 0 | 0 | 1 | 0
05202743_05202763 | 0 | 0.333 | 0.333 | 0.333 | 3.0502 | 3.0502 | 3.0502 | 0.90769 | 0.90769 | 0.90769 | 15.0416 | 15.0416 | 15.0416 | 0 | 0 | 0 | 1 | 1
05202743_05202763 | 0 | 0.333 | 0.333 | 0.333 | 3.0502 | 3.0502 | 3.0502 | 0.90769 | 0.90769 | 0.90769 | 15.0416 | 15.0416 | 15.0416 | 0 | 0 | 0 | 1 | 2
05202743_05202763 | 0 | 0.333 | 0.333 | 0.333 | 3.0502 | 3.0502 | 3.0502 | 0.90769 | 0.90769 | 0.90769 | 15.0416 | 15.0416 | 15.0416 | 0 | 0 | 0 | 1 | 3
05202743_05202763 | 0 | 0.333 | 0.333 | 0.333 | 3.0502 | 3.0502 | 3.0502 | 0.90769 | 0.90769 | 0.90769 | 15.0416 | 15.0416 | 15.0416 | 0 | 0 | 0 | 1 | 4
05202743_05202763 | 0 | 0.333 | 0.333 | 0.333 | 3.0502 | 3.0502 | 3.0502 | 0.90769 | 0.90769 | 0.90769 | 15.0416 | 15.0416 | 15.0416 | 0 | 0 | 0 | 1 | 5
05202743_05202763 | 0 | 0.333 | 0.333 | 0.333 | 3.0502 | 3.0502 | 3.0502 | 0.90769 | 0.90769 | 0.90769 | 15.0416 | 15.0416 | 15.0416 | 0 | 0 | 0 | 1 | 6
05202743_05202763 | 0 | 0.333 | 0.333 | 0.333 | 3.0502 | 3.0502 | 3.0502 | 0.90769 | 0.90769 | 0.90769 | 15.0416 | 15.0416 | 15.0416 | 0 | 0 | 0 | 1 | 7
05202743_05202763 | 0 | 0.333 | 0.333 | 0.333 | 3.0502 | 3.0502 | 3.0502 | 0.90769 | 0.90769 | 0.90769 | 15.0416 | 15.0416 | 15.0416 | 0 | 0 | 0 | 1 | 8
05202743_05202763 | 0 | 0.333 | 0.333 | 0.333 | 3.0502 | 3.0502 | 3.0502 | 0.90769 | 0.90769 | 0.90769 | 15.0416 | 15.0416 | 15.0416 | 0 | 0 | 0 | 1 | 9
05202743_05202763 | 0 | 0.333 | 0.333 | 0.333 | 3.0502 | 3.0502 | 3.0502 | 0.90769 | 0.90769 | 0.90769 | 15.0416 | 15.0416 | 15.0416 | 0 | 0 | 0 | 1 | 10
05202744_05202745 | 0 | 0.5 | 0.5 | 0 | 2.8611 | 2.8611 | 0 | 0.57846 | 0.57846 | 0 | 12.4868 | 12.4868 | 0 | 0 | 0 | 0 | 1 | 0
05202744_05202745 | 0 | 0.5 | 0.5 | 0 | 2.5321 | 2.5321 | 0 | 0.75352 | 0.75352 | 0 | 12.4868 | 12.4868 | 0 | 0 | 0 | 0 | 1 | 1
05202744_05202745 | 0 | 0.5 | 0.5 | 0 | 2.5321 | 2.5321 | 0 | 0.75352 | 0.75352 | 0 | 12.4868 | 12.4868 | 0 | 0 | 0 | 0 | 1 | 2
05202744_05202745 | 0 | 0.5 | 0.5 | 0 | 2.5321 | 2.5321 | 0 | 0.75352 | 0.75352 | 0 | 12.4868 | 12.4868 | 0 | 0 | 0 | 0 | 1 | 3
05202744_05202745 | 0 | 0.5 | 0.5 | 0 | 2.5321 | 2.5321 | 0 | 0.75352 | 0.75352 | 0 | 12.4868 | 12.4868 | 0 | 0 | 0 | 0 | 1 | 4
05202744_05202745 | 0 | 0.5 | 0.5 | 0 | 2.5321 | 2.5321 | 0 | 0.75352 | 0.75352 | 0 | 12.4868 | 12.4868 | 0 | 0 | 0 | 0 | 1 | 5
05202744_05202745 | 0 | 0.5 | 0.5 | 0 | 2.5321 | 2.5321 | 0 | 0.75352 | 0.75352 | 0 | 12.4868 | 12.4868 | 0 | 0 | 0 | 0 | 1 | 6
05202744_05202745 | 0 | 0.5 | 0.5 | 0 | 2.5321 | 2.5321 | 0 | 0.75352 | 0.75352 | 0 | 12.4868 | 12.4868 | 0 | 0 | 0 | 0 | 1 | 7
05202744_05202745 | 0 | 0.5 | 0.5 | 0 | 2.5321 | 2.5321 | 0 | 0.75352 | 0.75352 | 0 | 12.4868 | 12.4868 | 0 | 0 | 0 | 0 | 1 | 8
05202744_05202745 | 0 | 0.5 | 0.5 | 0 | 2.5321 | 2.5321 | 0 | 0.75352 | 0.75352 | 0 | 12.4868 | 12.4868 | 0 | 0 | 0 | 0 | 1 | 9
05202744_05202745 | 0 | 0.5 | 0.5 | 0 | 2.5321 | 2.5321 | 0 | 0.75352 | 0.75352 | 0 | 12.4868 | 12.4868 | 0 | 0 | 0 | 0 | 1 | 10
05202746_05202747 | 0 | 0 | 0.5 | 0.5 | 0 | 1.1318 | 1.1318 | 0 | 0.22883 | 0.22883 | 0 | 4.9396 | 4.9396 | 0 | 0 | 0 | 1 | 0
05202746_05202747 | 0 | 0 | 0.5 | 0.5 | 0 | 1.0017 | 1.0017 | 0 | 0.29808 | 0.29808 | 0 | 4.9396 | 4.9396 | 0 | 0 | 0 | 1 | 1
05202746_05202747 | 0 | 0 | 0.5 | 0.5 | 0 | 1.0017 | 1.0017 | 0 | 0.29808 | 0.29808 | 0 | 4.9396 | 4.9396 | 0 | 0 | 0 | 1 | 2
05202746_05202747 | 0 | 0 | 0.5 | 0.5 | 0 | 1.0017 | 1.0017 | 0 | 0.29808 | 0.29808 | 0 | 4.9396 | 4.9396 | 0 | 0 | 0 | 1 | 3
05202746_05202747 | 0 | 0 | 0.5 | 0.5 | 0 | 1.0017 | 1.0017 | 0 | 0.29808 | 0.29808 | 0 | 4.9396 | 4.9396 | 0 | 0 | 0 | 1 | 4
05202746_05202747 | 0 | 0 | 0.5 | 0.5 | 0 | 1.0017 | 1.0017 | 0 | 0.29808 | 0.29808 | 0 | 4.9396 | 4.9396 | 0 | 0 | 0 | 1 | 5
05202746_05202747 | 0 | 0 | 0.5 | 0.5 | 0 | 1.0017 | 1.0017 | 0 | 0.29808 | 0.29808 | 0 | 4.9396 | 4.9396 | 0 | 0 | 0 | 1 | 6
05202746_05202747 | 0 | 0 | 0.5 | 0.5 | 0 | 1.0017 | 1.0017 | 0 | 0.29808 | 0.29808 | 0 | 4.9396 | 4.9396 | 0 | 0 | 0 | 1 | 7
05202746_05202747 | 0 | 0 | 0.5 | 0.5 | 0 | 1.0017 | 1.0017 | 0 | 0.29808 | 0.29808 | 0 | 4.9396 | 4.9396 | 0 | 0 | 0 | 1 | 8
05202746_05202747 | 0 | 0 | 0.5 | 0.5 | 0 | 1.0017 | 1.0017 | 0 | 0.29808 | 0.29808 | 0 | 4.9396 | 4.9396 | 0 | 0 | 0 | 1 | 9
05202746_05202747 | 0 | 0 | 0.5 | 0.5 | 0 | 1.0017 | 1.0017 | 0 | 0.29808 | 0.29808 | 0 | 4.9396 | 4.9396 | 0 | 0 | 0 | 1 | 10
05202746_05202752 | 0 | 0 | 0 | 0 | 2.8611 | 0 | 2.8611 | 0.57846 | 0 | 0.57846 | 12.4868 | 0 | 12.4868 | 0 | 0 | 0 | 1 | 0
05202746_05202752 | 0 | 0 | 0 | 0 | 2.5321 | 0 | 2.5321 | 0.75352 | 0 | 0.75352 | 12.4868 | 0 | 12.4868 | 0 | 0 | 0 | 1 | 1
05202746_05202752 | 0 | 0 | 0 | 0 | 2.5321 | 0 | 2.5321 | 0.75352 | 0 | 0.75352 | 12.4868 | 0 | 12.4868 | 0 | 0 | 0 | 1 | 2
05202746_05202752 | 0 | 0 | 0 | 0 | 2.5321 | 0 | 2.5321 | 0.75352 | 0 | 0.75352 | 12.4868 | 0 | 12.4868 | 0 | 0 | 0 | 1 | 3
05202746_05202752 | 0 | 0 | 0 | 0 | 2.5321 | 0 | 2.5321 | 0.75352 | 0 | 0.75352 | 12.4868 | 0 | 12.4868 | 0 | 0 | 0 | 1 | 4
05202746_05202752 | 0 | 0 | 0 | 0 | 2.5321 | 0 | 2.5321 | 0.75352 | 0 | 0.75352 | 12.4868 | 0 | 12.4868 | 0 | 0 | 0 | 1 | 5
05202746_05202752 | 0 | 0 | 0 | 0 | 2.5321 | 0 | 2.5321 | 0.75352 | 0 | 0.75352 | 12.4868 | 0 | 12.4868 | 0 | 0 | 0 | 1 | 6
05202746_05202752 | 0 | 0 | 0 | 0 | 2.5321 | 0 | 2.5321 | 0.75352 | 0 | 0.75352 | 12.4868 | 0 | 12.4868 | 0 | 0 | 0 | 1 | 7
05202746_05202752 | 0 | 0 | 0 | 0 | 2.5321 | 0 | 2.5321 | 0.75352 | 0 | 0.75352 | 12.4868 | 0 | 12.4868 | 0 | 0 | 0 | 1 | 8
05202746_05202752 | 0 | 0 | 0 | 0 | 2.5321 | 0 | 2.5321 | 0.75352 | 0 | 0.75352 | 12.4868 | 0 | 12.4868 | 0 | 0 | 0 | 1 | 9
05202746_05202752 | 0 | 0 | 0 | 0 | 2.5321 | 0 | 2.5321 | 0.75352 | 0 | 0.75352 | 12.4868 | 0 | 12.4868 | 0 | 0 | 0 | 1 | 10
05202747_05202748 | 0 | 2 | 0 | 1 | 2.8611 | 0 | 2.8611 | 0.57846 | 0 | 0.57846 | 12.4868 | 0 | 12.4868 | 0 | 0 | 0 | 1 | 0
05202747_05202748 | 0 | 2 | 0 | 1 | 2.5321 | 0 | 2.5321 | 0.75352 | 0 | 0.75352 | 12.4868 | 0 | 12.4868 | 0 | 0 | 0 | 1 | 1
05202747_05202748 | 0 | 2 | 0 | 1 | 2.5321 | 0 | 2.5321 | 0.75352 | 0 | 0.75352 | 12.4868 | 0 | 12.4868 | 0 | 0 | 0 | 1 | 2
05202747_05202748 | 0 | 2 | 0 | 1 | 2.5321 | 0 | 2.5321 | 0.75352 | 0 | 0.75352 | 12.4868 | 0 | 12.4868 | 0 | 0 | 0 | 1 | 3
05202747_05202748 | 0 | 2 | 0 | 1 | 2.5321 | 0 | 2.5321 | 0.75352 | 0 | 0.75352 | 12.4868 | 0 | 12.4868 | 0 | 0 | 0 | 1 | 4
05202747_05202748 | 0 | 2 | 0 | 1 | 2.5321 | 0 | 2.5321 | 0.75352 | 0 | 0.75352 | 12.4868 | 0 | 12.4868 | 0 | 0 | 0 | 1 | 5
05202747_05202748 | 0 | 2 | 0 | 1 | 2.5321 | 0 | 2.5321 | 0.75352 | 0 | 0.75352 | 12.4868 | 0 | 12.4868 | 0 | 0 | 0 | 1 | 6
05202747_05202748 | 0 | 2 | 0 | 1 | 2.5321 | 0 | 2.5321 | 0.75352 | 0 | 0.75352 | 12.4868 | 0 | 12.4868 | 0 | 0 | 0 | 1 | 7
05202747_05202748 | 0 | 2 | 0 | 1 | 2.5321 | 0 | 2.5321 | 0.75352 | 0 | 0.75352 | 12.4868 | 0 | 12.4868 | 0 | 0 | 0 | 1 | 8
05202747_05202748 | 0 | 2 | 0 | 1 | 2.5321 | 0 | 2.5321 | 0.75352 | 0 | 0.75352 | 12.4868 | 0 | 12.4868 | 0 | 0 | 0 | 1 | 9
05202747_05202748 | 0 | 2 | 0 | 1 | 2.5321 | 0 | 2.5321 | 0.75352 | 0 | 0.75352 | 12.4868 | 0 | 12.4868 | 0 | 0 | 0 | 1 | 10
05202748_05202749 | 0 | 1 | 1 | 0 | 2.8611 | 2.8611 | 0 | 0.57846 | 0.57846 | 0 | 12.4868 | 12.4868 | 0 | 0 | 0 | 0 | 1 | 0
05202748_05202749 | 0 | 1 | 1 | 0 | 2.5321 | 2.5321 | 0 | 0.75352 | 0.75352 | 0 | 12.4868 | 12.4868 | 0 | 0 | 0 | 0 | 1 | 1
05202748_05202749 | 0 | 1 | 1 | 0 | 2.5321 | 2.5321 | 0 | 0.75352 | 0.75352 | 0 | 12.4868 | 12.4868 | 0 | 0 | 0 | 0 | 1 | 2
05202748_05202749 | 0 | 1 | 1 | 0 | 2.5321 | 2.5321 | 0 | 0.75352 | 0.75352 | 0 | 12.4868 | 12.4868 | 0 | 0 | 0 | 0 | 1 | 3
05202748_05202749 | 0 | 1 | 1 | 0 | 2.5321 | 2.5321 | 0 | 0.75352 | 0.75352 | 0 | 12.4868 | 12.4868 | 0 | 0 | 0 | 0 | 1 | 4
05202748_05202749 | 0 | 1 | 1 | 0 | 2.5321 | 2.5321 | 0 | 0.75352 | 0.75352 | 0 | 12.4868 | 12.4868 | 0 | 0 | 0 | 0 | 1 | 5
05202748_05202749 | 0 | 1 | 1 | 0 | 2.5321 | 2.5321 | 0 | 0.75352 | 0.75352 | 0 | 12.4868 | 12.4868 | 0 | 0 | 0 | 0 | 1 | 6
05202748_05202749 | 0 | 1 | 1 | 0 | 2.5321 | 2.5321 | 0 | 0.75352 | 0.75352 | 0 | 12.4868 | 12.4868 | 0 | 0 | 0 | 0 | 1 | 7
05202748_05202749 | 0 | 1 | 1 | 0 | 2.5321 | 2.5321 | 0 | 0.75352 | 0.75352 | 0 | 12.4868 | 12.4868 | 0 | 0 | 0 | 0 | 1 | 8
05202748_05202749 | 0 | 1 | 1 | 0 | 2.5321 | 2.5321 | 0 | 0.75352 | 0.75352 | 0 | 12.4868 | 12.4868 | 0 | 0 | 0 | 0 | 1 | 9
05202748_05202749 | 0 | 1 | 1 | 0 | 2.5321 | 2.5321 | 0 | 0.75352 | 0.75352 | 0 | 12.4868 | 12.4868 | 0 | 0 | 0 | 0 | 1 | 10
05202753_05202762 | 0 | 0.667 | 0.667 | 0.667 | 4.5783 | 4.5783 | 4.5783 | 0.92565 | 0.92565 | 0.92565 | 19.9812 | 19.9812 | 19.9812 | 0 | 0 | 0 | 1 | 0
05202753_05202762 | 0 | 0.667 | 0.667 | 0.667 | 4.0518 | 4.0518 | 4.0518 | 1.2058 | 1.2058 | 1.2058 | 19.9812 | 19.9812 | 19.9812 | 0 | 0 | 0 | 1 | 1
05202753_05202762 | 0 | 0.667 | 0.667 | 0.667 | 4.0518 | 4.0518 | 4.0518 | 1.2058 | 1.2058 | 1.2058 | 19.9812 | 19.9812 | 19.9812 | 0 | 0 | 0 | 1 | 2
05202753_05202762 | 0 | 0.667 | 0.667 | 0.667 | 4.0518 | 4.0518 | 4.0518 | 1.2058 | 1.2058 | 1.2058 | 19.9812 | 19.9812 | 19.9812 | 0 | 0 | 0 | 1 | 3
05202753_05202762 | 0 | 0.667 | 0.667 | 0.667 | 4.0518 | 4.0518 | 4.0518 | 1.2058 | 1.2058 | 1.2058 | 19.9812 | 19.9812 | 19.9812 | 0 | 0 | 0 | 1 | 4
05202753_05202762 | 0 | 0.667 | 0.667 | 0.667 | 4.0518 | 4.0518 | 4.0518 | 1.2058 | 1.2058 | 1.2058 | 19.9812 | 19.9812 | 19.9812 | 0 | 0 | 0 | 1 | 5
05202753_05202762 | 0 | 0.667 | 0.667 | 0.667 | 4.0518 | 4.0518 | 4.0518 | 1.2058 | 1.2058 | 1.2058 | 19.9812 | 19.9812 | 19.9812 | 0 | 0 | 0 | 1 | 6
05202753_05202762 | 0 | 0.667 | 0.667 | 0.667 | 4.0518 | 4.0518 | 4.0518 | 1.2058 | 1.2058 | 1.2058 | 19.9812 | 19.9812 | 19.9812 | 0 | 0 | 0 | 1 | 7
05202753_05202762 | 0 | 0.667 | 0.667 | 0.667 | 4.0518 | 4.0518 | 4.0518 | 1.2058 | 1.2058 | 1.2058 | 19.9812 | 19.9812 | 19.9812 | 0 | 0 | 0 | 1 | 8
05202753_05202762 | 0 | 0.667 | 0.667 | 0.667 | 4.0518 | 4.0518 | 4.0518 | 1.2058 | 1.2058 | 1.2058 | 19.9812 | 19.9812 | 19.9812 | 0 | 0 | 0 | 1 | 9
05202753_05202762 | 0 | 0.667 | 0.667 | 0.667 | 4.0518 | 4.0518 | 4.0518 | 1.2058 | 1.2058 | 1.2058 | 19.9812 | 19.9812 | 19.9812 | 0 | 0 | 0 | 1 | 10
05202755_05202756 | 0 | 0 | 0.5 | 0.5 | 0 | 1.1318 | 1.1318 | 0 | 0.22883 | 0.22883 | 0 | 4.9396 | 4.9396 | 0 | 0 | 0 | 1 | 0
05202755_05202756 | 0 | 0 | 0.5 | 0.5 | 0 | 1.0017 | 1.0017 | 0 | 0.29808 | 0.29808 | 0 | 4.9396 | 4.9396 | 0 | 0 | 0 | 1 | 1
05202755_05202756 | 0 | 0 | 0.5 | 0.5 | 0 | 1.0017 | 1.0017 | 0 | 0.29808 | 0.29808 | 0 | 4.9396 | 4.9396 | 0 | 0 | 0 | 1 | 2
05202755_05202756 | 0 | 0 | 0.5 | 0.5 | 0 | 1.0017 | 1.0017 | 0 | 0.29808 | 0.29808 | 0 | 4.9396 | 4.9396 | 0 | 0 | 0 | 1 | 3
05202755_05202756 | 0 | 0 | 0.5 | 0.5 | 0 | 1.0017 | 1.0017 | 0 | 0.29808 | 0.29808 | 0 | 4.9396 | 4.9396 | 0 | 0 | 0 | 1 | 4
05202755_05202756 | 0 | 0 | 0.5 | 0.5 | 0 | 1.0017 | 1.0017 | 0 | 0.29808 | 0.29808 | 0 | 4.9396 | 4.9396 | 0 | 0 | 0 | 1 | 5
05202755_05202756 | 0 | 0 | 0.5 | 0.5 | 0 | 1.0017 | 1.0017 | 0 | 0.29808 | 0.29808 | 0 | 4.9396 | 4.9396 | 0 | 0 | 0 | 1 | 6
05202755_05202756 | 0 | 0 | 0.5 | 0.5 | 0 | 1.0017 | 1.0017 | 0 | 0.29808 | 0.29808 | 0 | 4.9396 | 4.9396 | 0 | 0 | 0 | 1 | 7
05202755_05202756 | 0 | 0 | 0.5 | 0.5 | 0 | 1.0017 | 1.0017 | 0 | 0.29808 | 0.29808 | 0 | 4.9396 | 4.9396 | 0 | 0 | 0 | 1 | 8
05202755_05202756 | 0 | 0 | 0.5 | 0.5 | 0 | 1.0017 | 1.0017 | 0 | 0.29808 | 0.29808 | 0 | 4.9396 | 4.9396 | 0 | 0 | 0 | 1 | 9
05202755_05202756 | 0 | 0 | 0.5 | 0.5 | 0 | 1.0017 | 1.0017 | 0 | 0.29808 | 0.29808 | 0 | 4.9396 | 4.9396 | 0 | 0 | 0 | 1 | 10
05202757_05202760 | 0 | 0 | 1 | 1 | 0 | 2.8611 | 2.8611 | 0 | 0.57846 | 0.57846 | 0 | 12.4868 | 12.4868 | 0 | 0 | 0 | 1 | 0
05202757_05202760 | 0 | 0 | 1 | 1 | 0 | 2.5321 | 2.5321 | 0 | 0.75352 | 0.75352 | 0 | 12.4868 | 12.4868 | 0 | 0 | 0 | 1 | 1
05202757_05202760 | 0 | 0 | 1 | 1 | 0 | 2.5321 | 2.5321 | 0 | 0.75352 | 0.75352 | 0 | 12.4868 | 12.4868 | 0 | 0 | 0 | 1 | 2
05202757_05202760 | 0 | 0 | 1 | 1 | 0 | 2.5321 | 2.5321 | 0 | 0.75352 | 0.75352 | 0 | 12.4868 | 12.4868 | 0 | 0 | 0 | 1 | 3
05202757_05202760 | 0 | 0 | 1 | 1 | 0 | 2.5321 | 2.5321 | 0 | 0.75352 | 0.75352 | 0 | 12.4868 | 12.4868 | 0 | 0 | 0 | 1 | 4
05202757_05202760 | 0 | 0 | 1 | 1 | 0 | 2.5321 | 2.5321 | 0 | 0.75352 | 0.75352 | 0 | 12.4868 | 12.4868 | 0 | 0 | 0 | 1 | 5
05202757_05202760 | 0 | 0 | 1 | 1 | 0 | 2.5321 | 2.5321 | 0 | 0.75352 | 0.75352 | 0 | 12.4868 | 12.4868 | 0 | 0 | 0 | 1 | 6
05202757_05202760 | 0 | 0 | 1 | 1 | 0 | 2.5321 | 2.5321 | 0 | 0.75352 | 0.75352 | 0 | 12.4868 | 12.4868 | 0 | 0 | 0 | 1 | 7
05202757_05202760 | 0 | 0 | 1 | 1 | 0 | 2.5321 | 2.5321 | 0 | 0.75352 | 0.75352 | 0 | 12.4868 | 12.4868 | 0 | 0 | 0 | 1 | 8
05202757_05202760 | 0 | 0 | 1 | 1 | 0 | 2.5321 | 2.5321 | 0 | 0.75352 | 0.75352 | 0 | 12.4868 | 12.4868 | 0 | 0 | 0 | 1 | 9
05202757_05202760 | 0 | 0 | 1 | 1 | 0 | 2.5321 | 2.5321 | 0 | 0.75352 | 0.75352 | 0 | 12.4868 | 12.4868 | 0 | 0 | 0 | 1 | 10
05202758_05202759 | 0 | 0 | 1 | 1 | 0 | 5.7282 | 5.7282 | 0 | 1.1581 | 1.1581 | 0 | 25 | 25 | 0 | 0 | 0 | 1 | 0
05202758_05202759 | 0 | 0 | 1 | 1 | 0 | 5.0695 | 5.0695 | 0 | 1.5086 | 1.5086 | 0 | 25 | 25 | 0 | 0 | 0 | 1 | 1
05202758_05202759 | 0 | 0 | 1 | 1 | 0 | 5.0695 | 5.0695 | 0 | 1.5086 | 1.5086 | 0 | 25 | 25 | 0 | 0 | 0 | 1 | 2
05202758_05202759 | 0 | 0 | 1 | 1 | 0 | 5.0695 | 5.0695 | 0 | 1.5086 | 1.5086 | 0 | 25 | 25 | 0 | 0 | 0 | 1 | 3
05202758_05202759 | 0 | 0 | 1 | 1 | 0 | 5.0695 | 5.0695 | 0 | 1.5086 | 1.5086 | 0 | 25 | 25 | 0 | 0 | 0 | 1 | 4
05202758_05202759 | 0 | 0 | 1 | 1 | 0 | 5.0695 | 5.0695 | 0 | 1.5086 | 1.5086 | 0 | 25 | 25 | 0 | 0 | 0 | 1 | 5
05202758_05202759 | 0 | 0 | 1 | 1 | 0 | 5.0695 | 5.0695 | 0 | 1.5086 | 1.5086 | 0 | 25 | 25 | 0 | 0 | 0 | 1 | 6
05202758_05202759 | 0 | 0 | 1 | 1 | 0 | 5.0695 | 5.0695 | 0 | 1.5086 | 1.5086 | 0 | 25 | 25 | 0 | 0 | 0 | 1 | 7
05202758_05202759 | 0 | 0 | 1 | 1 | 0 | 5.0695 | 5.0695 | 0 | 1.5086 | 1.5086 | 0 | 25 | 25 | 0 | 0 | 0 | 1 | 8
05202758_05202759 | 0 | 0 | 1 | 1 | 0 | 5.0695 | 5.0695 | 0 | 1.5086 | 1.5086 | 0 | 25 | 25 | 0 | 0 | 0 | 1 | 9
05202758_05202759 | 0 | 0 | 1 | 1 | 0 | 5.0695 | 5.0695 | 0 | 1.5086 | 1.5086 | 0 | 25 | 25 | 0 | 0 | 0 | 1 | 10
05202760_05202761 | 0 | 0 | 2 | 2 | 0 | 5.7282 | 5.7282 | 0 | 1.1581 | 1.1581 | 0 | 25 | 25 | 0 | 0 | 0 | 1 | 0
05202760_05202761 | 0 | 0 | 2 | 2 | 0 | 5.0695 | 5.0695 | 0 | 1.5086 | 1.5086 | 0 | 25 | 25 | 0 | 0 | 0 | 1 | 1
05202760_05202761 | 0 | 0 | 2 | 2 | 0 | 5.0695 | 5.0695 | 0 | 1.5086 | 1.5086 | 0 | 25 | 25 | 0 | 0 | 0 | 1 | 2
05202760_05202761 | 0 | 0 | 2 | 2 | 0 | 5.0695 | 5.0695 | 0 | 1.5086 | 1.5086 | 0 | 25 | 25 | 0 | 0 | 0 | 1 | 3
05202760_05202761 | 0 | 0 | 2 | 2 | 0 | 5.0695 | 5.0695 | 0 | 1.5086 | 1.5086 | 0 | 25 | 25 | 0 | 0 | 0 | 1 | 4
05202760_05202761 | 0 | 0 | 2 | 2 | 0 | 5.0695 | 5.0695 | 0 | 1.5086 | 1.5086 | 0 | 25 | 25 | 0 | 0 | 0 | 1 | 5
05202760_05202761 | 0 | 0 | 2 | 2 | 0 | 5.0695 | 5.0695 | 0 | 1.5086 | 1.5086 | 0 | 25 | 25 | 0 | 0 | 0 | 1 | 6
05202760_05202761 | 0 | 0 | 2 | 2 | 0 | 5.0695 | 5.0695 | 0 | 1.5086 | 1.5086 | 0 | 25 | 25 | 0 | 0 | 0 | 1 | 7
05202760_05202761 | 0 | 0 | 2 | 2 | 0 | 5.0695 | 5.0695 | 0 | 1.5086 | 1.5086 | 0 | 25 | 25 | 0 | 0 | 0 | 1 | 8
05202760_05202761 | 0 | 0 | 2 | 2 | 0 | 5.0695 | 5.0695 | 0 | 1.5086 | 1.5086 | 0 | 25 | 25 | 0 | 0 | 0 | 1 | 9
05202760_05202761 | 0 | 0 | 2 | 2 | 0 | 5.0695 | 5.0695 | 0 | 1.5086 | 1.5086 | 0 | 25 | 25 | 0 | 0 | 0 | 1 | 10
05202763_05202764 | 0 | 0.5 | 0 | 0.5 | 2.8611 | 0 | 2.8611 | 0.57846 | 0 | 0.57846 | 12.4868 | 0 | 12.4868 | 0 | 0 | 0 | 1 | 0
05202763_05202764 | 0 | 0.5 | 0 | 0.5 | 2.5321 | 0 | 2.5321 | 0.75352 | 0 | 0.75352 | 12.4868 | 0 | 12.4868 | 0 | 0 | 0 | 1 | 1
05202763_05202764 | 0 | 0.5 | 0 | 0.5 | 2.5321 | 0 | 2.5321 | 0.75352 | 0 | 0.75352 | 12.4868 | 0 | 12.4868 | 0 | 0 | 0 | 1 | 2
05202763_05202764 | 0 | 0.5 | 0 | 0.5 | 2.5321 | 0 | 2.5321 | 0.75352 | 0 | 0.75352 | 12.4868 | 0 | 12.4868 | 0 | 0 | 0 | 1 | 3
05202763_05202764 | 0 | 0.5 | 0 | 0.5 | 2.5321 | 0 | 2.5321 | 0.75352 | 0 | 0.75352 | 12.4868 | 0 | 12.4868 | 0 | 0 | 0 | 1 | 4
05202763_05202764 | 0 | 0.5 | 0 | 0.5 | 2.5321 | 0 | 2.5321 | 0.75352 | 0 | 0.75352 | 12.4868 | 0 | 12.4868 | 0 | 0 | 0 | 1 | 5
05202763_05202764 | 0 | 0.5 | 0 | 0.5 | 2.5321 | 0 | 2.5321 | 0.75352 | 0 | 0.75352 | 12.4868 | 0 | 12.4868 | 0 | 0 | 0 | 1 | 6
05202763_05202764 | 0 | 0.5 | 0 | 0.5 | 2.5321 | 0 | 2.5321 | 0.75352 | 0 | 0.75352 | 12.4868 | 0 | 12.4868 | 0 | 0 | 0 | 1 | 7
05202763_05202764 | 0 | 0.5 | 0 | 0.5 | 2.5321 | 0 | 2.5321 | 0.75352 | 0 | 0.75352 | 12.4868 | 0 | 12.4868 | 0 | 0 | 0 | 1 | 8
05202763_05202764 | 0 | 0.5 | 0 | 0.5 | 2.5321 | 0 | 2.5321 | 0.75352 | 0 | 0.75352 | 12.4868 | 0 | 12.4868 | 0 | 0 | 0 | 1 | 9
05202763_05202764 | 0 | 0.5 | 0 | 0.5 | 2.5321 | 0 | 2.5321 | 0.75352 | 0 | 0.75352 | 12.4868 | 0 | 12.4868 | 0 | 0 | 0 | 1 | 10
05202765_05202769 | 0 | 2 | 1 | 0 | 5.7282 | 5.7282 | 0 | 1.1581 | 1.1581 | 0 | 25 | 25 | 0 | 0 | 0 | 0 | 1 | 0
05202765_05202769 | 0 | 2 | 1 | 0 | 5.0695 | 5.0695 | 0 | 1.5086 | 1.5086 | 0 | 25 | 25 | 0 | 0 | 0 | 0 | 1 | 1
05202765_05202769 | 0 | 2 | 1 | 0 | 5.0695 | 5.0695 | 0 | 1.5086 | 1.5086 | 0 | 25 | 25 | 0 | 0 | 0 | 0 | 1 | 2
05202765_05202769 | 0 | 2 | 1 | 0 | 5.0695 | 5.0695 | 0 | 1.5086 | 1.5086 | 0 | 25 | 25 | 0 | 0 | 0 | 0 | 1 | 3
05202765_05202769 | 0 | 2 | 1 | 0 | 5.0695 | 5.0695 | 0 | 1.5086 | 1.5086 | 0 | 25 | 25 | 0 | 0 | 0 | 0 | 1 | 4
05202765_05202769 | 0 | 2 | 1 | 0 | 5.0695 | 5.0695 | 0 | 1.5086 | 1.5086 | 0 | 25 | 25 | 0 | 0 | 0 | 0 | 1 | 5
05202765_05202769 | 0 | 2 | 1 | 0 | 5.0695 | 5.0695 | 0 | 1.5086 | 1.5086 | 0 | 25 | 25 | 0 | 0 | 0 | 0 | 1 | 6
05202765_05202769 | 0 | 2 | 1 | 0 | 5.0695 | 5.0695 | 0 | 1.5086 | 1.5086 | 0 | 25 | 25 | 0 | 0 | 0 | 0 | 1 | 7
05202765_05202769 | 0 | 2 | 1 | 0 | 5.0695 | 5.0695 | 0 | 1.5086 | 1.5086 | 0 | 25 | 25 | 0 | 0 | 0 | 0 | 1 | 8
05202765_05202769 | 0 | 2 | 1 | 0 | 5.0695 | 5.0695 | 0 | 1.5086 | 1.5086 | 0 | 25 | 25 | 0 | 0 | 0 | 0 | 1 | 9
05202765_05202769 | 0 | 2 | 1 | 0 | 5.0695 | 5.0695 | 0 | 1.5086 | 1.5086 | 0 | 25 | 25 | 0 | 0 | 0 | 0 | 1 | 10
05202766A_05202767 | 0 | 0.667 | 0.667 | 0.667 | 5.7221 | 5.7221 | 5.7221 | 1.1569 | 1.1569 | 1.1569 | 24.9736 | 24.9736 | 24.9736 | 0 | 0 | 0 | 1 | 0
05202766A_05202767 | 0 | 0.667 | 0.667 | 0.667 | 5.0642 | 5.0642 | 5.0642 | 1.507 | 1.507 | 1.507 | 24.9736 | 24.9736 | 24.9736 | 0 | 0 | 0 | 1 | 1
05202766A_05202767 | 0 | 0.667 | 0.667 | 0.667 | 5.0642 | 5.0642 | 5.0642 | 1.507 | 1.507 | 1.507 | 24.9736 | 24.9736 | 24.9736 | 0 | 0 | 0 | 1 | 2
05202766A_05202767 | 0 | 0.667 | 0.667 | 0.667 | 5.0642 | 5.0642 | 5.0642 | 1.507 | 1.507 | 1.507 | 24.9736 | 24.9736 | 24.9736 | 0 | 0 | 0 | 1 | 3
05202766A_05202767 | 0 | 0.667 | 0.667 | 0.667 | 5.0642 | 5.0642 | 5.0642 | 1.507 | 1.507 | 1.507 | 24.9736 | 24.9736 | 24.9736 | 0 | 0 | 0 | 1 | 4
05202766A_05202767 | 0 | 0.667 | 0.667 | 0.667 | 5.0642 | 5.0642 | 5.0642 | 1.507 | 1.507 | 1.507 | 24.9736 | 24.9736 | 24.9736 | 0 | 0 | 0 | 1 | 5
05202766A_05202767 | 0 | 0.667 | 0.667 | 0.667 | 5.0642 | 5.0642 | 5.0642 | 1.507 | 1.507 | 1.507 | 24.9736 | 24.9736 | 24.9736 | 0 | 0 | 0 | 1 | 6
05202766A_05202767 | 0 | 0.667 | 0.667 | 0.667 | 5.0642 | 5.0642 | 5.0642 | 1.507 | 1.507 | 1.507 | 24.9736 | 24.9736 | 24.9736 | 0 | 0 | 0 | 1 | 7
05202766A_05202767 | 0 | 0.667 | 0.667 | 0.667 | 5.0642 | 5.0642 | 5.0642 | 1.507 | 1.507 | 1.507 | 24.9736 | 24.9736 | 24.9736 | 0 | 0 | 0 | 1 | 8
05202766A_05202767 | 0 | 0.667 | 0.667 | 0.667 | 5.0642 | 5.0642 | 5.0642 | 1.507 | 1.507 | 1.507 | 24.9736 | 24.9736 | 24.9736 | 0 | 0 | 0 | 1 | 9
05202766A_05202767 | 0 | 0.667 | 0.667 | 0.667 | 5.0642 | 5.0642 | 5.0642 | 1.507 | 1.507 | 1.507 | 24.9736 | 24.9736 | 24.9736 | 0 | 0 | 0 | 1 | 10
05202767_05202768 | 0 | 0 | 0.5 | 0.5 | 0 | 2.8611 | 2.8611 | 0 | 0.57846 | 0.57846 | 0 | 12.4868 | 12.4868 | 0 | 0 | 0 | 1 | 0
05202767_05202768 | 0 | 0 | 0.5 | 0.5 | 0 | 2.5321 | 2.5321 | 0 | 0.75352 | 0.75352 | 0 | 12.4868 | 12.4868 | 0 | 0 | 0 | 1 | 1
05202767_05202768 | 0 | 0 | 0.5 | 0.5 | 0 | 2.5321 | 2.5321 | 0 | 0.75352 | 0.75352 | 0 | 12.4868 | 12.4868 | 0 | 0 | 0 | 1 | 2
05202767_05202768 | 0 | 0 | 0.5 | 0.5 | 0 | 2.5321 | 2.5321 | 0 | 0.75352 | 0.75352 | 0 | 12.4868 | 12.4868 | 0 | 0 | 0 | 1 | 3
05202767_05202768 | 0 | 0 | 0.5 | 0.5 | 0 | 2.5321 | 2.5321 | 0 | 0.75352 | 0.75352 | 0 | 12.4868 | 12.4868 | 0 | 0 | 0 | 1 | 4
05202767_05202768 | 0 | 0 | 0.5 | 0.5 | 0 | 2.5321 | 2.5321 | 0 | 0.75352 | 0.75352 | 0 | 12.4868 | 12.4868 | 0 | 0 | 0 | 1 | 5
05202767_05202768 | 0 | 0 | 0.5 | 0.5 | 0 | 2.5321 | 2.5321 | 0 | 0.75352 | 0.75352 | 0 | 12.4868 | 12.4868 | 0 | 0 | 0 | 1 | 6
05202767_05202768 | 0 | 0 | 0.5 | 0.5 | 0 | 2.5321 | 2.5321 | 0 | 0.75352 | 0.75352 | 0 | 12.4868 | 12.4868 | 0 | 0 | 0 | 1 | 7
05202767_05202768 | 0 | 0 | 0.5 | 0.5 | 0 | 2.5321 | 2.5321 | 0 | 0.75352 | 0.75352 | 0 | 12.4868 | 12.4868 | 0 | 0 | 0 | 1 | 8
05202767_05202768 | 0 | 0 | 0.5 | 0.5 | 0 | 2.5321 | 2.5321 | 0 | 0.75352 | 0.75352 | 0 | 12.4868 | 12.4868 | 0 | 0 | 0 | 1 | 9
05202767_05202768 | 0 | 0 | 0.5 | 0.5 | 0 | 2.5321 | 2.5321 | 0 | 0.75352 | 0.75352 | 0 | 12.4868 | 12.4868 | 0 | 0 | 0 | 1 | 10
05202771_05202772 | 0 | 0 | 0 | 0 | 2.8611 | 0 | 2.8611 | 0.57846 | 0 | 0.57846 | 12.4868 | 0 | 12.4868 | 0 | 0 | 0 | 1 | 0
05202771_05202772 | 0 | 0 | 0 | 0 | 2.5321 | 0 | 2.5321 | 0.75352 | 0 | 0.75352 | 12.4868 | 0 | 12.4868 | 0 | 0 | 0 | 1 | 1
05202771_05202772 | 0 | 0 | 0 | 0 | 2.5321 | 0 | 2.5321 | 0.75352 | 0 | 0.75352 | 12.4868 | 0 | 12.4868 | 0 | 0 | 0 | 1 | 2
05202771_05202772 | 0 | 0 | 0 | 0 | 2.5321 | 0 | 2.5321 | 0.75352 | 0 | 0.75352 | 12.4868 | 0 | 12.4868 | 0 | 0 | 0 | 1 | 3
05202771_05202772 | 0 | 0 | 0 | 0 | 2.5321 | 0 | 2.5321 | 0.75352 | 0 | 0.75352 | 12.4868 | 0 | 12.4868 | 0 | 0 | 0 | 1 | 4
05202771_05202772 | 0 | 0 | 0 | 0 | 2.5321 | 0 | 2.5321 | 0.75352 | 0 | 0.75352 | 12.4868 | 0 | 12.4868 | 0 | 0 | 0 | 1 | 5
05202771_05202772 | 0 | 0 | 0 | 0 | 2.5321 | 0 | 2.5321 | 0.75352 | 0 | 0.75352 | 12.4868 | 0 | 12.4868 | 0 | 0 | 0 | 1 | 6
05202771_05202772 | 0 | 0 | 0 | 0 | 2.5321 | 0 | 2.5321 | 0.75352 | 0 | 0.75352 | 12.4868 | 0 | 12.4868 | 0 | 0 | 0 | 1 | 7
05202771_05202772 | 0 | 0 | 0 | 0 | 2.5321 | 0 | 2.5321 | 0.75352 | 0 | 0.75352 | 12.4868 | 0 | 12.4868 | 0 | 0 | 0 | 1 | 8
05202771_05202772 | 0 | 0 | 0 | 0 | 2.5321 | 0 | 2.5321 | 0.75352 | 0 | 0.75352 | 12.4868 | 0 | 12.4868 | 0 | 0 | 0 | 1 | 9
05202771_05202772 | 0 | 0 | 0 | 0 | 2.5321 | 0 | 2.5321 | 0.75352 | 0 | 0.75352 | 12.4868 | 0 | 12.4868 | 0 | 0 | 0 | 1 | 10
05202775_05202776 | 0 | 1 | 1 | 0 | 2.8611 | 2.8611 | 0 | 0.57846 | 0.57846 | 0 | 12.4868 | 12.4868 | 0 | 0 | 0 | 0 | 1 | 0
05202775_05202776 | 0 | 1 | 1 | 0 | 2.5321 | 2.5321 | 0 | 0.75352 | 0.75352 | 0 | 12.4868 | 12.4868 | 0 | 0 | 0 | 0 | 1 | 1
05202775_05202776 | 0 | 1 | 1 | 0 | 2.5321 | 2.5321 | 0 | 0.75352 | 0.75352 | 0 | 12.4868 | 12.4868 | 0 | 0 | 0 | 0 | 1 | 2
05202775_05202776 | 0 | 1 | 1 | 0 | 2.5321 | 2.5321 | 0 | 0.75352 | 0.75352 | 0 | 12.4868 | 12.4868 | 0 | 0 | 0 | 0 | 1 | 3
05202775_05202776 | 0 | 1 | 1 | 0 | 2.5321 | 2.5321 | 0 | 0.75352 | 0.75352 | 0 | 12.4868 | 12.4868 | 0 | 0 | 0 | 0 | 1 | 4
05202775_05202776 | 0 | 1 | 1 | 0 | 2.5321 | 2.5321 | 0 | 0.75352 | 0.75352 | 0 | 12.4868 | 12.4868 | 0 | 0 | 0 | 0 | 1 | 5
05202775_05202776 | 0 | 1 | 1 | 0 | 2.5321 | 2.5321 | 0 | 0.75352 | 0.75352 | 0 | 12.4868 | 12.4868 | 0 | 0 | 0 | 0 | 1 | 6
05202775_05202776 | 0 | 1 | 1 | 0 | 2.5321 | 2.5321 | 0 | 0.75352 | 0.75352 | 0 | 12.4868 | 12.4868 | 0 | 0 | 0 | 0 | 1 | 7
05202775_05202776 | 0 | 1 | 1 | 0 | 2.5321 | 2.5321 | 0 | 0.75352 | 0.75352 | 0 | 12.4868 | 12.4868 | 0 | 0 | 0 | 0 | 1 | 8
05202775_05202776 | 0 | 1 | 1 | 0 | 2.5321 | 2.5321 | 0 | 0.75352 | 0.75352 | 0 | 12.4868 | 12.4868 | 0 | 0 | 0 | 0 | 1 | 9
05202775_05202776 | 0 | 1 | 1 | 0 | 2.5321 | 2.5321 | 0 | 0.75352 | 0.75352 | 0 | 12.4868 | 12.4868 | 0 | 0 | 0 | 0 | 1 | 10
05202779_05202780 | 0 | 0.5 | 0 | 0.5 | 1.1318 | 0 | 1.1318 | 0.22883 | 0 | 0.22883 | 4.9396 | 0 | 4.9396 | 0 | 0 | 0 | 1 | 0
05202779_05202780 | 0 | 0.5 | 0 | 0.5 | 1.0017 | 0 | 1.0017 | 0.29808 | 0 | 0.29808 | 4.9396 | 0 | 4.9396 | 0 | 0 | 0 | 1 | 1
05202779_05202780 | 0 | 0.5 | 0 | 0.5 | 1.0017 | 0 | 1.0017 | 0.29808 | 0 | 0.29808 | 4.9396 | 0 | 4.9396 | 0 | 0 | 0 | 1 | 2
05202779_05202780 | 0 | 0.5 | 0 | 0.5 | 1.0017 | 0 | 1.0017 | 0.29808 | 0 | 0.29808 | 4.9396 | 0 | 4.9396 | 0 | 0 | 0 | 1 | 3
05202779_05202780 | 0 | 0.5 | 0 | 0.5 | 1.0017 | 0 | 1.0017 | 0.29808 | 0 | 0.29808 | 4.9396 | 0 | 4.9396 | 0 | 0 | 0 | 1 | 4
05202779_05202780 | 0 | 0.5 | 0 | 0.5 | 1.0017 | 0 | 1.0017 | 0.29808 | 0 | 0.29808 | 4.9396 | 0 | 4.9396 | 0 | 0 | 0 | 1 | 5
05202779_05202780 | 0 | 0.5 | 0 | 0.5 | 1.0017 | 0 | 1.0017 | 0.29808 | 0 | 0.29808 | 4.9396 | 0 | 4.9396 | 0 | 0 | 0 | 1 | 6
05202779_05202780 | 0 | 0.5 | 0 | 0.5 | 1.0017 | 0 | 1.0017 | 0.29808 | 0 | 0.29808 | 4.9396 | 0 | 4.9396 | 0 | 0 | 0 | 1 | 7
05202779_05202780 | 0 | 0.5 | 0 | 0.5 | 1.0017 | 0 | 1.0017 | 0.29808 | 0 | 0.29808 | 4.9396 | 0 | 4.9396 | 0 | 0 | 0 | 1 | 8
05202779_05202780 | 0 | 0.5 | 0 | 0.5 | 1.0017 | 0 | 1.0017 | 0.29808 | 0 | 0.29808 | 4.9396 | 0 | 4.9396 | 0 | 0 | 0 | 1 | 9
05202779_05202780 | 0 | 0.5 | 0 | 0.5 | 1.0017 | 0 | 1.0017 | 0.29808 | 0 | 0.29808 | 4.9396 | 0 | 4.9396 | 0 | 0 | 0 | 1 | 10
05202782_05202783 | 0 | 0.5 | 0 | 0.5 | 2.8611 | 0 | 2.8611 | 0.57846 | 0 | 0.57846 | 12.4868 | 0 | 12.4868 | 0 | 0 | 0 | 1 | 0
05202782_05202783 | 0 | 0.5 | 0 | 0.5 | 2.5321 | 0 | 2.5321 | 0.75352 | 0 | 0.75352 | 12.4868 | 0 | 12.4868 | 0 | 0 | 0 | 1 | 1
05202782_05202783 | 0 | 0.5 | 0 | 0.5 | 2.5321 | 0 | 2.5321 | 0.75352 | 0 | 0.75352 | 12.4868 | 0 | 12.4868 | 0 | 0 | 0 | 1 | 2
05202782_05202783 | 0 | 0.5 | 0 | 0.5 | 2.5321 | 0 | 2.5321 | 0.75352 | 0 | 0.75352 | 12.4868 | 0 | 12.4868 | 0 | 0 | 0 | 1 | 3
05202782_05202783 | 0 | 0.5 | 0 | 0.5 | 2.5321 | 0 | 2.5321 | 0.75352 | 0 | 0.75352 | 12.4868 | 0 | 12.4868 | 0 | 0 | 0 | 1 | 4
05202782_05202783 | 0 | 0.5 | 0 | 0.5 | 2.5321 | 0 | 2.5321 | 0.75352 | 0 | 0.75352 | 12.4868 | 0 | 12.4868 | 0 | 0 | 0 | 1 | 5
05202782_05202783 | 0 | 0.5 | 0 | 0.5 | 2.5321 | 0 | 2.5321 | 0.75352 | 0 | 0.75352 | 12.4868 | 0 | 12.4868 | 0 | 0 | 0 | 1 | 6
05202782_05202783 | 0 | 0.5 | 0 | 0.5 | 2.5321 | 0 | 2.5321 | 0.75352 | 0 | 0.75352 | 12.4868 | 0 | 12.4868 | 0 | 0 | 0 | 1 | 7
05202782_05202783 | 0 | 0.5 | 0 | 0.5 | 2.5321 | 0 | 2.5321 | 0.75352 | 0 | 0.75352 | 12.4868 | 0 | 12.4868 | 0 | 0 | 0 | 1 | 8
05202782_05202783 | 0 | 0.5 | 0 | 0.5 | 2.5321 | 0 | 2.5321 | 0.75352 | 0 | 0.75352 | 12.4868 | 0 | 12.4868 | 0 | 0 | 0 | 1 | 9
05202782_05202783 | 0 | 0.5 | 0 | 0.5 | 2.5321 | 0 | 2.5321 | 0.75352 | 0 | 0.75352 | 12.4868 | 0 | 12.4868 | 0 | 0 | 0 | 1 | 10
05202782_05202786 | 0 | 0.5 | 0 | 0.5 | 2.8611 | 0 | 2.8611 | 0.57846 | 0 | 0.57846 | 12.4868 | 0 | 12.4868 | 0 | 0 | 0 | 1 | 0
05202782_05202786 | 0 | 0.5 | 0 | 0.5 | 2.5321 | 0 | 2.5321 | 0.75352 | 0 | 0.75352 | 12.4868 | 0 | 12.4868 | 0 | 0 | 0 | 1 | 1
05202782_05202786 | 0 | 0.5 | 0 | 0.5 | 2.5321 | 0 | 2.5321 | 0.75352 | 0 | 0.75352 | 12.4868 | 0 | 12.4868 | 0 | 0 | 0 | 1 | 2
05202782_05202786 | 0 | 0.5 | 0 | 0.5 | 2.5321 | 0 | 2.5321 | 0.75352 | 0 | 0.75352 | 12.4868 | 0 | 12.4868 | 0 | 0 | 0 | 1 | 3
05202782_05202786 | 0 | 0.5 | 0 | 0.5 | 2.5321 | 0 | 2.5321 | 0.75352 | 0 | 0.75352 | 12.4868 | 0 | 12.4868 | 0 | 0 | 0 | 1 | 4
05202782_05202786 | 0 | 0.5 | 0 | 0.5 | 2.5321 | 0 | 2.5321 | 0.75352 | 0 | 0.75352 | 12.4868 | 0 | 12.4868 | 0 | 0 | 0 | 1 | 5
05202782_05202786 | 0 | 0.5 | 0 | 0.5 | 2.5321 | 0 | 2.5321 | 0.75352 | 0 | 0.75352 | 12.4868 | 0 | 12.4868 | 0 | 0 | 0 | 1 | 6
05202782_05202786 | 0 | 0.5 | 0 | 0.5 | 2.5321 | 0 | 2.5321 | 0.75352 | 0 | 0.75352 | 12.4868 | 0 | 12.4868 | 0 | 0 | 0 | 1 | 7
05202782_05202786 | 0 | 0.5 | 0 | 0.5 | 2.5321 | 0 | 2.5321 | 0.75352 | 0 | 0.75352 | 12.4868 | 0 | 12.4868 | 0 | 0 | 0 | 1 | 8
05202782_05202786 | 0 | 0.5 | 0 | 0.5 | 2.5321 | 0 | 2.5321 | 0.75352 | 0 | 0.75352 | 12.4868 | 0 | 12.4868 | 0 | 0 | 0 | 1 | 9
05202782_05202786 | 0 | 0.5 | 0 | 0.5 | 2.5321 | 0 | 2.5321 | 0.75352 | 0 | 0.75352 | 12.4868 | 0 | 12.4868 | 0 | 0 | 0 | 1 | 10
05202783_05202784 | 0 | 0 | 0 | 0 | 2.8611 | 0 | 2.8611 | 0.57846 | 0 | 0.57846 | 12.4868 | 0 | 12.4868 | 0 | 0 | 0 | 1 | 0
05202783_05202784 | 0 | 0 | 0 | 0 | 2.5321 | 0 | 2.5321 | 0.75352 | 0 | 0.75352 | 12.4868 | 0 | 12.4868 | 0 | 0 | 0 | 1 | 1
05202783_05202784 | 0 | 0 | 0 | 0 | 2.5321 | 0 | 2.5321 | 0.75352 | 0 | 0.75352 | 12.4868 | 0 | 12.4868 | 0 | 0 | 0 | 1 | 2
05202783_05202784 | 0 | 0 | 0 | 0 | 2.5321 | 0 | 2.5321 | 0.75352 | 0 | 0.75352 | 12.4868 | 0 | 12.4868 | 0 | 0 | 0 | 1 | 3
05202783_05202784 | 0 | 0 | 0 | 0 | 2.5321 | 0 | 2.5321 | 0.75352 | 0 | 0.75352 | 12.4868 | 0 | 12.4868 | 0 | 0 | 0 | 1 | 4
05202783_05202784 | 0 | 0 | 0 | 0 | 2.5321 | 0 | 2.5321 | 0.75352 | 0 | 0.75352 | 12.4868 | 0 | 12.4868 | 0 | 0 | 0 | 1 | 5
05202783_05202784 | 0 | 0 | 0 | 0 | 2.5321 | 0 | 2.5321 | 0.75352 | 0 | 0.75352 | 12.4868 | 0 | 12.4868 | 0 | 0 | 0 | 1 | 6
05202783_05202784 | 0 | 0 | 0 | 0 | 2.5321 | 0 | 2.5321 | 0.75352 | 0 | 0.75352 | 12.4868 | 0 | 12.4868 | 0 | 0 | 0 | 1 | 7
05202783_05202784 | 0 | 0 | 0 | 0 | 2.5321 | 0 | 2.5321 | 0.75352 | 0 | 0.75352 | 12.4868 | 0 | 12.4868 | 0 | 0 | 0 | 1 | 8
05202783_05202784 | 0 | 0 | 0 | 0 | 2.5321 | 0 | 2.5321 | 0.75352 | 0 | 0.75352 | 12.4868 | 0 | 12.4868 | 0 | 0 | 0 | 1 | 9
05202783_05202784 | 0 | 0 | 0 | 0 | 2.5321 | 0 | 2.5321 | 0.75352 | 0 | 0.75352 | 12.4868 | 0 | 12.4868 | 0 | 0 | 0 | 1 | 10
05202784_05202785 | 0 | 0.5 | 0 | 0.5 | 1.1318 | 0 | 1.1318 | 0.22883 | 0 | 0.22883 | 4.9396 | 0 | 4.9396 | 0 | 0 | 0 | 1 | 0
05202784_05202785 | 0 | 0.5 | 0 | 0.5 | 1.0017 | 0 | 1.0017 | 0.29808 | 0 | 0.29808 | 4.9396 | 0 | 4.9396 | 0 | 0 | 0 | 1 | 1
05202784_05202785 | 0 | 0.5 | 0 | 0.5 | 1.0017 | 0 | 1.0017 | 0.29808 | 0 | 0.29808 | 4.9396 | 0 | 4.9396 | 0 | 0 | 0 | 1 | 2
05202784_05202785 | 0 | 0.5 | 0 | 0.5 | 1.0017 | 0 | 1.0017 | 0.29808 | 0 | 0.29808 | 4.9396 | 0 | 4.9396 | 0 | 0 | 0 | 1 | 3
05202784_05202785 | 0 | 0.5 | 0 | 0.5 | 1.0017 | 0 | 1.0017 | 0.29808 | 0 | 0.29808 | 4.9396 | 0 | 4.9396 | 0 | 0 | 0 | 1 | 4
05202784_05202785 | 0 | 0.5 | 0 | 0.5 | 1.0017 | 0 | 1.0017 | 0.29808 | 0 | 0.29808 | 4.9396 | 0 | 4.9396 | 0 | 0 | 0 | 1 | 5
05202784_05202785 | 0 | 0.5 | 0 | 0.5 | 1.0017 | 0 | 1.0017 | 0.29808 | 0 | 0.29808 | 4.9396 | 0 | 4.9396 | 0 | 0 | 0 | 1 | 6
05202784_05202785 | 0 | 0.5 | 0 | 0.5 | 1.0017 | 0 | 1.0017 | 0.29808 | 0 | 0.29808 | 4.9396 | 0 | 4.9396 | 0 | 0 | 0 | 1 | 7
05202784_05202785 | 0 | 0.5 | 0 | 0.5 | 1.0017 | 0 | 1.0017 | 0.29808 | 0 | 0.29808 | 4.9396 | 0 | 4.9396 | 0 | 0 | 0 | 1 | 8
05202784_05202785 | 0 | 0.5 | 0 | 0.5 | 1.0017 | 0 | 1.0017 | 0.29808 | 0 | 0.29808 | 4.9396 | 0 | 4.9396 | 0 | 0 | 0 | 1 | 9
05202784_05202785 | 0 | 0.5 | 0 | 0.5 | 1.0017 | 0 | 1.0017 | 0.29808 | 0 | 0.29808 | 4.9396 | 0 | 4.9396 | 0 | 0 | 0 | 1 | 10
05202788_05202792 | 0 | 0.5 | 0 | 0.5 | 0.5659 | 0 | 0.5659 | 0.11442 | 0 | 0.11442 | 2.4698 | 0 | 2.4698 | 0 | 0 | 0 | 1 | 0
05202788_05202792 | 0 | 0.5 | 0 | 0.5 | 0.50083 | 0 | 0.50083 | 0.14904 | 0 | 0.14904 | 2.4698 | 0 | 2.4698 | 0 | 0 | 0 | 1 | 1
05202788_05202792 | 0 | 0.5 | 0 | 0.5 | 0.50083 | 0 | 0.50083 | 0.14904 | 0 | 0.14904 | 2.4698 | 0 | 2.4698 | 0 | 0 | 0 | 1 | 2
05202788_05202792 | 0 | 0.5 | 0 | 0.5 | 0.50083 | 0 | 0.50083 | 0.14904 | 0 | 0.14904 | 2.4698 | 0 | 2.4698 | 0 | 0 | 0 | 1 | 3
05202788_05202792 | 0 | 0.5 | 0 | 0.5 | 0.50083 | 0 | 0.50083 | 0.14904 | 0 | 0.14904 | 2.4698 | 0 | 2.4698 | 0 | 0 | 0 | 1 | 4
05202788_05202792 | 0 | 0.5 | 0 | 0.5 | 0.50083 | 0 | 0.50083 | 0.14904 | 0 | 0.14904 | 2.4698 | 0 | 2.4698 | 0 | 0 | 0 | 1 | 5
05202788_05202792 | 0 | 0.5 | 0 | 0.5 | 0.50083 | 0 | 0.50083 | 0.14904 | 0 | 0.14904 | 2.4698 | 0 | 2.4698 | 0 | 0 | 0 | 1 | 6
05202788_05202792 | 0 | 0.5 | 0 | 0.5 | 0.50083 | 0 | 0.50083 | 0.14904 | 0 | 0.14904 | 2.4698 | 0 | 2.4698 | 0 | 0 | 0 | 1 | 7
05202788_05202792 | 0 | 0.5 | 0 | 0.5 | 0.50083 | 0 | 0.50083 | 0.14904 | 0 | 0.14904 | 2.4698 | 0 | 2.4698 | 0 | 0 | 0 | 1 | 8
05202788_05202792 | 0 | 0.5 | 0 | 0.5 | 0.50083 | 0 | 0.50083 | 0.14904 | 0 | 0.14904 | 2.4698 | 0 | 2.4698 | 0 | 0 | 0 | 1 | 9
05202788_05202792 | 0 | 0.5 | 0 | 0.5 | 0.50083 | 0 | 0.50083 | 0.14904 | 0 | 0.14904 | 2.4698 | 0 | 2.4698 | 0 | 0 | 0 | 1 | 10
05202789_05202790 | 0 | 0 | 0 | 0 | 5.7221 | 0 | 5.7221 | 1.1569 | 0 | 1.1569 | 24.9736 | 0 | 24.9736 | 0 | 0 | 0 | 1 | 0
05202789_05202790 | 0 | 0 | 0 | 0 | 5.0642 | 0 | 5.0642 | 1.507 | 0 | 1.507 | 24.9736 | 0 | 24.9736 | 0 | 0 | 0 | 1 | 1
05202789_05202790 | 0 | 0 | 0 | 0 | 5.0642 | 0 | 5.0642 | 1.507 | 0 | 1.507 | 24.9736 | 0 | 24.9736 | 0 | 0 | 0 | 1 | 2
05202789_05202790 | 0 | 0 | 0 | 0 | 5.0642 | 0 | 5.0642 | 1.507 | 0 | 1.507 | 24.9736 | 0 | 24.9736 | 0 | 0 | 0 | 1 | 3
05202789_05202790 | 0 | 0 | 0 | 0 | 5.0642 | 0 | 5.0642 | 1.507 | 0 | 1.507 | 24.9736 | 0 | 24.9736 | 0 | 0 | 0 | 1 | 4
05202789_05202790 | 0 | 0 | 0 | 0 | 5.0642 | 0 | 5.0642 | 1.507 | 0 | 1.507 | 24.9736 | 0 | 24.9736 | 0 | 0 | 0 | 1 | 5
05202789_05202790 | 0 | 0 | 0 | 0 | 5.0642 | 0 | 5.0642 | 1.507 | 0 | 1.507 | 24.9736 | 0 | 24.9736 | 0 | 0 | 0 | 1 | 6
05202789_05202790 | 0 | 0 | 0 | 0 | 5.0642 | 0 | 5.0642 | 1.507 | 0 | 1.507 | 24.9736 | 0 | 24.9736 | 0 | 0 | 0 | 1 | 7
05202789_05202790 | 0 | 0 | 0 | 0 | 5.0642 | 0 | 5.0642 | 1.507 | 0 | 1.507 | 24.9736 | 0 | 24.9736 | 0 | 0 | 0 | 1 | 8
05202789_05202790 | 0 | 0 | 0 | 0 | 5.0642 | 0 | 5.0642 | 1.507 | 0 | 1.507 | 24.9736 | 0 | 24.9736 | 0 | 0 | 0 | 1 | 9
05202789_05202790 | 0 | 0 | 0 | 0 | 5.0642 | 0 | 5.0642 | 1.507 | 0 | 1.507 | 24.9736 | 0 | 24.9736 | 0 | 0 | 0 | 1 | 10
05202790_05202791 | 0 | 0.5 | 0 | 0.5 | 2.8611 | 0 | 2.8611 | 0.57846 | 0 | 0.57846 | 12.4868 | 0 | 12.4868 | 0 | 0 | 0 | 1 | 0
05202790_05202791 | 0 | 0.5 | 0 | 0.5 | 2.5321 | 0 | 2.5321 | 0.75352 | 0 | 0.75352 | 12.4868 | 0 | 12.4868 | 0 | 0 | 0 | 1 | 1
05202790_05202791 | 0 | 0.5 | 0 | 0.5 | 2.5321 | 0 | 2.5321 | 0.75352 | 0 | 0.75352 | 12.4868 | 0 | 12.4868 | 0 | 0 | 0 | 1 | 2
05202790_05202791 | 0 | 0.5 | 0 | 0.5 | 2.5321 | 0 | 2.5321 | 0.75352 | 0 | 0.75352 | 12.4868 | 0 | 12.4868 | 0 | 0 | 0 | 1 | 3
05202790_05202791 | 0 | 0.5 | 0 | 0.5 | 2.5321 | 0 | 2.5321 | 0.75352 | 0 | 0.75352 | 12.4868 | 0 | 12.4868 | 0 | 0 | 0 | 1 | 4
05202790_05202791 | 0 | 0.5 | 0 | 0.5 | 2.5321 | 0 | 2.5321 | 0.75352 | 0 | 0.75352 | 12.4868 | 0 | 12.4868 | 0 | 0 | 0 | 1 | 5
05202790_05202791 | 0 | 0.5 | 0 | 0.5 | 2.5321 | 0 | 2.5321 | 0.75352 | 0 | 0.75352 | 12.4868 | 0 | 12.4868 | 0 | 0 | 0 | 1 | 6
05202790_05202791 | 0 | 0.5 | 0 | 0.5 | 2.5321 | 0 | 2.5321 | 0.75352 | 0 | 0.75352 | 12.4868 | 0 | 12.4868 | 0 | 0 | 0 | 1 | 7
05202790_05202791 | 0 | 0.5 | 0 | 0.5 | 2.5321 | 0 | 2.5321 | 0.75352 | 0 | 0.75352 | 12.4868 | 0 | 12.4868 | 0 | 0 | 0 | 1 | 8
05202790_05202791 | 0 | 0.5 | 0 | 0.5 | 2.5321 | 0 | 2.5321 | 0.75352 | 0 | 0.75352 | 12.4868 | 0 | 12.4868 | 0 | 0 | 0 | 1 | 9
05202790_05202791 | 0 | 0.5 | 0 | 0.5 | 2.5321 | 0 | 2.5321 | 0.75352 | 0 | 0.75352 | 12.4868 | 0 | 12.4868 | 0 | 0 | 0 | 1 | 10
05202794_05202795 | 0 | 0.5 | 0 | 0.5 | 2.8611 | 0 | 2.8611 | 0.57846 | 0 | 0.57846 | 12.4868 | 0 | 12.4868 | 0 | 0 | 0 | 1 | 0
05202794_05202795 | 0 | 0.5 | 0 | 0.5 | 2.5321 | 0 | 2.5321 | 0.75352 | 0 | 0.75352 | 12.4868 | 0 | 12.4868 | 0 | 0 | 0 | 1 | 1
05202794_05202795 | 0 | 0.5 | 0 | 0.5 | 2.5321 | 0 | 2.5321 | 0.75352 | 0 | 0.75352 | 12.4868 | 0 | 12.4868 | 0 | 0 | 0 | 1 | 2
05202794_05202795 | 0 | 0.5 | 0 | 0.5 | 2.5321 | 0 | 2.5321 | 0.75352 | 0 | 0.75352 | 12.4868 | 0 | 12.4868 | 0 | 0 | 0 | 1 | 3
05202794_05202795 | 0 | 0.5 | 0 | 0.5 | 2.5321 | 0 | 2.5321 | 0.75352 | 0 | 0.75352 | 12.4868 | 0 | 12.4868 | 0 | 0 | 0 | 1 | 4
05202794_05202795 | 0 | 0.5 | 0 | 0.5 | 2.5321 | 0 | 2.5321 | 0.75352 | 0 | 0.75352 | 12.4868 | 0 | 12.4868 | 0 | 0 | 0 | 1 | 5
05202794_05202795 | 0 | 0.5 | 0 | 0.5 | 2.5321 | 0 | 2.5321 | 0.75352 | 0 | 0.75352 | 12.4868 | 0 | 12.4868 | 0 | 0 | 0 | 1 | 6
05202794_05202795 | 0 | 0.5 | 0 | 0.5 | 2.5321 | 0 | 2.5321 | 0.75352 | 0 | 0.75352 | 12.4868 | 0 | 12.4868 | 0 | 0 | 0 | 1 | 7
05202794_05202795 | 0 | 0.5 | 0 | 0.5 | 2.5321 | 0 | 2.5321 | 0.75352 | 0 | 0.75352 | 12.4868 | 0 | 12.4868 | 0 | 0 | 0 | 1 | 8
05202794_05202795 | 0 | 0.5 | 0 | 0.5 | 2.5321 | 0 | 2.5321 | 0.75352 | 0 | 0.75352 | 12.4868 | 0 | 12.4868 | 0 | 0 | 0 | 1 | 9
05202794_05202795 | 0 | 0.5 | 0 | 0.5 | 2.5321 | 0 | 2.5321 | 0.75352 | 0 | 0.75352 | 12.4868 | 0 | 12.4868 | 0 | 0 | 0 | 1 | 10
05202795_05202796 | 0 | 0.5 | 0 | 0.5 | 2.8611 | 0 | 2.8611 | 0.57846 | 0 | 0.57846 | 12.4868 | 0 | 12.4868 | 0 | 0 | 0 | 1 | 0
05202795_05202796 | 0 | 0.5 | 0 | 0.5 | 2.5321 | 0 | 2.5321 | 0.75352 | 0 | 0.75352 | 12.4868 | 0 | 12.4868 | 0 | 0 | 0 | 1 | 1
05202795_05202796 | 0 | 0.5 | 0 | 0.5 | 2.5321 | 0 | 2.5321 | 0.75352 | 0 | 0.75352 | 12.4868 | 0 | 12.4868 | 0 | 0 | 0 | 1 | 2
05202795_05202796 | 0 | 0.5 | 0 | 0.5 | 2.5321 | 0 | 2.5321 | 0.75352 | 0 | 0.75352 | 12.4868 | 0 | 12.4868 | 0 | 0 | 0 | 1 | 3
05202795_05202796 | 0 | 0.5 | 0 | 0.5 | 2.5321 | 0 | 2.5321 | 0.75352 | 0 | 0.75352 | 12.4868 | 0 | 12.4868 | 0 | 0 | 0 | 1 | 4
05202795_05202796 | 0 | 0.5 | 0 | 0.5 | 2.5321 | 0 | 2.5321 | 0.75352 | 0 | 0.75352 | 12.4868 | 0 | 12.4868 | 0 | 0 | 0 | 1 | 5
05202795_05202796 | 0 | 0.5 | 0 | 0.5 | 2.5321 | 0 | 2.5321 | 0.75352 | 0 | 0.75352 | 12.4868 | 0 | 12.4868 | 0 | 0 | 0 | 1 | 6
05202795_05202796 | 0 | 0.5 | 0 | 0.5 | 2.5321 | 0 | 2.5321 | 0.75352 | 0 | 0.75352 | 12.4868 | 0 | 12.4868 | 0 | 0 | 0 | 1 | 7
05202795_05202796 | 0 | 0.5 | 0 | 0.5 | 2.5321 | 0 | 2.5321 | 0.75352 | 0 | 0.75352 | 12.4868 | 0 | 12.4868 | 0 | 0 | 0 | 1 | 8
05202795_05202796 | 0 | 0.5 | 0 | 0.5 | 2.5321 | 0 | 2.5321 | 0.75352 | 0 | 0.75352 | 12.4868 | 0 | 12.4868 | 0 | 0 | 0 | 1 | 9
05202795_05202796 | 0 | 0.5 | 0 | 0.5 | 2.5321 | 0 | 2.5321 | 0.75352 | 0 | 0.75352 | 12.4868 | 0 | 12.4868 | 0 | 0 | 0 | 1 | 10
05202796_05202797 | 0 | 0.5 | 0 | 0.5 | 2.8611 | 0 | 2.8611 | 0.57846 | 0 | 0.57846 | 12.4868 | 0 | 12.4868 | 0 | 0 | 0 | 1 | 0
05202796_05202797 | 0 | 0.5 | 0 | 0.5 | 2.5321 | 0 | 2.5321 | 0.75352 | 0 | 0.75352 | 12.4868 | 0 | 12.4868 | 0 | 0 | 0 | 1 | 1
05202796_05202797 | 0 | 0.5 | 0 | 0.5 | 2.5321 | 0 | 2.5321 | 0.75352 | 0 | 0.75352 | 12.4868 | 0 | 12.4868 | 0 | 0 | 0 | 1 | 2
05202796_05202797 | 0 | 0.5 | 0 | 0.5 | 2.5321 | 0 | 2.5321 | 0.75352 | 0 | 0.75352 | 12.4868 | 0 | 12.4868 | 0 | 0 | 0 | 1 | 3
05202796_05202797 | 0 | 0.5 | 0 | 0.5 | 2.5321 | 0 | 2.5321 | 0.75352 | 0 | 0.75352 | 12.4868 | 0 | 12.4868 | 0 | 0 | 0 | 1 | 4
05202796_05202797 | 0 | 0.5 | 0 | 0.5 | 2.5321 | 0 | 2.5321 | 0.75352 | 0 | 0.75352 | 12.4868 | 0 | 12.4868 | 0 | 0 | 0 | 1 | 5
05202796_05202797 | 0 | 0.5 | 0 | 0.5 | 2.5321 | 0 | 2.5321 | 0.75352 | 0 | 0.75352 | 12.4868 | 0 | 12.4868 | 0 | 0 | 0 | 1 | 6
05202796_05202797 | 0 | 0.5 | 0 | 0.5 | 2.5321 | 0 | 2.5321 | 0.75352 | 0 | 0.75352 | 12.4868 | 0 | 12.4868 | 0 | 0 | 0 | 1 | 7
05202796_05202797 | 0 | 0.5 | 0 | 0.5 | 2.5321 | 0 | 2.5321 | 0.75352 | 0 | 0.75352 | 12.4868 | 0 | 12.4868 | 0 | 0 | 0 | 1 | 8
05202796_05202797 | 0 | 0.5 | 0 | 0.5 | 2.5321 | 0 | 2.5321 | 0.75352 | 0 | 0.75352 | 12.4868 | 0 | 12.4868 | 0 | 0 | 0 | 1 | 9
05202796_05202797 | 0 | 0.5 | 0 | 0.5 | 2.5321 | 0 | 2.5321 | 0.75352 | 0 | 0.75352 | 12.4868 | 0 | 12.4868 | 0 | 0 | 0 | 1 | 10
05202801_05202802 | 0 | 0.5 | 0 | 0.5 | 1.1318 | 0 | 1.1318 | 0.22883 | 0 | 0.22883 | 4.9396 | 0 | 4.9396 | 0 | 0 | 0 | 1 | 0
05202801_05202802 | 0 | 0.5 | 0 | 0.5 | 1.0017 | 0 | 1.0017 | 0.29808 | 0 | 0.29808 | 4.9396 | 0 | 4.9396 | 0 | 0 | 0 | 1 | 1
05202801_05202802 | 0 | 0.5 | 0 | 0.5 | 1.0017 | 0 | 1.0017 | 0.29808 | 0 | 0.29808 | 4.9396 | 0 | 4.9396 | 0 | 0 | 0 | 1 | 2
05202801_05202802 | 0 | 0.5 | 0 | 0.5 | 1.0017 | 0 | 1.0017 | 0.29808 | 0 | 0.29808 | 4.9396 | 0 | 4.9396 | 0 | 0 | 0 | 1 | 3
05202801_05202802 | 0 | 0.5 | 0 | 0.5 | 1.0017 | 0 | 1.0017 | 0.29808 | 0 | 0.29808 | 4.9396 | 0 | 4.9396 | 0 | 0 | 0 | 1 | 4
05202801_05202802 | 0 | 0.5 | 0 | 0.5 | 1.0017 | 0 | 1.0017 | 0.29808 | 0 | 0.29808 | 4.9396 | 0 | 4.9396 | 0 | 0 | 0 | 1 | 5
05202801_05202802 | 0 | 0.5 | 0 | 0.5 | 1.0017 | 0 | 1.0017 | 0.29808 | 0 | 0.29808 | 4.9396 | 0 | 4.9396 | 0 | 0 | 0 | 1 | 6
05202801_05202802 | 0 | 0.5 | 0 | 0.5 | 1.0017 | 0 | 1.0017 | 0.29808 | 0 | 0.29808 | 4.9396 | 0 | 4.9396 | 0 | 0 | 0 | 1 | 7
05202801_05202802 | 0 | 0.5 | 0 | 0.5 | 1.0017 | 0 | 1.0017 | 0.29808 | 0 | 0.29808 | 4.9396 | 0 | 4.9396 | 0 | 0 | 0 | 1 | 8
05202801_05202802 | 0 | 0.5 | 0 | 0.5 | 1.0017 | 0 | 1.0017 | 0.29808 | 0 | 0.29808 | 4.9396 | 0 | 4.9396 | 0 | 0 | 0 | 1 | 9
05202801_05202802 | 0 | 0.5 | 0 | 0.5 | 1.0017 | 0 | 1.0017 | 0.29808 | 0 | 0.29808 | 4.9396 | 0 | 4.9396 | 0 | 0 | 0 | 1 | 10
05202801_05202803 | 0 | 1 | 0 | 1 | 1.7293 | 0 | 1.7293 | 0.34963 | 0 | 0.34963 | 7.5472 | 0 | 7.5472 | 0 | 0 | 0 | 1 | 0
05202801_05202803 | 0 | 1 | 0 | 1 | 1.5304 | 0 | 1.5304 | 0.45544 | 0 | 0.45544 | 7.5472 | 0 | 7.5472 | 0 | 0 | 0 | 1 | 1
05202801_05202803 | 0 | 1 | 0 | 1 | 1.5304 | 0 | 1.5304 | 0.45544 | 0 | 0.45544 | 7.5472 | 0 | 7.5472 | 0 | 0 | 0 | 1 | 2
05202801_05202803 | 0 | 1 | 0 | 1 | 1.5304 | 0 | 1.5304 | 0.45544 | 0 | 0.45544 | 7.5472 | 0 | 7.5472 | 0 | 0 | 0 | 1 | 3
05202801_05202803 | 0 | 1 | 0 | 1 | 1.5304 | 0 | 1.5304 | 0.45544 | 0 | 0.45544 | 7.5472 | 0 | 7.5472 | 0 | 0 | 0 | 1 | 4
05202801_05202803 | 0 | 1 | 0 | 1 | 1.5304 | 0 | 1.5304 | 0.45544 | 0 | 0.45544 | 7.5472 | 0 | 7.5472 | 0 | 0 | 0 | 1 | 5
05202801_05202803 | 0 | 1 | 0 | 1 | 1.5304 | 0 | 1.5304 | 0.45544 | 0 | 0.45544 | 7.5472 | 0 | 7.5472 | 0 | 0 | 0 | 1 | 6
05202801_05202803 | 0 | 1 | 0 | 1 | 1.5304 | 0 | 1.5304 | 0.45544 | 0 | 0.45544 | 7.5472 | 0 | 7.5472 | 0 | 0 | 0 | 1 | 7
05202801_05202803 | 0 | 1 | 0 | 1 | 1.5304 | 0 | 1.5304 | 0.45544 | 0 | 0.45544 | 7.5472 | 0 | 7.5472 | 0 | 0 | 0 | 1 | 8
05202801_05202803 | 0 | 1 | 0 | 1 | 1.5304 | 0 | 1.5304 | 0.45544 | 0 | 0.45544 | 7.5472 | 0 | 7.5472 | 0 | 0 | 0 | 1 | 9
05202801_05202803 | 0 | 1 | 0 | 1 | 1.5304 | 0 | 1.5304 | 0.45544 | 0 | 0.45544 | 7.5472 | 0 | 7.5472 | 0 | 0 | 0 | 1 | 10
05202806A_05202807 | 0 | 0.5 | 0 | 0.5 | 5.7282 | 0 | 5.7282 | 1.1581 | 0 | 1.1581 | 25 | 0 | 25 | 0 | 0 | 0 | 1 | 0
05202806A_05202807 | 0 | 0.5 | 0 | 0.5 | 5.0695 | 0 | 5.0695 | 1.5086 | 0 | 1.5086 | 25 | 0 | 25 | 0 | 0 | 0 | 1 | 1
05202806A_05202807 | 0 | 0.5 | 0 | 0.5 | 5.0695 | 0 | 5.0695 | 1.5086 | 0 | 1.5086 | 25 | 0 | 25 | 0 | 0 | 0 | 1 | 2
05202806A_05202807 | 0 | 0.5 | 0 | 0.5 | 5.0695 | 0 | 5.0695 | 1.5086 | 0 | 1.5086 | 25 | 0 | 25 | 0 | 0 | 0 | 1 | 3
05202806A_05202807 | 0 | 0.5 | 0 | 0.5 | 5.0695 | 0 | 5.0695 | 1.5086 | 0 | 1.5086 | 25 | 0 | 25 | 0 | 0 | 0 | 1 | 4
05202806A_05202807 | 0 | 0.5 | 0 | 0.5 | 5.0695 | 0 | 5.0695 | 1.5086 | 0 | 1.5086 | 25 | 0 | 25 | 0 | 0 | 0 | 1 | 5
05202806A_05202807 | 0 | 0.5 | 0 | 0.5 | 5.0695 | 0 | 5.0695 | 1.5086 | 0 | 1.5086 | 25 | 0 | 25 | 0 | 0 | 0 | 1 | 6
05202806A_05202807 | 0 | 0.5 | 0 | 0.5 | 5.0695 | 0 | 5.0695 | 1.5086 | 0 | 1.5086 | 25 | 0 | 25 | 0 | 0 | 0 | 1 | 7
05202806A_05202807 | 0 | 0.5 | 0 | 0.5 | 5.0695 | 0 | 5.0695 | 1.5086 | 0 | 1.5086 | 25 | 0 | 25 | 0 | 0 | 0 | 1 | 8
05202806A_05202807 | 0 | 0.5 | 0 | 0.5 | 5.0695 | 0 | 5.0695 | 1.5086 | 0 | 1.5086 | 25 | 0 | 25 | 0 | 0 | 0 | 1 | 9
05202806A_05202807 | 0 | 0.5 | 0 | 0.5 | 5.0695 | 0 | 5.0695 | 1.5086 | 0 | 1.5086 | 25 | 0 | 25 | 0 | 0 | 0 | 1 | 10
05202808_05202809 | 0 | 0.5 | 0 | 0.5 | 2.8611 | 0 | 2.8611 | 0.57846 | 0 | 0.57846 | 12.4868 | 0 | 12.4868 | 0 | 0 | 0 | 1 | 0
05202808_05202809 | 0 | 0.5 | 0 | 0.5 | 2.5321 | 0 | 2.5321 | 0.75352 | 0 | 0.75352 | 12.4868 | 0 | 12.4868 | 0 | 0 | 0 | 1 | 1
05202808_05202809 | 0 | 0.5 | 0 | 0.5 | 2.5321 | 0 | 2.5321 | 0.75352 | 0 | 0.75352 | 12.4868 | 0 | 12.4868 | 0 | 0 | 0 | 1 | 2
05202808_05202809 | 0 | 0.5 | 0 | 0.5 | 2.5321 | 0 | 2.5321 | 0.75352 | 0 | 0.75352 | 12.4868 | 0 | 12.4868 | 0 | 0 | 0 | 1 | 3
05202808_05202809 | 0 | 0.5 | 0 | 0.5 | 2.5321 | 0 | 2.5321 | 0.75352 | 0 | 0.75352 | 12.4868 | 0 | 12.4868 | 0 | 0 | 0 | 1 | 4
05202808_05202809 | 0 | 0.5 | 0 | 0.5 | 2.5321 | 0 | 2.5321 | 0.75352 | 0 | 0.75352 | 12.4868 | 0 | 12.4868 | 0 | 0 | 0 | 1 | 5
05202808_05202809 | 0 | 0.5 | 0 | 0.5 | 2.5321 | 0 | 2.5321 | 0.75352 | 0 | 0.75352 | 12.4868 | 0 | 12.4868 | 0 | 0 | 0 | 1 | 6
05202808_05202809 | 0 | 0.5 | 0 | 0.5 | 2.5321 | 0 | 2.5321 | 0.75352 | 0 | 0.75352 | 12.4868 | 0 | 12.4868 | 0 | 0 | 0 | 1 | 7
05202808_05202809 | 0 | 0.5 | 0 | 0.5 | 2.5321 | 0 | 2.5321 | 0.75352 | 0 | 0.75352 | 12.4868 | 0 | 12.4868 | 0 | 0 | 0 | 1 | 8
05202808_05202809 | 0 | 0.5 | 0 | 0.5 | 2.5321 | 0 | 2.5321 | 0.75352 | 0 | 0.75352 | 12.4868 | 0 | 12.4868 | 0 | 0 | 0 | 1 | 9
05202808_05202809 | 0 | 0.5 | 0 | 0.5 | 2.5321 | 0 | 2.5321 | 0.75352 | 0 | 0.75352 | 12.4868 | 0 | 12.4868 | 0 | 0 | 0 | 1 | 10
05202808_05202810 | 0 | 0.5 | 0 | 0.5 | 2.8611 | 0 | 2.8611 | 0.57846 | 0 | 0.57846 | 12.4868 | 0 | 12.4868 | 0 | 0 | 0 | 1 | 0
05202808_05202810 | 0 | 0.5 | 0 | 0.5 | 2.5321 | 0 | 2.5321 | 0.75352 | 0 | 0.75352 | 12.4868 | 0 | 12.4868 | 0 | 0 | 0 | 1 | 1
05202808_05202810 | 0 | 0.5 | 0 | 0.5 | 2.5321 | 0 | 2.5321 | 0.75352 | 0 | 0.75352 | 12.4868 | 0 | 12.4868 | 0 | 0 | 0 | 1 | 2
05202808_05202810 | 0 | 0.5 | 0 | 0.5 | 2.5321 | 0 | 2.5321 | 0.75352 | 0 | 0.75352 | 12.4868 | 0 | 12.4868 | 0 | 0 | 0 | 1 | 3
05202808_05202810 | 0 | 0.5 | 0 | 0.5 | 2.5321 | 0 | 2.5321 | 0.75352 | 0 | 0.75352 | 12.4868 | 0 | 12.4868 | 0 | 0 | 0 | 1 | 4
05202808_05202810 | 0 | 0.5 | 0 | 0.5 | 2.5321 | 0 | 2.5321 | 0.75352 | 0 | 0.75352 | 12.4868 | 0 | 12.4868 | 0 | 0 | 0 | 1 | 5
05202808_05202810 | 0 | 0.5 | 0 | 0.5 | 2.5321 | 0 | 2.5321 | 0.75352 | 0 | 0.75352 | 12.4868 | 0 | 12.4868 | 0 | 0 | 0 | 1 | 6
05202808_05202810 | 0 | 0.5 | 0 | 0.5 | 2.5321 | 0 | 2.5321 | 0.75352 | 0 | 0.75352 | 12.4868 | 0 | 12.4868 | 0 | 0 | 0 | 1 | 7
05202808_05202810 | 0 | 0.5 | 0 | 0.5 | 2.5321 | 0 | 2.5321 | 0.75352 | 0 | 0.75352 | 12.4868 | 0 | 12.4868 | 0 | 0 | 0 | 1 | 8
05202808_05202810 | 0 | 0.5 | 0 | 0.5 | 2.5321 | 0 | 2.5321 | 0.75352 | 0 | 0.75352 | 12.4868 | 0 | 12.4868 | 0 | 0 | 0 | 1 | 9
05202808_05202810 | 0 | 0.5 | 0 | 0.5 | 2.5321 | 0 | 2.5321 | 0.75352 | 0 | 0.75352 | 12.4868 | 0 | 12.4868 | 0 | 0 | 0 | 1 | 10
05202811_05202812 | 0 | 0.5 | 0 | 0.5 | 2.8611 | 0 | 2.8611 | 0.57846 | 0 | 0.57846 | 12.4868 | 0 | 12.4868 | 0 | 0 | 0 | 1 | 0
05202811_05202812 | 0 | 0.5 | 0 | 0.5 | 2.5321 | 0 | 2.5321 | 0.75352 | 0 | 0.75352 | 12.4868 | 0 | 12.4868 | 0 | 0 | 0 | 1 | 1
05202811_05202812 | 0 | 0.5 | 0 | 0.5 | 2.5321 | 0 | 2.5321 | 0.75352 | 0 | 0.75352 | 12.4868 | 0 | 12.4868 | 0 | 0 | 0 | 1 | 2
05202811_05202812 | 0 | 0.5 | 0 | 0.5 | 2.5321 | 0 | 2.5321 | 0.75352 | 0 | 0.75352 | 12.4868 | 0 | 12.4868 | 0 | 0 | 0 | 1 | 3
05202811_05202812 | 0 | 0.5 | 0 | 0.5 | 2.5321 | 0 | 2.5321 | 0.75352 | 0 | 0.75352 | 12.4868 | 0 | 12.4868 | 0 | 0 | 0 | 1 | 4
05202811_05202812 | 0 | 0.5 | 0 | 0.5 | 2.5321 | 0 | 2.5321 | 0.75352 | 0 | 0.75352 | 12.4868 | 0 | 12.4868 | 0 | 0 | 0 | 1 | 5
05202811_05202812 | 0 | 0.5 | 0 | 0.5 | 2.5321 | 0 | 2.5321 | 0.75352 | 0 | 0.75352 | 12.4868 | 0 | 12.4868 | 0 | 0 | 0 | 1 | 6
05202811_05202812 | 0 | 0.5 | 0 | 0.5 | 2.5321 | 0 | 2.5321 | 0.75352 | 0 | 0.75352 | 12.4868 | 0 | 12.4868 | 0 | 0 | 0 | 1 | 7
05202811_05202812 | 0 | 0.5 | 0 | 0.5 | 2.5321 | 0 | 2.5321 | 0.75352 | 0 | 0.75352 | 12.4868 | 0 | 12.4868 | 0 | 0 | 0 | 1 | 8
05202811_05202812 | 0 | 0.5 | 0 | 0.5 | 2.5321 | 0 | 2.5321 | 0.75352 | 0 | 0.75352 | 12.4868 | 0 | 12.4868 | 0 | 0 | 0 | 1 | 9
05202811_05202812 | 0 | 0.5 | 0 | 0.5 | 2.5321 | 0 | 2.5321 | 0.75352 | 0 | 0.75352 | 12.4868 | 0 | 12.4868 | 0 | 0 | 0 | 1 | 10
05202813A_05202814 | 0 | 0.5 | 0 | 0.5 | 2.8611 | 0 | 2.8611 | 0.57846 | 0 | 0.57846 | 12.4868 | 0 | 12.4868 | 0 | 0 | 0 | 1 | 0
05202813A_05202814 | 0 | 0.5 | 0 | 0.5 | 2.5321 | 0 | 2.5321 | 0.75352 | 0 | 0.75352 | 12.4868 | 0 | 12.4868 | 0 | 0 | 0 | 1 | 1
05202813A_05202814 | 0 | 0.5 | 0 | 0.5 | 2.5321 | 0 | 2.5321 | 0.75352 | 0 | 0.75352 | 12.4868 | 0 | 12.4868 | 0 | 0 | 0 | 1 | 2
05202813A_05202814 | 0 | 0.5 | 0 | 0.5 | 2.5321 | 0 | 2.5321 | 0.75352 | 0 | 0.75352 | 12.4868 | 0 | 12.4868 | 0 | 0 | 0 | 1 | 3
05202813A_05202814 | 0 | 0.5 | 0 | 0.5 | 2.5321 | 0 | 2.5321 | 0.75352 | 0 | 0.75352 | 12.4868 | 0 | 12.4868 | 0 | 0 | 0 | 1 | 4
05202813A_05202814 | 0 | 0.5 | 0 | 0.5 | 2.5321 | 0 | 2.5321 | 0.75352 | 0 | 0.75352 | 12.4868 | 0 | 12.4868 | 0 | 0 | 0 | 1 | 5
05202813A_05202814 | 0 | 0.5 | 0 | 0.5 | 2.5321 | 0 | 2.5321 | 0.75352 | 0 | 0.75352 | 12.4868 | 0 | 12.4868 | 0 | 0 | 0 | 1 | 6
05202813A_05202814 | 0 | 0.5 | 0 | 0.5 | 2.5321 | 0 | 2.5321 | 0.75352 | 0 | 0.75352 | 12.4868 | 0 | 12.4868 | 0 | 0 | 0 | 1 | 7
05202813A_05202814 | 0 | 0.5 | 0 | 0.5 | 2.5321 | 0 | 2.5321 | 0.75352 | 0 | 0.75352 | 12.4868 | 0 | 12.4868 | 0 | 0 | 0 | 1 | 8
05202813A_05202814 | 0 | 0.5 | 0 | 0.5 | 2.5321 | 0 | 2.5321 | 0.75352 | 0 | 0.75352 | 12.4868 | 0 | 12.4868 | 0 | 0 | 0 | 1 | 9
05202813A_05202814 | 0 | 0.5 | 0 | 0.5 | 2.5321 | 0 | 2.5321 | 0.75352 | 0 | 0.75352 | 12.4868 | 0 | 12.4868 | 0 | 0 | 0 | 1 | 10
05202820_05202849 | 0 | 2 | 0 | 1 | 2.8611 | 0 | 2.8611 | 0.57846 | 0 | 0.57846 | 12.4868 | 0 | 12.4868 | 0 | 0 | 0 | 1 | 0
05202820_05202849 | 0 | 2 | 0 | 1 | 2.5321 | 0 | 2.5321 | 0.75352 | 0 | 0.75352 | 12.4868 | 0 | 12.4868 | 0 | 0 | 0 | 1 | 1
05202820_05202849 | 0 | 2 | 0 | 1 | 2.5321 | 0 | 2.5321 | 0.75352 | 0 | 0.75352 | 12.4868 | 0 | 12.4868 | 0 | 0 | 0 | 1 | 2
05202820_05202849 | 0 | 2 | 0 | 1 | 2.5321 | 0 | 2.5321 | 0.75352 | 0 | 0.75352 | 12.4868 | 0 | 12.4868 | 0 | 0 | 0 | 1 | 3
05202820_05202849 | 0 | 2 | 0 | 1 | 2.5321 | 0 | 2.5321 | 0.75352 | 0 | 0.75352 | 12.4868 | 0 | 12.4868 | 0 | 0 | 0 | 1 | 4
05202820_05202849 | 0 | 2 | 0 | 1 | 2.5321 | 0 | 2.5321 | 0.75352 | 0 | 0.75352 | 12.4868 | 0 | 12.4868 | 0 | 0 | 0 | 1 | 5
05202820_05202849 | 0 | 2 | 0 | 1 | 2.5321 | 0 | 2.5321 | 0.75352 | 0 | 0.75352 | 12.4868 | 0 | 12.4868 | 0 | 0 | 0 | 1 | 6
05202820_05202849 | 0 | 2 | 0 | 1 | 2.5321 | 0 | 2.5321 | 0.75352 | 0 | 0.75352 | 12.4868 | 0 | 12.4868 | 0 | 0 | 0 | 1 | 7
05202820_05202849 | 0 | 2 | 0 | 1 | 2.5321 | 0 | 2.5321 | 0.75352 | 0 | 0.75352 | 12.4868 | 0 | 12.4868 | 0 | 0 | 0 | 1 | 8
05202820_05202849 | 0 | 2 | 0 | 1 | 2.5321 | 0 | 2.5321 | 0.75352 | 0 | 0.75352 | 12.4868 | 0 | 12.4868 | 0 | 0 | 0 | 1 | 9
05202820_05202849 | 0 | 2 | 0 | 1 | 2.5321 | 0 | 2.5321 | 0.75352 | 0 | 0.75352 | 12.4868 | 0 | 12.4868 | 0 | 0 | 0 | 1 | 10
05202822_05202823 | 0 | 0.5 | 0 | 0.5 | 1.1318 | 0 | 1.1318 | 0.22883 | 0 | 0.22883 | 4.9396 | 0 | 4.9396 | 0 | 0 | 0 | 1 | 0
05202822_05202823 | 0 | 0.5 | 0 | 0.5 | 1.0017 | 0 | 1.0017 | 0.29808 | 0 | 0.29808 | 4.9396 | 0 | 4.9396 | 0 | 0 | 0 | 1 | 1
05202822_05202823 | 0 | 0.5 | 0 | 0.5 | 1.0017 | 0 | 1.0017 | 0.29808 | 0 | 0.29808 | 4.9396 | 0 | 4.9396 | 0 | 0 | 0 | 1 | 2
05202822_05202823 | 0 | 0.5 | 0 | 0.5 | 1.0017 | 0 | 1.0017 | 0.29808 | 0 | 0.29808 | 4.9396 | 0 | 4.9396 | 0 | 0 | 0 | 1 | 3
05202822_05202823 | 0 | 0.5 | 0 | 0.5 | 1.0017 | 0 | 1.0017 | 0.29808 | 0 | 0.29808 | 4.9396 | 0 | 4.9396 | 0 | 0 | 0 | 1 | 4
05202822_05202823 | 0 | 0.5 | 0 | 0.5 | 1.0017 | 0 | 1.0017 | 0.29808 | 0 | 0.29808 | 4.9396 | 0 | 4.9396 | 0 | 0 | 0 | 1 | 5
05202822_05202823 | 0 | 0.5 | 0 | 0.5 | 1.0017 | 0 | 1.0017 | 0.29808 | 0 | 0.29808 | 4.9396 | 0 | 4.9396 | 0 | 0 | 0 | 1 | 6
05202822_05202823 | 0 | 0.5 | 0 | 0.5 | 1.0017 | 0 | 1.0017 | 0.29808 | 0 | 0.29808 | 4.9396 | 0 | 4.9396 | 0 | 0 | 0 | 1 | 7
05202822_05202823 | 0 | 0.5 | 0 | 0.5 | 1.0017 | 0 | 1.0017 | 0.29808 | 0 | 0.29808 | 4.9396 | 0 | 4.9396 | 0 | 0 | 0 | 1 | 8
05202822_05202823 | 0 | 0.5 | 0 | 0.5 | 1.0017 | 0 | 1.0017 | 0.29808 | 0 | 0.29808 | 4.9396 | 0 | 4.9396 | 0 | 0 | 0 | 1 | 9
05202822_05202823 | 0 | 0.5 | 0 | 0.5 | 1.0017 | 0 | 1.0017 | 0.29808 | 0 | 0.29808 | 4.9396 | 0 | 4.9396 | 0 | 0 | 0 | 1 | 10
05202824_05202833 | 0 | 2 | 0 | 1 | 5.7221 | 0 | 5.7221 | 1.1569 | 0 | 1.1569 | 24.9736 | 0 | 24.9736 | 0 | 0 | 0 | 1 | 0
05202824_05202833 | 0 | 2 | 0 | 1 | 5.0642 | 0 | 5.0642 | 1.507 | 0 | 1.507 | 24.9736 | 0 | 24.9736 | 0 | 0 | 0 | 1 | 1
05202824_05202833 | 0 | 2 | 0 | 1 | 5.0642 | 0 | 5.0642 | 1.507 | 0 | 1.507 | 24.9736 | 0 | 24.9736 | 0 | 0 | 0 | 1 | 2
05202824_05202833 | 0 | 2 | 0 | 1 | 5.0642 | 0 | 5.0642 | 1.507 | 0 | 1.507 | 24.9736 | 0 | 24.9736 | 0 | 0 | 0 | 1 | 3
05202824_05202833 | 0 | 2 | 0 | 1 | 5.0642 | 0 | 5.0642 | 1.507 | 0 | 1.507 | 24.9736 | 0 | 24.9736 | 0 | 0 | 0 | 1 | 4
05202824_05202833 | 0 | 2 | 0 | 1 | 5.0642 | 0 | 5.0642 | 1.507 | 0 | 1.507 | 24.9736 | 0 | 24.9736 | 0 | 0 | 0 | 1 | 5
05202824_05202833 | 0 | 2 | 0 | 1 | 5.0642 | 0 | 5.0642 | 1.507 | 0 | 1.507 | 24.9736 | 0 | 24.9736 | 0 | 0 | 0 | 1 | 6
05202824_05202833 | 0 | 2 | 0 | 1 | 5.0642 | 0 | 5.0642 | 1.507 | 0 | 1.507 | 24.9736 | 0 | 24.9736 | 0 | 0 | 0 | 1 | 7
05202824_05202833 | 0 | 2 | 0 | 1 | 5.0642 | 0 | 5.0642 | 1.507 | 0 | 1.507 | 24.9736 | 0 | 24.9736 | 0 | 0 | 0 | 1 | 8
05202824_05202833 | 0 | 2 | 0 | 1 | 5.0642 | 0 | 5.0642 | 1.507 | 0 | 1.507 | 24.9736 | 0 | 24.9736 | 0 | 0 | 0 | 1 | 9
05202824_05202833 | 0 | 2 | 0 | 1 | 5.0642 | 0 | 5.0642 | 1.507 | 0 | 1.507 | 24.9736 | 0 | 24.9736 | 0 | 0 | 0 | 1 | 10
05202824_05202839 | 0 | 1 | 0 | 1 | 5.7221 | 0 | 5.7221 | 1.1569 | 0 | 1.1569 | 24.9736 | 0 | 24.9736 | 0 | 0 | 0 | 1 | 0
05202824_05202839 | 0 | 1 | 0 | 1 | 5.0642 | 0 | 5.0642 | 1.507 | 0 | 1.507 | 24.9736 | 0 | 24.9736 | 0 | 0 | 0 | 1 | 1
05202824_05202839 | 0 | 1 | 0 | 1 | 5.0642 | 0 | 5.0642 | 1.507 | 0 | 1.507 | 24.9736 | 0 | 24.9736 | 0 | 0 | 0 | 1 | 2
05202824_05202839 | 0 | 1 | 0 | 1 | 5.0642 | 0 | 5.0642 | 1.507 | 0 | 1.507 | 24.9736 | 0 | 24.9736 | 0 | 0 | 0 | 1 | 3
05202824_05202839 | 0 | 1 | 0 | 1 | 5.0642 | 0 | 5.0642 | 1.507 | 0 | 1.507 | 24.9736 | 0 | 24.9736 | 0 | 0 | 0 | 1 | 4
05202824_05202839 | 0 | 1 | 0 | 1 | 5.0642 | 0 | 5.0642 | 1.507 | 0 | 1.507 | 24.9736 | 0 | 24.9736 | 0 | 0 | 0 | 1 | 5
05202824_05202839 | 0 | 1 | 0 | 1 | 5.0642 | 0 | 5.0642 | 1.507 | 0 | 1.507 | 24.9736 | 0 | 24.9736 | 0 | 0 | 0 | 1 | 6
05202824_05202839 | 0 | 1 | 0 | 1 | 5.0642 | 0 | 5.0642 | 1.507 | 0 | 1.507 | 24.9736 | 0 | 24.9736 | 0 | 0 | 0 | 1 | 7
05202824_05202839 | 0 | 1 | 0 | 1 | 5.0642 | 0 | 5.0642 | 1.507 | 0 | 1.507 | 24.9736 | 0 | 24.9736 | 0 | 0 | 0 | 1 | 8
05202824_05202839 | 0 | 1 | 0 | 1 | 5.0642 | 0 | 5.0642 | 1.507 | 0 | 1.507 | 24.9736 | 0 | 24.9736 | 0 | 0 | 0 | 1 | 9
05202824_05202839 | 0 | 1 | 0 | 1 | 5.0642 | 0 | 5.0642 | 1.507 | 0 | 1.507 | 24.9736 | 0 | 24.9736 | 0 | 0 | 0 | 1 | 10
05202826_05202831 | 0 | 0.5 | 0 | 0.5 | 2.8611 | 0 | 2.8611 | 0.57846 | 0 | 0.57846 | 12.4868 | 0 | 12.4868 | 0 | 0 | 0 | 1 | 0
05202826_05202831 | 0 | 0.5 | 0 | 0.5 | 2.5321 | 0 | 2.5321 | 0.75352 | 0 | 0.75352 | 12.4868 | 0 | 12.4868 | 0 | 0 | 0 | 1 | 1
05202826_05202831 | 0 | 0.5 | 0 | 0.5 | 2.5321 | 0 | 2.5321 | 0.75352 | 0 | 0.75352 | 12.4868 | 0 | 12.4868 | 0 | 0 | 0 | 1 | 2
05202826_05202831 | 0 | 0.5 | 0 | 0.5 | 2.5321 | 0 | 2.5321 | 0.75352 | 0 | 0.75352 | 12.4868 | 0 | 12.4868 | 0 | 0 | 0 | 1 | 3
05202826_05202831 | 0 | 0.5 | 0 | 0.5 | 2.5321 | 0 | 2.5321 | 0.75352 | 0 | 0.75352 | 12.4868 | 0 | 12.4868 | 0 | 0 | 0 | 1 | 4
05202826_05202831 | 0 | 0.5 | 0 | 0.5 | 2.5321 | 0 | 2.5321 | 0.75352 | 0 | 0.75352 | 12.4868 | 0 | 12.4868 | 0 | 0 | 0 | 1 | 5
05202826_05202831 | 0 | 0.5 | 0 | 0.5 | 2.5321 | 0 | 2.5321 | 0.75352 | 0 | 0.75352 | 12.4868 | 0 | 12.4868 | 0 | 0 | 0 | 1 | 6
05202826_05202831 | 0 | 0.5 | 0 | 0.5 | 2.5321 | 0 | 2.5321 | 0.75352 | 0 | 0.75352 | 12.4868 | 0 | 12.4868 | 0 | 0 | 0 | 1 | 7
05202826_05202831 | 0 | 0.5 | 0 | 0.5 | 2.5321 | 0 | 2.5321 | 0.75352 | 0 | 0.75352 | 12.4868 | 0 | 12.4868 | 0 | 0 | 0 | 1 | 8
05202826_05202831 | 0 | 0.5 | 0 | 0.5 | 2.5321 | 0 | 2.5321 | 0.75352 | 0 | 0.75352 | 12.4868 | 0 | 12.4868 | 0 | 0 | 0 | 1 | 9
05202826_05202831 | 0 | 0.5 | 0 | 0.5 | 2.5321 | 0 | 2.5321 | 0.75352 | 0 | 0.75352 | 12.4868 | 0 | 12.4868 | 0 | 0 | 0 | 1 | 10
05202826_05202832 | 0 | 0.5 | 0 | 0.5 | 2.8611 | 0 | 2.8611 | 0.57846 | 0 | 0.57846 | 12.4868 | 0 | 12.4868 | 0 | 0 | 0 | 1 | 0
05202826_05202832 | 0 | 0.5 | 0 | 0.5 | 2.5321 | 0 | 2.5321 | 0.75352 | 0 | 0.75352 | 12.4868 | 0 | 12.4868 | 0 | 0 | 0 | 1 | 1
05202826_05202832 | 0 | 0.5 | 0 | 0.5 | 2.5321 | 0 | 2.5321 | 0.75352 | 0 | 0.75352 | 12.4868 | 0 | 12.4868 | 0 | 0 | 0 | 1 | 2
05202826_05202832 | 0 | 0.5 | 0 | 0.5 | 2.5321 | 0 | 2.5321 | 0.75352 | 0 | 0.75352 | 12.4868 | 0 | 12.4868 | 0 | 0 | 0 | 1 | 3
05202826_05202832 | 0 | 0.5 | 0 | 0.5 | 2.5321 | 0 | 2.5321 | 0.75352 | 0 | 0.75352 | 12.4868 | 0 | 12.4868 | 0 | 0 | 0 | 1 | 4
05202826_05202832 | 0 | 0.5 | 0 | 0.5 | 2.5321 | 0 | 2.5321 | 0.75352 | 0 | 0.75352 | 12.4868 | 0 | 12.4868 | 0 | 0 | 0 | 1 | 5
05202826_05202832 | 0 | 0.5 | 0 | 0.5 | 2.5321 | 0 | 2.5321 | 0.75352 | 0 | 0.75352 | 12.4868 | 0 | 12.4868 | 0 | 0 | 0 | 1 | 6
05202826_05202832 | 0 | 0.5 | 0 | 0.5 | 2.5321 | 0 | 2.5321 | 0.75352 | 0 | 0.75352 | 12.4868 | 0 | 12.4868 | 0 | 0 | 0 | 1 | 7
05202826_05202832 | 0 | 0.5 | 0 | 0.5 | 2.5321 | 0 | 2.5321 | 0.75352 | 0 | 0.75352 | 12.4868 | 0 | 12.4868 | 0 | 0 | 0 | 1 | 8
05202826_05202832 | 0 | 0.5 | 0 | 0.5 | 2.5321 | 0 | 2.5321 | 0.75352 | 0 | 0.75352 | 12.4868 | 0 | 12.4868 | 0 | 0 | 0 | 1 | 9
05202826_05202832 | 0 | 0.5 | 0 | 0.5 | 2.5321 | 0 | 2.5321 | 0.75352 | 0 | 0.75352 | 12.4868 | 0 | 12.4868 | 0 | 0 | 0 | 1 | 10
05202827_05202830 | 0 | 0.5 | 0 | 0.5 | 2.8611 | 0 | 2.8611 | 0.57846 | 0 | 0.57846 | 12.4868 | 0 | 12.4868 | 0 | 0 | 0 | 1 | 0
05202827_05202830 | 0 | 0.5 | 0 | 0.5 | 2.5321 | 0 | 2.5321 | 0.75352 | 0 | 0.75352 | 12.4868 | 0 | 12.4868 | 0 | 0 | 0 | 1 | 1
05202827_05202830 | 0 | 0.5 | 0 | 0.5 | 2.5321 | 0 | 2.5321 | 0.75352 | 0 | 0.75352 | 12.4868 | 0 | 12.4868 | 0 | 0 | 0 | 1 | 2
05202827_05202830 | 0 | 0.5 | 0 | 0.5 | 2.5321 | 0 | 2.5321 | 0.75352 | 0 | 0.75352 | 12.4868 | 0 | 12.4868 | 0 | 0 | 0 | 1 | 3
05202827_05202830 | 0 | 0.5 | 0 | 0.5 | 2.5321 | 0 | 2.5321 | 0.75352 | 0 | 0.75352 | 12.4868 | 0 | 12.4868 | 0 | 0 | 0 | 1 | 4
05202827_05202830 | 0 | 0.5 | 0 | 0.5 | 2.5321 | 0 | 2.5321 | 0.75352 | 0 | 0.75352 | 12.4868 | 0 | 12.4868 | 0 | 0 | 0 | 1 | 5
05202827_05202830 | 0 | 0.5 | 0 | 0.5 | 2.5321 | 0 | 2.5321 | 0.75352 | 0 | 0.75352 | 12.4868 | 0 | 12.4868 | 0 | 0 | 0 | 1 | 6
05202827_05202830 | 0 | 0.5 | 0 | 0.5 | 2.5321 | 0 | 2.5321 | 0.75352 | 0 | 0.75352 | 12.4868 | 0 | 12.4868 | 0 | 0 | 0 | 1 | 7
05202827_05202830 | 0 | 0.5 | 0 | 0.5 | 2.5321 | 0 | 2.5321 | 0.75352 | 0 | 0.75352 | 12.4868 | 0 | 12.4868 | 0 | 0 | 0 | 1 | 8
05202827_05202830 | 0 | 0.5 | 0 | 0.5 | 2.5321 | 0 | 2.5321 | 0.75352 | 0 | 0.75352 | 12.4868 | 0 | 12.4868 | 0 | 0 | 0 | 1 | 9
05202827_05202830 | 0 | 0.5 | 0 | 0.5 | 2.5321 | 0 | 2.5321 | 0.75352 | 0 | 0.75352 | 12.4868 | 0 | 12.4868 | 0 | 0 | 0 | 1 | 10
05202828_05202829 | 0 | 1 | 0 | 1 | 2.8641 | 0 | 2.8641 | 0.57907 | 0 | 0.57907 | 12.5 | 0 | 12.5 | 0 | 0 | 0 | 1 | 0
05202828_05202829 | 0 | 1 | 0 | 1 | 2.5348 | 0 | 2.5348 | 0.75432 | 0 | 0.75432 | 12.5 | 0 | 12.5 | 0 | 0 | 0 | 1 | 1
05202828_05202829 | 0 | 1 | 0 | 1 | 2.5348 | 0 | 2.5348 | 0.75432 | 0 | 0.75432 | 12.5 | 0 | 12.5 | 0 | 0 | 0 | 1 | 2
05202828_05202829 | 0 | 1 | 0 | 1 | 2.5348 | 0 | 2.5348 | 0.75432 | 0 | 0.75432 | 12.5 | 0 | 12.5 | 0 | 0 | 0 | 1 | 3
05202828_05202829 | 0 | 1 | 0 | 1 | 2.5348 | 0 | 2.5348 | 0.75432 | 0 | 0.75432 | 12.5 | 0 | 12.5 | 0 | 0 | 0 | 1 | 4
05202828_05202829 | 0 | 1 | 0 | 1 | 2.5348 | 0 | 2.5348 | 0.75432 | 0 | 0.75432 | 12.5 | 0 | 12.5 | 0 | 0 | 0 | 1 | 5
05202828_05202829 | 0 | 1 | 0 | 1 | 2.5348 | 0 | 2.5348 | 0.75432 | 0 | 0.75432 | 12.5 | 0 | 12.5 | 0 | 0 | 0 | 1 | 6
05202828_05202829 | 0 | 1 | 0 | 1 | 2.5348 | 0 | 2.5348 | 0.75432 | 0 | 0.75432 | 12.5 | 0 | 12.5 | 0 | 0 | 0 | 1 | 7
05202828_05202829 | 0 | 1 | 0 | 1 | 2.5348 | 0 | 2.5348 | 0.75432 | 0 | 0.75432 | 12.5 | 0 | 12.5 | 0 | 0 | 0 | 1 | 8
05202828_05202829 | 0 | 1 | 0 | 1 | 2.5348 | 0 | 2.5348 | 0.75432 | 0 | 0.75432 | 12.5 | 0 | 12.5 | 0 | 0 | 0 | 1 | 9
05202828_05202829 | 0 | 1 | 0 | 1 | 2.5348 | 0 | 2.5348 | 0.75432 | 0 | 0.75432 | 12.5 | 0 | 12.5 | 0 | 0 | 0 | 1 | 10
05202833_05202834 | 0 | 0 | 0 | 0 | 1.1318 | 0 | 1.1318 | 0.22883 | 0 | 0.22883 | 4.9396 | 0 | 4.9396 | 0 | 0 | 0 | 1 | 0
05202833_05202834 | 0 | 0 | 0 | 0 | 1.0017 | 0 | 1.0017 | 0.29808 | 0 | 0.29808 | 4.9396 | 0 | 4.9396 | 0 | 0 | 0 | 1 | 1
05202833_05202834 | 0 | 0 | 0 | 0 | 1.0017 | 0 | 1.0017 | 0.29808 | 0 | 0.29808 | 4.9396 | 0 | 4.9396 | 0 | 0 | 0 | 1 | 2
05202833_05202834 | 0 | 0 | 0 | 0 | 1.0017 | 0 | 1.0017 | 0.29808 | 0 | 0.29808 | 4.9396 | 0 | 4.9396 | 0 | 0 | 0 | 1 | 3
05202833_05202834 | 0 | 0 | 0 | 0 | 1.0017 | 0 | 1.0017 | 0.29808 | 0 | 0.29808 | 4.9396 | 0 | 4.9396 | 0 | 0 | 0 | 1 | 4
05202833_05202834 | 0 | 0 | 0 | 0 | 1.0017 | 0 | 1.0017 | 0.29808 | 0 | 0.29808 | 4.9396 | 0 | 4.9396 | 0 | 0 | 0 | 1 | 5
05202833_05202834 | 0 | 0 | 0 | 0 | 1.0017 | 0 | 1.0017 | 0.29808 | 0 | 0.29808 | 4.9396 | 0 | 4.9396 | 0 | 0 | 0 | 1 | 6
05202833_05202834 | 0 | 0 | 0 | 0 | 1.0017 | 0 | 1.0017 | 0.29808 | 0 | 0.29808 | 4.9396 | 0 | 4.9396 | 0 | 0 | 0 | 1 | 7
05202833_05202834 | 0 | 0 | 0 | 0 | 1.0017 | 0 | 1.0017 | 0.29808 | 0 | 0.29808 | 4.9396 | 0 | 4.9396 | 0 | 0 | 0 | 1 | 8
05202833_05202834 | 0 | 0 | 0 | 0 | 1.0017 | 0 | 1.0017 | 0.29808 | 0 | 0.29808 | 4.9396 | 0 | 4.9396 | 0 | 0 | 0 | 1 | 9
05202833_05202834 | 0 | 0 | 0 | 0 | 1.0017 | 0 | 1.0017 | 0.29808 | 0 | 0.29808 | 4.9396 | 0 | 4.9396 | 0 | 0 | 0 | 1 | 10
05202836_05202837 | 0 | 0.5 | 0 | 0.5 | 2.8641 | 0 | 2.8641 | 0.57907 | 0 | 0.57907 | 12.5 | 0 | 12.5 | 0 | 0 | 0 | 1 | 0
05202836_05202837 | 0 | 0.5 | 0 | 0.5 | 2.5348 | 0 | 2.5348 | 0.75432 | 0 | 0.75432 | 12.5 | 0 | 12.5 | 0 | 0 | 0 | 1 | 1
05202836_05202837 | 0 | 0.5 | 0 | 0.5 | 2.5348 | 0 | 2.5348 | 0.75432 | 0 | 0.75432 | 12.5 | 0 | 12.5 | 0 | 0 | 0 | 1 | 2
05202836_05202837 | 0 | 0.5 | 0 | 0.5 | 2.5348 | 0 | 2.5348 | 0.75432 | 0 | 0.75432 | 12.5 | 0 | 12.5 | 0 | 0 | 0 | 1 | 3
05202836_05202837 | 0 | 0.5 | 0 | 0.5 | 2.5348 | 0 | 2.5348 | 0.75432 | 0 | 0.75432 | 12.5 | 0 | 12.5 | 0 | 0 | 0 | 1 | 4
05202836_05202837 | 0 | 0.5 | 0 | 0.5 | 2.5348 | 0 | 2.5348 | 0.75432 | 0 | 0.75432 | 12.5 | 0 | 12.5 | 0 | 0 | 0 | 1 | 5
05202836_05202837 | 0 | 0.5 | 0 | 0.5 | 2.5348 | 0 | 2.5348 | 0.75432 | 0 | 0.75432 | 12.5 | 0 | 12.5 | 0 | 0 | 0 | 1 | 6
05202836_05202837 | 0 | 0.5 | 0 | 0.5 | 2.5348 | 0 | 2.5348 | 0.75432 | 0 | 0.75432 | 12.5 | 0 | 12.5 | 0 | 0 | 0 | 1 | 7
05202836_05202837 | 0 | 0.5 | 0 | 0.5 | 2.5348 | 0 | 2.5348 | 0.75432 | 0 | 0.75432 | 12.5 | 0 | 12.5 | 0 | 0 | 0 | 1 | 8
05202836_05202837 | 0 | 0.5 | 0 | 0.5 | 2.5348 | 0 | 2.5348 | 0.75432 | 0 | 0.75432 | 12.5 | 0 | 12.5 | 0 | 0 | 0 | 1 | 9
05202836_05202837 | 0 | 0.5 | 0 | 0.5 | 2.5348 | 0 | 2.5348 | 0.75432 | 0 | 0.75432 | 12.5 | 0 | 12.5 | 0 | 0 | 0 | 1 | 10
05202836_05202838 | 0 | 0.5 | 0 | 0.5 | 1.7293 | 0 | 1.7293 | 0.34963 | 0 | 0.34963 | 7.5472 | 0 | 7.5472 | 0 | 0 | 0 | 1 | 0
05202836_05202838 | 0 | 0.5 | 0 | 0.5 | 1.5304 | 0 | 1.5304 | 0.45544 | 0 | 0.45544 | 7.5472 | 0 | 7.5472 | 0 | 0 | 0 | 1 | 1
05202836_05202838 | 0 | 0.5 | 0 | 0.5 | 1.5304 | 0 | 1.5304 | 0.45544 | 0 | 0.45544 | 7.5472 | 0 | 7.5472 | 0 | 0 | 0 | 1 | 2
05202836_05202838 | 0 | 0.5 | 0 | 0.5 | 1.5304 | 0 | 1.5304 | 0.45544 | 0 | 0.45544 | 7.5472 | 0 | 7.5472 | 0 | 0 | 0 | 1 | 3
05202836_05202838 | 0 | 0.5 | 0 | 0.5 | 1.5304 | 0 | 1.5304 | 0.45544 | 0 | 0.45544 | 7.5472 | 0 | 7.5472 | 0 | 0 | 0 | 1 | 4
05202836_05202838 | 0 | 0.5 | 0 | 0.5 | 1.5304 | 0 | 1.5304 | 0.45544 | 0 | 0.45544 | 7.5472 | 0 | 7.5472 | 0 | 0 | 0 | 1 | 5
05202836_05202838 | 0 | 0.5 | 0 | 0.5 | 1.5304 | 0 | 1.5304 | 0.45544 | 0 | 0.45544 | 7.5472 | 0 | 7.5472 | 0 | 0 | 0 | 1 | 6
05202836_05202838 | 0 | 0.5 | 0 | 0.5 | 1.5304 | 0 | 1.5304 | 0.45544 | 0 | 0.45544 | 7.5472 | 0 | 7.5472 | 0 | 0 | 0 | 1 | 7
05202836_05202838 | 0 | 0.5 | 0 | 0.5 | 1.5304 | 0 | 1.5304 | 0.45544 | 0 | 0.45544 | 7.5472 | 0 | 7.5472 | 0 | 0 | 0 | 1 | 8
05202836_05202838 | 0 | 0.5 | 0 | 0.5 | 1.5304 | 0 | 1.5304 | 0.45544 | 0 | 0.45544 | 7.5472 | 0 | 7.5472 | 0 | 0 | 0 | 1 | 9
05202836_05202838 | 0 | 0.5 | 0 | 0.5 | 1.5304 | 0 | 1.5304 | 0.45544 | 0 | 0.45544 | 7.5472 | 0 | 7.5472 | 0 | 0 | 0 | 1 | 10
05202840_05202841 | 0 | 0.5 | 0 | 0.5 | 2.8611 | 0 | 2.8611 | 0.57846 | 0 | 0.57846 | 12.4868 | 0 | 12.4868 | 0 | 0 | 0 | 1 | 0
05202840_05202841 | 0 | 0.5 | 0 | 0.5 | 2.5321 | 0 | 2.5321 | 0.75352 | 0 | 0.75352 | 12.4868 | 0 | 12.4868 | 0 | 0 | 0 | 1 | 1
05202840_05202841 | 0 | 0.5 | 0 | 0.5 | 2.5321 | 0 | 2.5321 | 0.75352 | 0 | 0.75352 | 12.4868 | 0 | 12.4868 | 0 | 0 | 0 | 1 | 2
05202840_05202841 | 0 | 0.5 | 0 | 0.5 | 2.5321 | 0 | 2.5321 | 0.75352 | 0 | 0.75352 | 12.4868 | 0 | 12.4868 | 0 | 0 | 0 | 1 | 3
05202840_05202841 | 0 | 0.5 | 0 | 0.5 | 2.5321 | 0 | 2.5321 | 0.75352 | 0 | 0.75352 | 12.4868 | 0 | 12.4868 | 0 | 0 | 0 | 1 | 4
05202840_05202841 | 0 | 0.5 | 0 | 0.5 | 2.5321 | 0 | 2.5321 | 0.75352 | 0 | 0.75352 | 12.4868 | 0 | 12.4868 | 0 | 0 | 0 | 1 | 5
05202840_05202841 | 0 | 0.5 | 0 | 0.5 | 2.5321 | 0 | 2.5321 | 0.75352 | 0 | 0.75352 | 12.4868 | 0 | 12.4868 | 0 | 0 | 0 | 1 | 6
05202840_05202841 | 0 | 0.5 | 0 | 0.5 | 2.5321 | 0 | 2.5321 | 0.75352 | 0 | 0.75352 | 12.4868 | 0 | 12.4868 | 0 | 0 | 0 | 1 | 7
05202840_05202841 | 0 | 0.5 | 0 | 0.5 | 2.5321 | 0 | 2.5321 | 0.75352 | 0 | 0.75352 | 12.4868 | 0 | 12.4868 | 0 | 0 | 0 | 1 | 8
05202840_05202841 | 0 | 0.5 | 0 | 0.5 | 2.5321 | 0 | 2.5321 | 0.75352 | 0 | 0.75352 | 12.4868 | 0 | 12.4868 | 0 | 0 | 0 | 1 | 9
05202840_05202841 | 0 | 0.5 | 0 | 0.5 | 2.5321 | 0 | 2.5321 | 0.75352 | 0 | 0.75352 | 12.4868 | 0 | 12.4868 | 0 | 0 | 0 | 1 | 10
05202840_05202848 | 0 | 0 | 0 | 0 | 1.1318 | 0 | 1.1318 | 0.22883 | 0 | 0.22883 | 4.9396 | 0 | 4.9396 | 0 | 0 | 0 | 1 | 0
05202840_05202848 | 0 | 0 | 0 | 0 | 1.0017 | 0 | 1.0017 | 0.29808 | 0 | 0.29808 | 4.9396 | 0 | 4.9396 | 0 | 0 | 0 | 1 | 1
05202840_05202848 | 0 | 0 | 0 | 0 | 1.0017 | 0 | 1.0017 | 0.29808 | 0 | 0.29808 | 4.9396 | 0 | 4.9396 | 0 | 0 | 0 | 1 | 2
05202840_05202848 | 0 | 0 | 0 | 0 | 1.0017 | 0 | 1.0017 | 0.29808 | 0 | 0.29808 | 4.9396 | 0 | 4.9396 | 0 | 0 | 0 | 1 | 3
05202840_05202848 | 0 | 0 | 0 | 0 | 1.0017 | 0 | 1.0017 | 0.29808 | 0 | 0.29808 | 4.9396 | 0 | 4.9396 | 0 | 0 | 0 | 1 | 4
05202840_05202848 | 0 | 0 | 0 | 0 | 1.0017 | 0 | 1.0017 | 0.29808 | 0 | 0.29808 | 4.9396 | 0 | 4.9396 | 0 | 0 | 0 | 1 | 5
05202840_05202848 | 0 | 0 | 0 | 0 | 1.0017 | 0 | 1.0017 | 0.29808 | 0 | 0.29808 | 4.9396 | 0 | 4.9396 | 0 | 0 | 0 | 1 | 6
05202840_05202848 | 0 | 0 | 0 | 0 | 1.0017 | 0 | 1.0017 | 0.29808 | 0 | 0.29808 | 4.9396 | 0 | 4.9396 | 0 | 0 | 0 | 1 | 7
05202840_05202848 | 0 | 0 | 0 | 0 | 1.0017 | 0 | 1.0017 | 0.29808 | 0 | 0.29808 | 4.9396 | 0 | 4.9396 | 0 | 0 | 0 | 1 | 8
05202840_05202848 | 0 | 0 | 0 | 0 | 1.0017 | 0 | 1.0017 | 0.29808 | 0 | 0.29808 | 4.9396 | 0 | 4.9396 | 0 | 0 | 0 | 1 | 9
05202840_05202848 | 0 | 0 | 0 | 0 | 1.0017 | 0 | 1.0017 | 0.29808 | 0 | 0.29808 | 4.9396 | 0 | 4.9396 | 0 | 0 | 0 | 1 | 10
05202843_05202844 | 0 | 1 | 0 | 1 | 2.8611 | 0 | 2.8611 | 0.57846 | 0 | 0.57846 | 12.4868 | 0 | 12.4868 | 0 | 0 | 0 | 1 | 0
05202843_05202844 | 0 | 1 | 0 | 1 | 2.5321 | 0 | 2.5321 | 0.75352 | 0 | 0.75352 | 12.4868 | 0 | 12.4868 | 0 | 0 | 0 | 1 | 1
05202843_05202844 | 0 | 1 | 0 | 1 | 2.5321 | 0 | 2.5321 | 0.75352 | 0 | 0.75352 | 12.4868 | 0 | 12.4868 | 0 | 0 | 0 | 1 | 2
05202843_05202844 | 0 | 1 | 0 | 1 | 2.5321 | 0 | 2.5321 | 0.75352 | 0 | 0.75352 | 12.4868 | 0 | 12.4868 | 0 | 0 | 0 | 1 | 3
05202843_05202844 | 0 | 1 | 0 | 1 | 2.5321 | 0 | 2.5321 | 0.75352 | 0 | 0.75352 | 12.4868 | 0 | 12.4868 | 0 | 0 | 0 | 1 | 4
05202843_05202844 | 0 | 1 | 0 | 1 | 2.5321 | 0 | 2.5321 | 0.75352 | 0 | 0.75352 | 12.4868 | 0 | 12.4868 | 0 | 0 | 0 | 1 | 5
05202843_05202844 | 0 | 1 | 0 | 1 | 2.5321 | 0 | 2.5321 | 0.75352 | 0 | 0.75352 | 12.4868 | 0 | 12.4868 | 0 | 0 | 0 | 1 | 6
05202843_05202844 | 0 | 1 | 0 | 1 | 2.5321 | 0 | 2.5321 | 0.75352 | 0 | 0.75352 | 12.4868 | 0 | 12.4868 | 0 | 0 | 0 | 1 | 7
05202843_05202844 | 0 | 1 | 0 | 1 | 2.5321 | 0 | 2.5321 | 0.75352 | 0 | 0.75352 | 12.4868 | 0 | 12.4868 | 0 | 0 | 0 | 1 | 8
05202843_05202844 | 0 | 1 | 0 | 1 | 2.5321 | 0 | 2.5321 | 0.75352 | 0 | 0.75352 | 12.4868 | 0 | 12.4868 | 0 | 0 | 0 | 1 | 9
05202843_05202844 | 0 | 1 | 0 | 1 | 2.5321 | 0 | 2.5321 | 0.75352 | 0 | 0.75352 | 12.4868 | 0 | 12.4868 | 0 | 0 | 0 | 1 | 10
05202846_05202847 | 0 | 0 | 0 | 0 | 2.8611 | 0 | 2.8611 | 0.57846 | 0 | 0.57846 | 12.4868 | 0 | 12.4868 | 0 | 0 | 0 | 1 | 0
05202846_05202847 | 0 | 0 | 0 | 0 | 2.5321 | 0 | 2.5321 | 0.75352 | 0 | 0.75352 | 12.4868 | 0 | 12.4868 | 0 | 0 | 0 | 1 | 1
05202846_05202847 | 0 | 0 | 0 | 0 | 2.5321 | 0 | 2.5321 | 0.75352 | 0 | 0.75352 | 12.4868 | 0 | 12.4868 | 0 | 0 | 0 | 1 | 2
05202846_05202847 | 0 | 0 | 0 | 0 | 2.5321 | 0 | 2.5321 | 0.75352 | 0 | 0.75352 | 12.4868 | 0 | 12.4868 | 0 | 0 | 0 | 1 | 3
05202846_05202847 | 0 | 0 | 0 | 0 | 2.5321 | 0 | 2.5321 | 0.75352 | 0 | 0.75352 | 12.4868 | 0 | 12.4868 | 0 | 0 | 0 | 1 | 4
05202846_05202847 | 0 | 0 | 0 | 0 | 2.5321 | 0 | 2.5321 | 0.75352 | 0 | 0.75352 | 12.4868 | 0 | 12.4868 | 0 | 0 | 0 | 1 | 5
05202846_05202847 | 0 | 0 | 0 | 0 | 2.5321 | 0 | 2.5321 | 0.75352 | 0 | 0.75352 | 12.4868 | 0 | 12.4868 | 0 | 0 | 0 | 1 | 6
05202846_05202847 | 0 | 0 | 0 | 0 | 2.5321 | 0 | 2.5321 | 0.75352 | 0 | 0.75352 | 12.4868 | 0 | 12.4868 | 0 | 0 | 0 | 1 | 7
05202846_05202847 | 0 | 0 | 0 | 0 | 2.5321 | 0 | 2.5321 | 0.75352 | 0 | 0.75352 | 12.4868 | 0 | 12.4868 | 0 | 0 | 0 | 1 | 8
05202846_05202847 | 0 | 0 | 0 | 0 | 2.5321 | 0 | 2.5321 | 0.75352 | 0 | 0.75352 | 12.4868 | 0 | 12.4868 | 0 | 0 | 0 | 1 | 9
05202846_05202847 | 0 | 0 | 0 | 0 | 2.5321 | 0 | 2.5321 | 0.75352 | 0 | 0.75352 | 12.4868 | 0 | 12.4868 | 0 | 0 | 0 | 1 | 10
05202852_05202853 | 0 | 0.5 | 0 | 0.5 | 2.8611 | 0 | 2.8611 | 0.57846 | 0 | 0.57846 | 12.4868 | 0 | 12.4868 | 0 | 0 | 0 | 1 | 0
05202852_05202853 | 0 | 0.5 | 0 | 0.5 | 2.5321 | 0 | 2.5321 | 0.75352 | 0 | 0.75352 | 12.4868 | 0 | 12.4868 | 0 | 0 | 0 | 1 | 1
05202852_05202853 | 0 | 0.5 | 0 | 0.5 | 2.5321 | 0 | 2.5321 | 0.75352 | 0 | 0.75352 | 12.4868 | 0 | 12.4868 | 0 | 0 | 0 | 1 | 2
05202852_05202853 | 0 | 0.5 | 0 | 0.5 | 2.5321 | 0 | 2.5321 | 0.75352 | 0 | 0.75352 | 12.4868 | 0 | 12.4868 | 0 | 0 | 0 | 1 | 3
05202852_05202853 | 0 | 0.5 | 0 | 0.5 | 2.5321 | 0 | 2.5321 | 0.75352 | 0 | 0.75352 | 12.4868 | 0 | 12.4868 | 0 | 0 | 0 | 1 | 4
05202852_05202853 | 0 | 0.5 | 0 | 0.5 | 2.5321 | 0 | 2.5321 | 0.75352 | 0 | 0.75352 | 12.4868 | 0 | 12.4868 | 0 | 0 | 0 | 1 | 5
05202852_05202853 | 0 | 0.5 | 0 | 0.5 | 2.5321 | 0 | 2.5321 | 0.75352 | 0 | 0.75352 | 12.4868 | 0 | 12.4868 | 0 | 0 | 0 | 1 | 6
05202852_05202853 | 0 | 0.5 | 0 | 0.5 | 2.5321 | 0 | 2.5321 | 0.75352 | 0 | 0.75352 | 12.4868 | 0 | 12.4868 | 0 | 0 | 0 | 1 | 7
05202852_05202853 | 0 | 0.5 | 0 | 0.5 | 2.5321 | 0 | 2.5321 | 0.75352 | 0 | 0.75352 | 12.4868 | 0 | 12.4868 | 0 | 0 | 0 | 1 | 8
05202852_05202853 | 0 | 0.5 | 0 | 0.5 | 2.5321 | 0 | 2.5321 | 0.75352 | 0 | 0.75352 | 12.4868 | 0 | 12.4868 | 0 | 0 | 0 | 1 | 9
05202852_05202853 | 0 | 0.5 | 0 | 0.5 | 2.5321 | 0 | 2.5321 | 0.75352 | 0 | 0.75352 | 12.4868 | 0 | 12.4868 | 0 | 0 | 0 | 1 | 10
05202854_05202855 | 0 | 1 | 0 | 1 | 2.8611 | 0 | 2.8611 | 0.57846 | 0 | 0.57846 | 12.4868 | 0 | 12.4868 | 0 | 0 | 0 | 1 | 0
05202854_05202855 | 0 | 1 | 0 | 1 | 2.5321 | 0 | 2.5321 | 0.75352 | 0 | 0.75352 | 12.4868 | 0 | 12.4868 | 0 | 0 | 0 | 1 | 1
05202854_05202855 | 0 | 1 | 0 | 1 | 2.5321 | 0 | 2.5321 | 0.75352 | 0 | 0.75352 | 12.4868 | 0 | 12.4868 | 0 | 0 | 0 | 1 | 2
05202854_05202855 | 0 | 1 | 0 | 1 | 2.5321 | 0 | 2.5321 | 0.75352 | 0 | 0.75352 | 12.4868 | 0 | 12.4868 | 0 | 0 | 0 | 1 | 3
05202854_05202855 | 0 | 1 | 0 | 1 | 2.5321 | 0 | 2.5321 | 0.75352 | 0 | 0.75352 | 12.4868 | 0 | 12.4868 | 0 | 0 | 0 | 1 | 4
05202854_05202855 | 0 | 1 | 0 | 1 | 2.5321 | 0 | 2.5321 | 0.75352 | 0 | 0.75352 | 12.4868 | 0 | 12.4868 | 0 | 0 | 0 | 1 | 5
05202854_05202855 | 0 | 1 | 0 | 1 | 2.5321 | 0 | 2.5321 | 0.75352 | 0 | 0.75352 | 12.4868 | 0 | 12.4868 | 0 | 0 | 0 | 1 | 6
05202854_05202855 | 0 | 1 | 0 | 1 | 2.5321 | 0 | 2.5321 | 0.75352 | 0 | 0.75352 | 12.4868 | 0 | 12.4868 | 0 | 0 | 0 | 1 | 7
05202854_05202855 | 0 | 1 | 0 | 1 | 2.5321 | 0 | 2.5321 | 0.75352 | 0 | 0.75352 | 12.4868 | 0 | 12.4868 | 0 | 0 | 0 | 1 | 8
05202854_05202855 | 0 | 1 | 0 | 1 | 2.5321 | 0 | 2.5321 | 0.75352 | 0 | 0.75352 | 12.4868 | 0 | 12.4868 | 0 | 0 | 0 | 1 | 9
05202854_05202855 | 0 | 1 | 0 | 1 | 2.5321 | 0 | 2.5321 | 0.75352 | 0 | 0.75352 | 12.4868 | 0 | 12.4868 | 0 | 0 | 0 | 1 | 10
05202857_05202861 | 0 | 0.5 | 0 | 0.5 | 5.7221 | 0 | 5.7221 | 1.1569 | 0 | 1.1569 | 24.9736 | 0 | 24.9736 | 0 | 0 | 0 | 1 | 0
05202857_05202861 | 0 | 0.5 | 0 | 0.5 | 5.0642 | 0 | 5.0642 | 1.507 | 0 | 1.507 | 24.9736 | 0 | 24.9736 | 0 | 0 | 0 | 1 | 1
05202857_05202861 | 0 | 0.5 | 0 | 0.5 | 5.0642 | 0 | 5.0642 | 1.507 | 0 | 1.507 | 24.9736 | 0 | 24.9736 | 0 | 0 | 0 | 1 | 2
05202857_05202861 | 0 | 0.5 | 0 | 0.5 | 5.0642 | 0 | 5.0642 | 1.507 | 0 | 1.507 | 24.9736 | 0 | 24.9736 | 0 | 0 | 0 | 1 | 3
05202857_05202861 | 0 | 0.5 | 0 | 0.5 | 5.0642 | 0 | 5.0642 | 1.507 | 0 | 1.507 | 24.9736 | 0 | 24.9736 | 0 | 0 | 0 | 1 | 4
05202857_05202861 | 0 | 0.5 | 0 | 0.5 | 5.0642 | 0 | 5.0642 | 1.507 | 0 | 1.507 | 24.9736 | 0 | 24.9736 | 0 | 0 | 0 | 1 | 5
05202857_05202861 | 0 | 0.5 | 0 | 0.5 | 5.0642 | 0 | 5.0642 | 1.507 | 0 | 1.507 | 24.9736 | 0 | 24.9736 | 0 | 0 | 0 | 1 | 6
05202857_05202861 | 0 | 0.5 | 0 | 0.5 | 5.0642 | 0 | 5.0642 | 1.507 | 0 | 1.507 | 24.9736 | 0 | 24.9736 | 0 | 0 | 0 | 1 | 7
05202857_05202861 | 0 | 0.5 | 0 | 0.5 | 5.0642 | 0 | 5.0642 | 1.507 | 0 | 1.507 | 24.9736 | 0 | 24.9736 | 0 | 0 | 0 | 1 | 8
05202857_05202861 | 0 | 0.5 | 0 | 0.5 | 5.0642 | 0 | 5.0642 | 1.507 | 0 | 1.507 | 24.9736 | 0 | 24.9736 | 0 | 0 | 0 | 1 | 9
05202857_05202861 | 0 | 0.5 | 0 | 0.5 | 5.0642 | 0 | 5.0642 | 1.507 | 0 | 1.507 | 24.9736 | 0 | 24.9736 | 0 | 0 | 0 | 1 | 10
05202859_05202860 | 0 | 0.5 | 0 | 0.5 | 2.8611 | 0 | 2.8611 | 0.57846 | 0 | 0.57846 | 12.4868 | 0 | 12.4868 | 0 | 0 | 0 | 1 | 0
05202859_05202860 | 0 | 0.5 | 0 | 0.5 | 2.5321 | 0 | 2.5321 | 0.75352 | 0 | 0.75352 | 12.4868 | 0 | 12.4868 | 0 | 0 | 0 | 1 | 1
05202859_05202860 | 0 | 0.5 | 0 | 0.5 | 2.5321 | 0 | 2.5321 | 0.75352 | 0 | 0.75352 | 12.4868 | 0 | 12.4868 | 0 | 0 | 0 | 1 | 2
05202859_05202860 | 0 | 0.5 | 0 | 0.5 | 2.5321 | 0 | 2.5321 | 0.75352 | 0 | 0.75352 | 12.4868 | 0 | 12.4868 | 0 | 0 | 0 | 1 | 3
05202859_05202860 | 0 | 0.5 | 0 | 0.5 | 2.5321 | 0 | 2.5321 | 0.75352 | 0 | 0.75352 | 12.4868 | 0 | 12.4868 | 0 | 0 | 0 | 1 | 4
05202859_05202860 | 0 | 0.5 | 0 | 0.5 | 2.5321 | 0 | 2.5321 | 0.75352 | 0 | 0.75352 | 12.4868 | 0 | 12.4868 | 0 | 0 | 0 | 1 | 5
05202859_05202860 | 0 | 0.5 | 0 | 0.5 | 2.5321 | 0 | 2.5321 | 0.75352 | 0 | 0.75352 | 12.4868 | 0 | 12.4868 | 0 | 0 | 0 | 1 | 6
05202859_05202860 | 0 | 0.5 | 0 | 0.5 | 2.5321 | 0 | 2.5321 | 0.75352 | 0 | 0.75352 | 12.4868 | 0 | 12.4868 | 0 | 0 | 0 | 1 | 7
05202859_05202860 | 0 | 0.5 | 0 | 0.5 | 2.5321 | 0 | 2.5321 | 0.75352 | 0 | 0.75352 | 12.4868 | 0 | 12.4868 | 0 | 0 | 0 | 1 | 8
05202859_05202860 | 0 | 0.5 | 0 | 0.5 | 2.5321 | 0 | 2.5321 | 0.75352 | 0 | 0.75352 | 12.4868 | 0 | 12.4868 | 0 | 0 | 0 | 1 | 9
05202859_05202860 | 0 | 0.5 | 0 | 0.5 | 2.5321 | 0 | 2.5321 | 0.75352 | 0 | 0.75352 | 12.4868 | 0 | 12.4868 | 0 | 0 | 0 | 1 | 10
05202861_05202862 | 0 | 0.5 | 0 | 0.5 | 5.7221 | 0 | 5.7221 | 1.1569 | 0 | 1.1569 | 24.9736 | 0 | 24.9736 | 0 | 0 | 0 | 1 | 0
05202861_05202862 | 0 | 0.5 | 0 | 0.5 | 5.0642 | 0 | 5.0642 | 1.507 | 0 | 1.507 | 24.9736 | 0 | 24.9736 | 0 | 0 | 0 | 1 | 1
05202861_05202862 | 0 | 0.5 | 0 | 0.5 | 5.0642 | 0 | 5.0642 | 1.507 | 0 | 1.507 | 24.9736 | 0 | 24.9736 | 0 | 0 | 0 | 1 | 2
05202861_05202862 | 0 | 0.5 | 0 | 0.5 | 5.0642 | 0 | 5.0642 | 1.507 | 0 | 1.507 | 24.9736 | 0 | 24.9736 | 0 | 0 | 0 | 1 | 3
05202861_05202862 | 0 | 0.5 | 0 | 0.5 | 5.0642 | 0 | 5.0642 | 1.507 | 0 | 1.507 | 24.9736 | 0 | 24.9736 | 0 | 0 | 0 | 1 | 4
05202861_05202862 | 0 | 0.5 | 0 | 0.5 | 5.0642 | 0 | 5.0642 | 1.507 | 0 | 1.507 | 24.9736 | 0 | 24.9736 | 0 | 0 | 0 | 1 | 5
05202861_05202862 | 0 | 0.5 | 0 | 0.5 | 5.0642 | 0 | 5.0642 | 1.507 | 0 | 1.507 | 24.9736 | 0 | 24.9736 | 0 | 0 | 0 | 1 | 6
05202861_05202862 | 0 | 0.5 | 0 | 0.5 | 5.0642 | 0 | 5.0642 | 1.507 | 0 | 1.507 | 24.9736 | 0 | 24.9736 | 0 | 0 | 0 | 1 | 7
05202861_05202862 | 0 | 0.5 | 0 | 0.5 | 5.0642 | 0 | 5.0642 | 1.507 | 0 | 1.507 | 24.9736 | 0 | 24.9736 | 0 | 0 | 0 | 1 | 8
05202861_05202862 | 0 | 0.5 | 0 | 0.5 | 5.0642 | 0 | 5.0642 | 1.507 | 0 | 1.507 | 24.9736 | 0 | 24.9736 | 0 | 0 | 0 | 1 | 9
05202861_05202862 | 0 | 0.5 | 0 | 0.5 | 5.0642 | 0 | 5.0642 | 1.507 | 0 | 1.507 | 24.9736 | 0 | 24.9736 | 0 | 0 | 0 | 1 | 10
05202863_05202864 | 0 | 0.5 | 0 | 0.5 | 1.7293 | 0 | 1.7293 | 0.34963 | 0 | 0.34963 | 7.5472 | 0 | 7.5472 | 0 | 0 | 0 | 1 | 0
05202863_05202864 | 0 | 0.5 | 0 | 0.5 | 1.5304 | 0 | 1.5304 | 0.45544 | 0 | 0.45544 | 7.5472 | 0 | 7.5472 | 0 | 0 | 0 | 1 | 1
05202863_05202864 | 0 | 0.5 | 0 | 0.5 | 1.5304 | 0 | 1.5304 | 0.45544 | 0 | 0.45544 | 7.5472 | 0 | 7.5472 | 0 | 0 | 0 | 1 | 2
05202863_05202864 | 0 | 0.5 | 0 | 0.5 | 1.5304 | 0 | 1.5304 | 0.45544 | 0 | 0.45544 | 7.5472 | 0 | 7.5472 | 0 | 0 | 0 | 1 | 3
05202863_05202864 | 0 | 0.5 | 0 | 0.5 | 1.5304 | 0 | 1.5304 | 0.45544 | 0 | 0.45544 | 7.5472 | 0 | 7.5472 | 0 | 0 | 0 | 1 | 4
05202863_05202864 | 0 | 0.5 | 0 | 0.5 | 1.5304 | 0 | 1.5304 | 0.45544 | 0 | 0.45544 | 7.5472 | 0 | 7.5472 | 0 | 0 | 0 | 1 | 5
05202863_05202864 | 0 | 0.5 | 0 | 0.5 | 1.5304 | 0 | 1.5304 | 0.45544 | 0 | 0.45544 | 7.5472 | 0 | 7.5472 | 0 | 0 | 0 | 1 | 6
05202863_05202864 | 0 | 0.5 | 0 | 0.5 | 1.5304 | 0 | 1.5304 | 0.45544 | 0 | 0.45544 | 7.5472 | 0 | 7.5472 | 0 | 0 | 0 | 1 | 7
05202863_05202864 | 0 | 0.5 | 0 | 0.5 | 1.5304 | 0 | 1.5304 | 0.45544 | 0 | 0.45544 | 7.5472 | 0 | 7.5472 | 0 | 0 | 0 | 1 | 8
05202863_05202864 | 0 | 0.5 | 0 | 0.5 | 1.5304 | 0 | 1.5304 | 0.45544 | 0 | 0.45544 | 7.5472 | 0 | 7.5472 | 0 | 0 | 0 | 1 | 9
05202863_05202864 | 0 | 0.5 | 0 | 0.5 | 1.5304 | 0 | 1.5304 | 0.45544 | 0 | 0.45544 | 7.5472 | 0 | 7.5472 | 0 | 0 | 0 | 1 | 10
05202865_05202866 | 0 | 0 | 1 | 1 | 0 | 2.8611 | 2.8611 | 0 | 0.57846 | 0.57846 | 0 | 12.4868 | 12.4868 | 0 | 0 | 0 | 1 | 0
05202865_05202866 | 0 | 0 | 1 | 1 | 0 | 2.5321 | 2.5321 | 0 | 0.75352 | 0.75352 | 0 | 12.4868 | 12.4868 | 0 | 0 | 0 | 1 | 1
05202865_05202866 | 0 | 0 | 1 | 1 | 0 | 2.5321 | 2.5321 | 0 | 0.75352 | 0.75352 | 0 | 12.4868 | 12.4868 | 0 | 0 | 0 | 1 | 2
05202865_05202866 | 0 | 0 | 1 | 1 | 0 | 2.5321 | 2.5321 | 0 | 0.75352 | 0.75352 | 0 | 12.4868 | 12.4868 | 0 | 0 | 0 | 1 | 3
05202865_05202866 | 0 | 0 | 1 | 1 | 0 | 2.5321 | 2.5321 | 0 | 0.75352 | 0.75352 | 0 | 12.4868 | 12.4868 | 0 | 0 | 0 | 1 | 4
05202865_05202866 | 0 | 0 | 1 | 1 | 0 | 2.5321 | 2.5321 | 0 | 0.75352 | 0.75352 | 0 | 12.4868 | 12.4868 | 0 | 0 | 0 | 1 | 5
05202865_05202866 | 0 | 0 | 1 | 1 | 0 | 2.5321 | 2.5321 | 0 | 0.75352 | 0.75352 | 0 | 12.4868 | 12.4868 | 0 | 0 | 0 | 1 | 6
05202865_05202866 | 0 | 0 | 1 | 1 | 0 | 2.5321 | 2.5321 | 0 | 0.75352 | 0.75352 | 0 | 12.4868 | 12.4868 | 0 | 0 | 0 | 1 | 7
05202865_05202866 | 0 | 0 | 1 | 1 | 0 | 2.5321 | 2.5321 | 0 | 0.75352 | 0.75352 | 0 | 12.4868 | 12.4868 | 0 | 0 | 0 | 1 | 8
05202865_05202866 | 0 | 0 | 1 | 1 | 0 | 2.5321 | 2.5321 | 0 | 0.75352 | 0.75352 | 0 | 12.4868 | 12.4868 | 0 | 0 | 0 | 1 | 9
05202865_05202866 | 0 | 0 | 1 | 1 | 0 | 2.5321 | 2.5321 | 0 | 0.75352 | 0.75352 | 0 | 12.4868 | 12.4868 | 0 | 0 | 0 | 1 | 10
05202875_05202876 | 0 | 0.5 | 0.5 | 0 | 2.8611 | 2.8611 | 0 | 0.57846 | 0.57846 | 0 | 12.4868 | 12.4868 | 0 | 0 | 0 | 0 | 1 | 0
05202875_05202876 | 0 | 0.5 | 0.5 | 0 | 2.5321 | 2.5321 | 0 | 0.75352 | 0.75352 | 0 | 12.4868 | 12.4868 | 0 | 0 | 0 | 0 | 1 | 1
05202875_05202876 | 0 | 0.5 | 0.5 | 0 | 2.5321 | 2.5321 | 0 | 0.75352 | 0.75352 | 0 | 12.4868 | 12.4868 | 0 | 0 | 0 | 0 | 1 | 2
05202875_05202876 | 0 | 0.5 | 0.5 | 0 | 2.5321 | 2.5321 | 0 | 0.75352 | 0.75352 | 0 | 12.4868 | 12.4868 | 0 | 0 | 0 | 0 | 1 | 3
05202875_05202876 | 0 | 0.5 | 0.5 | 0 | 2.5321 | 2.5321 | 0 | 0.75352 | 0.75352 | 0 | 12.4868 | 12.4868 | 0 | 0 | 0 | 0 | 1 | 4
05202875_05202876 | 0 | 0.5 | 0.5 | 0 | 2.5321 | 2.5321 | 0 | 0.75352 | 0.75352 | 0 | 12.4868 | 12.4868 | 0 | 0 | 0 | 0 | 1 | 5
05202875_05202876 | 0 | 0.5 | 0.5 | 0 | 2.5321 | 2.5321 | 0 | 0.75352 | 0.75352 | 0 | 12.4868 | 12.4868 | 0 | 0 | 0 | 0 | 1 | 6
05202875_05202876 | 0 | 0.5 | 0.5 | 0 | 2.5321 | 2.5321 | 0 | 0.75352 | 0.75352 | 0 | 12.4868 | 12.4868 | 0 | 0 | 0 | 0 | 1 | 7
05202875_05202876 | 0 | 0.5 | 0.5 | 0 | 2.5321 | 2.5321 | 0 | 0.75352 | 0.75352 | 0 | 12.4868 | 12.4868 | 0 | 0 | 0 | 0 | 1 | 8
05202875_05202876 | 0 | 0.5 | 0.5 | 0 | 2.5321 | 2.5321 | 0 | 0.75352 | 0.75352 | 0 | 12.4868 | 12.4868 | 0 | 0 | 0 | 0 | 1 | 9
05202875_05202876 | 0 | 0.5 | 0.5 | 0 | 2.5321 | 2.5321 | 0 | 0.75352 | 0.75352 | 0 | 12.4868 | 12.4868 | 0 | 0 | 0 | 0 | 1 | 10
05202877_05202878 | 0 | 0 | 0.5 | 0.5 | 0 | 2.8611 | 2.8611 | 0 | 0.57846 | 0.57846 | 0 | 12.4868 | 12.4868 | 0 | 0 | 0 | 1 | 0
05202877_05202878 | 0 | 0 | 0.5 | 0.5 | 0 | 2.5321 | 2.5321 | 0 | 0.75352 | 0.75352 | 0 | 12.4868 | 12.4868 | 0 | 0 | 0 | 1 | 1
05202877_05202878 | 0 | 0 | 0.5 | 0.5 | 0 | 2.5321 | 2.5321 | 0 | 0.75352 | 0.75352 | 0 | 12.4868 | 12.4868 | 0 | 0 | 0 | 1 | 2
05202877_05202878 | 0 | 0 | 0.5 | 0.5 | 0 | 2.5321 | 2.5321 | 0 | 0.75352 | 0.75352 | 0 | 12.4868 | 12.4868 | 0 | 0 | 0 | 1 | 3
05202877_05202878 | 0 | 0 | 0.5 | 0.5 | 0 | 2.5321 | 2.5321 | 0 | 0.75352 | 0.75352 | 0 | 12.4868 | 12.4868 | 0 | 0 | 0 | 1 | 4
05202877_05202878 | 0 | 0 | 0.5 | 0.5 | 0 | 2.5321 | 2.5321 | 0 | 0.75352 | 0.75352 | 0 | 12.4868 | 12.4868 | 0 | 0 | 0 | 1 | 5
05202877_05202878 | 0 | 0 | 0.5 | 0.5 | 0 | 2.5321 | 2.5321 | 0 | 0.75352 | 0.75352 | 0 | 12.4868 | 12.4868 | 0 | 0 | 0 | 1 | 6
05202877_05202878 | 0 | 0 | 0.5 | 0.5 | 0 | 2.5321 | 2.5321 | 0 | 0.75352 | 0.75352 | 0 | 12.4868 | 12.4868 | 0 | 0 | 0 | 1 | 7
05202877_05202878 | 0 | 0 | 0.5 | 0.5 | 0 | 2.5321 | 2.5321 | 0 | 0.75352 | 0.75352 | 0 | 12.4868 | 12.4868 | 0 | 0 | 0 | 1 | 8
05202877_05202878 | 0 | 0 | 0.5 | 0.5 | 0 | 2.5321 | 2.5321 | 0 | 0.75352 | 0.75352 | 0 | 12.4868 | 12.4868 | 0 | 0 | 0 | 1 | 9
05202877_05202878 | 0 | 0 | 0.5 | 0.5 | 0 | 2.5321 | 2.5321 | 0 | 0.75352 | 0.75352 | 0 | 12.4868 | 12.4868 | 0 | 0 | 0 | 1 | 10
05202880_05202885 | 0 | 3 | 2 | 0 | 5.7282 | 5.7282 | 0 | 1.1581 | 1.1581 | 0 | 25 | 25 | 0 | 0 | 0 | 0 | 1 | 0
05202880_05202885 | 0 | 3 | 2 | 0 | 5.0695 | 5.0695 | 0 | 1.5086 | 1.5086 | 0 | 25 | 25 | 0 | 0 | 0 | 0 | 1 | 1
05202880_05202885 | 0 | 3 | 2 | 0 | 5.0695 | 5.0695 | 0 | 1.5086 | 1.5086 | 0 | 25 | 25 | 0 | 0 | 0 | 0 | 1 | 2
05202880_05202885 | 0 | 3 | 2 | 0 | 5.0695 | 5.0695 | 0 | 1.5086 | 1.5086 | 0 | 25 | 25 | 0 | 0 | 0 | 0 | 1 | 3
05202880_05202885 | 0 | 3 | 2 | 0 | 5.0695 | 5.0695 | 0 | 1.5086 | 1.5086 | 0 | 25 | 25 | 0 | 0 | 0 | 0 | 1 | 4
05202880_05202885 | 0 | 3 | 2 | 0 | 5.0695 | 5.0695 | 0 | 1.5086 | 1.5086 | 0 | 25 | 25 | 0 | 0 | 0 | 0 | 1 | 5
05202880_05202885 | 0 | 3 | 2 | 0 | 5.0695 | 5.0695 | 0 | 1.5086 | 1.5086 | 0 | 25 | 25 | 0 | 0 | 0 | 0 | 1 | 6
05202880_05202885 | 0 | 3 | 2 | 0 | 5.0695 | 5.0695 | 0 | 1.5086 | 1.5086 | 0 | 25 | 25 | 0 | 0 | 0 | 0 | 1 | 7
05202880_05202885 | 0 | 3 | 2 | 0 | 5.0695 | 5.0695 | 0 | 1.5086 | 1.5086 | 0 | 25 | 25 | 0 | 0 | 0 | 0 | 1 | 8
05202880_05202885 | 0 | 3 | 2 | 0 | 5.0695 | 5.0695 | 0 | 1.5086 | 1.5086 | 0 | 25 | 25 | 0 | 0 | 0 | 0 | 1 | 9
05202880_05202885 | 0 | 3 | 2 | 0 | 5.0695 | 5.0695 | 0 | 1.5086 | 1.5086 | 0 | 25 | 25 | 0 | 0 | 0 | 0 | 1 | 10
05202881_05202882 | 0 | 0.5 | 0.5 | 0 | 2.8611 | 2.8611 | 0 | 0.57846 | 0.57846 | 0 | 12.4868 | 12.4868 | 0 | 0 | 0 | 0 | 1 | 0
05202881_05202882 | 0 | 0.5 | 0.5 | 0 | 2.5321 | 2.5321 | 0 | 0.75352 | 0.75352 | 0 | 12.4868 | 12.4868 | 0 | 0 | 0 | 0 | 1 | 1
05202881_05202882 | 0 | 0.5 | 0.5 | 0 | 2.5321 | 2.5321 | 0 | 0.75352 | 0.75352 | 0 | 12.4868 | 12.4868 | 0 | 0 | 0 | 0 | 1 | 2
05202881_05202882 | 0 | 0.5 | 0.5 | 0 | 2.5321 | 2.5321 | 0 | 0.75352 | 0.75352 | 0 | 12.4868 | 12.4868 | 0 | 0 | 0 | 0 | 1 | 3
05202881_05202882 | 0 | 0.5 | 0.5 | 0 | 2.5321 | 2.5321 | 0 | 0.75352 | 0.75352 | 0 | 12.4868 | 12.4868 | 0 | 0 | 0 | 0 | 1 | 4
05202881_05202882 | 0 | 0.5 | 0.5 | 0 | 2.5321 | 2.5321 | 0 | 0.75352 | 0.75352 | 0 | 12.4868 | 12.4868 | 0 | 0 | 0 | 0 | 1 | 5
05202881_05202882 | 0 | 0.5 | 0.5 | 0 | 2.5321 | 2.5321 | 0 | 0.75352 | 0.75352 | 0 | 12.4868 | 12.4868 | 0 | 0 | 0 | 0 | 1 | 6
05202881_05202882 | 0 | 0.5 | 0.5 | 0 | 2.5321 | 2.5321 | 0 | 0.75352 | 0.75352 | 0 | 12.4868 | 12.4868 | 0 | 0 | 0 | 0 | 1 | 7
05202881_05202882 | 0 | 0.5 | 0.5 | 0 | 2.5321 | 2.5321 | 0 | 0.75352 | 0.75352 | 0 | 12.4868 | 12.4868 | 0 | 0 | 0 | 0 | 1 | 8
05202881_05202882 | 0 | 0.5 | 0.5 | 0 | 2.5321 | 2.5321 | 0 | 0.75352 | 0.75352 | 0 | 12.4868 | 12.4868 | 0 | 0 | 0 | 0 | 1 | 9
05202881_05202882 | 0 | 0.5 | 0.5 | 0 | 2.5321 | 2.5321 | 0 | 0.75352 | 0.75352 | 0 | 12.4868 | 12.4868 | 0 | 0 | 0 | 0 | 1 | 10
05202881_05202884 | 0 | 1 | 1 | 0 | 2.8611 | 2.8611 | 0 | 0.57846 | 0.57846 | 0 | 12.4868 | 12.4868 | 0 | 0 | 0 | 0 | 1 | 0
05202881_05202884 | 0 | 1 | 1 | 0 | 2.5321 | 2.5321 | 0 | 0.75352 | 0.75352 | 0 | 12.4868 | 12.4868 | 0 | 0 | 0 | 0 | 1 | 1
05202881_05202884 | 0 | 1 | 1 | 0 | 2.5321 | 2.5321 | 0 | 0.75352 | 0.75352 | 0 | 12.4868 | 12.4868 | 0 | 0 | 0 | 0 | 1 | 2
05202881_05202884 | 0 | 1 | 1 | 0 | 2.5321 | 2.5321 | 0 | 0.75352 | 0.75352 | 0 | 12.4868 | 12.4868 | 0 | 0 | 0 | 0 | 1 | 3
05202881_05202884 | 0 | 1 | 1 | 0 | 2.5321 | 2.5321 | 0 | 0.75352 | 0.75352 | 0 | 12.4868 | 12.4868 | 0 | 0 | 0 | 0 | 1 | 4
05202881_05202884 | 0 | 1 | 1 | 0 | 2.5321 | 2.5321 | 0 | 0.75352 | 0.75352 | 0 | 12.4868 | 12.4868 | 0 | 0 | 0 | 0 | 1 | 5
05202881_05202884 | 0 | 1 | 1 | 0 | 2.5321 | 2.5321 | 0 | 0.75352 | 0.75352 | 0 | 12.4868 | 12.4868 | 0 | 0 | 0 | 0 | 1 | 6
05202881_05202884 | 0 | 1 | 1 | 0 | 2.5321 | 2.5321 | 0 | 0.75352 | 0.75352 | 0 | 12.4868 | 12.4868 | 0 | 0 | 0 | 0 | 1 | 7
05202881_05202884 | 0 | 1 | 1 | 0 | 2.5321 | 2.5321 | 0 | 0.75352 | 0.75352 | 0 | 12.4868 | 12.4868 | 0 | 0 | 0 | 0 | 1 | 8
05202881_05202884 | 0 | 1 | 1 | 0 | 2.5321 | 2.5321 | 0 | 0.75352 | 0.75352 | 0 | 12.4868 | 12.4868 | 0 | 0 | 0 | 0 | 1 | 9
05202881_05202884 | 0 | 1 | 1 | 0 | 2.5321 | 2.5321 | 0 | 0.75352 | 0.75352 | 0 | 12.4868 | 12.4868 | 0 | 0 | 0 | 0 | 1 | 10
05202882_05202883 | 0 | 0.5 | 0.5 | 0 | 2.8611 | 2.8611 | 0 | 0.57846 | 0.57846 | 0 | 12.4868 | 12.4868 | 0 | 0 | 0 | 0 | 1 | 0
05202882_05202883 | 0 | 0.5 | 0.5 | 0 | 2.5321 | 2.5321 | 0 | 0.75352 | 0.75352 | 0 | 12.4868 | 12.4868 | 0 | 0 | 0 | 0 | 1 | 1
05202882_05202883 | 0 | 0.5 | 0.5 | 0 | 2.5321 | 2.5321 | 0 | 0.75352 | 0.75352 | 0 | 12.4868 | 12.4868 | 0 | 0 | 0 | 0 | 1 | 2
05202882_05202883 | 0 | 0.5 | 0.5 | 0 | 2.5321 | 2.5321 | 0 | 0.75352 | 0.75352 | 0 | 12.4868 | 12.4868 | 0 | 0 | 0 | 0 | 1 | 3
05202882_05202883 | 0 | 0.5 | 0.5 | 0 | 2.5321 | 2.5321 | 0 | 0.75352 | 0.75352 | 0 | 12.4868 | 12.4868 | 0 | 0 | 0 | 0 | 1 | 4
05202882_05202883 | 0 | 0.5 | 0.5 | 0 | 2.5321 | 2.5321 | 0 | 0.75352 | 0.75352 | 0 | 12.4868 | 12.4868 | 0 | 0 | 0 | 0 | 1 | 5
05202882_05202883 | 0 | 0.5 | 0.5 | 0 | 2.5321 | 2.5321 | 0 | 0.75352 | 0.75352 | 0 | 12.4868 | 12.4868 | 0 | 0 | 0 | 0 | 1 | 6
05202882_05202883 | 0 | 0.5 | 0.5 | 0 | 2.5321 | 2.5321 | 0 | 0.75352 | 0.75352 | 0 | 12.4868 | 12.4868 | 0 | 0 | 0 | 0 | 1 | 7
05202882_05202883 | 0 | 0.5 | 0.5 | 0 | 2.5321 | 2.5321 | 0 | 0.75352 | 0.75352 | 0 | 12.4868 | 12.4868 | 0 | 0 | 0 | 0 | 1 | 8
05202882_05202883 | 0 | 0.5 | 0.5 | 0 | 2.5321 | 2.5321 | 0 | 0.75352 | 0.75352 | 0 | 12.4868 | 12.4868 | 0 | 0 | 0 | 0 | 1 | 9
05202882_05202883 | 0 | 0.5 | 0.5 | 0 | 2.5321 | 2.5321 | 0 | 0.75352 | 0.75352 | 0 | 12.4868 | 12.4868 | 0 | 0 | 0 | 0 | 1 | 10
05202887_05202888 | 0 | 1 | 1 | 0 | 2.8611 | 2.8611 | 0 | 0.57846 | 0.57846 | 0 | 12.4868 | 12.4868 | 0 | 0 | 0 | 0 | 1 | 0
05202887_05202888 | 0 | 1 | 1 | 0 | 2.5321 | 2.5321 | 0 | 0.75352 | 0.75352 | 0 | 12.4868 | 12.4868 | 0 | 0 | 0 | 0 | 1 | 1
05202887_05202888 | 0 | 1 | 1 | 0 | 2.5321 | 2.5321 | 0 | 0.75352 | 0.75352 | 0 | 12.4868 | 12.4868 | 0 | 0 | 0 | 0 | 1 | 2
05202887_05202888 | 0 | 1 | 1 | 0 | 2.5321 | 2.5321 | 0 | 0.75352 | 0.75352 | 0 | 12.4868 | 12.4868 | 0 | 0 | 0 | 0 | 1 | 3
05202887_05202888 | 0 | 1 | 1 | 0 | 2.5321 | 2.5321 | 0 | 0.75352 | 0.75352 | 0 | 12.4868 | 12.4868 | 0 | 0 | 0 | 0 | 1 | 4
05202887_05202888 | 0 | 1 | 1 | 0 | 2.5321 | 2.5321 | 0 | 0.75352 | 0.75352 | 0 | 12.4868 | 12.4868 | 0 | 0 | 0 | 0 | 1 | 5
05202887_05202888 | 0 | 1 | 1 | 0 | 2.5321 | 2.5321 | 0 | 0.75352 | 0.75352 | 0 | 12.4868 | 12.4868 | 0 | 0 | 0 | 0 | 1 | 6
05202887_05202888 | 0 | 1 | 1 | 0 | 2.5321 | 2.5321 | 0 | 0.75352 | 0.75352 | 0 | 12.4868 | 12.4868 | 0 | 0 | 0 | 0 | 1 | 7
05202887_05202888 | 0 | 1 | 1 | 0 | 2.5321 | 2.5321 | 0 | 0.75352 | 0.75352 | 0 | 12.4868 | 12.4868 | 0 | 0 | 0 | 0 | 1 | 8
05202887_05202888 | 0 | 1 | 1 | 0 | 2.5321 | 2.5321 | 0 | 0.75352 | 0.75352 | 0 | 12.4868 | 12.4868 | 0 | 0 | 0 | 0 | 1 | 9
05202887_05202888 | 0 | 1 | 1 | 0 | 2.5321 | 2.5321 | 0 | 0.75352 | 0.75352 | 0 | 12.4868 | 12.4868 | 0 | 0 | 0 | 0 | 1 | 10
05202894_05202895 | 0 | 2 | 0 | 1 | 2.8611 | 0 | 2.8611 | 0.57846 | 0 | 0.57846 | 12.4868 | 0 | 12.4868 | 0 | 0 | 0 | 1 | 0
05202894_05202895 | 0 | 2 | 0 | 1 | 2.5321 | 0 | 2.5321 | 0.75352 | 0 | 0.75352 | 12.4868 | 0 | 12.4868 | 0 | 0 | 0 | 1 | 1
05202894_05202895 | 0 | 2 | 0 | 1 | 2.5321 | 0 | 2.5321 | 0.75352 | 0 | 0.75352 | 12.4868 | 0 | 12.4868 | 0 | 0 | 0 | 1 | 2
05202894_05202895 | 0 | 2 | 0 | 1 | 2.5321 | 0 | 2.5321 | 0.75352 | 0 | 0.75352 | 12.4868 | 0 | 12.4868 | 0 | 0 | 0 | 1 | 3
05202894_05202895 | 0 | 2 | 0 | 1 | 2.5321 | 0 | 2.5321 | 0.75352 | 0 | 0.75352 | 12.4868 | 0 | 12.4868 | 0 | 0 | 0 | 1 | 4
05202894_05202895 | 0 | 2 | 0 | 1 | 2.5321 | 0 | 2.5321 | 0.75352 | 0 | 0.75352 | 12.4868 | 0 | 12.4868 | 0 | 0 | 0 | 1 | 5
05202894_05202895 | 0 | 2 | 0 | 1 | 2.5321 | 0 | 2.5321 | 0.75352 | 0 | 0.75352 | 12.4868 | 0 | 12.4868 | 0 | 0 | 0 | 1 | 6
05202894_05202895 | 0 | 2 | 0 | 1 | 2.5321 | 0 | 2.5321 | 0.75352 | 0 | 0.75352 | 12.4868 | 0 | 12.4868 | 0 | 0 | 0 | 1 | 7
05202894_05202895 | 0 | 2 | 0 | 1 | 2.5321 | 0 | 2.5321 | 0.75352 | 0 | 0.75352 | 12.4868 | 0 | 12.4868 | 0 | 0 | 0 | 1 | 8
05202894_05202895 | 0 | 2 | 0 | 1 | 2.5321 | 0 | 2.5321 | 0.75352 | 0 | 0.75352 | 12.4868 | 0 | 12.4868 | 0 | 0 | 0 | 1 | 9
05202894_05202895 | 0 | 2 | 0 | 1 | 2.5321 | 0 | 2.5321 | 0.75352 | 0 | 0.75352 | 12.4868 | 0 | 12.4868 | 0 | 0 | 0 | 1 | 10
05202895_05202896 | 0 | 0 | 1 | 1 | 0 | 5.7221 | 5.7221 | 0 | 1.1569 | 1.1569 | 0 | 24.9736 | 24.9736 | 0 | 0 | 0 | 1 | 0
05202895_05202896 | 0 | 0 | 1 | 1 | 0 | 5.0642 | 5.0642 | 0 | 1.507 | 1.507 | 0 | 24.9736 | 24.9736 | 0 | 0 | 0 | 1 | 1
05202895_05202896 | 0 | 0 | 1 | 1 | 0 | 5.0642 | 5.0642 | 0 | 1.507 | 1.507 | 0 | 24.9736 | 24.9736 | 0 | 0 | 0 | 1 | 2
05202895_05202896 | 0 | 0 | 1 | 1 | 0 | 5.0642 | 5.0642 | 0 | 1.507 | 1.507 | 0 | 24.9736 | 24.9736 | 0 | 0 | 0 | 1 | 3
05202895_05202896 | 0 | 0 | 1 | 1 | 0 | 5.0642 | 5.0642 | 0 | 1.507 | 1.507 | 0 | 24.9736 | 24.9736 | 0 | 0 | 0 | 1 | 4
05202895_05202896 | 0 | 0 | 1 | 1 | 0 | 5.0642 | 5.0642 | 0 | 1.507 | 1.507 | 0 | 24.9736 | 24.9736 | 0 | 0 | 0 | 1 | 5
05202895_05202896 | 0 | 0 | 1 | 1 | 0 | 5.0642 | 5.0642 | 0 | 1.507 | 1.507 | 0 | 24.9736 | 24.9736 | 0 | 0 | 0 | 1 | 6
05202895_05202896 | 0 | 0 | 1 | 1 | 0 | 5.0642 | 5.0642 | 0 | 1.507 | 1.507 | 0 | 24.9736 | 24.9736 | 0 | 0 | 0 | 1 | 7
05202895_05202896 | 0 | 0 | 1 | 1 | 0 | 5.0642 | 5.0642 | 0 | 1.507 | 1.507 | 0 | 24.9736 | 24.9736 | 0 | 0 | 0 | 1 | 8
05202895_05202896 | 0 | 0 | 1 | 1 | 0 | 5.0642 | 5.0642 | 0 | 1.507 | 1.507 | 0 | 24.9736 | 24.9736 | 0 | 0 | 0 | 1 | 9
05202895_05202896 | 0 | 0 | 1 | 1 | 0 | 5.0642 | 5.0642 | 0 | 1.507 | 1.507 | 0 | 24.9736 | 24.9736 | 0 | 0 | 0 | 1 | 10
05202897_05202898 | 0 | 1 | 1 | 0 | 2.8611 | 2.8611 | 0 | 0.57846 | 0.57846 | 0 | 12.4868 | 12.4868 | 0 | 0 | 0 | 0 | 1 | 0
05202897_05202898 | 0 | 1 | 1 | 0 | 2.5321 | 2.5321 | 0 | 0.75352 | 0.75352 | 0 | 12.4868 | 12.4868 | 0 | 0 | 0 | 0 | 1 | 1
05202897_05202898 | 0 | 1 | 1 | 0 | 2.5321 | 2.5321 | 0 | 0.75352 | 0.75352 | 0 | 12.4868 | 12.4868 | 0 | 0 | 0 | 0 | 1 | 2
05202897_05202898 | 0 | 1 | 1 | 0 | 2.5321 | 2.5321 | 0 | 0.75352 | 0.75352 | 0 | 12.4868 | 12.4868 | 0 | 0 | 0 | 0 | 1 | 3
05202897_05202898 | 0 | 1 | 1 | 0 | 2.5321 | 2.5321 | 0 | 0.75352 | 0.75352 | 0 | 12.4868 | 12.4868 | 0 | 0 | 0 | 0 | 1 | 4
05202897_05202898 | 0 | 1 | 1 | 0 | 2.5321 | 2.5321 | 0 | 0.75352 | 0.75352 | 0 | 12.4868 | 12.4868 | 0 | 0 | 0 | 0 | 1 | 5
05202897_05202898 | 0 | 1 | 1 | 0 | 2.5321 | 2.5321 | 0 | 0.75352 | 0.75352 | 0 | 12.4868 | 12.4868 | 0 | 0 | 0 | 0 | 1 | 6
05202897_05202898 | 0 | 1 | 1 | 0 | 2.5321 | 2.5321 | 0 | 0.75352 | 0.75352 | 0 | 12.4868 | 12.4868 | 0 | 0 | 0 | 0 | 1 | 7
05202897_05202898 | 0 | 1 | 1 | 0 | 2.5321 | 2.5321 | 0 | 0.75352 | 0.75352 | 0 | 12.4868 | 12.4868 | 0 | 0 | 0 | 0 | 1 | 8
05202897_05202898 | 0 | 1 | 1 | 0 | 2.5321 | 2.5321 | 0 | 0.75352 | 0.75352 | 0 | 12.4868 | 12.4868 | 0 | 0 | 0 | 0 | 1 | 9
05202897_05202898 | 0 | 1 | 1 | 0 | 2.5321 | 2.5321 | 0 | 0.75352 | 0.75352 | 0 | 12.4868 | 12.4868 | 0 | 0 | 0 | 0 | 1 | 10
05202899_05202900 | 0 | 0 | 0 | 0 | 1.7293 | 1.7293 | 0 | 0.34963 | 0.34963 | 0 | 7.5472 | 7.5472 | 0 | 0 | 0 | 0 | 1 | 0
05202899_05202900 | 0 | 0 | 0 | 0 | 1.5304 | 1.5304 | 0 | 0.45544 | 0.45544 | 0 | 7.5472 | 7.5472 | 0 | 0 | 0 | 0 | 1 | 1
05202899_05202900 | 0 | 0 | 0 | 0 | 1.5304 | 1.5304 | 0 | 0.45544 | 0.45544 | 0 | 7.5472 | 7.5472 | 0 | 0 | 0 | 0 | 1 | 2
05202899_05202900 | 0 | 0 | 0 | 0 | 1.5304 | 1.5304 | 0 | 0.45544 | 0.45544 | 0 | 7.5472 | 7.5472 | 0 | 0 | 0 | 0 | 1 | 3
05202899_05202900 | 0 | 0 | 0 | 0 | 1.5304 | 1.5304 | 0 | 0.45544 | 0.45544 | 0 | 7.5472 | 7.5472 | 0 | 0 | 0 | 0 | 1 | 4
05202899_05202900 | 0 | 0 | 0 | 0 | 1.5304 | 1.5304 | 0 | 0.45544 | 0.45544 | 0 | 7.5472 | 7.5472 | 0 | 0 | 0 | 0 | 1 | 5
05202899_05202900 | 0 | 0 | 0 | 0 | 1.5304 | 1.5304 | 0 | 0.45544 | 0.45544 | 0 | 7.5472 | 7.5472 | 0 | 0 | 0 | 0 | 1 | 6
05202899_05202900 | 0 | 0 | 0 | 0 | 1.5304 | 1.5304 | 0 | 0.45544 | 0.45544 | 0 | 7.5472 | 7.5472 | 0 | 0 | 0 | 0 | 1 | 7
05202899_05202900 | 0 | 0 | 0 | 0 | 1.5304 | 1.5304 | 0 | 0.45544 | 0.45544 | 0 | 7.5472 | 7.5472 | 0 | 0 | 0 | 0 | 1 | 8
05202899_05202900 | 0 | 0 | 0 | 0 | 1.5304 | 1.5304 | 0 | 0.45544 | 0.45544 | 0 | 7.5472 | 7.5472 | 0 | 0 | 0 | 0 | 1 | 9
05202899_05202900 | 0 | 0 | 0 | 0 | 1.5304 | 1.5304 | 0 | 0.45544 | 0.45544 | 0 | 7.5472 | 7.5472 | 0 | 0 | 0 | 0 | 1 | 10
05202901_05202902 | 0 | 0.5 | 0.5 | 0 | 1.1318 | 1.1318 | 0 | 0.22883 | 0.22883 | 0 | 4.9396 | 4.9396 | 0 | 0 | 0 | 0 | 1 | 0
05202901_05202902 | 0 | 0.5 | 0.5 | 0 | 1.0017 | 1.0017 | 0 | 0.29808 | 0.29808 | 0 | 4.9396 | 4.9396 | 0 | 0 | 0 | 0 | 1 | 1
05202901_05202902 | 0 | 0.5 | 0.5 | 0 | 1.0017 | 1.0017 | 0 | 0.29808 | 0.29808 | 0 | 4.9396 | 4.9396 | 0 | 0 | 0 | 0 | 1 | 2
05202901_05202902 | 0 | 0.5 | 0.5 | 0 | 1.0017 | 1.0017 | 0 | 0.29808 | 0.29808 | 0 | 4.9396 | 4.9396 | 0 | 0 | 0 | 0 | 1 | 3
05202901_05202902 | 0 | 0.5 | 0.5 | 0 | 1.0017 | 1.0017 | 0 | 0.29808 | 0.29808 | 0 | 4.9396 | 4.9396 | 0 | 0 | 0 | 0 | 1 | 4
05202901_05202902 | 0 | 0.5 | 0.5 | 0 | 1.0017 | 1.0017 | 0 | 0.29808 | 0.29808 | 0 | 4.9396 | 4.9396 | 0 | 0 | 0 | 0 | 1 | 5
05202901_05202902 | 0 | 0.5 | 0.5 | 0 | 1.0017 | 1.0017 | 0 | 0.29808 | 0.29808 | 0 | 4.9396 | 4.9396 | 0 | 0 | 0 | 0 | 1 | 6
05202901_05202902 | 0 | 0.5 | 0.5 | 0 | 1.0017 | 1.0017 | 0 | 0.29808 | 0.29808 | 0 | 4.9396 | 4.9396 | 0 | 0 | 0 | 0 | 1 | 7
05202901_05202902 | 0 | 0.5 | 0.5 | 0 | 1.0017 | 1.0017 | 0 | 0.29808 | 0.29808 | 0 | 4.9396 | 4.9396 | 0 | 0 | 0 | 0 | 1 | 8
05202901_05202902 | 0 | 0.5 | 0.5 | 0 | 1.0017 | 1.0017 | 0 | 0.29808 | 0.29808 | 0 | 4.9396 | 4.9396 | 0 | 0 | 0 | 0 | 1 | 9
05202901_05202902 | 0 | 0.5 | 0.5 | 0 | 1.0017 | 1.0017 | 0 | 0.29808 | 0.29808 | 0 | 4.9396 | 4.9396 | 0 | 0 | 0 | 0 | 1 | 10
05202901_05202907 | 0 | 0.5 | 0.5 | 0 | 2.8611 | 2.8611 | 0 | 0.57846 | 0.57846 | 0 | 12.4868 | 12.4868 | 0 | 0 | 0 | 0 | 1 | 0
05202901_05202907 | 0 | 0.5 | 0.5 | 0 | 2.5321 | 2.5321 | 0 | 0.75352 | 0.75352 | 0 | 12.4868 | 12.4868 | 0 | 0 | 0 | 0 | 1 | 1
05202901_05202907 | 0 | 0.5 | 0.5 | 0 | 2.5321 | 2.5321 | 0 | 0.75352 | 0.75352 | 0 | 12.4868 | 12.4868 | 0 | 0 | 0 | 0 | 1 | 2
05202901_05202907 | 0 | 0.5 | 0.5 | 0 | 2.5321 | 2.5321 | 0 | 0.75352 | 0.75352 | 0 | 12.4868 | 12.4868 | 0 | 0 | 0 | 0 | 1 | 3
05202901_05202907 | 0 | 0.5 | 0.5 | 0 | 2.5321 | 2.5321 | 0 | 0.75352 | 0.75352 | 0 | 12.4868 | 12.4868 | 0 | 0 | 0 | 0 | 1 | 4
05202901_05202907 | 0 | 0.5 | 0.5 | 0 | 2.5321 | 2.5321 | 0 | 0.75352 | 0.75352 | 0 | 12.4868 | 12.4868 | 0 | 0 | 0 | 0 | 1 | 5
05202901_05202907 | 0 | 0.5 | 0.5 | 0 | 2.5321 | 2.5321 | 0 | 0.75352 | 0.75352 | 0 | 12.4868 | 12.4868 | 0 | 0 | 0 | 0 | 1 | 6
05202901_05202907 | 0 | 0.5 | 0.5 | 0 | 2.5321 | 2.5321 | 0 | 0.75352 | 0.75352 | 0 | 12.4868 | 12.4868 | 0 | 0 | 0 | 0 | 1 | 7
05202901_05202907 | 0 | 0.5 | 0.5 | 0 | 2.5321 | 2.5321 | 0 | 0.75352 | 0.75352 | 0 | 12.4868 | 12.4868 | 0 | 0 | 0 | 0 | 1 | 8
05202901_05202907 | 0 | 0.5 | 0.5 | 0 | 2.5321 | 2.5321 | 0 | 0.75352 | 0.75352 | 0 | 12.4868 | 12.4868 | 0 | 0 | 0 | 0 | 1 | 9
05202901_05202907 | 0 | 0.5 | 0.5 | 0 | 2.5321 | 2.5321 | 0 | 0.75352 | 0.75352 | 0 | 12.4868 | 12.4868 | 0 | 0 | 0 | 0 | 1 | 10
05202902_05202903 | 0 | 0.5 | 0.5 | 0 | 1.7293 | 1.7293 | 0 | 0.34963 | 0.34963 | 0 | 7.5472 | 7.5472 | 0 | 0 | 0 | 0 | 1 | 0
05202902_05202903 | 0 | 0.5 | 0.5 | 0 | 1.5304 | 1.5304 | 0 | 0.45544 | 0.45544 | 0 | 7.5472 | 7.5472 | 0 | 0 | 0 | 0 | 1 | 1
05202902_05202903 | 0 | 0.5 | 0.5 | 0 | 1.5304 | 1.5304 | 0 | 0.45544 | 0.45544 | 0 | 7.5472 | 7.5472 | 0 | 0 | 0 | 0 | 1 | 2
05202902_05202903 | 0 | 0.5 | 0.5 | 0 | 1.5304 | 1.5304 | 0 | 0.45544 | 0.45544 | 0 | 7.5472 | 7.5472 | 0 | 0 | 0 | 0 | 1 | 3
05202902_05202903 | 0 | 0.5 | 0.5 | 0 | 1.5304 | 1.5304 | 0 | 0.45544 | 0.45544 | 0 | 7.5472 | 7.5472 | 0 | 0 | 0 | 0 | 1 | 4
05202902_05202903 | 0 | 0.5 | 0.5 | 0 | 1.5304 | 1.5304 | 0 | 0.45544 | 0.45544 | 0 | 7.5472 | 7.5472 | 0 | 0 | 0 | 0 | 1 | 5
05202902_05202903 | 0 | 0.5 | 0.5 | 0 | 1.5304 | 1.5304 | 0 | 0.45544 | 0.45544 | 0 | 7.5472 | 7.5472 | 0 | 0 | 0 | 0 | 1 | 6
05202902_05202903 | 0 | 0.5 | 0.5 | 0 | 1.5304 | 1.5304 | 0 | 0.45544 | 0.45544 | 0 | 7.5472 | 7.5472 | 0 | 0 | 0 | 0 | 1 | 7
05202902_05202903 | 0 | 0.5 | 0.5 | 0 | 1.5304 | 1.5304 | 0 | 0.45544 | 0.45544 | 0 | 7.5472 | 7.5472 | 0 | 0 | 0 | 0 | 1 | 8
05202902_05202903 | 0 | 0.5 | 0.5 | 0 | 1.5304 | 1.5304 | 0 | 0.45544 | 0.45544 | 0 | 7.5472 | 7.5472 | 0 | 0 | 0 | 0 | 1 | 9
05202902_05202903 | 0 | 0.5 | 0.5 | 0 | 1.5304 | 1.5304 | 0 | 0.45544 | 0.45544 | 0 | 7.5472 | 7.5472 | 0 | 0 | 0 | 0 | 1 | 10
05202905_05202906 | 0 | 1 | 1 | 0 | 2.8611 | 2.8611 | 0 | 0.57846 | 0.57846 | 0 | 12.4868 | 12.4868 | 0 | 0 | 0 | 0 | 1 | 0
05202905_05202906 | 0 | 1 | 1 | 0 | 2.5321 | 2.5321 | 0 | 0.75352 | 0.75352 | 0 | 12.4868 | 12.4868 | 0 | 0 | 0 | 0 | 1 | 1
05202905_05202906 | 0 | 1 | 1 | 0 | 2.5321 | 2.5321 | 0 | 0.75352 | 0.75352 | 0 | 12.4868 | 12.4868 | 0 | 0 | 0 | 0 | 1 | 2
05202905_05202906 | 0 | 1 | 1 | 0 | 2.5321 | 2.5321 | 0 | 0.75352 | 0.75352 | 0 | 12.4868 | 12.4868 | 0 | 0 | 0 | 0 | 1 | 3
05202905_05202906 | 0 | 1 | 1 | 0 | 2.5321 | 2.5321 | 0 | 0.75352 | 0.75352 | 0 | 12.4868 | 12.4868 | 0 | 0 | 0 | 0 | 1 | 4
05202905_05202906 | 0 | 1 | 1 | 0 | 2.5321 | 2.5321 | 0 | 0.75352 | 0.75352 | 0 | 12.4868 | 12.4868 | 0 | 0 | 0 | 0 | 1 | 5
05202905_05202906 | 0 | 1 | 1 | 0 | 2.5321 | 2.5321 | 0 | 0.75352 | 0.75352 | 0 | 12.4868 | 12.4868 | 0 | 0 | 0 | 0 | 1 | 6
05202905_05202906 | 0 | 1 | 1 | 0 | 2.5321 | 2.5321 | 0 | 0.75352 | 0.75352 | 0 | 12.4868 | 12.4868 | 0 | 0 | 0 | 0 | 1 | 7
05202905_05202906 | 0 | 1 | 1 | 0 | 2.5321 | 2.5321 | 0 | 0.75352 | 0.75352 | 0 | 12.4868 | 12.4868 | 0 | 0 | 0 | 0 | 1 | 8
05202905_05202906 | 0 | 1 | 1 | 0 | 2.5321 | 2.5321 | 0 | 0.75352 | 0.75352 | 0 | 12.4868 | 12.4868 | 0 | 0 | 0 | 0 | 1 | 9
05202905_05202906 | 0 | 1 | 1 | 0 | 2.5321 | 2.5321 | 0 | 0.75352 | 0.75352 | 0 | 12.4868 | 12.4868 | 0 | 0 | 0 | 0 | 1 | 10
05202909_05202910 | 0 | 1 | 0 | 1 | 2.8611 | 0 | 2.8611 | 0.57846 | 0 | 0.57846 | 12.4868 | 0 | 12.4868 | 0 | 0 | 0 | 1 | 0
05202909_05202910 | 0 | 1 | 0 | 1 | 2.5321 | 0 | 2.5321 | 0.75352 | 0 | 0.75352 | 12.4868 | 0 | 12.4868 | 0 | 0 | 0 | 1 | 1
05202909_05202910 | 0 | 1 | 0 | 1 | 2.5321 | 0 | 2.5321 | 0.75352 | 0 | 0.75352 | 12.4868 | 0 | 12.4868 | 0 | 0 | 0 | 1 | 2
05202909_05202910 | 0 | 1 | 0 | 1 | 2.5321 | 0 | 2.5321 | 0.75352 | 0 | 0.75352 | 12.4868 | 0 | 12.4868 | 0 | 0 | 0 | 1 | 3
05202909_05202910 | 0 | 1 | 0 | 1 | 2.5321 | 0 | 2.5321 | 0.75352 | 0 | 0.75352 | 12.4868 | 0 | 12.4868 | 0 | 0 | 0 | 1 | 4
05202909_05202910 | 0 | 1 | 0 | 1 | 2.5321 | 0 | 2.5321 | 0.75352 | 0 | 0.75352 | 12.4868 | 0 | 12.4868 | 0 | 0 | 0 | 1 | 5
05202909_05202910 | 0 | 1 | 0 | 1 | 2.5321 | 0 | 2.5321 | 0.75352 | 0 | 0.75352 | 12.4868 | 0 | 12.4868 | 0 | 0 | 0 | 1 | 6
05202909_05202910 | 0 | 1 | 0 | 1 | 2.5321 | 0 | 2.5321 | 0.75352 | 0 | 0.75352 | 12.4868 | 0 | 12.4868 | 0 | 0 | 0 | 1 | 7
05202909_05202910 | 0 | 1 | 0 | 1 | 2.5321 | 0 | 2.5321 | 0.75352 | 0 | 0.75352 | 12.4868 | 0 | 12.4868 | 0 | 0 | 0 | 1 | 8
05202909_05202910 | 0 | 1 | 0 | 1 | 2.5321 | 0 | 2.5321 | 0.75352 | 0 | 0.75352 | 12.4868 | 0 | 12.4868 | 0 | 0 | 0 | 1 | 9
05202909_05202910 | 0 | 1 | 0 | 1 | 2.5321 | 0 | 2.5321 | 0.75352 | 0 | 0.75352 | 12.4868 | 0 | 12.4868 | 0 | 0 | 0 | 1 | 10
05202910_05202911 | 0 | 2 | 0 | 1 | 2.8611 | 0 | 2.8611 | 0.57846 | 0 | 0.57846 | 12.4868 | 0 | 12.4868 | 0 | 0 | 0 | 1 | 0
05202910_05202911 | 0 | 2 | 0 | 1 | 2.5321 | 0 | 2.5321 | 0.75352 | 0 | 0.75352 | 12.4868 | 0 | 12.4868 | 0 | 0 | 0 | 1 | 1
05202910_05202911 | 0 | 2 | 0 | 1 | 2.5321 | 0 | 2.5321 | 0.75352 | 0 | 0.75352 | 12.4868 | 0 | 12.4868 | 0 | 0 | 0 | 1 | 2
05202910_05202911 | 0 | 2 | 0 | 1 | 2.5321 | 0 | 2.5321 | 0.75352 | 0 | 0.75352 | 12.4868 | 0 | 12.4868 | 0 | 0 | 0 | 1 | 3
05202910_05202911 | 0 | 2 | 0 | 1 | 2.5321 | 0 | 2.5321 | 0.75352 | 0 | 0.75352 | 12.4868 | 0 | 12.4868 | 0 | 0 | 0 | 1 | 4
05202910_05202911 | 0 | 2 | 0 | 1 | 2.5321 | 0 | 2.5321 | 0.75352 | 0 | 0.75352 | 12.4868 | 0 | 12.4868 | 0 | 0 | 0 | 1 | 5
05202910_05202911 | 0 | 2 | 0 | 1 | 2.5321 | 0 | 2.5321 | 0.75352 | 0 | 0.75352 | 12.4868 | 0 | 12.4868 | 0 | 0 | 0 | 1 | 6
05202910_05202911 | 0 | 2 | 0 | 1 | 2.5321 | 0 | 2.5321 | 0.75352 | 0 | 0.75352 | 12.4868 | 0 | 12.4868 | 0 | 0 | 0 | 1 | 7
05202910_05202911 | 0 | 2 | 0 | 1 | 2.5321 | 0 | 2.5321 | 0.75352 | 0 | 0.75352 | 12.4868 | 0 | 12.4868 | 0 | 0 | 0 | 1 | 8
05202910_05202911 | 0 | 2 | 0 | 1 | 2.5321 | 0 | 2.5321 | 0.75352 | 0 | 0.75352 | 12.4868 | 0 | 12.4868 | 0 | 0 | 0 | 1 | 9
05202910_05202911 | 0 | 2 | 0 | 1 | 2.5321 | 0 | 2.5321 | 0.75352 | 0 | 0.75352 | 12.4868 | 0 | 12.4868 | 0 | 0 | 0 | 1 | 10
05202912_05202913 | 0 | 0 | 1 | 1 | 0 | 1.1318 | 1.1318 | 0 | 0.22883 | 0.22883 | 0 | 4.9396 | 4.9396 | 0 | 0 | 0 | 1 | 0
05202912_05202913 | 0 | 0 | 1 | 1 | 0 | 1.0017 | 1.0017 | 0 | 0.29808 | 0.29808 | 0 | 4.9396 | 4.9396 | 0 | 0 | 0 | 1 | 1
05202912_05202913 | 0 | 0 | 1 | 1 | 0 | 1.0017 | 1.0017 | 0 | 0.29808 | 0.29808 | 0 | 4.9396 | 4.9396 | 0 | 0 | 0 | 1 | 2
05202912_05202913 | 0 | 0 | 1 | 1 | 0 | 1.0017 | 1.0017 | 0 | 0.29808 | 0.29808 | 0 | 4.9396 | 4.9396 | 0 | 0 | 0 | 1 | 3
05202912_05202913 | 0 | 0 | 1 | 1 | 0 | 1.0017 | 1.0017 | 0 | 0.29808 | 0.29808 | 0 | 4.9396 | 4.9396 | 0 | 0 | 0 | 1 | 4
05202912_05202913 | 0 | 0 | 1 | 1 | 0 | 1.0017 | 1.0017 | 0 | 0.29808 | 0.29808 | 0 | 4.9396 | 4.9396 | 0 | 0 | 0 | 1 | 5
05202912_05202913 | 0 | 0 | 1 | 1 | 0 | 1.0017 | 1.0017 | 0 | 0.29808 | 0.29808 | 0 | 4.9396 | 4.9396 | 0 | 0 | 0 | 1 | 6
05202912_05202913 | 0 | 0 | 1 | 1 | 0 | 1.0017 | 1.0017 | 0 | 0.29808 | 0.29808 | 0 | 4.9396 | 4.9396 | 0 | 0 | 0 | 1 | 7
05202912_05202913 | 0 | 0 | 1 | 1 | 0 | 1.0017 | 1.0017 | 0 | 0.29808 | 0.29808 | 0 | 4.9396 | 4.9396 | 0 | 0 | 0 | 1 | 8
05202912_05202913 | 0 | 0 | 1 | 1 | 0 | 1.0017 | 1.0017 | 0 | 0.29808 | 0.29808 | 0 | 4.9396 | 4.9396 | 0 | 0 | 0 | 1 | 9
05202912_05202913 | 0 | 0 | 1 | 1 | 0 | 1.0017 | 1.0017 | 0 | 0.29808 | 0.29808 | 0 | 4.9396 | 4.9396 | 0 | 0 | 0 | 1 | 10
05202915_05202916 | 0 | 6 | 0 | 6 | 2.8641 | 0 | 2.8641 | 0.57907 | 0 | 0.57907 | 12.5 | 0 | 12.5 | 0 | 0 | 0 | 1 | 0
05202915_05202916 | 0 | 6 | 0 | 6 | 2.5348 | 0 | 2.5348 | 0.75432 | 0 | 0.75432 | 12.5 | 0 | 12.5 | 0 | 0 | 0 | 1 | 1
05202915_05202916 | 0 | 6 | 0 | 6 | 2.5348 | 0 | 2.5348 | 0.75432 | 0 | 0.75432 | 12.5 | 0 | 12.5 | 0 | 0 | 0 | 1 | 2
05202915_05202916 | 0 | 6 | 0 | 6 | 2.5348 | 0 | 2.5348 | 0.75432 | 0 | 0.75432 | 12.5 | 0 | 12.5 | 0 | 0 | 0 | 1 | 3
05202915_05202916 | 0 | 6 | 0 | 6 | 2.5348 | 0 | 2.5348 | 0.75432 | 0 | 0.75432 | 12.5 | 0 | 12.5 | 0 | 0 | 0 | 1 | 4
05202915_05202916 | 0 | 6 | 0 | 6 | 2.5348 | 0 | 2.5348 | 0.75432 | 0 | 0.75432 | 12.5 | 0 | 12.5 | 0 | 0 | 0 | 1 | 5
05202915_05202916 | 0 | 6 | 0 | 6 | 2.5348 | 0 | 2.5348 | 0.75432 | 0 | 0.75432 | 12.5 | 0 | 12.5 | 0 | 0 | 0 | 1 | 6
05202915_05202916 | 0 | 6 | 0 | 6 | 2.5348 | 0 | 2.5348 | 0.75432 | 0 | 0.75432 | 12.5 | 0 | 12.5 | 0 | 0 | 0 | 1 | 7
05202915_05202916 | 0 | 6 | 0 | 6 | 2.5348 | 0 | 2.5348 | 0.75432 | 0 | 0.75432 | 12.5 | 0 | 12.5 | 0 | 0 | 0 | 1 | 8
05202915_05202916 | 0 | 6 | 0 | 6 | 2.5348 | 0 | 2.5348 | 0.75432 | 0 | 0.75432 | 12.5 | 0 | 12.5 | 0 | 0 | 0 | 1 | 9
05202915_05202916 | 0 | 6 | 0 | 6 | 2.5348 | 0 | 2.5348 | 0.75432 | 0 | 0.75432 | 12.5 | 0 | 12.5 | 0 | 0 | 0 | 1 | 10
05202918_05202928 | 0 | 0.5 | 0 | 0.5 | 0.5659 | 0 | 0.5659 | 0.11442 | 0 | 0.11442 | 2.4698 | 0 | 2.4698 | 0 | 0 | 0 | 1 | 0
05202918_05202928 | 0 | 0.5 | 0 | 0.5 | 0.50083 | 0 | 0.50083 | 0.14904 | 0 | 0.14904 | 2.4698 | 0 | 2.4698 | 0 | 0 | 0 | 1 | 1
05202918_05202928 | 0 | 0.5 | 0 | 0.5 | 0.50083 | 0 | 0.50083 | 0.14904 | 0 | 0.14904 | 2.4698 | 0 | 2.4698 | 0 | 0 | 0 | 1 | 2
05202918_05202928 | 0 | 0.5 | 0 | 0.5 | 0.50083 | 0 | 0.50083 | 0.14904 | 0 | 0.14904 | 2.4698 | 0 | 2.4698 | 0 | 0 | 0 | 1 | 3
05202918_05202928 | 0 | 0.5 | 0 | 0.5 | 0.50083 | 0 | 0.50083 | 0.14904 | 0 | 0.14904 | 2.4698 | 0 | 2.4698 | 0 | 0 | 0 | 1 | 4
05202918_05202928 | 0 | 0.5 | 0 | 0.5 | 0.50083 | 0 | 0.50083 | 0.14904 | 0 | 0.14904 | 2.4698 | 0 | 2.4698 | 0 | 0 | 0 | 1 | 5
05202918_05202928 | 0 | 0.5 | 0 | 0.5 | 0.50083 | 0 | 0.50083 | 0.14904 | 0 | 0.14904 | 2.4698 | 0 | 2.4698 | 0 | 0 | 0 | 1 | 6
05202918_05202928 | 0 | 0.5 | 0 | 0.5 | 0.50083 | 0 | 0.50083 | 0.14904 | 0 | 0.14904 | 2.4698 | 0 | 2.4698 | 0 | 0 | 0 | 1 | 7
05202918_05202928 | 0 | 0.5 | 0 | 0.5 | 0.50083 | 0 | 0.50083 | 0.14904 | 0 | 0.14904 | 2.4698 | 0 | 2.4698 | 0 | 0 | 0 | 1 | 8
05202918_05202928 | 0 | 0.5 | 0 | 0.5 | 0.50083 | 0 | 0.50083 | 0.14904 | 0 | 0.14904 | 2.4698 | 0 | 2.4698 | 0 | 0 | 0 | 1 | 9
05202918_05202928 | 0 | 0.5 | 0 | 0.5 | 0.50083 | 0 | 0.50083 | 0.14904 | 0 | 0.14904 | 2.4698 | 0 | 2.4698 | 0 | 0 | 0 | 1 | 10
05202919_05202920 | 0 | 3 | 0 | 2 | 2.8611 | 0 | 2.8611 | 0.57846 | 0 | 0.57846 | 12.4868 | 0 | 12.4868 | 0 | 0 | 0 | 1 | 0
05202919_05202920 | 0 | 3 | 0 | 2 | 2.5321 | 0 | 2.5321 | 0.75352 | 0 | 0.75352 | 12.4868 | 0 | 12.4868 | 0 | 0 | 0 | 1 | 1
05202919_05202920 | 0 | 3 | 0 | 2 | 2.5321 | 0 | 2.5321 | 0.75352 | 0 | 0.75352 | 12.4868 | 0 | 12.4868 | 0 | 0 | 0 | 1 | 2
05202919_05202920 | 0 | 3 | 0 | 2 | 2.5321 | 0 | 2.5321 | 0.75352 | 0 | 0.75352 | 12.4868 | 0 | 12.4868 | 0 | 0 | 0 | 1 | 3
05202919_05202920 | 0 | 3 | 0 | 2 | 2.5321 | 0 | 2.5321 | 0.75352 | 0 | 0.75352 | 12.4868 | 0 | 12.4868 | 0 | 0 | 0 | 1 | 4
05202919_05202920 | 0 | 3 | 0 | 2 | 2.5321 | 0 | 2.5321 | 0.75352 | 0 | 0.75352 | 12.4868 | 0 | 12.4868 | 0 | 0 | 0 | 1 | 5
05202919_05202920 | 0 | 3 | 0 | 2 | 2.5321 | 0 | 2.5321 | 0.75352 | 0 | 0.75352 | 12.4868 | 0 | 12.4868 | 0 | 0 | 0 | 1 | 6
05202919_05202920 | 0 | 3 | 0 | 2 | 2.5321 | 0 | 2.5321 | 0.75352 | 0 | 0.75352 | 12.4868 | 0 | 12.4868 | 0 | 0 | 0 | 1 | 7
05202919_05202920 | 0 | 3 | 0 | 2 | 2.5321 | 0 | 2.5321 | 0.75352 | 0 | 0.75352 | 12.4868 | 0 | 12.4868 | 0 | 0 | 0 | 1 | 8
05202919_05202920 | 0 | 3 | 0 | 2 | 2.5321 | 0 | 2.5321 | 0.75352 | 0 | 0.75352 | 12.4868 | 0 | 12.4868 | 0 | 0 | 0 | 1 | 9
05202919_05202920 | 0 | 3 | 0 | 2 | 2.5321 | 0 | 2.5321 | 0.75352 | 0 | 0.75352 | 12.4868 | 0 | 12.4868 | 0 | 0 | 0 | 1 | 10
05202919_05202923 | 0 | 5 | 0 | 5 | 1.7293 | 0 | 1.7293 | 0.34963 | 0 | 0.34963 | 7.5472 | 0 | 7.5472 | 0 | 0 | 0 | 1 | 0
05202919_05202923 | 0 | 5 | 0 | 5 | 1.5304 | 0 | 1.5304 | 0.45544 | 0 | 0.45544 | 7.5472 | 0 | 7.5472 | 0 | 0 | 0 | 1 | 1
05202919_05202923 | 0 | 5 | 0 | 5 | 1.5304 | 0 | 1.5304 | 0.45544 | 0 | 0.45544 | 7.5472 | 0 | 7.5472 | 0 | 0 | 0 | 1 | 2
05202919_05202923 | 0 | 5 | 0 | 5 | 1.5304 | 0 | 1.5304 | 0.45544 | 0 | 0.45544 | 7.5472 | 0 | 7.5472 | 0 | 0 | 0 | 1 | 3
05202919_05202923 | 0 | 5 | 0 | 5 | 1.5304 | 0 | 1.5304 | 0.45544 | 0 | 0.45544 | 7.5472 | 0 | 7.5472 | 0 | 0 | 0 | 1 | 4
05202919_05202923 | 0 | 5 | 0 | 5 | 1.5304 | 0 | 1.5304 | 0.45544 | 0 | 0.45544 | 7.5472 | 0 | 7.5472 | 0 | 0 | 0 | 1 | 5
05202919_05202923 | 0 | 5 | 0 | 5 | 1.5304 | 0 | 1.5304 | 0.45544 | 0 | 0.45544 | 7.5472 | 0 | 7.5472 | 0 | 0 | 0 | 1 | 6
05202919_05202923 | 0 | 5 | 0 | 5 | 1.5304 | 0 | 1.5304 | 0.45544 | 0 | 0.45544 | 7.5472 | 0 | 7.5472 | 0 | 0 | 0 | 1 | 7
05202919_05202923 | 0 | 5 | 0 | 5 | 1.5304 | 0 | 1.5304 | 0.45544 | 0 | 0.45544 | 7.5472 | 0 | 7.5472 | 0 | 0 | 0 | 1 | 8
05202919_05202923 | 0 | 5 | 0 | 5 | 1.5304 | 0 | 1.5304 | 0.45544 | 0 | 0.45544 | 7.5472 | 0 | 7.5472 | 0 | 0 | 0 | 1 | 9
05202919_05202923 | 0 | 5 | 0 | 5 | 1.5304 | 0 | 1.5304 | 0.45544 | 0 | 0.45544 | 7.5472 | 0 | 7.5472 | 0 | 0 | 0 | 1 | 10
05202921_05202922 | 0 | 3 | 0 | 2 | 0.57282 | 0 | 0.57282 | 0.11581 | 0 | 0.11581 | 2.5 | 0 | 2.5 | 0 | 0 | 0 | 1 | 0
05202921_05202922 | 0 | 3 | 0 | 2 | 0.50695 | 0 | 0.50695 | 0.15086 | 0 | 0.15086 | 2.5 | 0 | 2.5 | 0 | 0 | 0 | 1 | 1
05202921_05202922 | 0 | 3 | 0 | 2 | 0.50695 | 0 | 0.50695 | 0.15086 | 0 | 0.15086 | 2.5 | 0 | 2.5 | 0 | 0 | 0 | 1 | 2
05202921_05202922 | 0 | 3 | 0 | 2 | 0.50695 | 0 | 0.50695 | 0.15086 | 0 | 0.15086 | 2.5 | 0 | 2.5 | 0 | 0 | 0 | 1 | 3
05202921_05202922 | 0 | 3 | 0 | 2 | 0.50695 | 0 | 0.50695 | 0.15086 | 0 | 0.15086 | 2.5 | 0 | 2.5 | 0 | 0 | 0 | 1 | 4
05202921_05202922 | 0 | 3 | 0 | 2 | 0.50695 | 0 | 0.50695 | 0.15086 | 0 | 0.15086 | 2.5 | 0 | 2.5 | 0 | 0 | 0 | 1 | 5
05202921_05202922 | 0 | 3 | 0 | 2 | 0.50695 | 0 | 0.50695 | 0.15086 | 0 | 0.15086 | 2.5 | 0 | 2.5 | 0 | 0 | 0 | 1 | 6
05202921_05202922 | 0 | 3 | 0 | 2 | 0.50695 | 0 | 0.50695 | 0.15086 | 0 | 0.15086 | 2.5 | 0 | 2.5 | 0 | 0 | 0 | 1 | 7
05202921_05202922 | 0 | 3 | 0 | 2 | 0.50695 | 0 | 0.50695 | 0.15086 | 0 | 0.15086 | 2.5 | 0 | 2.5 | 0 | 0 | 0 | 1 | 8
05202921_05202922 | 0 | 3 | 0 | 2 | 0.50695 | 0 | 0.50695 | 0.15086 | 0 | 0.15086 | 2.5 | 0 | 2.5 | 0 | 0 | 0 | 1 | 9
05202921_05202922 | 0 | 3 | 0 | 2 | 0.50695 | 0 | 0.50695 | 0.15086 | 0 | 0.15086 | 2.5 | 0 | 2.5 | 0 | 0 | 0 | 1 | 10
05202923_05202924 | 0 | 0.5 | 0 | 0.5 | 2.8611 | 0 | 2.8611 | 0.57846 | 0 | 0.57846 | 12.4868 | 0 | 12.4868 | 0 | 0 | 0 | 1 | 0
05202923_05202924 | 0 | 0.5 | 0 | 0.5 | 2.5321 | 0 | 2.5321 | 0.75352 | 0 | 0.75352 | 12.4868 | 0 | 12.4868 | 0 | 0 | 0 | 1 | 1
05202923_05202924 | 0 | 0.5 | 0 | 0.5 | 2.5321 | 0 | 2.5321 | 0.75352 | 0 | 0.75352 | 12.4868 | 0 | 12.4868 | 0 | 0 | 0 | 1 | 2
05202923_05202924 | 0 | 0.5 | 0 | 0.5 | 2.5321 | 0 | 2.5321 | 0.75352 | 0 | 0.75352 | 12.4868 | 0 | 12.4868 | 0 | 0 | 0 | 1 | 3
05202923_05202924 | 0 | 0.5 | 0 | 0.5 | 2.5321 | 0 | 2.5321 | 0.75352 | 0 | 0.75352 | 12.4868 | 0 | 12.4868 | 0 | 0 | 0 | 1 | 4
05202923_05202924 | 0 | 0.5 | 0 | 0.5 | 2.5321 | 0 | 2.5321 | 0.75352 | 0 | 0.75352 | 12.4868 | 0 | 12.4868 | 0 | 0 | 0 | 1 | 5
05202923_05202924 | 0 | 0.5 | 0 | 0.5 | 2.5321 | 0 | 2.5321 | 0.75352 | 0 | 0.75352 | 12.4868 | 0 | 12.4868 | 0 | 0 | 0 | 1 | 6
05202923_05202924 | 0 | 0.5 | 0 | 0.5 | 2.5321 | 0 | 2.5321 | 0.75352 | 0 | 0.75352 | 12.4868 | 0 | 12.4868 | 0 | 0 | 0 | 1 | 7
05202923_05202924 | 0 | 0.5 | 0 | 0.5 | 2.5321 | 0 | 2.5321 | 0.75352 | 0 | 0.75352 | 12.4868 | 0 | 12.4868 | 0 | 0 | 0 | 1 | 8
05202923_05202924 | 0 | 0.5 | 0 | 0.5 | 2.5321 | 0 | 2.5321 | 0.75352 | 0 | 0.75352 | 12.4868 | 0 | 12.4868 | 0 | 0 | 0 | 1 | 9
05202923_05202924 | 0 | 0.5 | 0 | 0.5 | 2.5321 | 0 | 2.5321 | 0.75352 | 0 | 0.75352 | 12.4868 | 0 | 12.4868 | 0 | 0 | 0 | 1 | 10
05202925_05202926 | 0 | 5 | 0 | 5 | 2.8611 | 0 | 2.8611 | 0.57846 | 0 | 0.57846 | 12.4868 | 0 | 12.4868 | 0 | 0 | 0 | 1 | 0
05202925_05202926 | 0 | 5 | 0 | 5 | 2.5321 | 0 | 2.5321 | 0.75352 | 0 | 0.75352 | 12.4868 | 0 | 12.4868 | 0 | 0 | 0 | 1 | 1
05202925_05202926 | 0 | 5 | 0 | 5 | 2.5321 | 0 | 2.5321 | 0.75352 | 0 | 0.75352 | 12.4868 | 0 | 12.4868 | 0 | 0 | 0 | 1 | 2
05202925_05202926 | 0 | 5 | 0 | 5 | 2.5321 | 0 | 2.5321 | 0.75352 | 0 | 0.75352 | 12.4868 | 0 | 12.4868 | 0 | 0 | 0 | 1 | 3
05202925_05202926 | 0 | 5 | 0 | 5 | 2.5321 | 0 | 2.5321 | 0.75352 | 0 | 0.75352 | 12.4868 | 0 | 12.4868 | 0 | 0 | 0 | 1 | 4
05202925_05202926 | 0 | 5 | 0 | 5 | 2.5321 | 0 | 2.5321 | 0.75352 | 0 | 0.75352 | 12.4868 | 0 | 12.4868 | 0 | 0 | 0 | 1 | 5
05202925_05202926 | 0 | 5 | 0 | 5 | 2.5321 | 0 | 2.5321 | 0.75352 | 0 | 0.75352 | 12.4868 | 0 | 12.4868 | 0 | 0 | 0 | 1 | 6
05202925_05202926 | 0 | 5 | 0 | 5 | 2.5321 | 0 | 2.5321 | 0.75352 | 0 | 0.75352 | 12.4868 | 0 | 12.4868 | 0 | 0 | 0 | 1 | 7
05202925_05202926 | 0 | 5 | 0 | 5 | 2.5321 | 0 | 2.5321 | 0.75352 | 0 | 0.75352 | 12.4868 | 0 | 12.4868 | 0 | 0 | 0 | 1 | 8
05202925_05202926 | 0 | 5 | 0 | 5 | 2.5321 | 0 | 2.5321 | 0.75352 | 0 | 0.75352 | 12.4868 | 0 | 12.4868 | 0 | 0 | 0 | 1 | 9
05202925_05202926 | 0 | 5 | 0 | 5 | 2.5321 | 0 | 2.5321 | 0.75352 | 0 | 0.75352 | 12.4868 | 0 | 12.4868 | 0 | 0 | 0 | 1 | 10
05202925_05202927 | 0 | 4 | 0 | 3 | 5.7282 | 0 | 5.7282 | 1.1581 | 0 | 1.1581 | 25 | 0 | 25 | 0 | 0 | 0 | 1 | 0
05202925_05202927 | 0 | 4 | 0 | 3 | 5.0695 | 0 | 5.0695 | 1.5086 | 0 | 1.5086 | 25 | 0 | 25 | 0 | 0 | 0 | 1 | 1
05202925_05202927 | 0 | 4 | 0 | 3 | 5.0695 | 0 | 5.0695 | 1.5086 | 0 | 1.5086 | 25 | 0 | 25 | 0 | 0 | 0 | 1 | 2
05202925_05202927 | 0 | 4 | 0 | 3 | 5.0695 | 0 | 5.0695 | 1.5086 | 0 | 1.5086 | 25 | 0 | 25 | 0 | 0 | 0 | 1 | 3
05202925_05202927 | 0 | 4 | 0 | 3 | 5.0695 | 0 | 5.0695 | 1.5086 | 0 | 1.5086 | 25 | 0 | 25 | 0 | 0 | 0 | 1 | 4
05202925_05202927 | 0 | 4 | 0 | 3 | 5.0695 | 0 | 5.0695 | 1.5086 | 0 | 1.5086 | 25 | 0 | 25 | 0 | 0 | 0 | 1 | 5
05202925_05202927 | 0 | 4 | 0 | 3 | 5.0695 | 0 | 5.0695 | 1.5086 | 0 | 1.5086 | 25 | 0 | 25 | 0 | 0 | 0 | 1 | 6
05202925_05202927 | 0 | 4 | 0 | 3 | 5.0695 | 0 | 5.0695 | 1.5086 | 0 | 1.5086 | 25 | 0 | 25 | 0 | 0 | 0 | 1 | 7
05202925_05202927 | 0 | 4 | 0 | 3 | 5.0695 | 0 | 5.0695 | 1.5086 | 0 | 1.5086 | 25 | 0 | 25 | 0 | 0 | 0 | 1 | 8
05202925_05202927 | 0 | 4 | 0 | 3 | 5.0695 | 0 | 5.0695 | 1.5086 | 0 | 1.5086 | 25 | 0 | 25 | 0 | 0 | 0 | 1 | 9
05202925_05202927 | 0 | 4 | 0 | 3 | 5.0695 | 0 | 5.0695 | 1.5086 | 0 | 1.5086 | 25 | 0 | 25 | 0 | 0 | 0 | 1 | 10
05202929_05202930 | 0 | 1 | 0 | 1 | 1.7293 | 0 | 1.7293 | 0.34963 | 0 | 0.34963 | 7.5472 | 0 | 7.5472 | 0 | 0 | 0 | 1 | 0
05202929_05202930 | 0 | 1 | 0 | 1 | 1.5304 | 0 | 1.5304 | 0.45544 | 0 | 0.45544 | 7.5472 | 0 | 7.5472 | 0 | 0 | 0 | 1 | 1
05202929_05202930 | 0 | 1 | 0 | 1 | 1.5304 | 0 | 1.5304 | 0.45544 | 0 | 0.45544 | 7.5472 | 0 | 7.5472 | 0 | 0 | 0 | 1 | 2
05202929_05202930 | 0 | 1 | 0 | 1 | 1.5304 | 0 | 1.5304 | 0.45544 | 0 | 0.45544 | 7.5472 | 0 | 7.5472 | 0 | 0 | 0 | 1 | 3
05202929_05202930 | 0 | 1 | 0 | 1 | 1.5304 | 0 | 1.5304 | 0.45544 | 0 | 0.45544 | 7.5472 | 0 | 7.5472 | 0 | 0 | 0 | 1 | 4
05202929_05202930 | 0 | 1 | 0 | 1 | 1.5304 | 0 | 1.5304 | 0.45544 | 0 | 0.45544 | 7.5472 | 0 | 7.5472 | 0 | 0 | 0 | 1 | 5
05202929_05202930 | 0 | 1 | 0 | 1 | 1.5304 | 0 | 1.5304 | 0.45544 | 0 | 0.45544 | 7.5472 | 0 | 7.5472 | 0 | 0 | 0 | 1 | 6
05202929_05202930 | 0 | 1 | 0 | 1 | 1.5304 | 0 | 1.5304 | 0.45544 | 0 | 0.45544 | 7.5472 | 0 | 7.5472 | 0 | 0 | 0 | 1 | 7
05202929_05202930 | 0 | 1 | 0 | 1 | 1.5304 | 0 | 1.5304 | 0.45544 | 0 | 0.45544 | 7.5472 | 0 | 7.5472 | 0 | 0 | 0 | 1 | 8
05202929_05202930 | 0 | 1 | 0 | 1 | 1.5304 | 0 | 1.5304 | 0.45544 | 0 | 0.45544 | 7.5472 | 0 | 7.5472 | 0 | 0 | 0 | 1 | 9
05202929_05202930 | 0 | 1 | 0 | 1 | 1.5304 | 0 | 1.5304 | 0.45544 | 0 | 0.45544 | 7.5472 | 0 | 7.5472 | 0 | 0 | 0 | 1 | 10
0520604_0520605 | 0 | 1 | 0 | 1 | 2.8641 | 0 | 2.8641 | 0.57907 | 0 | 0.57907 | 12.5 | 0 | 12.5 | 0 | 0 | 0 | 1 | 0
0520604_0520605 | 0 | 1 | 0 | 1 | 2.5348 | 0 | 2.5348 | 0.75432 | 0 | 0.75432 | 12.5 | 0 | 12.5 | 0 | 0 | 0 | 1 | 1
0520604_0520605 | 0 | 1 | 0 | 1 | 2.5348 | 0 | 2.5348 | 0.75432 | 0 | 0.75432 | 12.5 | 0 | 12.5 | 0 | 0 | 0 | 1 | 2
0520604_0520605 | 0 | 1 | 0 | 1 | 2.5348 | 0 | 2.5348 | 0.75432 | 0 | 0.75432 | 12.5 | 0 | 12.5 | 0 | 0 | 0 | 1 | 3
0520604_0520605 | 0 | 1 | 0 | 1 | 2.5348 | 0 | 2.5348 | 0.75432 | 0 | 0.75432 | 12.5 | 0 | 12.5 | 0 | 0 | 0 | 1 | 4
0520604_0520605 | 0 | 1 | 0 | 1 | 2.5348 | 0 | 2.5348 | 0.75432 | 0 | 0.75432 | 12.5 | 0 | 12.5 | 0 | 0 | 0 | 1 | 5
0520604_0520605 | 0 | 1 | 0 | 1 | 2.5348 | 0 | 2.5348 | 0.75432 | 0 | 0.75432 | 12.5 | 0 | 12.5 | 0 | 0 | 0 | 1 | 6
0520604_0520605 | 0 | 1 | 0 | 1 | 2.5348 | 0 | 2.5348 | 0.75432 | 0 | 0.75432 | 12.5 | 0 | 12.5 | 0 | 0 | 0 | 1 | 7
0520604_0520605 | 0 | 1 | 0 | 1 | 2.5348 | 0 | 2.5348 | 0.75432 | 0 | 0.75432 | 12.5 | 0 | 12.5 | 0 | 0 | 0 | 1 | 8
0520604_0520605 | 0 | 1 | 0 | 1 | 2.5348 | 0 | 2.5348 | 0.75432 | 0 | 0.75432 | 12.5 | 0 | 12.5 | 0 | 0 | 0 | 1 | 9
0520604_0520605 | 0 | 1 | 0 | 1 | 2.5348 | 0 | 2.5348 | 0.75432 | 0 | 0.75432 | 12.5 | 0 | 12.5 | 0 | 0 | 0 | 1 | 10
0520606_0520607 | 0 | 0.333 | 0.333 | 0.333 | 3.0457 | 3.0457 | 3.0457 | 0.61579 | 0.61579 | 0.61579 | 13.2925 | 13.2925 | 13.2925 | 0 | 0 | 0 | 1 | 0
0520606_0520607 | 0 | 0.333 | 0.333 | 0.333 | 2.6955 | 2.6955 | 2.6955 | 0.80214 | 0.80214 | 0.80214 | 13.2925 | 13.2925 | 13.2925 | 0 | 0 | 0 | 1 | 1
0520606_0520607 | 0 | 0.333 | 0.333 | 0.333 | 2.6955 | 2.6955 | 2.6955 | 0.80214 | 0.80214 | 0.80214 | 13.2925 | 13.2925 | 13.2925 | 0 | 0 | 0 | 1 | 2
0520606_0520607 | 0 | 0.333 | 0.333 | 0.333 | 2.6955 | 2.6955 | 2.6955 | 0.80214 | 0.80214 | 0.80214 | 13.2925 | 13.2925 | 13.2925 | 0 | 0 | 0 | 1 | 3
0520606_0520607 | 0 | 0.333 | 0.333 | 0.333 | 2.6955 | 2.6955 | 2.6955 | 0.80214 | 0.80214 | 0.80214 | 13.2925 | 13.2925 | 13.2925 | 0 | 0 | 0 | 1 | 4
0520606_0520607 | 0 | 0.333 | 0.333 | 0.333 | 2.6955 | 2.6955 | 2.6955 | 0.80214 | 0.80214 | 0.80214 | 13.2925 | 13.2925 | 13.2925 | 0 | 0 | 0 | 1 | 5
0520606_0520607 | 0 | 0.333 | 0.333 | 0.333 | 2.6955 | 2.6955 | 2.6955 | 0.80214 | 0.80214 | 0.80214 | 13.2925 | 13.2925 | 13.2925 | 0 | 0 | 0 | 1 | 6
0520606_0520607 | 0 | 0.333 | 0.333 | 0.333 | 2.6955 | 2.6955 | 2.6955 | 0.80214 | 0.80214 | 0.80214 | 13.2925 | 13.2925 | 13.2925 | 0 | 0 | 0 | 1 | 7
0520606_0520607 | 0 | 0.333 | 0.333 | 0.333 | 2.6955 | 2.6955 | 2.6955 | 0.80214 | 0.80214 | 0.80214 | 13.2925 | 13.2925 | 13.2925 | 0 | 0 | 0 | 1 | 8
0520606_0520607 | 0 | 0.333 | 0.333 | 0.333 | 2.6955 | 2.6955 | 2.6955 | 0.80214 | 0.80214 | 0.80214 | 13.2925 | 13.2925 | 13.2925 | 0 | 0 | 0 | 1 | 9
0520606_0520607 | 0 | 0.333 | 0.333 | 0.333 | 2.6955 | 2.6955 | 2.6955 | 0.80214 | 0.80214 | 0.80214 | 13.2925 | 13.2925 | 13.2925 | 0 | 0 | 0 | 1 | 10
0520606_0520637 | 0 | 0.5 | 0.5 | 0 | 2.8611 | 2.8611 | 0 | 0.57846 | 0.57846 | 0 | 12.4868 | 12.4868 | 0 | 0 | 0 | 0 | 1 | 0
0520606_0520637 | 0 | 0.5 | 0.5 | 0 | 2.5321 | 2.5321 | 0 | 0.75352 | 0.75352 | 0 | 12.4868 | 12.4868 | 0 | 0 | 0 | 0 | 1 | 1
0520606_0520637 | 0 | 0.5 | 0.5 | 0 | 2.5321 | 2.5321 | 0 | 0.75352 | 0.75352 | 0 | 12.4868 | 12.4868 | 0 | 0 | 0 | 0 | 1 | 2
0520606_0520637 | 0 | 0.5 | 0.5 | 0 | 2.5321 | 2.5321 | 0 | 0.75352 | 0.75352 | 0 | 12.4868 | 12.4868 | 0 | 0 | 0 | 0 | 1 | 3
0520606_0520637 | 0 | 0.5 | 0.5 | 0 | 2.5321 | 2.5321 | 0 | 0.75352 | 0.75352 | 0 | 12.4868 | 12.4868 | 0 | 0 | 0 | 0 | 1 | 4
0520606_0520637 | 0 | 0.5 | 0.5 | 0 | 2.5321 | 2.5321 | 0 | 0.75352 | 0.75352 | 0 | 12.4868 | 12.4868 | 0 | 0 | 0 | 0 | 1 | 5
0520606_0520637 | 0 | 0.5 | 0.5 | 0 | 2.5321 | 2.5321 | 0 | 0.75352 | 0.75352 | 0 | 12.4868 | 12.4868 | 0 | 0 | 0 | 0 | 1 | 6
0520606_0520637 | 0 | 0.5 | 0.5 | 0 | 2.5321 | 2.5321 | 0 | 0.75352 | 0.75352 | 0 | 12.4868 | 12.4868 | 0 | 0 | 0 | 0 | 1 | 7
0520606_0520637 | 0 | 0.5 | 0.5 | 0 | 2.5321 | 2.5321 | 0 | 0.75352 | 0.75352 | 0 | 12.4868 | 12.4868 | 0 | 0 | 0 | 0 | 1 | 8
0520606_0520637 | 0 | 0.5 | 0.5 | 0 | 2.5321 | 2.5321 | 0 | 0.75352 | 0.75352 | 0 | 12.4868 | 12.4868 | 0 | 0 | 0 | 0 | 1 | 9
0520606_0520637 | 0 | 0.5 | 0.5 | 0 | 2.5321 | 2.5321 | 0 | 0.75352 | 0.75352 | 0 | 12.4868 | 12.4868 | 0 | 0 | 0 | 0 | 1 | 10
0520609A_0520610 | 0 | 0.333 | 0.333 | 0.333 | 11.4517 | 11.4517 | 11.4517 | 2.3153 | 2.3153 | 2.3153 | 49.9794 | 49.9794 | 49.9794 | 0 | 0 | 0 | 1 | 0
0520609A_0520610 | 0 | 0.333 | 0.333 | 0.333 | 10.1349 | 10.1349 | 10.1349 | 3.016 | 3.016 | 3.016 | 49.9794 | 49.9794 | 49.9794 | 0 | 0 | 0 | 1 | 1
0520609A_0520610 | 0 | 0.333 | 0.333 | 0.333 | 10.1349 | 10.1349 | 10.1349 | 3.016 | 3.016 | 3.016 | 49.9794 | 49.9794 | 49.9794 | 0 | 0 | 0 | 1 | 2
0520609A_0520610 | 0 | 0.333 | 0.333 | 0.333 | 10.1349 | 10.1349 | 10.1349 | 3.016 | 3.016 | 3.016 | 49.9794 | 49.9794 | 49.9794 | 0 | 0 | 0 | 1 | 3
0520609A_0520610 | 0 | 0.333 | 0.333 | 0.333 | 10.1349 | 10.1349 | 10.1349 | 3.016 | 3.016 | 3.016 | 49.9794 | 49.9794 | 49.9794 | 0 | 0 | 0 | 1 | 4
0520609A_0520610 | 0 | 0.333 | 0.333 | 0.333 | 10.1349 | 10.1349 | 10.1349 | 3.016 | 3.016 | 3.016 | 49.9794 | 49.9794 | 49.9794 | 0 | 0 | 0 | 1 | 5
0520609A_0520610 | 0 | 0.333 | 0.333 | 0.333 | 10.1349 | 10.1349 | 10.1349 | 3.016 | 3.016 | 3.016 | 49.9794 | 49.9794 | 49.9794 | 0 | 0 | 0 | 1 | 6
0520609A_0520610 | 0 | 0.333 | 0.333 | 0.333 | 10.1349 | 10.1349 | 10.1349 | 3.016 | 3.016 | 3.016 | 49.9794 | 49.9794 | 49.9794 | 0 | 0 | 0 | 1 | 7
0520609A_0520610 | 0 | 0.333 | 0.333 | 0.333 | 10.1349 | 10.1349 | 10.1349 | 3.016 | 3.016 | 3.016 | 49.9794 | 49.9794 | 49.9794 | 0 | 0 | 0 | 1 | 8
0520609A_0520610 | 0 | 0.333 | 0.333 | 0.333 | 10.1349 | 10.1349 | 10.1349 | 3.016 | 3.016 | 3.016 | 49.9794 | 49.9794 | 49.9794 | 0 | 0 | 0 | 1 | 9
0520609A_0520610 | 0 | 0.333 | 0.333 | 0.333 | 10.1349 | 10.1349 | 10.1349 | 3.016 | 3.016 | 3.016 | 49.9794 | 49.9794 | 49.9794 | 0 | 0 | 0 | 1 | 10
0520610_0520611 | 0 | 5 | 3 | 3 | 3.4465 | 3.4465 | 3.4465 | 0.69682 | 0.69682 | 0.69682 | 15.0416 | 15.0416 | 15.0416 | 0 | 0 | 0 | 1 | 0
0520610_0520611 | 0 | 5 | 3 | 3 | 3.0502 | 3.0502 | 3.0502 | 0.90769 | 0.90769 | 0.90769 | 15.0416 | 15.0416 | 15.0416 | 0 | 0 | 0 | 1 | 1
0520610_0520611 | 0 | 5 | 3 | 3 | 3.0502 | 3.0502 | 3.0502 | 0.90769 | 0.90769 | 0.90769 | 15.0416 | 15.0416 | 15.0416 | 0 | 0 | 0 | 1 | 2
0520610_0520611 | 0 | 5 | 3 | 3 | 3.0502 | 3.0502 | 3.0502 | 0.90769 | 0.90769 | 0.90769 | 15.0416 | 15.0416 | 15.0416 | 0 | 0 | 0 | 1 | 3
0520610_0520611 | 0 | 5 | 3 | 3 | 3.0502 | 3.0502 | 3.0502 | 0.90769 | 0.90769 | 0.90769 | 15.0416 | 15.0416 | 15.0416 | 0 | 0 | 0 | 1 | 4
0520610_0520611 | 0 | 5 | 3 | 3 | 3.0502 | 3.0502 | 3.0502 | 0.90769 | 0.90769 | 0.90769 | 15.0416 | 15.0416 | 15.0416 | 0 | 0 | 0 | 1 | 5
0520610_0520611 | 0 | 5 | 3 | 3 | 3.0502 | 3.0502 | 3.0502 | 0.90769 | 0.90769 | 0.90769 | 15.0416 | 15.0416 | 15.0416 | 0 | 0 | 0 | 1 | 6
0520610_0520611 | 0 | 5 | 3 | 3 | 3.0502 | 3.0502 | 3.0502 | 0.90769 | 0.90769 | 0.90769 | 15.0416 | 15.0416 | 15.0416 | 0 | 0 | 0 | 1 | 7
0520610_0520611 | 0 | 5 | 3 | 3 | 3.0502 | 3.0502 | 3.0502 | 0.90769 | 0.90769 | 0.90769 | 15.0416 | 15.0416 | 15.0416 | 0 | 0 | 0 | 1 | 8
0520610_0520611 | 0 | 5 | 3 | 3 | 3.0502 | 3.0502 | 3.0502 | 0.90769 | 0.90769 | 0.90769 | 15.0416 | 15.0416 | 15.0416 | 0 | 0 | 0 | 1 | 9
0520610_0520611 | 0 | 5 | 3 | 3 | 3.0502 | 3.0502 | 3.0502 | 0.90769 | 0.90769 | 0.90769 | 15.0416 | 15.0416 | 15.0416 | 0 | 0 | 0 | 1 | 10
0520612A_0520613 | 0 | 4 | 3 | 3 | 11.4517 | 11.4517 | 11.4517 | 2.3153 | 2.3153 | 2.3153 | 49.9794 | 49.9794 | 49.9794 | 0 | 0 | 0 | 1 | 0
0520612A_0520613 | 0 | 4 | 3 | 3 | 10.1349 | 10.1349 | 10.1349 | 3.016 | 3.016 | 3.016 | 49.9794 | 49.9794 | 49.9794 | 0 | 0 | 0 | 1 | 1
0520612A_0520613 | 0 | 4 | 3 | 3 | 10.1349 | 10.1349 | 10.1349 | 3.016 | 3.016 | 3.016 | 49.9794 | 49.9794 | 49.9794 | 0 | 0 | 0 | 1 | 2
0520612A_0520613 | 0 | 4 | 3 | 3 | 10.1349 | 10.1349 | 10.1349 | 3.016 | 3.016 | 3.016 | 49.9794 | 49.9794 | 49.9794 | 0 | 0 | 0 | 1 | 3
0520612A_0520613 | 0 | 4 | 3 | 3 | 10.1349 | 10.1349 | 10.1349 | 3.016 | 3.016 | 3.016 | 49.9794 | 49.9794 | 49.9794 | 0 | 0 | 0 | 1 | 4
0520612A_0520613 | 0 | 4 | 3 | 3 | 10.1349 | 10.1349 | 10.1349 | 3.016 | 3.016 | 3.016 | 49.9794 | 49.9794 | 49.9794 | 0 | 0 | 0 | 1 | 5
0520612A_0520613 | 0 | 4 | 3 | 3 | 10.1349 | 10.1349 | 10.1349 | 3.016 | 3.016 | 3.016 | 49.9794 | 49.9794 | 49.9794 | 0 | 0 | 0 | 1 | 6
0520612A_0520613 | 0 | 4 | 3 | 3 | 10.1349 | 10.1349 | 10.1349 | 3.016 | 3.016 | 3.016 | 49.9794 | 49.9794 | 49.9794 | 0 | 0 | 0 | 1 | 7
0520612A_0520613 | 0 | 4 | 3 | 3 | 10.1349 | 10.1349 | 10.1349 | 3.016 | 3.016 | 3.016 | 49.9794 | 49.9794 | 49.9794 | 0 | 0 | 0 | 1 | 8
0520612A_0520613 | 0 | 4 | 3 | 3 | 10.1349 | 10.1349 | 10.1349 | 3.016 | 3.016 | 3.016 | 49.9794 | 49.9794 | 49.9794 | 0 | 0 | 0 | 1 | 9
0520612A_0520613 | 0 | 4 | 3 | 3 | 10.1349 | 10.1349 | 10.1349 | 3.016 | 3.016 | 3.016 | 49.9794 | 49.9794 | 49.9794 | 0 | 0 | 0 | 1 | 10
0520613_0520614 | 0 | 1 | 1 | 1 | 5.7221 | 5.7221 | 5.7221 | 1.1569 | 1.1569 | 1.1569 | 24.9736 | 24.9736 | 24.9736 | 0 | 0 | 0 | 1 | 0
0520613_0520614 | 0 | 1 | 1 | 1 | 5.0642 | 5.0642 | 5.0642 | 1.507 | 1.507 | 1.507 | 24.9736 | 24.9736 | 24.9736 | 0 | 0 | 0 | 1 | 1
0520613_0520614 | 0 | 1 | 1 | 1 | 5.0642 | 5.0642 | 5.0642 | 1.507 | 1.507 | 1.507 | 24.9736 | 24.9736 | 24.9736 | 0 | 0 | 0 | 1 | 2
0520613_0520614 | 0 | 1 | 1 | 1 | 5.0642 | 5.0642 | 5.0642 | 1.507 | 1.507 | 1.507 | 24.9736 | 24.9736 | 24.9736 | 0 | 0 | 0 | 1 | 3
0520613_0520614 | 0 | 1 | 1 | 1 | 5.0642 | 5.0642 | 5.0642 | 1.507 | 1.507 | 1.507 | 24.9736 | 24.9736 | 24.9736 | 0 | 0 | 0 | 1 | 4
0520613_0520614 | 0 | 1 | 1 | 1 | 5.0642 | 5.0642 | 5.0642 | 1.507 | 1.507 | 1.507 | 24.9736 | 24.9736 | 24.9736 | 0 | 0 | 0 | 1 | 5
0520613_0520614 | 0 | 1 | 1 | 1 | 5.0642 | 5.0642 | 5.0642 | 1.507 | 1.507 | 1.507 | 24.9736 | 24.9736 | 24.9736 | 0 | 0 | 0 | 1 | 6
0520613_0520614 | 0 | 1 | 1 | 1 | 5.0642 | 5.0642 | 5.0642 | 1.507 | 1.507 | 1.507 | 24.9736 | 24.9736 | 24.9736 | 0 | 0 | 0 | 1 | 7
0520613_0520614 | 0 | 1 | 1 | 1 | 5.0642 | 5.0642 | 5.0642 | 1.507 | 1.507 | 1.507 | 24.9736 | 24.9736 | 24.9736 | 0 | 0 | 0 | 1 | 8
0520613_0520614 | 0 | 1 | 1 | 1 | 5.0642 | 5.0642 | 5.0642 | 1.507 | 1.507 | 1.507 | 24.9736 | 24.9736 | 24.9736 | 0 | 0 | 0 | 1 | 9
0520613_0520614 | 0 | 1 | 1 | 1 | 5.0642 | 5.0642 | 5.0642 | 1.507 | 1.507 | 1.507 | 24.9736 | 24.9736 | 24.9736 | 0 | 0 | 0 | 1 | 10
0520618_0520619 | 0 | 4 | 2 | 2 | 11.4517 | 11.4517 | 11.4517 | 2.3153 | 2.3153 | 2.3153 | 49.9794 | 49.9794 | 49.9794 | 0 | 0 | 0 | 1 | 0
0520618_0520619 | 0 | 4 | 2 | 2 | 10.1349 | 10.1349 | 10.1349 | 3.016 | 3.016 | 3.016 | 49.9794 | 49.9794 | 49.9794 | 0 | 0 | 0 | 1 | 1
0520618_0520619 | 0 | 4 | 2 | 2 | 10.1349 | 10.1349 | 10.1349 | 3.016 | 3.016 | 3.016 | 49.9794 | 49.9794 | 49.9794 | 0 | 0 | 0 | 1 | 2
0520618_0520619 | 0 | 4 | 2 | 2 | 10.1349 | 10.1349 | 10.1349 | 3.016 | 3.016 | 3.016 | 49.9794 | 49.9794 | 49.9794 | 0 | 0 | 0 | 1 | 3
0520618_0520619 | 0 | 4 | 2 | 2 | 10.1349 | 10.1349 | 10.1349 | 3.016 | 3.016 | 3.016 | 49.9794 | 49.9794 | 49.9794 | 0 | 0 | 0 | 1 | 4
0520618_0520619 | 0 | 4 | 2 | 2 | 10.1349 | 10.1349 | 10.1349 | 3.016 | 3.016 | 3.016 | 49.9794 | 49.9794 | 49.9794 | 0 | 0 | 0 | 1 | 5
0520618_0520619 | 0 | 4 | 2 | 2 | 10.1349 | 10.1349 | 10.1349 | 3.016 | 3.016 | 3.016 | 49.9794 | 49.9794 | 49.9794 | 0 | 0 | 0 | 1 | 6
0520618_0520619 | 0 | 4 | 2 | 2 | 10.1349 | 10.1349 | 10.1349 | 3.016 | 3.016 | 3.016 | 49.9794 | 49.9794 | 49.9794 | 0 | 0 | 0 | 1 | 7
0520618_0520619 | 0 | 4 | 2 | 2 | 10.1349 | 10.1349 | 10.1349 | 3.016 | 3.016 | 3.016 | 49.9794 | 49.9794 | 49.9794 | 0 | 0 | 0 | 1 | 8
0520618_0520619 | 0 | 4 | 2 | 2 | 10.1349 | 10.1349 | 10.1349 | 3.016 | 3.016 | 3.016 | 49.9794 | 49.9794 | 49.9794 | 0 | 0 | 0 | 1 | 9
0520618_0520619 | 0 | 4 | 2 | 2 | 10.1349 | 10.1349 | 10.1349 | 3.016 | 3.016 | 3.016 | 49.9794 | 49.9794 | 49.9794 | 0 | 0 | 0 | 1 | 10
0520618_0520624 | 0 | 0 | 0 | 0 | 5.7221 | 0 | 0 | 1.1569 | 0 | 0 | 24.9736 | 0 | 0 | 0 | 0 | 0 | 1 | 0
0520618_0520624 | 0 | 0 | 0 | 0 | 5.0642 | 0 | 0 | 1.507 | 0 | 0 | 24.9736 | 0 | 0 | 0 | 0 | 0 | 1 | 1
0520618_0520624 | 0 | 0 | 0 | 0 | 5.0642 | 0 | 0 | 1.507 | 0 | 0 | 24.9736 | 0 | 0 | 0 | 0 | 0 | 1 | 2
0520618_0520624 | 0 | 0 | 0 | 0 | 5.0642 | 0 | 0 | 1.507 | 0 | 0 | 24.9736 | 0 | 0 | 0 | 0 | 0 | 1 | 3
0520618_0520624 | 0 | 0 | 0 | 0 | 5.0642 | 0 | 0 | 1.507 | 0 | 0 | 24.9736 | 0 | 0 | 0 | 0 | 0 | 1 | 4
0520618_0520624 | 0 | 0 | 0 | 0 | 5.0642 | 0 | 0 | 1.507 | 0 | 0 | 24.9736 | 0 | 0 | 0 | 0 | 0 | 1 | 5
0520618_0520624 | 0 | 0 | 0 | 0 | 5.0642 | 0 | 0 | 1.507 | 0 | 0 | 24.9736 | 0 | 0 | 0 | 0 | 0 | 1 | 6
0520618_0520624 | 0 | 0 | 0 | 0 | 5.0642 | 0 | 0 | 1.507 | 0 | 0 | 24.9736 | 0 | 0 | 0 | 0 | 0 | 1 | 7
0520618_0520624 | 0 | 0 | 0 | 0 | 5.0642 | 0 | 0 | 1.507 | 0 | 0 | 24.9736 | 0 | 0 | 0 | 0 | 0 | 1 | 8
0520618_0520624 | 0 | 0 | 0 | 0 | 5.0642 | 0 | 0 | 1.507 | 0 | 0 | 24.9736 | 0 | 0 | 0 | 0 | 0 | 1 | 9
0520618_0520624 | 0 | 0 | 0 | 0 | 5.0642 | 0 | 0 | 1.507 | 0 | 0 | 24.9736 | 0 | 0 | 0 | 0 | 0 | 1 | 10
0520620_0520621 | 0 | 0.333 | 0.333 | 0.333 | 11.4517 | 11.4517 | 11.4517 | 2.3153 | 2.3153 | 2.3153 | 49.9794 | 49.9794 | 49.9794 | 0 | 0 | 0 | 1 | 0
0520620_0520621 | 0 | 0.333 | 0.333 | 0.333 | 10.1349 | 10.1349 | 10.1349 | 3.016 | 3.016 | 3.016 | 49.9794 | 49.9794 | 49.9794 | 0 | 0 | 0 | 1 | 1
0520620_0520621 | 0 | 0.333 | 0.333 | 0.333 | 10.1349 | 10.1349 | 10.1349 | 3.016 | 3.016 | 3.016 | 49.9794 | 49.9794 | 49.9794 | 0 | 0 | 0 | 1 | 2
0520620_0520621 | 0 | 0.333 | 0.333 | 0.333 | 10.1349 | 10.1349 | 10.1349 | 3.016 | 3.016 | 3.016 | 49.9794 | 49.9794 | 49.9794 | 0 | 0 | 0 | 1 | 3
0520620_0520621 | 0 | 0.333 | 0.333 | 0.333 | 10.1349 | 10.1349 | 10.1349 | 3.016 | 3.016 | 3.016 | 49.9794 | 49.9794 | 49.9794 | 0 | 0 | 0 | 1 | 4
0520620_0520621 | 0 | 0.333 | 0.333 | 0.333 | 10.1349 | 10.1349 | 10.1349 | 3.016 | 3.016 | 3.016 | 49.9794 | 49.9794 | 49.9794 | 0 | 0 | 0 | 1 | 5
0520620_0520621 | 0 | 0.333 | 0.333 | 0.333 | 10.1349 | 10.1349 | 10.1349 | 3.016 | 3.016 | 3.016 | 49.9794 | 49.9794 | 49.9794 | 0 | 0 | 0 | 1 | 6
0520620_0520621 | 0 | 0.333 | 0.333 | 0.333 | 10.1349 | 10.1349 | 10.1349 | 3.016 | 3.016 | 3.016 | 49.9794 | 49.9794 | 49.9794 | 0 | 0 | 0 | 1 | 7
0520620_0520621 | 0 | 0.333 | 0.333 | 0.333 | 10.1349 | 10.1349 | 10.1349 | 3.016 | 3.016 | 3.016 | 49.9794 | 49.9794 | 49.9794 | 0 | 0 | 0 | 1 | 8
0520620_0520621 | 0 | 0.333 | 0.333 | 0.333 | 10.1349 | 10.1349 | 10.1349 | 3.016 | 3.016 | 3.016 | 49.9794 | 49.9794 | 49.9794 | 0 | 0 | 0 | 1 | 9
0520620_0520621 | 0 | 0.333 | 0.333 | 0.333 | 10.1349 | 10.1349 | 10.1349 | 3.016 | 3.016 | 3.016 | 49.9794 | 49.9794 | 49.9794 | 0 | 0 | 0 | 1 | 10
0520620_0520622 | 0 | 0.667 | 0.667 | 0.667 | 11.4517 | 11.4517 | 11.4517 | 2.3153 | 2.3153 | 2.3153 | 49.9794 | 49.9794 | 49.9794 | 0 | 0 | 0 | 1 | 0
0520620_0520622 | 0 | 0.667 | 0.667 | 0.667 | 10.1349 | 10.1349 | 10.1349 | 3.016 | 3.016 | 3.016 | 49.9794 | 49.9794 | 49.9794 | 0 | 0 | 0 | 1 | 1
0520620_0520622 | 0 | 0.667 | 0.667 | 0.667 | 10.1349 | 10.1349 | 10.1349 | 3.016 | 3.016 | 3.016 | 49.9794 | 49.9794 | 49.9794 | 0 | 0 | 0 | 1 | 2
0520620_0520622 | 0 | 0.667 | 0.667 | 0.667 | 10.1349 | 10.1349 | 10.1349 | 3.016 | 3.016 | 3.016 | 49.9794 | 49.9794 | 49.9794 | 0 | 0 | 0 | 1 | 3
0520620_0520622 | 0 | 0.667 | 0.667 | 0.667 | 10.1349 | 10.1349 | 10.1349 | 3.016 | 3.016 | 3.016 | 49.9794 | 49.9794 | 49.9794 | 0 | 0 | 0 | 1 | 4
0520620_0520622 | 0 | 0.667 | 0.667 | 0.667 | 10.1349 | 10.1349 | 10.1349 | 3.016 | 3.016 | 3.016 | 49.9794 | 49.9794 | 49.9794 | 0 | 0 | 0 | 1 | 5
0520620_0520622 | 0 | 0.667 | 0.667 | 0.667 | 10.1349 | 10.1349 | 10.1349 | 3.016 | 3.016 | 3.016 | 49.9794 | 49.9794 | 49.9794 | 0 | 0 | 0 | 1 | 6
0520620_0520622 | 0 | 0.667 | 0.667 | 0.667 | 10.1349 | 10.1349 | 10.1349 | 3.016 | 3.016 | 3.016 | 49.9794 | 49.9794 | 49.9794 | 0 | 0 | 0 | 1 | 7
0520620_0520622 | 0 | 0.667 | 0.667 | 0.667 | 10.1349 | 10.1349 | 10.1349 | 3.016 | 3.016 | 3.016 | 49.9794 | 49.9794 | 49.9794 | 0 | 0 | 0 | 1 | 8
0520620_0520622 | 0 | 0.667 | 0.667 | 0.667 | 10.1349 | 10.1349 | 10.1349 | 3.016 | 3.016 | 3.016 | 49.9794 | 49.9794 | 49.9794 | 0 | 0 | 0 | 1 | 9
0520620_0520622 | 0 | 0.667 | 0.667 | 0.667 | 10.1349 | 10.1349 | 10.1349 | 3.016 | 3.016 | 3.016 | 49.9794 | 49.9794 | 49.9794 | 0 | 0 | 0 | 1 | 10
0520620_0520623 | 0 | 0.333 | 0.333 | 0.333 | 5.7221 | 5.7221 | 5.7221 | 1.1569 | 1.1569 | 1.1569 | 24.9736 | 24.9736 | 24.9736 | 0 | 0 | 0 | 1 | 0
0520620_0520623 | 0 | 0.333 | 0.333 | 0.333 | 5.0642 | 5.0642 | 5.0642 | 1.507 | 1.507 | 1.507 | 24.9736 | 24.9736 | 24.9736 | 0 | 0 | 0 | 1 | 1
0520620_0520623 | 0 | 0.333 | 0.333 | 0.333 | 5.0642 | 5.0642 | 5.0642 | 1.507 | 1.507 | 1.507 | 24.9736 | 24.9736 | 24.9736 | 0 | 0 | 0 | 1 | 2
0520620_0520623 | 0 | 0.333 | 0.333 | 0.333 | 5.0642 | 5.0642 | 5.0642 | 1.507 | 1.507 | 1.507 | 24.9736 | 24.9736 | 24.9736 | 0 | 0 | 0 | 1 | 3
0520620_0520623 | 0 | 0.333 | 0.333 | 0.333 | 5.0642 | 5.0642 | 5.0642 | 1.507 | 1.507 | 1.507 | 24.9736 | 24.9736 | 24.9736 | 0 | 0 | 0 | 1 | 4
0520620_0520623 | 0 | 0.333 | 0.333 | 0.333 | 5.0642 | 5.0642 | 5.0642 | 1.507 | 1.507 | 1.507 | 24.9736 | 24.9736 | 24.9736 | 0 | 0 | 0 | 1 | 5
0520620_0520623 | 0 | 0.333 | 0.333 | 0.333 | 5.0642 | 5.0642 | 5.0642 | 1.507 | 1.507 | 1.507 | 24.9736 | 24.9736 | 24.9736 | 0 | 0 | 0 | 1 | 6
0520620_0520623 | 0 | 0.333 | 0.333 | 0.333 | 5.0642 | 5.0642 | 5.0642 | 1.507 | 1.507 | 1.507 | 24.9736 | 24.9736 | 24.9736 | 0 | 0 | 0 | 1 | 7
0520620_0520623 | 0 | 0.333 | 0.333 | 0.333 | 5.0642 | 5.0642 | 5.0642 | 1.507 | 1.507 | 1.507 | 24.9736 | 24.9736 | 24.9736 | 0 | 0 | 0 | 1 | 8
0520620_0520623 | 0 | 0.333 | 0.333 | 0.333 | 5.0642 | 5.0642 | 5.0642 | 1.507 | 1.507 | 1.507 | 24.9736 | 24.9736 | 24.9736 | 0 | 0 | 0 | 1 | 9
0520620_0520623 | 0 | 0.333 | 0.333 | 0.333 | 5.0642 | 5.0642 | 5.0642 | 1.507 | 1.507 | 1.507 | 24.9736 | 24.9736 | 24.9736 | 0 | 0 | 0 | 1 | 10
0520625_0520626 | 0 | 2 | 2 | 2 | 11.4517 | 11.4517 | 11.4517 | 2.3153 | 2.3153 | 2.3153 | 49.9794 | 49.9794 | 49.9794 | 0 | 0 | 0 | 1 | 0
0520625_0520626 | 0 | 2 | 2 | 2 | 10.1349 | 10.1349 | 10.1349 | 3.016 | 3.016 | 3.016 | 49.9794 | 49.9794 | 49.9794 | 0 | 0 | 0 | 1 | 1
0520625_0520626 | 0 | 2 | 2 | 2 | 10.1349 | 10.1349 | 10.1349 | 3.016 | 3.016 | 3.016 | 49.9794 | 49.9794 | 49.9794 | 0 | 0 | 0 | 1 | 2
0520625_0520626 | 0 | 2 | 2 | 2 | 10.1349 | 10.1349 | 10.1349 | 3.016 | 3.016 | 3.016 | 49.9794 | 49.9794 | 49.9794 | 0 | 0 | 0 | 1 | 3
0520625_0520626 | 0 | 2 | 2 | 2 | 10.1349 | 10.1349 | 10.1349 | 3.016 | 3.016 | 3.016 | 49.9794 | 49.9794 | 49.9794 | 0 | 0 | 0 | 1 | 4
0520625_0520626 | 0 | 2 | 2 | 2 | 10.1349 | 10.1349 | 10.1349 | 3.016 | 3.016 | 3.016 | 49.9794 | 49.9794 | 49.9794 | 0 | 0 | 0 | 1 | 5
0520625_0520626 | 0 | 2 | 2 | 2 | 10.1349 | 10.1349 | 10.1349 | 3.016 | 3.016 | 3.016 | 49.9794 | 49.9794 | 49.9794 | 0 | 0 | 0 | 1 | 6
0520625_0520626 | 0 | 2 | 2 | 2 | 10.1349 | 10.1349 | 10.1349 | 3.016 | 3.016 | 3.016 | 49.9794 | 49.9794 | 49.9794 | 0 | 0 | 0 | 1 | 7
0520625_0520626 | 0 | 2 | 2 | 2 | 10.1349 | 10.1349 | 10.1349 | 3.016 | 3.016 | 3.016 | 49.9794 | 49.9794 | 49.9794 | 0 | 0 | 0 | 1 | 8
0520625_0520626 | 0 | 2 | 2 | 2 | 10.1349 | 10.1349 | 10.1349 | 3.016 | 3.016 | 3.016 | 49.9794 | 49.9794 | 49.9794 | 0 | 0 | 0 | 1 | 9
0520625_0520626 | 0 | 2 | 2 | 2 | 10.1349 | 10.1349 | 10.1349 | 3.016 | 3.016 | 3.016 | 49.9794 | 49.9794 | 49.9794 | 0 | 0 | 0 | 1 | 10
0520625_0520627 | 0 | 3 | 1 | 1 | 11.4517 | 11.4517 | 11.4517 | 2.3153 | 2.3153 | 2.3153 | 49.9794 | 49.9794 | 49.9794 | 0 | 0 | 0 | 1 | 0
0520625_0520627 | 0 | 3 | 1 | 1 | 10.1349 | 10.1349 | 10.1349 | 3.016 | 3.016 | 3.016 | 49.9794 | 49.9794 | 49.9794 | 0 | 0 | 0 | 1 | 1
0520625_0520627 | 0 | 3 | 1 | 1 | 10.1349 | 10.1349 | 10.1349 | 3.016 | 3.016 | 3.016 | 49.9794 | 49.9794 | 49.9794 | 0 | 0 | 0 | 1 | 2
0520625_0520627 | 0 | 3 | 1 | 1 | 10.1349 | 10.1349 | 10.1349 | 3.016 | 3.016 | 3.016 | 49.9794 | 49.9794 | 49.9794 | 0 | 0 | 0 | 1 | 3
0520625_0520627 | 0 | 3 | 1 | 1 | 10.1349 | 10.1349 | 10.1349 | 3.016 | 3.016 | 3.016 | 49.9794 | 49.9794 | 49.9794 | 0 | 0 | 0 | 1 | 4
0520625_0520627 | 0 | 3 | 1 | 1 | 10.1349 | 10.1349 | 10.1349 | 3.016 | 3.016 | 3.016 | 49.9794 | 49.9794 | 49.9794 | 0 | 0 | 0 | 1 | 5
0520625_0520627 | 0 | 3 | 1 | 1 | 10.1349 | 10.1349 | 10.1349 | 3.016 | 3.016 | 3.016 | 49.9794 | 49.9794 | 49.9794 | 0 | 0 | 0 | 1 | 6
0520625_0520627 | 0 | 3 | 1 | 1 | 10.1349 | 10.1349 | 10.1349 | 3.016 | 3.016 | 3.016 | 49.9794 | 49.9794 | 49.9794 | 0 | 0 | 0 | 1 | 7
0520625_0520627 | 0 | 3 | 1 | 1 | 10.1349 | 10.1349 | 10.1349 | 3.016 | 3.016 | 3.016 | 49.9794 | 49.9794 | 49.9794 | 0 | 0 | 0 | 1 | 8
0520625_0520627 | 0 | 3 | 1 | 1 | 10.1349 | 10.1349 | 10.1349 | 3.016 | 3.016 | 3.016 | 49.9794 | 49.9794 | 49.9794 | 0 | 0 | 0 | 1 | 9
0520625_0520627 | 0 | 3 | 1 | 1 | 10.1349 | 10.1349 | 10.1349 | 3.016 | 3.016 | 3.016 | 49.9794 | 49.9794 | 49.9794 | 0 | 0 | 0 | 1 | 10
0520628_0520629 | 0 | 0.333 | 0.333 | 0.333 | 17.1933 | 17.1933 | 17.1933 | 3.4762 | 3.4762 | 3.4762 | 75.0379 | 75.0379 | 75.0379 | 0 | 0 | 0 | 1 | 0
0520628_0520629 | 0 | 0.333 | 0.333 | 0.333 | 15.2163 | 15.2163 | 15.2163 | 4.5282 | 4.5282 | 4.5282 | 75.0379 | 75.0379 | 75.0379 | 0 | 0 | 0 | 1 | 1
0520628_0520629 | 0 | 0.333 | 0.333 | 0.333 | 15.2163 | 15.2163 | 15.2163 | 4.5282 | 4.5282 | 4.5282 | 75.0379 | 75.0379 | 75.0379 | 0 | 0 | 0 | 1 | 2
0520628_0520629 | 0 | 0.333 | 0.333 | 0.333 | 15.2163 | 15.2163 | 15.2163 | 4.5282 | 4.5282 | 4.5282 | 75.0379 | 75.0379 | 75.0379 | 0 | 0 | 0 | 1 | 3
0520628_0520629 | 0 | 0.333 | 0.333 | 0.333 | 15.2163 | 15.2163 | 15.2163 | 4.5282 | 4.5282 | 4.5282 | 75.0379 | 75.0379 | 75.0379 | 0 | 0 | 0 | 1 | 4
0520628_0520629 | 0 | 0.333 | 0.333 | 0.333 | 15.2163 | 15.2163 | 15.2163 | 4.5282 | 4.5282 | 4.5282 | 75.0379 | 75.0379 | 75.0379 | 0 | 0 | 0 | 1 | 5
0520628_0520629 | 0 | 0.333 | 0.333 | 0.333 | 15.2163 | 15.2163 | 15.2163 | 4.5282 | 4.5282 | 4.5282 | 75.0379 | 75.0379 | 75.0379 | 0 | 0 | 0 | 1 | 6
0520628_0520629 | 0 | 0.333 | 0.333 | 0.333 | 15.2163 | 15.2163 | 15.2163 | 4.5282 | 4.5282 | 4.5282 | 75.0379 | 75.0379 | 75.0379 | 0 | 0 | 0 | 1 | 7
0520628_0520629 | 0 | 0.333 | 0.333 | 0.333 | 15.2163 | 15.2163 | 15.2163 | 4.5282 | 4.5282 | 4.5282 | 75.0379 | 75.0379 | 75.0379 | 0 | 0 | 0 | 1 | 8
0520628_0520629 | 0 | 0.333 | 0.333 | 0.333 | 15.2163 | 15.2163 | 15.2163 | 4.5282 | 4.5282 | 4.5282 | 75.0379 | 75.0379 | 75.0379 | 0 | 0 | 0 | 1 | 9
0520628_0520629 | 0 | 0.333 | 0.333 | 0.333 | 15.2163 | 15.2163 | 15.2163 | 4.5282 | 4.5282 | 4.5282 | 75.0379 | 75.0379 | 75.0379 | 0 | 0 | 0 | 1 | 10
0520628_0520630 | 0 | 0.333 | 0.333 | 0.333 | 17.1933 | 17.1933 | 17.1933 | 3.4762 | 3.4762 | 3.4762 | 75.0379 | 75.0379 | 75.0379 | 0 | 0 | 0 | 1 | 0
0520628_0520630 | 0 | 0.333 | 0.333 | 0.333 | 15.2163 | 15.2163 | 15.2163 | 4.5282 | 4.5282 | 4.5282 | 75.0379 | 75.0379 | 75.0379 | 0 | 0 | 0 | 1 | 1
0520628_0520630 | 0 | 0.333 | 0.333 | 0.333 | 15.2163 | 15.2163 | 15.2163 | 4.5282 | 4.5282 | 4.5282 | 75.0379 | 75.0379 | 75.0379 | 0 | 0 | 0 | 1 | 2
0520628_0520630 | 0 | 0.333 | 0.333 | 0.333 | 15.2163 | 15.2163 | 15.2163 | 4.5282 | 4.5282 | 4.5282 | 75.0379 | 75.0379 | 75.0379 | 0 | 0 | 0 | 1 | 3
0520628_0520630 | 0 | 0.333 | 0.333 | 0.333 | 15.2163 | 15.2163 | 15.2163 | 4.5282 | 4.5282 | 4.5282 | 75.0379 | 75.0379 | 75.0379 | 0 | 0 | 0 | 1 | 4
0520628_0520630 | 0 | 0.333 | 0.333 | 0.333 | 15.2163 | 15.2163 | 15.2163 | 4.5282 | 4.5282 | 4.5282 | 75.0379 | 75.0379 | 75.0379 | 0 | 0 | 0 | 1 | 5
0520628_0520630 | 0 | 0.333 | 0.333 | 0.333 | 15.2163 | 15.2163 | 15.2163 | 4.5282 | 4.5282 | 4.5282 | 75.0379 | 75.0379 | 75.0379 | 0 | 0 | 0 | 1 | 6
0520628_0520630 | 0 | 0.333 | 0.333 | 0.333 | 15.2163 | 15.2163 | 15.2163 | 4.5282 | 4.5282 | 4.5282 | 75.0379 | 75.0379 | 75.0379 | 0 | 0 | 0 | 1 | 7
0520628_0520630 | 0 | 0.333 | 0.333 | 0.333 | 15.2163 | 15.2163 | 15.2163 | 4.5282 | 4.5282 | 4.5282 | 75.0379 | 75.0379 | 75.0379 | 0 | 0 | 0 | 1 | 8
0520628_0520630 | 0 | 0.333 | 0.333 | 0.333 | 15.2163 | 15.2163 | 15.2163 | 4.5282 | 4.5282 | 4.5282 | 75.0379 | 75.0379 | 75.0379 | 0 | 0 | 0 | 1 | 9
0520628_0520630 | 0 | 0.333 | 0.333 | 0.333 | 15.2163 | 15.2163 | 15.2163 | 4.5282 | 4.5282 | 4.5282 | 75.0379 | 75.0379 | 75.0379 | 0 | 0 | 0 | 1 | 10
0520632_0520633 | 0 | 0.5 | 0.5 | 0 | 19.1387 | 19.1387 | 0 | 3.8695 | 3.8695 | 0 | 83.5284 | 83.5284 | 0 | 0 | 0 | 0 | 1 | 0
0520632_0520633 | 0 | 0.5 | 0.5 | 0 | 16.9381 | 16.9381 | 0 | 5.0406 | 5.0406 | 0 | 83.5284 | 83.5284 | 0 | 0 | 0 | 0 | 1 | 1
0520632_0520633 | 0 | 0.5 | 0.5 | 0 | 16.9381 | 16.9381 | 0 | 5.0406 | 5.0406 | 0 | 83.5284 | 83.5284 | 0 | 0 | 0 | 0 | 1 | 2
0520632_0520633 | 0 | 0.5 | 0.5 | 0 | 16.9381 | 16.9381 | 0 | 5.0406 | 5.0406 | 0 | 83.5284 | 83.5284 | 0 | 0 | 0 | 0 | 1 | 3
0520632_0520633 | 0 | 0.5 | 0.5 | 0 | 16.9381 | 16.9381 | 0 | 5.0406 | 5.0406 | 0 | 83.5284 | 83.5284 | 0 | 0 | 0 | 0 | 1 | 4
0520632_0520633 | 0 | 0.5 | 0.5 | 0 | 16.9381 | 16.9381 | 0 | 5.0406 | 5.0406 | 0 | 83.5284 | 83.5284 | 0 | 0 | 0 | 0 | 1 | 5
0520632_0520633 | 0 | 0.5 | 0.5 | 0 | 16.9381 | 16.9381 | 0 | 5.0406 | 5.0406 | 0 | 83.5284 | 83.5284 | 0 | 0 | 0 | 0 | 1 | 6
0520632_0520633 | 0 | 0.5 | 0.5 | 0 | 16.9381 | 16.9381 | 0 | 5.0406 | 5.0406 | 0 | 83.5284 | 83.5284 | 0 | 0 | 0 | 0 | 1 | 7
0520632_0520633 | 0 | 0.5 | 0.5 | 0 | 16.9381 | 16.9381 | 0 | 5.0406 | 5.0406 | 0 | 83.5284 | 83.5284 | 0 | 0 | 0 | 0 | 1 | 8
0520632_0520633 | 0 | 0.5 | 0.5 | 0 | 16.9381 | 16.9381 | 0 | 5.0406 | 5.0406 | 0 | 83.5284 | 83.5284 | 0 | 0 | 0 | 0 | 1 | 9
0520632_0520633 | 0 | 0.5 | 0.5 | 0 | 16.9381 | 16.9381 | 0 | 5.0406 | 5.0406 | 0 | 83.5284 | 83.5284 | 0 | 0 | 0 | 0 | 1 | 10
0520634_0520635 | 0 | 8 | 8 | 8 | 22.9154 | 22.9154 | 22.9154 | 4.6331 | 4.6331 | 4.6331 | 100.0114 | 100.0114 | 100.0114 | 0 | 0 | 0 | 1 | 0
0520634_0520635 | 0 | 8 | 8 | 8 | 20.2805 | 20.2805 | 20.2805 | 6.0352 | 6.0352 | 6.0352 | 100.0114 | 100.0114 | 100.0114 | 0 | 0 | 0 | 1 | 1
0520634_0520635 | 0 | 8 | 8 | 8 | 20.2805 | 20.2805 | 20.2805 | 6.0352 | 6.0352 | 6.0352 | 100.0114 | 100.0114 | 100.0114 | 0 | 0 | 0 | 1 | 2
0520634_0520635 | 0 | 8 | 8 | 8 | 20.2805 | 20.2805 | 20.2805 | 6.0352 | 6.0352 | 6.0352 | 100.0114 | 100.0114 | 100.0114 | 0 | 0 | 0 | 1 | 3
0520634_0520635 | 0 | 8 | 8 | 8 | 20.2805 | 20.2805 | 20.2805 | 6.0352 | 6.0352 | 6.0352 | 100.0114 | 100.0114 | 100.0114 | 0 | 0 | 0 | 1 | 4
0520634_0520635 | 0 | 8 | 8 | 8 | 20.2805 | 20.2805 | 20.2805 | 6.0352 | 6.0352 | 6.0352 | 100.0114 | 100.0114 | 100.0114 | 0 | 0 | 0 | 1 | 5
0520634_0520635 | 0 | 8 | 8 | 8 | 20.2805 | 20.2805 | 20.2805 | 6.0352 | 6.0352 | 6.0352 | 100.0114 | 100.0114 | 100.0114 | 0 | 0 | 0 | 1 | 6
0520634_0520635 | 0 | 8 | 8 | 8 | 20.2805 | 20.2805 | 20.2805 | 6.0352 | 6.0352 | 6.0352 | 100.0114 | 100.0114 | 100.0114 | 0 | 0 | 0 | 1 | 7
0520634_0520635 | 0 | 8 | 8 | 8 | 20.2805 | 20.2805 | 20.2805 | 6.0352 | 6.0352 | 6.0352 | 100.0114 | 100.0114 | 100.0114 | 0 | 0 | 0 | 1 | 8
0520634_0520635 | 0 | 8 | 8 | 8 | 20.2805 | 20.2805 | 20.2805 | 6.0352 | 6.0352 | 6.0352 | 100.0114 | 100.0114 | 100.0114 | 0 | 0 | 0 | 1 | 9
0520634_0520635 | 0 | 8 | 8 | 8 | 20.2805 | 20.2805 | 20.2805 | 6.0352 | 6.0352 | 6.0352 | 100.0114 | 100.0114 | 100.0114 | 0 | 0 | 0 | 1 | 10
0520635_0520636 | 0 | 5 | 3 | 3 | 11.4517 | 11.4517 | 11.4517 | 2.3153 | 2.3153 | 2.3153 | 49.9794 | 49.9794 | 49.9794 | 0 | 0 | 0 | 1 | 0
0520635_0520636 | 0 | 5 | 3 | 3 | 10.1349 | 10.1349 | 10.1349 | 3.016 | 3.016 | 3.016 | 49.9794 | 49.9794 | 49.9794 | 0 | 0 | 0 | 1 | 1
0520635_0520636 | 0 | 5 | 3 | 3 | 10.1349 | 10.1349 | 10.1349 | 3.016 | 3.016 | 3.016 | 49.9794 | 49.9794 | 49.9794 | 0 | 0 | 0 | 1 | 2
0520635_0520636 | 0 | 5 | 3 | 3 | 10.1349 | 10.1349 | 10.1349 | 3.016 | 3.016 | 3.016 | 49.9794 | 49.9794 | 49.9794 | 0 | 0 | 0 | 1 | 3
0520635_0520636 | 0 | 5 | 3 | 3 | 10.1349 | 10.1349 | 10.1349 | 3.016 | 3.016 | 3.016 | 49.9794 | 49.9794 | 49.9794 | 0 | 0 | 0 | 1 | 4
0520635_0520636 | 0 | 5 | 3 | 3 | 10.1349 | 10.1349 | 10.1349 | 3.016 | 3.016 | 3.016 | 49.9794 | 49.9794 | 49.9794 | 0 | 0 | 0 | 1 | 5
0520635_0520636 | 0 | 5 | 3 | 3 | 10.1349 | 10.1349 | 10.1349 | 3.016 | 3.016 | 3.016 | 49.9794 | 49.9794 | 49.9794 | 0 | 0 | 0 | 1 | 6
0520635_0520636 | 0 | 5 | 3 | 3 | 10.1349 | 10.1349 | 10.1349 | 3.016 | 3.016 | 3.016 | 49.9794 | 49.9794 | 49.9794 | 0 | 0 | 0 | 1 | 7
0520635_0520636 | 0 | 5 | 3 | 3 | 10.1349 | 10.1349 | 10.1349 | 3.016 | 3.016 | 3.016 | 49.9794 | 49.9794 | 49.9794 | 0 | 0 | 0 | 1 | 8
0520635_0520636 | 0 | 5 | 3 | 3 | 10.1349 | 10.1349 | 10.1349 | 3.016 | 3.016 | 3.016 | 49.9794 | 49.9794 | 49.9794 | 0 | 0 | 0 | 1 | 9
0520635_0520636 | 0 | 5 | 3 | 3 | 10.1349 | 10.1349 | 10.1349 | 3.016 | 3.016 | 3.016 | 49.9794 | 49.9794 | 49.9794 | 0 | 0 | 0 | 1 | 10
0520637_0520638 | 0 | 1 | 1 | 1 | 5.7221 | 5.7221 | 5.7221 | 1.1569 | 1.1569 | 1.1569 | 24.9736 | 24.9736 | 24.9736 | 0 | 0 | 0 | 1 | 0
0520637_0520638 | 0 | 1 | 1 | 1 | 5.0642 | 5.0642 | 5.0642 | 1.507 | 1.507 | 1.507 | 24.9736 | 24.9736 | 24.9736 | 0 | 0 | 0 | 1 | 1
0520637_0520638 | 0 | 1 | 1 | 1 | 5.0642 | 5.0642 | 5.0642 | 1.507 | 1.507 | 1.507 | 24.9736 | 24.9736 | 24.9736 | 0 | 0 | 0 | 1 | 2
0520637_0520638 | 0 | 1 | 1 | 1 | 5.0642 | 5.0642 | 5.0642 | 1.507 | 1.507 | 1.507 | 24.9736 | 24.9736 | 24.9736 | 0 | 0 | 0 | 1 | 3
0520637_0520638 | 0 | 1 | 1 | 1 | 5.0642 | 5.0642 | 5.0642 | 1.507 | 1.507 | 1.507 | 24.9736 | 24.9736 | 24.9736 | 0 | 0 | 0 | 1 | 4
0520637_0520638 | 0 | 1 | 1 | 1 | 5.0642 | 5.0642 | 5.0642 | 1.507 | 1.507 | 1.507 | 24.9736 | 24.9736 | 24.9736 | 0 | 0 | 0 | 1 | 5
0520637_0520638 | 0 | 1 | 1 | 1 | 5.0642 | 5.0642 | 5.0642 | 1.507 | 1.507 | 1.507 | 24.9736 | 24.9736 | 24.9736 | 0 | 0 | 0 | 1 | 6
0520637_0520638 | 0 | 1 | 1 | 1 | 5.0642 | 5.0642 | 5.0642 | 1.507 | 1.507 | 1.507 | 24.9736 | 24.9736 | 24.9736 | 0 | 0 | 0 | 1 | 7
0520637_0520638 | 0 | 1 | 1 | 1 | 5.0642 | 5.0642 | 5.0642 | 1.507 | 1.507 | 1.507 | 24.9736 | 24.9736 | 24.9736 | 0 | 0 | 0 | 1 | 8
0520637_0520638 | 0 | 1 | 1 | 1 | 5.0642 | 5.0642 | 5.0642 | 1.507 | 1.507 | 1.507 | 24.9736 | 24.9736 | 24.9736 | 0 | 0 | 0 | 1 | 9
0520637_0520638 | 0 | 1 | 1 | 1 | 5.0642 | 5.0642 | 5.0642 | 1.507 | 1.507 | 1.507 | 24.9736 | 24.9736 | 24.9736 | 0 | 0 | 0 | 1 | 10
0520641_0520642 | 0 | 0.7 | 0.7 | 0.7 | 22.9128 | 22.9128 | 22.9128 | 4.6326 | 4.6326 | 4.6326 | 100 | 100 | 100 | 0 | 0 | 0 | 1 | 0
0520641_0520642 | 0 | 0.7 | 0.7 | 0.7 | 20.2782 | 20.2782 | 20.2782 | 6.0345 | 6.0345 | 6.0345 | 100 | 100 | 100 | 0 | 0 | 0 | 1 | 1
0520641_0520642 | 0 | 0.7 | 0.7 | 0.7 | 20.2782 | 20.2782 | 20.2782 | 6.0345 | 6.0345 | 6.0345 | 100 | 100 | 100 | 0 | 0 | 0 | 1 | 2
0520641_0520642 | 0 | 0.7 | 0.7 | 0.7 | 20.2782 | 20.2782 | 20.2782 | 6.0345 | 6.0345 | 6.0345 | 100 | 100 | 100 | 0 | 0 | 0 | 1 | 3
0520641_0520642 | 0 | 0.7 | 0.7 | 0.7 | 20.2782 | 20.2782 | 20.2782 | 6.0345 | 6.0345 | 6.0345 | 100 | 100 | 100 | 0 | 0 | 0 | 1 | 4
0520641_0520642 | 0 | 0.7 | 0.7 | 0.7 | 20.2782 | 20.2782 | 20.2782 | 6.0345 | 6.0345 | 6.0345 | 100 | 100 | 100 | 0 | 0 | 0 | 1 | 5
0520641_0520642 | 0 | 0.7 | 0.7 | 0.7 | 20.2782 | 20.2782 | 20.2782 | 6.0345 | 6.0345 | 6.0345 | 100 | 100 | 100 | 0 | 0 | 0 | 1 | 6
0520641_0520642 | 0 | 0.7 | 0.7 | 0.7 | 20.2782 | 20.2782 | 20.2782 | 6.0345 | 6.0345 | 6.0345 | 100 | 100 | 100 | 0 | 0 | 0 | 1 | 7
0520641_0520642 | 0 | 0.7 | 0.7 | 0.7 | 20.2782 | 20.2782 | 20.2782 | 6.0345 | 6.0345 | 6.0345 | 100 | 100 | 100 | 0 | 0 | 0 | 1 | 8
0520641_0520642 | 0 | 0.7 | 0.7 | 0.7 | 20.2782 | 20.2782 | 20.2782 | 6.0345 | 6.0345 | 6.0345 | 100 | 100 | 100 | 0 | 0 | 0 | 1 | 9
0520641_0520642 | 0 | 0.7 | 0.7 | 0.7 | 20.2782 | 20.2782 | 20.2782 | 6.0345 | 6.0345 | 6.0345 | 100 | 100 | 100 | 0 | 0 | 0 | 1 | 10
0520643_0520906 | 0 | 0.333 | 0.333 | 0.333 | 5.7221 | 5.7221 | 5.7221 | 1.1569 | 1.1569 | 1.1569 | 24.9736 | 24.9736 | 24.9736 | 0 | 0 | 0 | 1 | 0
0520643_0520906 | 0 | 0.333 | 0.333 | 0.333 | 5.0642 | 5.0642 | 5.0642 | 1.507 | 1.507 | 1.507 | 24.9736 | 24.9736 | 24.9736 | 0 | 0 | 0 | 1 | 1
0520643_0520906 | 0 | 0.333 | 0.333 | 0.333 | 5.0642 | 5.0642 | 5.0642 | 1.507 | 1.507 | 1.507 | 24.9736 | 24.9736 | 24.9736 | 0 | 0 | 0 | 1 | 2
0520643_0520906 | 0 | 0.333 | 0.333 | 0.333 | 5.0642 | 5.0642 | 5.0642 | 1.507 | 1.507 | 1.507 | 24.9736 | 24.9736 | 24.9736 | 0 | 0 | 0 | 1 | 3
0520643_0520906 | 0 | 0.333 | 0.333 | 0.333 | 5.0642 | 5.0642 | 5.0642 | 1.507 | 1.507 | 1.507 | 24.9736 | 24.9736 | 24.9736 | 0 | 0 | 0 | 1 | 4
0520643_0520906 | 0 | 0.333 | 0.333 | 0.333 | 5.0642 | 5.0642 | 5.0642 | 1.507 | 1.507 | 1.507 | 24.9736 | 24.9736 | 24.9736 | 0 | 0 | 0 | 1 | 5
0520643_0520906 | 0 | 0.333 | 0.333 | 0.333 | 5.0642 | 5.0642 | 5.0642 | 1.507 | 1.507 | 1.507 | 24.9736 | 24.9736 | 24.9736 | 0 | 0 | 0 | 1 | 6
0520643_0520906 | 0 | 0.333 | 0.333 | 0.333 | 5.0642 | 5.0642 | 5.0642 | 1.507 | 1.507 | 1.507 | 24.9736 | 24.9736 | 24.9736 | 0 | 0 | 0 | 1 | 7
0520643_0520906 | 0 | 0.333 | 0.333 | 0.333 | 5.0642 | 5.0642 | 5.0642 | 1.507 | 1.507 | 1.507 | 24.9736 | 24.9736 | 24.9736 | 0 | 0 | 0 | 1 | 8
0520643_0520906 | 0 | 0.333 | 0.333 | 0.333 | 5.0642 | 5.0642 | 5.0642 | 1.507 | 1.507 | 1.507 | 24.9736 | 24.9736 | 24.9736 | 0 | 0 | 0 | 1 | 9
0520643_0520906 | 0 | 0.333 | 0.333 | 0.333 | 5.0642 | 5.0642 | 5.0642 | 1.507 | 1.507 | 1.507 | 24.9736 | 24.9736 | 24.9736 | 0 | 0 | 0 | 1 | 10
0520645A_0520646 | 0 | 0.333 | 0.333 | 0.333 | 3.4465 | 3.4465 | 3.4465 | 0.69682 | 0.69682 | 0.69682 | 15.0416 | 15.0416 | 15.0416 | 0 | 0 | 0 | 1 | 0
0520645A_0520646 | 0 | 0.333 | 0.333 | 0.333 | 3.0502 | 3.0502 | 3.0502 | 0.90769 | 0.90769 | 0.90769 | 15.0416 | 15.0416 | 15.0416 | 0 | 0 | 0 | 1 | 1
0520645A_0520646 | 0 | 0.333 | 0.333 | 0.333 | 3.0502 | 3.0502 | 3.0502 | 0.90769 | 0.90769 | 0.90769 | 15.0416 | 15.0416 | 15.0416 | 0 | 0 | 0 | 1 | 2
0520645A_0520646 | 0 | 0.333 | 0.333 | 0.333 | 3.0502 | 3.0502 | 3.0502 | 0.90769 | 0.90769 | 0.90769 | 15.0416 | 15.0416 | 15.0416 | 0 | 0 | 0 | 1 | 3
0520645A_0520646 | 0 | 0.333 | 0.333 | 0.333 | 3.0502 | 3.0502 | 3.0502 | 0.90769 | 0.90769 | 0.90769 | 15.0416 | 15.0416 | 15.0416 | 0 | 0 | 0 | 1 | 4
0520645A_0520646 | 0 | 0.333 | 0.333 | 0.333 | 3.0502 | 3.0502 | 3.0502 | 0.90769 | 0.90769 | 0.90769 | 15.0416 | 15.0416 | 15.0416 | 0 | 0 | 0 | 1 | 5
0520645A_0520646 | 0 | 0.333 | 0.333 | 0.333 | 3.0502 | 3.0502 | 3.0502 | 0.90769 | 0.90769 | 0.90769 | 15.0416 | 15.0416 | 15.0416 | 0 | 0 | 0 | 1 | 6
0520645A_0520646 | 0 | 0.333 | 0.333 | 0.333 | 3.0502 | 3.0502 | 3.0502 | 0.90769 | 0.90769 | 0.90769 | 15.0416 | 15.0416 | 15.0416 | 0 | 0 | 0 | 1 | 7
0520645A_0520646 | 0 | 0.333 | 0.333 | 0.333 | 3.0502 | 3.0502 | 3.0502 | 0.90769 | 0.90769 | 0.90769 | 15.0416 | 15.0416 | 15.0416 | 0 | 0 | 0 | 1 | 8
0520645A_0520646 | 0 | 0.333 | 0.333 | 0.333 | 3.0502 | 3.0502 | 3.0502 | 0.90769 | 0.90769 | 0.90769 | 15.0416 | 15.0416 | 15.0416 | 0 | 0 | 0 | 1 | 9
0520645A_0520646 | 0 | 0.333 | 0.333 | 0.333 | 3.0502 | 3.0502 | 3.0502 | 0.90769 | 0.90769 | 0.90769 | 15.0416 | 15.0416 | 15.0416 | 0 | 0 | 0 | 1 | 10
0520647_0520648 | 0 | 3 | 2 | 0 | 2.8611 | 2.8611 | 0 | 0.57846 | 0.57846 | 0 | 12.4868 | 12.4868 | 0 | 0 | 0 | 0 | 1 | 0
0520647_0520648 | 0 | 3 | 2 | 0 | 2.5321 | 2.5321 | 0 | 0.75352 | 0.75352 | 0 | 12.4868 | 12.4868 | 0 | 0 | 0 | 0 | 1 | 1
0520647_0520648 | 0 | 3 | 2 | 0 | 2.5321 | 2.5321 | 0 | 0.75352 | 0.75352 | 0 | 12.4868 | 12.4868 | 0 | 0 | 0 | 0 | 1 | 2
0520647_0520648 | 0 | 3 | 2 | 0 | 2.5321 | 2.5321 | 0 | 0.75352 | 0.75352 | 0 | 12.4868 | 12.4868 | 0 | 0 | 0 | 0 | 1 | 3
0520647_0520648 | 0 | 3 | 2 | 0 | 2.5321 | 2.5321 | 0 | 0.75352 | 0.75352 | 0 | 12.4868 | 12.4868 | 0 | 0 | 0 | 0 | 1 | 4
0520647_0520648 | 0 | 3 | 2 | 0 | 2.5321 | 2.5321 | 0 | 0.75352 | 0.75352 | 0 | 12.4868 | 12.4868 | 0 | 0 | 0 | 0 | 1 | 5
0520647_0520648 | 0 | 3 | 2 | 0 | 2.5321 | 2.5321 | 0 | 0.75352 | 0.75352 | 0 | 12.4868 | 12.4868 | 0 | 0 | 0 | 0 | 1 | 6
0520647_0520648 | 0 | 3 | 2 | 0 | 2.5321 | 2.5321 | 0 | 0.75352 | 0.75352 | 0 | 12.4868 | 12.4868 | 0 | 0 | 0 | 0 | 1 | 7
0520647_0520648 | 0 | 3 | 2 | 0 | 2.5321 | 2.5321 | 0 | 0.75352 | 0.75352 | 0 | 12.4868 | 12.4868 | 0 | 0 | 0 | 0 | 1 | 8
0520647_0520648 | 0 | 3 | 2 | 0 | 2.5321 | 2.5321 | 0 | 0.75352 | 0.75352 | 0 | 12.4868 | 12.4868 | 0 | 0 | 0 | 0 | 1 | 9
0520647_0520648 | 0 | 3 | 2 | 0 | 2.5321 | 2.5321 | 0 | 0.75352 | 0.75352 | 0 | 12.4868 | 12.4868 | 0 | 0 | 0 | 0 | 1 | 10
0520652_0520653 | 0 | 0 | 3 | 3 | 0 | 11.4517 | 11.4517 | 0 | 2.3153 | 2.3153 | 0 | 49.9794 | 49.9794 | 0 | 0 | 0 | 1 | 0
0520652_0520653 | 0 | 0 | 3 | 3 | 0 | 10.1349 | 10.1349 | 0 | 3.016 | 3.016 | 0 | 49.9794 | 49.9794 | 0 | 0 | 0 | 1 | 1
0520652_0520653 | 0 | 0 | 3 | 3 | 0 | 10.1349 | 10.1349 | 0 | 3.016 | 3.016 | 0 | 49.9794 | 49.9794 | 0 | 0 | 0 | 1 | 2
0520652_0520653 | 0 | 0 | 3 | 3 | 0 | 10.1349 | 10.1349 | 0 | 3.016 | 3.016 | 0 | 49.9794 | 49.9794 | 0 | 0 | 0 | 1 | 3
0520652_0520653 | 0 | 0 | 3 | 3 | 0 | 10.1349 | 10.1349 | 0 | 3.016 | 3.016 | 0 | 49.9794 | 49.9794 | 0 | 0 | 0 | 1 | 4
0520652_0520653 | 0 | 0 | 3 | 3 | 0 | 10.1349 | 10.1349 | 0 | 3.016 | 3.016 | 0 | 49.9794 | 49.9794 | 0 | 0 | 0 | 1 | 5
0520652_0520653 | 0 | 0 | 3 | 3 | 0 | 10.1349 | 10.1349 | 0 | 3.016 | 3.016 | 0 | 49.9794 | 49.9794 | 0 | 0 | 0 | 1 | 6
0520652_0520653 | 0 | 0 | 3 | 3 | 0 | 10.1349 | 10.1349 | 0 | 3.016 | 3.016 | 0 | 49.9794 | 49.9794 | 0 | 0 | 0 | 1 | 7
0520652_0520653 | 0 | 0 | 3 | 3 | 0 | 10.1349 | 10.1349 | 0 | 3.016 | 3.016 | 0 | 49.9794 | 49.9794 | 0 | 0 | 0 | 1 | 8
0520652_0520653 | 0 | 0 | 3 | 3 | 0 | 10.1349 | 10.1349 | 0 | 3.016 | 3.016 | 0 | 49.9794 | 49.9794 | 0 | 0 | 0 | 1 | 9
0520652_0520653 | 0 | 0 | 3 | 3 | 0 | 10.1349 | 10.1349 | 0 | 3.016 | 3.016 | 0 | 49.9794 | 49.9794 | 0 | 0 | 0 | 1 | 10
0520652_0520654 | 0 | 0 | 3 | 2 | 0 | 19.1387 | 19.1387 | 0 | 3.8695 | 3.8695 | 0 | 83.5284 | 83.5284 | 0 | 0 | 0 | 1 | 0
0520652_0520654 | 0 | 0 | 3 | 2 | 0 | 16.9381 | 16.9381 | 0 | 5.0406 | 5.0406 | 0 | 83.5284 | 83.5284 | 0 | 0 | 0 | 1 | 1
0520652_0520654 | 0 | 0 | 3 | 2 | 0 | 16.9381 | 16.9381 | 0 | 5.0406 | 5.0406 | 0 | 83.5284 | 83.5284 | 0 | 0 | 0 | 1 | 2
0520652_0520654 | 0 | 0 | 3 | 2 | 0 | 16.9381 | 16.9381 | 0 | 5.0406 | 5.0406 | 0 | 83.5284 | 83.5284 | 0 | 0 | 0 | 1 | 3
0520652_0520654 | 0 | 0 | 3 | 2 | 0 | 16.9381 | 16.9381 | 0 | 5.0406 | 5.0406 | 0 | 83.5284 | 83.5284 | 0 | 0 | 0 | 1 | 4
0520652_0520654 | 0 | 0 | 3 | 2 | 0 | 16.9381 | 16.9381 | 0 | 5.0406 | 5.0406 | 0 | 83.5284 | 83.5284 | 0 | 0 | 0 | 1 | 5
0520652_0520654 | 0 | 0 | 3 | 2 | 0 | 16.9381 | 16.9381 | 0 | 5.0406 | 5.0406 | 0 | 83.5284 | 83.5284 | 0 | 0 | 0 | 1 | 6
0520652_0520654 | 0 | 0 | 3 | 2 | 0 | 16.9381 | 16.9381 | 0 | 5.0406 | 5.0406 | 0 | 83.5284 | 83.5284 | 0 | 0 | 0 | 1 | 7
0520652_0520654 | 0 | 0 | 3 | 2 | 0 | 16.9381 | 16.9381 | 0 | 5.0406 | 5.0406 | 0 | 83.5284 | 83.5284 | 0 | 0 | 0 | 1 | 8
0520652_0520654 | 0 | 0 | 3 | 2 | 0 | 16.9381 | 16.9381 | 0 | 5.0406 | 5.0406 | 0 | 83.5284 | 83.5284 | 0 | 0 | 0 | 1 | 9
0520652_0520654 | 0 | 0 | 3 | 2 | 0 | 16.9381 | 16.9381 | 0 | 5.0406 | 5.0406 | 0 | 83.5284 | 83.5284 | 0 | 0 | 0 | 1 | 10
0520655_0520905 | 0 | 0.5 | 0 | 0.5 | 2.8611 | 0 | 2.8611 | 0.57846 | 0 | 0.57846 | 12.4868 | 0 | 12.4868 | 0 | 0 | 0 | 1 | 0
0520655_0520905 | 0 | 0.5 | 0 | 0.5 | 2.5321 | 0 | 2.5321 | 0.75352 | 0 | 0.75352 | 12.4868 | 0 | 12.4868 | 0 | 0 | 0 | 1 | 1
0520655_0520905 | 0 | 0.5 | 0 | 0.5 | 2.5321 | 0 | 2.5321 | 0.75352 | 0 | 0.75352 | 12.4868 | 0 | 12.4868 | 0 | 0 | 0 | 1 | 2
0520655_0520905 | 0 | 0.5 | 0 | 0.5 | 2.5321 | 0 | 2.5321 | 0.75352 | 0 | 0.75352 | 12.4868 | 0 | 12.4868 | 0 | 0 | 0 | 1 | 3
0520655_0520905 | 0 | 0.5 | 0 | 0.5 | 2.5321 | 0 | 2.5321 | 0.75352 | 0 | 0.75352 | 12.4868 | 0 | 12.4868 | 0 | 0 | 0 | 1 | 4
0520655_0520905 | 0 | 0.5 | 0 | 0.5 | 2.5321 | 0 | 2.5321 | 0.75352 | 0 | 0.75352 | 12.4868 | 0 | 12.4868 | 0 | 0 | 0 | 1 | 5
0520655_0520905 | 0 | 0.5 | 0 | 0.5 | 2.5321 | 0 | 2.5321 | 0.75352 | 0 | 0.75352 | 12.4868 | 0 | 12.4868 | 0 | 0 | 0 | 1 | 6
0520655_0520905 | 0 | 0.5 | 0 | 0.5 | 2.5321 | 0 | 2.5321 | 0.75352 | 0 | 0.75352 | 12.4868 | 0 | 12.4868 | 0 | 0 | 0 | 1 | 7
0520655_0520905 | 0 | 0.5 | 0 | 0.5 | 2.5321 | 0 | 2.5321 | 0.75352 | 0 | 0.75352 | 12.4868 | 0 | 12.4868 | 0 | 0 | 0 | 1 | 8
0520655_0520905 | 0 | 0.5 | 0 | 0.5 | 2.5321 | 0 | 2.5321 | 0.75352 | 0 | 0.75352 | 12.4868 | 0 | 12.4868 | 0 | 0 | 0 | 1 | 9
0520655_0520905 | 0 | 0.5 | 0 | 0.5 | 2.5321 | 0 | 2.5321 | 0.75352 | 0 | 0.75352 | 12.4868 | 0 | 12.4868 | 0 | 0 | 0 | 1 | 10
0520656_0520663 | 0 | 0 | 2 | 1 | 0 | 2.8611 | 2.8611 | 0 | 0.57846 | 0.57846 | 0 | 12.4868 | 12.4868 | 0 | 0 | 0 | 1 | 0
0520656_0520663 | 0 | 0 | 2 | 1 | 0 | 2.5321 | 2.5321 | 0 | 0.75352 | 0.75352 | 0 | 12.4868 | 12.4868 | 0 | 0 | 0 | 1 | 1
0520656_0520663 | 0 | 0 | 2 | 1 | 0 | 2.5321 | 2.5321 | 0 | 0.75352 | 0.75352 | 0 | 12.4868 | 12.4868 | 0 | 0 | 0 | 1 | 2
0520656_0520663 | 0 | 0 | 2 | 1 | 0 | 2.5321 | 2.5321 | 0 | 0.75352 | 0.75352 | 0 | 12.4868 | 12.4868 | 0 | 0 | 0 | 1 | 3
0520656_0520663 | 0 | 0 | 2 | 1 | 0 | 2.5321 | 2.5321 | 0 | 0.75352 | 0.75352 | 0 | 12.4868 | 12.4868 | 0 | 0 | 0 | 1 | 4
0520656_0520663 | 0 | 0 | 2 | 1 | 0 | 2.5321 | 2.5321 | 0 | 0.75352 | 0.75352 | 0 | 12.4868 | 12.4868 | 0 | 0 | 0 | 1 | 5
0520656_0520663 | 0 | 0 | 2 | 1 | 0 | 2.5321 | 2.5321 | 0 | 0.75352 | 0.75352 | 0 | 12.4868 | 12.4868 | 0 | 0 | 0 | 1 | 6
0520656_0520663 | 0 | 0 | 2 | 1 | 0 | 2.5321 | 2.5321 | 0 | 0.75352 | 0.75352 | 0 | 12.4868 | 12.4868 | 0 | 0 | 0 | 1 | 7
0520656_0520663 | 0 | 0 | 2 | 1 | 0 | 2.5321 | 2.5321 | 0 | 0.75352 | 0.75352 | 0 | 12.4868 | 12.4868 | 0 | 0 | 0 | 1 | 8
0520656_0520663 | 0 | 0 | 2 | 1 | 0 | 2.5321 | 2.5321 | 0 | 0.75352 | 0.75352 | 0 | 12.4868 | 12.4868 | 0 | 0 | 0 | 1 | 9
0520656_0520663 | 0 | 0 | 2 | 1 | 0 | 2.5321 | 2.5321 | 0 | 0.75352 | 0.75352 | 0 | 12.4868 | 12.4868 | 0 | 0 | 0 | 1 | 10
0520657_0520658 | 0 | 0.333 | 0.333 | 0.333 | 1.5326 | 1.5326 | 1.5326 | 0.30986 | 0.30986 | 0.30986 | 6.6888 | 6.6888 | 6.6888 | 0 | 0 | 0 | 1 | 0
0520657_0520658 | 0 | 0.333 | 0.333 | 0.333 | 1.3564 | 1.3564 | 1.3564 | 0.40364 | 0.40364 | 0.40364 | 6.6888 | 6.6888 | 6.6888 | 0 | 0 | 0 | 1 | 1
0520657_0520658 | 0 | 0.333 | 0.333 | 0.333 | 1.3564 | 1.3564 | 1.3564 | 0.40364 | 0.40364 | 0.40364 | 6.6888 | 6.6888 | 6.6888 | 0 | 0 | 0 | 1 | 2
0520657_0520658 | 0 | 0.333 | 0.333 | 0.333 | 1.3564 | 1.3564 | 1.3564 | 0.40364 | 0.40364 | 0.40364 | 6.6888 | 6.6888 | 6.6888 | 0 | 0 | 0 | 1 | 3
0520657_0520658 | 0 | 0.333 | 0.333 | 0.333 | 1.3564 | 1.3564 | 1.3564 | 0.40364 | 0.40364 | 0.40364 | 6.6888 | 6.6888 | 6.6888 | 0 | 0 | 0 | 1 | 4
0520657_0520658 | 0 | 0.333 | 0.333 | 0.333 | 1.3564 | 1.3564 | 1.3564 | 0.40364 | 0.40364 | 0.40364 | 6.6888 | 6.6888 | 6.6888 | 0 | 0 | 0 | 1 | 5
0520657_0520658 | 0 | 0.333 | 0.333 | 0.333 | 1.3564 | 1.3564 | 1.3564 | 0.40364 | 0.40364 | 0.40364 | 6.6888 | 6.6888 | 6.6888 | 0 | 0 | 0 | 1 | 6
0520657_0520658 | 0 | 0.333 | 0.333 | 0.333 | 1.3564 | 1.3564 | 1.3564 | 0.40364 | 0.40364 | 0.40364 | 6.6888 | 6.6888 | 6.6888 | 0 | 0 | 0 | 1 | 7
0520657_0520658 | 0 | 0.333 | 0.333 | 0.333 | 1.3564 | 1.3564 | 1.3564 | 0.40364 | 0.40364 | 0.40364 | 6.6888 | 6.6888 | 6.6888 | 0 | 0 | 0 | 1 | 8
0520657_0520658 | 0 | 0.333 | 0.333 | 0.333 | 1.3564 | 1.3564 | 1.3564 | 0.40364 | 0.40364 | 0.40364 | 6.6888 | 6.6888 | 6.6888 | 0 | 0 | 0 | 1 | 9
0520657_0520658 | 0 | 0.333 | 0.333 | 0.333 | 1.3564 | 1.3564 | 1.3564 | 0.40364 | 0.40364 | 0.40364 | 6.6888 | 6.6888 | 6.6888 | 0 | 0 | 0 | 1 | 10
0520659A_0520660 | 0 | 5 | 4 | 4 | 22.9154 | 22.9154 | 22.9154 | 4.6331 | 4.6331 | 4.6331 | 100.0114 | 100.0114 | 100.0114 | 0 | 0 | 0 | 1 | 0
0520659A_0520660 | 0 | 5 | 4 | 4 | 20.2805 | 20.2805 | 20.2805 | 6.0352 | 6.0352 | 6.0352 | 100.0114 | 100.0114 | 100.0114 | 0 | 0 | 0 | 1 | 1
0520659A_0520660 | 0 | 5 | 4 | 4 | 20.2805 | 20.2805 | 20.2805 | 6.0352 | 6.0352 | 6.0352 | 100.0114 | 100.0114 | 100.0114 | 0 | 0 | 0 | 1 | 2
0520659A_0520660 | 0 | 5 | 4 | 4 | 20.2805 | 20.2805 | 20.2805 | 6.0352 | 6.0352 | 6.0352 | 100.0114 | 100.0114 | 100.0114 | 0 | 0 | 0 | 1 | 3
0520659A_0520660 | 0 | 5 | 4 | 4 | 20.2805 | 20.2805 | 20.2805 | 6.0352 | 6.0352 | 6.0352 | 100.0114 | 100.0114 | 100.0114 | 0 | 0 | 0 | 1 | 4
0520659A_0520660 | 0 | 5 | 4 | 4 | 20.2805 | 20.2805 | 20.2805 | 6.0352 | 6.0352 | 6.0352 | 100.0114 | 100.0114 | 100.0114 | 0 | 0 | 0 | 1 | 5
0520659A_0520660 | 0 | 5 | 4 | 4 | 20.2805 | 20.2805 | 20.2805 | 6.0352 | 6.0352 | 6.0352 | 100.0114 | 100.0114 | 100.0114 | 0 | 0 | 0 | 1 | 6
0520659A_0520660 | 0 | 5 | 4 | 4 | 20.2805 | 20.2805 | 20.2805 | 6.0352 | 6.0352 | 6.0352 | 100.0114 | 100.0114 | 100.0114 | 0 | 0 | 0 | 1 | 7
0520659A_0520660 | 0 | 5 | 4 | 4 | 20.2805 | 20.2805 | 20.2805 | 6.0352 | 6.0352 | 6.0352 | 100.0114 | 100.0114 | 100.0114 | 0 | 0 | 0 | 1 | 8
0520659A_0520660 | 0 | 5 | 4 | 4 | 20.2805 | 20.2805 | 20.2805 | 6.0352 | 6.0352 | 6.0352 | 100.0114 | 100.0114 | 100.0114 | 0 | 0 | 0 | 1 | 9
0520659A_0520660 | 0 | 5 | 4 | 4 | 20.2805 | 20.2805 | 20.2805 | 6.0352 | 6.0352 | 6.0352 | 100.0114 | 100.0114 | 100.0114 | 0 | 0 | 0 | 1 | 10
0520660_0520661 | 0 | 3 | 3 | 3 | 5.7221 | 5.7221 | 5.7221 | 1.1569 | 1.1569 | 1.1569 | 24.9736 | 24.9736 | 24.9736 | 0 | 0 | 0 | 1 | 0
0520660_0520661 | 0 | 3 | 3 | 3 | 5.0642 | 5.0642 | 5.0642 | 1.507 | 1.507 | 1.507 | 24.9736 | 24.9736 | 24.9736 | 0 | 0 | 0 | 1 | 1
0520660_0520661 | 0 | 3 | 3 | 3 | 5.0642 | 5.0642 | 5.0642 | 1.507 | 1.507 | 1.507 | 24.9736 | 24.9736 | 24.9736 | 0 | 0 | 0 | 1 | 2
0520660_0520661 | 0 | 3 | 3 | 3 | 5.0642 | 5.0642 | 5.0642 | 1.507 | 1.507 | 1.507 | 24.9736 | 24.9736 | 24.9736 | 0 | 0 | 0 | 1 | 3
0520660_0520661 | 0 | 3 | 3 | 3 | 5.0642 | 5.0642 | 5.0642 | 1.507 | 1.507 | 1.507 | 24.9736 | 24.9736 | 24.9736 | 0 | 0 | 0 | 1 | 4
0520660_0520661 | 0 | 3 | 3 | 3 | 5.0642 | 5.0642 | 5.0642 | 1.507 | 1.507 | 1.507 | 24.9736 | 24.9736 | 24.9736 | 0 | 0 | 0 | 1 | 5
0520660_0520661 | 0 | 3 | 3 | 3 | 5.0642 | 5.0642 | 5.0642 | 1.507 | 1.507 | 1.507 | 24.9736 | 24.9736 | 24.9736 | 0 | 0 | 0 | 1 | 6
0520660_0520661 | 0 | 3 | 3 | 3 | 5.0642 | 5.0642 | 5.0642 | 1.507 | 1.507 | 1.507 | 24.9736 | 24.9736 | 24.9736 | 0 | 0 | 0 | 1 | 7
0520660_0520661 | 0 | 3 | 3 | 3 | 5.0642 | 5.0642 | 5.0642 | 1.507 | 1.507 | 1.507 | 24.9736 | 24.9736 | 24.9736 | 0 | 0 | 0 | 1 | 8
0520660_0520661 | 0 | 3 | 3 | 3 | 5.0642 | 5.0642 | 5.0642 | 1.507 | 1.507 | 1.507 | 24.9736 | 24.9736 | 24.9736 | 0 | 0 | 0 | 1 | 9
0520660_0520661 | 0 | 3 | 3 | 3 | 5.0642 | 5.0642 | 5.0642 | 1.507 | 1.507 | 1.507 | 24.9736 | 24.9736 | 24.9736 | 0 | 0 | 0 | 1 | 10
0520661_0520662 | 0 | 4 | 2 | 2 | 5.7221 | 5.7221 | 5.7221 | 1.1569 | 1.1569 | 1.1569 | 24.9736 | 24.9736 | 24.9736 | 0 | 0 | 0 | 1 | 0
0520661_0520662 | 0 | 4 | 2 | 2 | 5.0642 | 5.0642 | 5.0642 | 1.507 | 1.507 | 1.507 | 24.9736 | 24.9736 | 24.9736 | 0 | 0 | 0 | 1 | 1
0520661_0520662 | 0 | 4 | 2 | 2 | 5.0642 | 5.0642 | 5.0642 | 1.507 | 1.507 | 1.507 | 24.9736 | 24.9736 | 24.9736 | 0 | 0 | 0 | 1 | 2
0520661_0520662 | 0 | 4 | 2 | 2 | 5.0642 | 5.0642 | 5.0642 | 1.507 | 1.507 | 1.507 | 24.9736 | 24.9736 | 24.9736 | 0 | 0 | 0 | 1 | 3
0520661_0520662 | 0 | 4 | 2 | 2 | 5.0642 | 5.0642 | 5.0642 | 1.507 | 1.507 | 1.507 | 24.9736 | 24.9736 | 24.9736 | 0 | 0 | 0 | 1 | 4
0520661_0520662 | 0 | 4 | 2 | 2 | 5.0642 | 5.0642 | 5.0642 | 1.507 | 1.507 | 1.507 | 24.9736 | 24.9736 | 24.9736 | 0 | 0 | 0 | 1 | 5
0520661_0520662 | 0 | 4 | 2 | 2 | 5.0642 | 5.0642 | 5.0642 | 1.507 | 1.507 | 1.507 | 24.9736 | 24.9736 | 24.9736 | 0 | 0 | 0 | 1 | 6
0520661_0520662 | 0 | 4 | 2 | 2 | 5.0642 | 5.0642 | 5.0642 | 1.507 | 1.507 | 1.507 | 24.9736 | 24.9736 | 24.9736 | 0 | 0 | 0 | 1 | 7
0520661_0520662 | 0 | 4 | 2 | 2 | 5.0642 | 5.0642 | 5.0642 | 1.507 | 1.507 | 1.507 | 24.9736 | 24.9736 | 24.9736 | 0 | 0 | 0 | 1 | 8
0520661_0520662 | 0 | 4 | 2 | 2 | 5.0642 | 5.0642 | 5.0642 | 1.507 | 1.507 | 1.507 | 24.9736 | 24.9736 | 24.9736 | 0 | 0 | 0 | 1 | 9
0520661_0520662 | 0 | 4 | 2 | 2 | 5.0642 | 5.0642 | 5.0642 | 1.507 | 1.507 | 1.507 | 24.9736 | 24.9736 | 24.9736 | 0 | 0 | 0 | 1 | 10
0520664_0520665 | 0 | 2 | 2 | 2 | 7.636 | 7.636 | 7.636 | 1.5439 | 1.5439 | 1.5439 | 33.3264 | 33.3264 | 33.3264 | 0 | 0 | 0 | 1 | 0
0520664_0520665 | 0 | 2 | 2 | 2 | 6.758 | 6.758 | 6.758 | 2.0111 | 2.0111 | 2.0111 | 33.3264 | 33.3264 | 33.3264 | 0 | 0 | 0 | 1 | 1
0520664_0520665 | 0 | 2 | 2 | 2 | 6.758 | 6.758 | 6.758 | 2.0111 | 2.0111 | 2.0111 | 33.3264 | 33.3264 | 33.3264 | 0 | 0 | 0 | 1 | 2
0520664_0520665 | 0 | 2 | 2 | 2 | 6.758 | 6.758 | 6.758 | 2.0111 | 2.0111 | 2.0111 | 33.3264 | 33.3264 | 33.3264 | 0 | 0 | 0 | 1 | 3
0520664_0520665 | 0 | 2 | 2 | 2 | 6.758 | 6.758 | 6.758 | 2.0111 | 2.0111 | 2.0111 | 33.3264 | 33.3264 | 33.3264 | 0 | 0 | 0 | 1 | 4
0520664_0520665 | 0 | 2 | 2 | 2 | 6.758 | 6.758 | 6.758 | 2.0111 | 2.0111 | 2.0111 | 33.3264 | 33.3264 | 33.3264 | 0 | 0 | 0 | 1 | 5
0520664_0520665 | 0 | 2 | 2 | 2 | 6.758 | 6.758 | 6.758 | 2.0111 | 2.0111 | 2.0111 | 33.3264 | 33.3264 | 33.3264 | 0 | 0 | 0 | 1 | 6
0520664_0520665 | 0 | 2 | 2 | 2 | 6.758 | 6.758 | 6.758 | 2.0111 | 2.0111 | 2.0111 | 33.3264 | 33.3264 | 33.3264 | 0 | 0 | 0 | 1 | 7
0520664_0520665 | 0 | 2 | 2 | 2 | 6.758 | 6.758 | 6.758 | 2.0111 | 2.0111 | 2.0111 | 33.3264 | 33.3264 | 33.3264 | 0 | 0 | 0 | 1 | 8
0520664_0520665 | 0 | 2 | 2 | 2 | 6.758 | 6.758 | 6.758 | 2.0111 | 2.0111 | 2.0111 | 33.3264 | 33.3264 | 33.3264 | 0 | 0 | 0 | 1 | 9
0520664_0520665 | 0 | 2 | 2 | 2 | 6.758 | 6.758 | 6.758 | 2.0111 | 2.0111 | 2.0111 | 33.3264 | 33.3264 | 33.3264 | 0 | 0 | 0 | 1 | 10
0520664_0520666 | 0 | 0 | 1 | 1 | 0 | 2.8611 | 2.8611 | 0 | 0.57846 | 0.57846 | 0 | 12.4868 | 12.4868 | 0 | 0 | 0 | 1 | 0
0520664_0520666 | 0 | 0 | 1 | 1 | 0 | 2.5321 | 2.5321 | 0 | 0.75352 | 0.75352 | 0 | 12.4868 | 12.4868 | 0 | 0 | 0 | 1 | 1
0520664_0520666 | 0 | 0 | 1 | 1 | 0 | 2.5321 | 2.5321 | 0 | 0.75352 | 0.75352 | 0 | 12.4868 | 12.4868 | 0 | 0 | 0 | 1 | 2
0520664_0520666 | 0 | 0 | 1 | 1 | 0 | 2.5321 | 2.5321 | 0 | 0.75352 | 0.75352 | 0 | 12.4868 | 12.4868 | 0 | 0 | 0 | 1 | 3
0520664_0520666 | 0 | 0 | 1 | 1 | 0 | 2.5321 | 2.5321 | 0 | 0.75352 | 0.75352 | 0 | 12.4868 | 12.4868 | 0 | 0 | 0 | 1 | 4
0520664_0520666 | 0 | 0 | 1 | 1 | 0 | 2.5321 | 2.5321 | 0 | 0.75352 | 0.75352 | 0 | 12.4868 | 12.4868 | 0 | 0 | 0 | 1 | 5
0520664_0520666 | 0 | 0 | 1 | 1 | 0 | 2.5321 | 2.5321 | 0 | 0.75352 | 0.75352 | 0 | 12.4868 | 12.4868 | 0 | 0 | 0 | 1 | 6
0520664_0520666 | 0 | 0 | 1 | 1 | 0 | 2.5321 | 2.5321 | 0 | 0.75352 | 0.75352 | 0 | 12.4868 | 12.4868 | 0 | 0 | 0 | 1 | 7
0520664_0520666 | 0 | 0 | 1 | 1 | 0 | 2.5321 | 2.5321 | 0 | 0.75352 | 0.75352 | 0 | 12.4868 | 12.4868 | 0 | 0 | 0 | 1 | 8
0520664_0520666 | 0 | 0 | 1 | 1 | 0 | 2.5321 | 2.5321 | 0 | 0.75352 | 0.75352 | 0 | 12.4868 | 12.4868 | 0 | 0 | 0 | 1 | 9
0520664_0520666 | 0 | 0 | 1 | 1 | 0 | 2.5321 | 2.5321 | 0 | 0.75352 | 0.75352 | 0 | 12.4868 | 12.4868 | 0 | 0 | 0 | 1 | 10
0520667_0520668 | 0 | 2 | 1 | 0 | 5.7221 | 5.7221 | 0 | 1.1569 | 1.1569 | 0 | 24.9736 | 24.9736 | 0 | 0 | 0 | 0 | 1 | 0
0520667_0520668 | 0 | 2 | 1 | 0 | 5.0642 | 5.0642 | 0 | 1.507 | 1.507 | 0 | 24.9736 | 24.9736 | 0 | 0 | 0 | 0 | 1 | 1
0520667_0520668 | 0 | 2 | 1 | 0 | 5.0642 | 5.0642 | 0 | 1.507 | 1.507 | 0 | 24.9736 | 24.9736 | 0 | 0 | 0 | 0 | 1 | 2
0520667_0520668 | 0 | 2 | 1 | 0 | 5.0642 | 5.0642 | 0 | 1.507 | 1.507 | 0 | 24.9736 | 24.9736 | 0 | 0 | 0 | 0 | 1 | 3
0520667_0520668 | 0 | 2 | 1 | 0 | 5.0642 | 5.0642 | 0 | 1.507 | 1.507 | 0 | 24.9736 | 24.9736 | 0 | 0 | 0 | 0 | 1 | 4
0520667_0520668 | 0 | 2 | 1 | 0 | 5.0642 | 5.0642 | 0 | 1.507 | 1.507 | 0 | 24.9736 | 24.9736 | 0 | 0 | 0 | 0 | 1 | 5
0520667_0520668 | 0 | 2 | 1 | 0 | 5.0642 | 5.0642 | 0 | 1.507 | 1.507 | 0 | 24.9736 | 24.9736 | 0 | 0 | 0 | 0 | 1 | 6
0520667_0520668 | 0 | 2 | 1 | 0 | 5.0642 | 5.0642 | 0 | 1.507 | 1.507 | 0 | 24.9736 | 24.9736 | 0 | 0 | 0 | 0 | 1 | 7
0520667_0520668 | 0 | 2 | 1 | 0 | 5.0642 | 5.0642 | 0 | 1.507 | 1.507 | 0 | 24.9736 | 24.9736 | 0 | 0 | 0 | 0 | 1 | 8
0520667_0520668 | 0 | 2 | 1 | 0 | 5.0642 | 5.0642 | 0 | 1.507 | 1.507 | 0 | 24.9736 | 24.9736 | 0 | 0 | 0 | 0 | 1 | 9
0520667_0520668 | 0 | 2 | 1 | 0 | 5.0642 | 5.0642 | 0 | 1.507 | 1.507 | 0 | 24.9736 | 24.9736 | 0 | 0 | 0 | 0 | 1 | 10
0520668_0520669 | 0 | 1 | 1 | 1 | 5.7221 | 5.7221 | 5.7221 | 1.1569 | 1.1569 | 1.1569 | 24.9736 | 24.9736 | 24.9736 | 0 | 0 | 0 | 1 | 0
0520668_0520669 | 0 | 1 | 1 | 1 | 5.0642 | 5.0642 | 5.0642 | 1.507 | 1.507 | 1.507 | 24.9736 | 24.9736 | 24.9736 | 0 | 0 | 0 | 1 | 1
0520668_0520669 | 0 | 1 | 1 | 1 | 5.0642 | 5.0642 | 5.0642 | 1.507 | 1.507 | 1.507 | 24.9736 | 24.9736 | 24.9736 | 0 | 0 | 0 | 1 | 2
0520668_0520669 | 0 | 1 | 1 | 1 | 5.0642 | 5.0642 | 5.0642 | 1.507 | 1.507 | 1.507 | 24.9736 | 24.9736 | 24.9736 | 0 | 0 | 0 | 1 | 3
0520668_0520669 | 0 | 1 | 1 | 1 | 5.0642 | 5.0642 | 5.0642 | 1.507 | 1.507 | 1.507 | 24.9736 | 24.9736 | 24.9736 | 0 | 0 | 0 | 1 | 4
0520668_0520669 | 0 | 1 | 1 | 1 | 5.0642 | 5.0642 | 5.0642 | 1.507 | 1.507 | 1.507 | 24.9736 | 24.9736 | 24.9736 | 0 | 0 | 0 | 1 | 5
0520668_0520669 | 0 | 1 | 1 | 1 | 5.0642 | 5.0642 | 5.0642 | 1.507 | 1.507 | 1.507 | 24.9736 | 24.9736 | 24.9736 | 0 | 0 | 0 | 1 | 6
0520668_0520669 | 0 | 1 | 1 | 1 | 5.0642 | 5.0642 | 5.0642 | 1.507 | 1.507 | 1.507 | 24.9736 | 24.9736 | 24.9736 | 0 | 0 | 0 | 1 | 7
0520668_0520669 | 0 | 1 | 1 | 1 | 5.0642 | 5.0642 | 5.0642 | 1.507 | 1.507 | 1.507 | 24.9736 | 24.9736 | 24.9736 | 0 | 0 | 0 | 1 | 8
0520668_0520669 | 0 | 1 | 1 | 1 | 5.0642 | 5.0642 | 5.0642 | 1.507 | 1.507 | 1.507 | 24.9736 | 24.9736 | 24.9736 | 0 | 0 | 0 | 1 | 9
0520668_0520669 | 0 | 1 | 1 | 1 | 5.0642 | 5.0642 | 5.0642 | 1.507 | 1.507 | 1.507 | 24.9736 | 24.9736 | 24.9736 | 0 | 0 | 0 | 1 | 10
0520670_0520671 | 0 | 2 | 0 | 2 | 8.6027 | 0 | 8.6027 | 1.7393 | 0 | 1.7393 | 37.5453 | 0 | 37.5453 | 0 | 0 | 0 | 1 | 0
0520670_0520671 | 0 | 2 | 0 | 2 | 7.6135 | 0 | 7.6135 | 2.2657 | 0 | 2.2657 | 37.5453 | 0 | 37.5453 | 0 | 0 | 0 | 1 | 1
0520670_0520671 | 0 | 2 | 0 | 2 | 7.6135 | 0 | 7.6135 | 2.2657 | 0 | 2.2657 | 37.5453 | 0 | 37.5453 | 0 | 0 | 0 | 1 | 2
0520670_0520671 | 0 | 2 | 0 | 2 | 7.6135 | 0 | 7.6135 | 2.2657 | 0 | 2.2657 | 37.5453 | 0 | 37.5453 | 0 | 0 | 0 | 1 | 3
0520670_0520671 | 0 | 2 | 0 | 2 | 7.6135 | 0 | 7.6135 | 2.2657 | 0 | 2.2657 | 37.5453 | 0 | 37.5453 | 0 | 0 | 0 | 1 | 4
0520670_0520671 | 0 | 2 | 0 | 2 | 7.6135 | 0 | 7.6135 | 2.2657 | 0 | 2.2657 | 37.5453 | 0 | 37.5453 | 0 | 0 | 0 | 1 | 5
0520670_0520671 | 0 | 2 | 0 | 2 | 7.6135 | 0 | 7.6135 | 2.2657 | 0 | 2.2657 | 37.5453 | 0 | 37.5453 | 0 | 0 | 0 | 1 | 6
0520670_0520671 | 0 | 2 | 0 | 2 | 7.6135 | 0 | 7.6135 | 2.2657 | 0 | 2.2657 | 37.5453 | 0 | 37.5453 | 0 | 0 | 0 | 1 | 7
0520670_0520671 | 0 | 2 | 0 | 2 | 7.6135 | 0 | 7.6135 | 2.2657 | 0 | 2.2657 | 37.5453 | 0 | 37.5453 | 0 | 0 | 0 | 1 | 8
0520670_0520671 | 0 | 2 | 0 | 2 | 7.6135 | 0 | 7.6135 | 2.2657 | 0 | 2.2657 | 37.5453 | 0 | 37.5453 | 0 | 0 | 0 | 1 | 9
0520670_0520671 | 0 | 2 | 0 | 2 | 7.6135 | 0 | 7.6135 | 2.2657 | 0 | 2.2657 | 37.5453 | 0 | 37.5453 | 0 | 0 | 0 | 1 | 10
0520672_0520674 | 0 | 0.333 | 0.333 | 0.333 | 2.6644 | 2.6644 | 2.6644 | 0.5387 | 0.5387 | 0.5387 | 11.6284 | 11.6284 | 11.6284 | 0 | 0 | 0 | 1 | 0
0520672_0520674 | 0 | 0.333 | 0.333 | 0.333 | 2.358 | 2.358 | 2.358 | 0.70172 | 0.70172 | 0.70172 | 11.6284 | 11.6284 | 11.6284 | 0 | 0 | 0 | 1 | 1
0520672_0520674 | 0 | 0.333 | 0.333 | 0.333 | 2.358 | 2.358 | 2.358 | 0.70172 | 0.70172 | 0.70172 | 11.6284 | 11.6284 | 11.6284 | 0 | 0 | 0 | 1 | 2
0520672_0520674 | 0 | 0.333 | 0.333 | 0.333 | 2.358 | 2.358 | 2.358 | 0.70172 | 0.70172 | 0.70172 | 11.6284 | 11.6284 | 11.6284 | 0 | 0 | 0 | 1 | 3
0520672_0520674 | 0 | 0.333 | 0.333 | 0.333 | 2.358 | 2.358 | 2.358 | 0.70172 | 0.70172 | 0.70172 | 11.6284 | 11.6284 | 11.6284 | 0 | 0 | 0 | 1 | 4
0520672_0520674 | 0 | 0.333 | 0.333 | 0.333 | 2.358 | 2.358 | 2.358 | 0.70172 | 0.70172 | 0.70172 | 11.6284 | 11.6284 | 11.6284 | 0 | 0 | 0 | 1 | 5
0520672_0520674 | 0 | 0.333 | 0.333 | 0.333 | 2.358 | 2.358 | 2.358 | 0.70172 | 0.70172 | 0.70172 | 11.6284 | 11.6284 | 11.6284 | 0 | 0 | 0 | 1 | 6
0520672_0520674 | 0 | 0.333 | 0.333 | 0.333 | 2.358 | 2.358 | 2.358 | 0.70172 | 0.70172 | 0.70172 | 11.6284 | 11.6284 | 11.6284 | 0 | 0 | 0 | 1 | 7
0520672_0520674 | 0 | 0.333 | 0.333 | 0.333 | 2.358 | 2.358 | 2.358 | 0.70172 | 0.70172 | 0.70172 | 11.6284 | 11.6284 | 11.6284 | 0 | 0 | 0 | 1 | 8
0520672_0520674 | 0 | 0.333 | 0.333 | 0.333 | 2.358 | 2.358 | 2.358 | 0.70172 | 0.70172 | 0.70172 | 11.6284 | 11.6284 | 11.6284 | 0 | 0 | 0 | 1 | 9
0520672_0520674 | 0 | 0.333 | 0.333 | 0.333 | 2.358 | 2.358 | 2.358 | 0.70172 | 0.70172 | 0.70172 | 11.6284 | 11.6284 | 11.6284 | 0 | 0 | 0 | 1 | 10
0520672A_0520673 | 0 | 0.333 | 0.333 | 0.333 | 5.7221 | 5.7221 | 5.7221 | 1.1569 | 1.1569 | 1.1569 | 24.9736 | 24.9736 | 24.9736 | 0 | 0 | 0 | 1 | 0
0520672A_0520673 | 0 | 0.333 | 0.333 | 0.333 | 5.0642 | 5.0642 | 5.0642 | 1.507 | 1.507 | 1.507 | 24.9736 | 24.9736 | 24.9736 | 0 | 0 | 0 | 1 | 1
0520672A_0520673 | 0 | 0.333 | 0.333 | 0.333 | 5.0642 | 5.0642 | 5.0642 | 1.507 | 1.507 | 1.507 | 24.9736 | 24.9736 | 24.9736 | 0 | 0 | 0 | 1 | 2
0520672A_0520673 | 0 | 0.333 | 0.333 | 0.333 | 5.0642 | 5.0642 | 5.0642 | 1.507 | 1.507 | 1.507 | 24.9736 | 24.9736 | 24.9736 | 0 | 0 | 0 | 1 | 3
0520672A_0520673 | 0 | 0.333 | 0.333 | 0.333 | 5.0642 | 5.0642 | 5.0642 | 1.507 | 1.507 | 1.507 | 24.9736 | 24.9736 | 24.9736 | 0 | 0 | 0 | 1 | 4
0520672A_0520673 | 0 | 0.333 | 0.333 | 0.333 | 5.0642 | 5.0642 | 5.0642 | 1.507 | 1.507 | 1.507 | 24.9736 | 24.9736 | 24.9736 | 0 | 0 | 0 | 1 | 5
0520672A_0520673 | 0 | 0.333 | 0.333 | 0.333 | 5.0642 | 5.0642 | 5.0642 | 1.507 | 1.507 | 1.507 | 24.9736 | 24.9736 | 24.9736 | 0 | 0 | 0 | 1 | 6
0520672A_0520673 | 0 | 0.333 | 0.333 | 0.333 | 5.0642 | 5.0642 | 5.0642 | 1.507 | 1.507 | 1.507 | 24.9736 | 24.9736 | 24.9736 | 0 | 0 | 0 | 1 | 7
0520672A_0520673 | 0 | 0.333 | 0.333 | 0.333 | 5.0642 | 5.0642 | 5.0642 | 1.507 | 1.507 | 1.507 | 24.9736 | 24.9736 | 24.9736 | 0 | 0 | 0 | 1 | 8
0520672A_0520673 | 0 | 0.333 | 0.333 | 0.333 | 5.0642 | 5.0642 | 5.0642 | 1.507 | 1.507 | 1.507 | 24.9736 | 24.9736 | 24.9736 | 0 | 0 | 0 | 1 | 9
0520672A_0520673 | 0 | 0.333 | 0.333 | 0.333 | 5.0642 | 5.0642 | 5.0642 | 1.507 | 1.507 | 1.507 | 24.9736 | 24.9736 | 24.9736 | 0 | 0 | 0 | 1 | 10
0520675_0520676 | 0 | 4 | 0 | 3 | 5.7221 | 0 | 5.7221 | 1.1569 | 0 | 1.1569 | 24.9736 | 0 | 24.9736 | 0 | 0 | 0 | 1 | 0
0520675_0520676 | 0 | 4 | 0 | 3 | 5.0642 | 0 | 5.0642 | 1.507 | 0 | 1.507 | 24.9736 | 0 | 24.9736 | 0 | 0 | 0 | 1 | 1
0520675_0520676 | 0 | 4 | 0 | 3 | 5.0642 | 0 | 5.0642 | 1.507 | 0 | 1.507 | 24.9736 | 0 | 24.9736 | 0 | 0 | 0 | 1 | 2
0520675_0520676 | 0 | 4 | 0 | 3 | 5.0642 | 0 | 5.0642 | 1.507 | 0 | 1.507 | 24.9736 | 0 | 24.9736 | 0 | 0 | 0 | 1 | 3
0520675_0520676 | 0 | 4 | 0 | 3 | 5.0642 | 0 | 5.0642 | 1.507 | 0 | 1.507 | 24.9736 | 0 | 24.9736 | 0 | 0 | 0 | 1 | 4
0520675_0520676 | 0 | 4 | 0 | 3 | 5.0642 | 0 | 5.0642 | 1.507 | 0 | 1.507 | 24.9736 | 0 | 24.9736 | 0 | 0 | 0 | 1 | 5
0520675_0520676 | 0 | 4 | 0 | 3 | 5.0642 | 0 | 5.0642 | 1.507 | 0 | 1.507 | 24.9736 | 0 | 24.9736 | 0 | 0 | 0 | 1 | 6
0520675_0520676 | 0 | 4 | 0 | 3 | 5.0642 | 0 | 5.0642 | 1.507 | 0 | 1.507 | 24.9736 | 0 | 24.9736 | 0 | 0 | 0 | 1 | 7
0520675_0520676 | 0 | 4 | 0 | 3 | 5.0642 | 0 | 5.0642 | 1.507 | 0 | 1.507 | 24.9736 | 0 | 24.9736 | 0 | 0 | 0 | 1 | 8
0520675_0520676 | 0 | 4 | 0 | 3 | 5.0642 | 0 | 5.0642 | 1.507 | 0 | 1.507 | 24.9736 | 0 | 24.9736 | 0 | 0 | 0 | 1 | 9
0520675_0520676 | 0 | 4 | 0 | 3 | 5.0642 | 0 | 5.0642 | 1.507 | 0 | 1.507 | 24.9736 | 0 | 24.9736 | 0 | 0 | 0 | 1 | 10
0520675_0520898 | 0 | 5 | 4 | 0 | 2.8611 | 2.8611 | 0 | 0.57846 | 0.57846 | 0 | 12.4868 | 12.4868 | 0 | 0 | 0 | 0 | 1 | 0
0520675_0520898 | 0 | 5 | 4 | 0 | 2.5321 | 2.5321 | 0 | 0.75352 | 0.75352 | 0 | 12.4868 | 12.4868 | 0 | 0 | 0 | 0 | 1 | 1
0520675_0520898 | 0 | 5 | 4 | 0 | 2.5321 | 2.5321 | 0 | 0.75352 | 0.75352 | 0 | 12.4868 | 12.4868 | 0 | 0 | 0 | 0 | 1 | 2
0520675_0520898 | 0 | 5 | 4 | 0 | 2.5321 | 2.5321 | 0 | 0.75352 | 0.75352 | 0 | 12.4868 | 12.4868 | 0 | 0 | 0 | 0 | 1 | 3
0520675_0520898 | 0 | 5 | 4 | 0 | 2.5321 | 2.5321 | 0 | 0.75352 | 0.75352 | 0 | 12.4868 | 12.4868 | 0 | 0 | 0 | 0 | 1 | 4
0520675_0520898 | 0 | 5 | 4 | 0 | 2.5321 | 2.5321 | 0 | 0.75352 | 0.75352 | 0 | 12.4868 | 12.4868 | 0 | 0 | 0 | 0 | 1 | 5
0520675_0520898 | 0 | 5 | 4 | 0 | 2.5321 | 2.5321 | 0 | 0.75352 | 0.75352 | 0 | 12.4868 | 12.4868 | 0 | 0 | 0 | 0 | 1 | 6
0520675_0520898 | 0 | 5 | 4 | 0 | 2.5321 | 2.5321 | 0 | 0.75352 | 0.75352 | 0 | 12.4868 | 12.4868 | 0 | 0 | 0 | 0 | 1 | 7
0520675_0520898 | 0 | 5 | 4 | 0 | 2.5321 | 2.5321 | 0 | 0.75352 | 0.75352 | 0 | 12.4868 | 12.4868 | 0 | 0 | 0 | 0 | 1 | 8
0520675_0520898 | 0 | 5 | 4 | 0 | 2.5321 | 2.5321 | 0 | 0.75352 | 0.75352 | 0 | 12.4868 | 12.4868 | 0 | 0 | 0 | 0 | 1 | 9
0520675_0520898 | 0 | 5 | 4 | 0 | 2.5321 | 2.5321 | 0 | 0.75352 | 0.75352 | 0 | 12.4868 | 12.4868 | 0 | 0 | 0 | 0 | 1 | 10
0520677_0520678 | 0 | 0 | 3 | 3 | 0 | 8.6027 | 8.6027 | 0 | 1.7393 | 1.7393 | 0 | 37.5453 | 37.5453 | 0 | 0 | 0 | 1 | 0
0520677_0520678 | 0 | 0 | 3 | 3 | 0 | 7.6135 | 7.6135 | 0 | 2.2657 | 2.2657 | 0 | 37.5453 | 37.5453 | 0 | 0 | 0 | 1 | 1
0520677_0520678 | 0 | 0 | 3 | 3 | 0 | 7.6135 | 7.6135 | 0 | 2.2657 | 2.2657 | 0 | 37.5453 | 37.5453 | 0 | 0 | 0 | 1 | 2
0520677_0520678 | 0 | 0 | 3 | 3 | 0 | 7.6135 | 7.6135 | 0 | 2.2657 | 2.2657 | 0 | 37.5453 | 37.5453 | 0 | 0 | 0 | 1 | 3
0520677_0520678 | 0 | 0 | 3 | 3 | 0 | 7.6135 | 7.6135 | 0 | 2.2657 | 2.2657 | 0 | 37.5453 | 37.5453 | 0 | 0 | 0 | 1 | 4
0520677_0520678 | 0 | 0 | 3 | 3 | 0 | 7.6135 | 7.6135 | 0 | 2.2657 | 2.2657 | 0 | 37.5453 | 37.5453 | 0 | 0 | 0 | 1 | 5
0520677_0520678 | 0 | 0 | 3 | 3 | 0 | 7.6135 | 7.6135 | 0 | 2.2657 | 2.2657 | 0 | 37.5453 | 37.5453 | 0 | 0 | 0 | 1 | 6
0520677_0520678 | 0 | 0 | 3 | 3 | 0 | 7.6135 | 7.6135 | 0 | 2.2657 | 2.2657 | 0 | 37.5453 | 37.5453 | 0 | 0 | 0 | 1 | 7
0520677_0520678 | 0 | 0 | 3 | 3 | 0 | 7.6135 | 7.6135 | 0 | 2.2657 | 2.2657 | 0 | 37.5453 | 37.5453 | 0 | 0 | 0 | 1 | 8
0520677_0520678 | 0 | 0 | 3 | 3 | 0 | 7.6135 | 7.6135 | 0 | 2.2657 | 2.2657 | 0 | 37.5453 | 37.5453 | 0 | 0 | 0 | 1 | 9
0520677_0520678 | 0 | 0 | 3 | 3 | 0 | 7.6135 | 7.6135 | 0 | 2.2657 | 2.2657 | 0 | 37.5453 | 37.5453 | 0 | 0 | 0 | 1 | 10
0520677_0520679 | 0 | 2 | 2 | 0 | 5.7221 | 5.7221 | 0 | 1.1569 | 1.1569 | 0 | 24.9736 | 24.9736 | 0 | 0 | 0 | 0 | 1 | 0
0520677_0520679 | 0 | 2 | 2 | 0 | 5.0642 | 5.0642 | 0 | 1.507 | 1.507 | 0 | 24.9736 | 24.9736 | 0 | 0 | 0 | 0 | 1 | 1
0520677_0520679 | 0 | 2 | 2 | 0 | 5.0642 | 5.0642 | 0 | 1.507 | 1.507 | 0 | 24.9736 | 24.9736 | 0 | 0 | 0 | 0 | 1 | 2
0520677_0520679 | 0 | 2 | 2 | 0 | 5.0642 | 5.0642 | 0 | 1.507 | 1.507 | 0 | 24.9736 | 24.9736 | 0 | 0 | 0 | 0 | 1 | 3
0520677_0520679 | 0 | 2 | 2 | 0 | 5.0642 | 5.0642 | 0 | 1.507 | 1.507 | 0 | 24.9736 | 24.9736 | 0 | 0 | 0 | 0 | 1 | 4
0520677_0520679 | 0 | 2 | 2 | 0 | 5.0642 | 5.0642 | 0 | 1.507 | 1.507 | 0 | 24.9736 | 24.9736 | 0 | 0 | 0 | 0 | 1 | 5
0520677_0520679 | 0 | 2 | 2 | 0 | 5.0642 | 5.0642 | 0 | 1.507 | 1.507 | 0 | 24.9736 | 24.9736 | 0 | 0 | 0 | 0 | 1 | 6
0520677_0520679 | 0 | 2 | 2 | 0 | 5.0642 | 5.0642 | 0 | 1.507 | 1.507 | 0 | 24.9736 | 24.9736 | 0 | 0 | 0 | 0 | 1 | 7
0520677_0520679 | 0 | 2 | 2 | 0 | 5.0642 | 5.0642 | 0 | 1.507 | 1.507 | 0 | 24.9736 | 24.9736 | 0 | 0 | 0 | 0 | 1 | 8
0520677_0520679 | 0 | 2 | 2 | 0 | 5.0642 | 5.0642 | 0 | 1.507 | 1.507 | 0 | 24.9736 | 24.9736 | 0 | 0 | 0 | 0 | 1 | 9
0520677_0520679 | 0 | 2 | 2 | 0 | 5.0642 | 5.0642 | 0 | 1.507 | 1.507 | 0 | 24.9736 | 24.9736 | 0 | 0 | 0 | 0 | 1 | 10
0520680_0520702 | 0 | 5 | 3 | 3 | 5.3408 | 5.3408 | 5.3408 | 1.0798 | 1.0798 | 1.0798 | 23.3094 | 23.3094 | 23.3094 | 0 | 0 | 0 | 1 | 0
0520680_0520702 | 0 | 5 | 3 | 3 | 4.7267 | 4.7267 | 4.7267 | 1.4066 | 1.4066 | 1.4066 | 23.3094 | 23.3094 | 23.3094 | 0 | 0 | 0 | 1 | 1
0520680_0520702 | 0 | 5 | 3 | 3 | 4.7267 | 4.7267 | 4.7267 | 1.4066 | 1.4066 | 1.4066 | 23.3094 | 23.3094 | 23.3094 | 0 | 0 | 0 | 1 | 2
0520680_0520702 | 0 | 5 | 3 | 3 | 4.7267 | 4.7267 | 4.7267 | 1.4066 | 1.4066 | 1.4066 | 23.3094 | 23.3094 | 23.3094 | 0 | 0 | 0 | 1 | 3
0520680_0520702 | 0 | 5 | 3 | 3 | 4.7267 | 4.7267 | 4.7267 | 1.4066 | 1.4066 | 1.4066 | 23.3094 | 23.3094 | 23.3094 | 0 | 0 | 0 | 1 | 4
0520680_0520702 | 0 | 5 | 3 | 3 | 4.7267 | 4.7267 | 4.7267 | 1.4066 | 1.4066 | 1.4066 | 23.3094 | 23.3094 | 23.3094 | 0 | 0 | 0 | 1 | 5
0520680_0520702 | 0 | 5 | 3 | 3 | 4.7267 | 4.7267 | 4.7267 | 1.4066 | 1.4066 | 1.4066 | 23.3094 | 23.3094 | 23.3094 | 0 | 0 | 0 | 1 | 6
0520680_0520702 | 0 | 5 | 3 | 3 | 4.7267 | 4.7267 | 4.7267 | 1.4066 | 1.4066 | 1.4066 | 23.3094 | 23.3094 | 23.3094 | 0 | 0 | 0 | 1 | 7
0520680_0520702 | 0 | 5 | 3 | 3 | 4.7267 | 4.7267 | 4.7267 | 1.4066 | 1.4066 | 1.4066 | 23.3094 | 23.3094 | 23.3094 | 0 | 0 | 0 | 1 | 8
0520680_0520702 | 0 | 5 | 3 | 3 | 4.7267 | 4.7267 | 4.7267 | 1.4066 | 1.4066 | 1.4066 | 23.3094 | 23.3094 | 23.3094 | 0 | 0 | 0 | 1 | 9
0520680_0520702 | 0 | 5 | 3 | 3 | 4.7267 | 4.7267 | 4.7267 | 1.4066 | 1.4066 | 1.4066 | 23.3094 | 23.3094 | 23.3094 | 0 | 0 | 0 | 1 | 10
0520681_0520683 | 0 | 0.5 | 0.5 | 0 | 5.7221 | 5.7221 | 0 | 1.1569 | 1.1569 | 0 | 24.9736 | 24.9736 | 0 | 0 | 0 | 0 | 1 | 0
0520681_0520683 | 0 | 0.5 | 0.5 | 0 | 5.0642 | 5.0642 | 0 | 1.507 | 1.507 | 0 | 24.9736 | 24.9736 | 0 | 0 | 0 | 0 | 1 | 1
0520681_0520683 | 0 | 0.5 | 0.5 | 0 | 5.0642 | 5.0642 | 0 | 1.507 | 1.507 | 0 | 24.9736 | 24.9736 | 0 | 0 | 0 | 0 | 1 | 2
0520681_0520683 | 0 | 0.5 | 0.5 | 0 | 5.0642 | 5.0642 | 0 | 1.507 | 1.507 | 0 | 24.9736 | 24.9736 | 0 | 0 | 0 | 0 | 1 | 3
0520681_0520683 | 0 | 0.5 | 0.5 | 0 | 5.0642 | 5.0642 | 0 | 1.507 | 1.507 | 0 | 24.9736 | 24.9736 | 0 | 0 | 0 | 0 | 1 | 4
0520681_0520683 | 0 | 0.5 | 0.5 | 0 | 5.0642 | 5.0642 | 0 | 1.507 | 1.507 | 0 | 24.9736 | 24.9736 | 0 | 0 | 0 | 0 | 1 | 5
0520681_0520683 | 0 | 0.5 | 0.5 | 0 | 5.0642 | 5.0642 | 0 | 1.507 | 1.507 | 0 | 24.9736 | 24.9736 | 0 | 0 | 0 | 0 | 1 | 6
0520681_0520683 | 0 | 0.5 | 0.5 | 0 | 5.0642 | 5.0642 | 0 | 1.507 | 1.507 | 0 | 24.9736 | 24.9736 | 0 | 0 | 0 | 0 | 1 | 7
0520681_0520683 | 0 | 0.5 | 0.5 | 0 | 5.0642 | 5.0642 | 0 | 1.507 | 1.507 | 0 | 24.9736 | 24.9736 | 0 | 0 | 0 | 0 | 1 | 8
0520681_0520683 | 0 | 0.5 | 0.5 | 0 | 5.0642 | 5.0642 | 0 | 1.507 | 1.507 | 0 | 24.9736 | 24.9736 | 0 | 0 | 0 | 0 | 1 | 9
0520681_0520683 | 0 | 0.5 | 0.5 | 0 | 5.0642 | 5.0642 | 0 | 1.507 | 1.507 | 0 | 24.9736 | 24.9736 | 0 | 0 | 0 | 0 | 1 | 10
0520681A_0520682 | 0 | 0.333 | 0.333 | 0.333 | 3.4465 | 3.4465 | 3.4465 | 0.69682 | 0.69682 | 0.69682 | 15.0416 | 15.0416 | 15.0416 | 0 | 0 | 0 | 1 | 0
0520681A_0520682 | 0 | 0.333 | 0.333 | 0.333 | 3.0502 | 3.0502 | 3.0502 | 0.90769 | 0.90769 | 0.90769 | 15.0416 | 15.0416 | 15.0416 | 0 | 0 | 0 | 1 | 1
0520681A_0520682 | 0 | 0.333 | 0.333 | 0.333 | 3.0502 | 3.0502 | 3.0502 | 0.90769 | 0.90769 | 0.90769 | 15.0416 | 15.0416 | 15.0416 | 0 | 0 | 0 | 1 | 2
0520681A_0520682 | 0 | 0.333 | 0.333 | 0.333 | 3.0502 | 3.0502 | 3.0502 | 0.90769 | 0.90769 | 0.90769 | 15.0416 | 15.0416 | 15.0416 | 0 | 0 | 0 | 1 | 3
0520681A_0520682 | 0 | 0.333 | 0.333 | 0.333 | 3.0502 | 3.0502 | 3.0502 | 0.90769 | 0.90769 | 0.90769 | 15.0416 | 15.0416 | 15.0416 | 0 | 0 | 0 | 1 | 4
0520681A_0520682 | 0 | 0.333 | 0.333 | 0.333 | 3.0502 | 3.0502 | 3.0502 | 0.90769 | 0.90769 | 0.90769 | 15.0416 | 15.0416 | 15.0416 | 0 | 0 | 0 | 1 | 5
0520681A_0520682 | 0 | 0.333 | 0.333 | 0.333 | 3.0502 | 3.0502 | 3.0502 | 0.90769 | 0.90769 | 0.90769 | 15.0416 | 15.0416 | 15.0416 | 0 | 0 | 0 | 1 | 6
0520681A_0520682 | 0 | 0.333 | 0.333 | 0.333 | 3.0502 | 3.0502 | 3.0502 | 0.90769 | 0.90769 | 0.90769 | 15.0416 | 15.0416 | 15.0416 | 0 | 0 | 0 | 1 | 7
0520681A_0520682 | 0 | 0.333 | 0.333 | 0.333 | 3.0502 | 3.0502 | 3.0502 | 0.90769 | 0.90769 | 0.90769 | 15.0416 | 15.0416 | 15.0416 | 0 | 0 | 0 | 1 | 8
0520681A_0520682 | 0 | 0.333 | 0.333 | 0.333 | 3.0502 | 3.0502 | 3.0502 | 0.90769 | 0.90769 | 0.90769 | 15.0416 | 15.0416 | 15.0416 | 0 | 0 | 0 | 1 | 9
0520681A_0520682 | 0 | 0.333 | 0.333 | 0.333 | 3.0502 | 3.0502 | 3.0502 | 0.90769 | 0.90769 | 0.90769 | 15.0416 | 15.0416 | 15.0416 | 0 | 0 | 0 | 1 | 10
0520684A_0520685 | 0 | 0 | 0 | 1 | 0 | 0 | 5.7221 | 0 | 0 | 1.1569 | 0 | 0 | 24.9736 | 0 | 0 | 0 | 1 | 0
0520684A_0520685 | 0 | 0 | 0 | 1 | 0 | 0 | 5.0642 | 0 | 0 | 1.507 | 0 | 0 | 24.9736 | 0 | 0 | 0 | 1 | 1
0520684A_0520685 | 0 | 0 | 0 | 1 | 0 | 0 | 5.0642 | 0 | 0 | 1.507 | 0 | 0 | 24.9736 | 0 | 0 | 0 | 1 | 2
0520684A_0520685 | 0 | 0 | 0 | 1 | 0 | 0 | 5.0642 | 0 | 0 | 1.507 | 0 | 0 | 24.9736 | 0 | 0 | 0 | 1 | 3
0520684A_0520685 | 0 | 0 | 0 | 1 | 0 | 0 | 5.0642 | 0 | 0 | 1.507 | 0 | 0 | 24.9736 | 0 | 0 | 0 | 1 | 4
0520684A_0520685 | 0 | 0 | 0 | 1 | 0 | 0 | 5.0642 | 0 | 0 | 1.507 | 0 | 0 | 24.9736 | 0 | 0 | 0 | 1 | 5
0520684A_0520685 | 0 | 0 | 0 | 1 | 0 | 0 | 5.0642 | 0 | 0 | 1.507 | 0 | 0 | 24.9736 | 0 | 0 | 0 | 1 | 6
0520684A_0520685 | 0 | 0 | 0 | 1 | 0 | 0 | 5.0642 | 0 | 0 | 1.507 | 0 | 0 | 24.9736 | 0 | 0 | 0 | 1 | 7
0520684A_0520685 | 0 | 0 | 0 | 1 | 0 | 0 | 5.0642 | 0 | 0 | 1.507 | 0 | 0 | 24.9736 | 0 | 0 | 0 | 1 | 8
0520684A_0520685 | 0 | 0 | 0 | 1 | 0 | 0 | 5.0642 | 0 | 0 | 1.507 | 0 | 0 | 24.9736 | 0 | 0 | 0 | 1 | 9
0520684A_0520685 | 0 | 0 | 0 | 1 | 0 | 0 | 5.0642 | 0 | 0 | 1.507 | 0 | 0 | 24.9736 | 0 | 0 | 0 | 1 | 10
0520688_0520689 | 0 | 0 | 0 | 1 | 0 | 0 | 17.1933 | 0 | 0 | 3.4762 | 0 | 0 | 75.0379 | 0 | 0 | 0 | 1 | 0
0520688_0520689 | 0 | 0 | 0 | 1 | 0 | 0 | 15.2163 | 0 | 0 | 4.5282 | 0 | 0 | 75.0379 | 0 | 0 | 0 | 1 | 1
0520688_0520689 | 0 | 0 | 0 | 1 | 0 | 0 | 15.2163 | 0 | 0 | 4.5282 | 0 | 0 | 75.0379 | 0 | 0 | 0 | 1 | 2
0520688_0520689 | 0 | 0 | 0 | 1 | 0 | 0 | 15.2163 | 0 | 0 | 4.5282 | 0 | 0 | 75.0379 | 0 | 0 | 0 | 1 | 3
0520688_0520689 | 0 | 0 | 0 | 1 | 0 | 0 | 15.2163 | 0 | 0 | 4.5282 | 0 | 0 | 75.0379 | 0 | 0 | 0 | 1 | 4
0520688_0520689 | 0 | 0 | 0 | 1 | 0 | 0 | 15.2163 | 0 | 0 | 4.5282 | 0 | 0 | 75.0379 | 0 | 0 | 0 | 1 | 5
0520688_0520689 | 0 | 0 | 0 | 1 | 0 | 0 | 15.2163 | 0 | 0 | 4.5282 | 0 | 0 | 75.0379 | 0 | 0 | 0 | 1 | 6
0520688_0520689 | 0 | 0 | 0 | 1 | 0 | 0 | 15.2163 | 0 | 0 | 4.5282 | 0 | 0 | 75.0379 | 0 | 0 | 0 | 1 | 7
0520688_0520689 | 0 | 0 | 0 | 1 | 0 | 0 | 15.2163 | 0 | 0 | 4.5282 | 0 | 0 | 75.0379 | 0 | 0 | 0 | 1 | 8
0520688_0520689 | 0 | 0 | 0 | 1 | 0 | 0 | 15.2163 | 0 | 0 | 4.5282 | 0 | 0 | 75.0379 | 0 | 0 | 0 | 1 | 9
0520688_0520689 | 0 | 0 | 0 | 1 | 0 | 0 | 15.2163 | 0 | 0 | 4.5282 | 0 | 0 | 75.0379 | 0 | 0 | 0 | 1 | 10
0520690_0520691 | 0 | 0 | 0 | 19 | 0 | 0 | 5.7221 | 0 | 0 | 1.1569 | 0 | 0 | 24.9736 | 0 | 0 | 0 | 1 | 0
0520690_0520691 | 0 | 0 | 0 | 19 | 0 | 0 | 5.0642 | 0 | 0 | 1.507 | 0 | 0 | 24.9736 | 0 | 0 | 0 | 1 | 1
0520690_0520691 | 0 | 0 | 0 | 19 | 0 | 0 | 5.0642 | 0 | 0 | 1.507 | 0 | 0 | 24.9736 | 0 | 0 | 0 | 1 | 2
0520690_0520691 | 0 | 0 | 0 | 19 | 0 | 0 | 5.0642 | 0 | 0 | 1.507 | 0 | 0 | 24.9736 | 0 | 0 | 0 | 1 | 3
0520690_0520691 | 0 | 0 | 0 | 19 | 0 | 0 | 5.0642 | 0 | 0 | 1.507 | 0 | 0 | 24.9736 | 0 | 0 | 0 | 1 | 4
0520690_0520691 | 0 | 0 | 0 | 19 | 0 | 0 | 5.0642 | 0 | 0 | 1.507 | 0 | 0 | 24.9736 | 0 | 0 | 0 | 1 | 5
0520690_0520691 | 0 | 0 | 0 | 19 | 0 | 0 | 5.0642 | 0 | 0 | 1.507 | 0 | 0 | 24.9736 | 0 | 0 | 0 | 1 | 6
0520690_0520691 | 0 | 0 | 0 | 19 | 0 | 0 | 5.0642 | 0 | 0 | 1.507 | 0 | 0 | 24.9736 | 0 | 0 | 0 | 1 | 7
0520690_0520691 | 0 | 0 | 0 | 19 | 0 | 0 | 5.0642 | 0 | 0 | 1.507 | 0 | 0 | 24.9736 | 0 | 0 | 0 | 1 | 8
0520690_0520691 | 0 | 0 | 0 | 19 | 0 | 0 | 5.0642 | 0 | 0 | 1.507 | 0 | 0 | 24.9736 | 0 | 0 | 0 | 1 | 9
0520690_0520691 | 0 | 0 | 0 | 19 | 0 | 0 | 5.0642 | 0 | 0 | 1.507 | 0 | 0 | 24.9736 | 0 | 0 | 0 | 1 | 10
0520692_0520693 | 0 | 0 | 0 | 27 | 0 | 0 | 5.7221 | 0 | 0 | 1.1569 | 0 | 0 | 24.9736 | 0 | 0 | 0 | 1 | 0
0520692_0520693 | 0 | 0 | 0 | 27 | 0 | 0 | 5.0642 | 0 | 0 | 1.507 | 0 | 0 | 24.9736 | 0 | 0 | 0 | 1 | 1
0520692_0520693 | 0 | 0 | 0 | 27 | 0 | 0 | 5.0642 | 0 | 0 | 1.507 | 0 | 0 | 24.9736 | 0 | 0 | 0 | 1 | 2
0520692_0520693 | 0 | 0 | 0 | 27 | 0 | 0 | 5.0642 | 0 | 0 | 1.507 | 0 | 0 | 24.9736 | 0 | 0 | 0 | 1 | 3
0520692_0520693 | 0 | 0 | 0 | 27 | 0 | 0 | 5.0642 | 0 | 0 | 1.507 | 0 | 0 | 24.9736 | 0 | 0 | 0 | 1 | 4
0520692_0520693 | 0 | 0 | 0 | 27 | 0 | 0 | 5.0642 | 0 | 0 | 1.507 | 0 | 0 | 24.9736 | 0 | 0 | 0 | 1 | 5
0520692_0520693 | 0 | 0 | 0 | 27 | 0 | 0 | 5.0642 | 0 | 0 | 1.507 | 0 | 0 | 24.9736 | 0 | 0 | 0 | 1 | 6
0520692_0520693 | 0 | 0 | 0 | 27 | 0 | 0 | 5.0642 | 0 | 0 | 1.507 | 0 | 0 | 24.9736 | 0 | 0 | 0 | 1 | 7
0520692_0520693 | 0 | 0 | 0 | 27 | 0 | 0 | 5.0642 | 0 | 0 | 1.507 | 0 | 0 | 24.9736 | 0 | 0 | 0 | 1 | 8
0520692_0520693 | 0 | 0 | 0 | 27 | 0 | 0 | 5.0642 | 0 | 0 | 1.507 | 0 | 0 | 24.9736 | 0 | 0 | 0 | 1 | 9
0520692_0520693 | 0 | 0 | 0 | 27 | 0 | 0 | 5.0642 | 0 | 0 | 1.507 | 0 | 0 | 24.9736 | 0 | 0 | 0 | 1 | 10
0520694_0520695 | 0 | 0 | 0 | 5 | 0 | 0 | 2.8611 | 0 | 0 | 0.57846 | 0 | 0 | 12.4868 | 0 | 0 | 0 | 1 | 0
0520694_0520695 | 0 | 0 | 0 | 5 | 0 | 0 | 2.5321 | 0 | 0 | 0.75352 | 0 | 0 | 12.4868 | 0 | 0 | 0 | 1 | 1
0520694_0520695 | 0 | 0 | 0 | 5 | 0 | 0 | 2.5321 | 0 | 0 | 0.75352 | 0 | 0 | 12.4868 | 0 | 0 | 0 | 1 | 2
0520694_0520695 | 0 | 0 | 0 | 5 | 0 | 0 | 2.5321 | 0 | 0 | 0.75352 | 0 | 0 | 12.4868 | 0 | 0 | 0 | 1 | 3
0520694_0520695 | 0 | 0 | 0 | 5 | 0 | 0 | 2.5321 | 0 | 0 | 0.75352 | 0 | 0 | 12.4868 | 0 | 0 | 0 | 1 | 4
0520694_0520695 | 0 | 0 | 0 | 5 | 0 | 0 | 2.5321 | 0 | 0 | 0.75352 | 0 | 0 | 12.4868 | 0 | 0 | 0 | 1 | 5
0520694_0520695 | 0 | 0 | 0 | 5 | 0 | 0 | 2.5321 | 0 | 0 | 0.75352 | 0 | 0 | 12.4868 | 0 | 0 | 0 | 1 | 6
0520694_0520695 | 0 | 0 | 0 | 5 | 0 | 0 | 2.5321 | 0 | 0 | 0.75352 | 0 | 0 | 12.4868 | 0 | 0 | 0 | 1 | 7
0520694_0520695 | 0 | 0 | 0 | 5 | 0 | 0 | 2.5321 | 0 | 0 | 0.75352 | 0 | 0 | 12.4868 | 0 | 0 | 0 | 1 | 8
0520694_0520695 | 0 | 0 | 0 | 5 | 0 | 0 | 2.5321 | 0 | 0 | 0.75352 | 0 | 0 | 12.4868 | 0 | 0 | 0 | 1 | 9
0520694_0520695 | 0 | 0 | 0 | 5 | 0 | 0 | 2.5321 | 0 | 0 | 0.75352 | 0 | 0 | 12.4868 | 0 | 0 | 0 | 1 | 10
0520694_0520696 | 0 | 0 | 0 | 5 | 0 | 0 | 2.8611 | 0 | 0 | 0.57846 | 0 | 0 | 12.4868 | 0 | 0 | 0 | 1 | 0
0520694_0520696 | 0 | 0 | 0 | 5 | 0 | 0 | 2.5321 | 0 | 0 | 0.75352 | 0 | 0 | 12.4868 | 0 | 0 | 0 | 1 | 1
0520694_0520696 | 0 | 0 | 0 | 5 | 0 | 0 | 2.5321 | 0 | 0 | 0.75352 | 0 | 0 | 12.4868 | 0 | 0 | 0 | 1 | 2
0520694_0520696 | 0 | 0 | 0 | 5 | 0 | 0 | 2.5321 | 0 | 0 | 0.75352 | 0 | 0 | 12.4868 | 0 | 0 | 0 | 1 | 3
0520694_0520696 | 0 | 0 | 0 | 5 | 0 | 0 | 2.5321 | 0 | 0 | 0.75352 | 0 | 0 | 12.4868 | 0 | 0 | 0 | 1 | 4
0520694_0520696 | 0 | 0 | 0 | 5 | 0 | 0 | 2.5321 | 0 | 0 | 0.75352 | 0 | 0 | 12.4868 | 0 | 0 | 0 | 1 | 5
0520694_0520696 | 0 | 0 | 0 | 5 | 0 | 0 | 2.5321 | 0 | 0 | 0.75352 | 0 | 0 | 12.4868 | 0 | 0 | 0 | 1 | 6
0520694_0520696 | 0 | 0 | 0 | 5 | 0 | 0 | 2.5321 | 0 | 0 | 0.75352 | 0 | 0 | 12.4868 | 0 | 0 | 0 | 1 | 7
0520694_0520696 | 0 | 0 | 0 | 5 | 0 | 0 | 2.5321 | 0 | 0 | 0.75352 | 0 | 0 | 12.4868 | 0 | 0 | 0 | 1 | 8
0520694_0520696 | 0 | 0 | 0 | 5 | 0 | 0 | 2.5321 | 0 | 0 | 0.75352 | 0 | 0 | 12.4868 | 0 | 0 | 0 | 1 | 9
0520694_0520696 | 0 | 0 | 0 | 5 | 0 | 0 | 2.5321 | 0 | 0 | 0.75352 | 0 | 0 | 12.4868 | 0 | 0 | 0 | 1 | 10
0520697_0520698 | 0 | 0 | 0 | 5 | 0 | 0 | 2.8611 | 0 | 0 | 0.57846 | 0 | 0 | 12.4868 | 0 | 0 | 0 | 1 | 0
0520697_0520698 | 0 | 0 | 0 | 5 | 0 | 0 | 2.5321 | 0 | 0 | 0.75352 | 0 | 0 | 12.4868 | 0 | 0 | 0 | 1 | 1
0520697_0520698 | 0 | 0 | 0 | 5 | 0 | 0 | 2.5321 | 0 | 0 | 0.75352 | 0 | 0 | 12.4868 | 0 | 0 | 0 | 1 | 2
0520697_0520698 | 0 | 0 | 0 | 5 | 0 | 0 | 2.5321 | 0 | 0 | 0.75352 | 0 | 0 | 12.4868 | 0 | 0 | 0 | 1 | 3
0520697_0520698 | 0 | 0 | 0 | 5 | 0 | 0 | 2.5321 | 0 | 0 | 0.75352 | 0 | 0 | 12.4868 | 0 | 0 | 0 | 1 | 4
0520697_0520698 | 0 | 0 | 0 | 5 | 0 | 0 | 2.5321 | 0 | 0 | 0.75352 | 0 | 0 | 12.4868 | 0 | 0 | 0 | 1 | 5
0520697_0520698 | 0 | 0 | 0 | 5 | 0 | 0 | 2.5321 | 0 | 0 | 0.75352 | 0 | 0 | 12.4868 | 0 | 0 | 0 | 1 | 6
0520697_0520698 | 0 | 0 | 0 | 5 | 0 | 0 | 2.5321 | 0 | 0 | 0.75352 | 0 | 0 | 12.4868 | 0 | 0 | 0 | 1 | 7
0520697_0520698 | 0 | 0 | 0 | 5 | 0 | 0 | 2.5321 | 0 | 0 | 0.75352 | 0 | 0 | 12.4868 | 0 | 0 | 0 | 1 | 8
0520697_0520698 | 0 | 0 | 0 | 5 | 0 | 0 | 2.5321 | 0 | 0 | 0.75352 | 0 | 0 | 12.4868 | 0 | 0 | 0 | 1 | 9
0520697_0520698 | 0 | 0 | 0 | 5 | 0 | 0 | 2.5321 | 0 | 0 | 0.75352 | 0 | 0 | 12.4868 | 0 | 0 | 0 | 1 | 10
0520700_0520701 | 0 | 2 | 2 | 0 | 8.6027 | 8.6027 | 0 | 1.7393 | 1.7393 | 0 | 37.5453 | 37.5453 | 0 | 0 | 0 | 0 | 1 | 0
0520700_0520701 | 0 | 2 | 2 | 0 | 7.6135 | 7.6135 | 0 | 2.2657 | 2.2657 | 0 | 37.5453 | 37.5453 | 0 | 0 | 0 | 0 | 1 | 1
0520700_0520701 | 0 | 2 | 2 | 0 | 7.6135 | 7.6135 | 0 | 2.2657 | 2.2657 | 0 | 37.5453 | 37.5453 | 0 | 0 | 0 | 0 | 1 | 2
0520700_0520701 | 0 | 2 | 2 | 0 | 7.6135 | 7.6135 | 0 | 2.2657 | 2.2657 | 0 | 37.5453 | 37.5453 | 0 | 0 | 0 | 0 | 1 | 3
0520700_0520701 | 0 | 2 | 2 | 0 | 7.6135 | 7.6135 | 0 | 2.2657 | 2.2657 | 0 | 37.5453 | 37.5453 | 0 | 0 | 0 | 0 | 1 | 4
0520700_0520701 | 0 | 2 | 2 | 0 | 7.6135 | 7.6135 | 0 | 2.2657 | 2.2657 | 0 | 37.5453 | 37.5453 | 0 | 0 | 0 | 0 | 1 | 5
0520700_0520701 | 0 | 2 | 2 | 0 | 7.6135 | 7.6135 | 0 | 2.2657 | 2.2657 | 0 | 37.5453 | 37.5453 | 0 | 0 | 0 | 0 | 1 | 6
0520700_0520701 | 0 | 2 | 2 | 0 | 7.6135 | 7.6135 | 0 | 2.2657 | 2.2657 | 0 | 37.5453 | 37.5453 | 0 | 0 | 0 | 0 | 1 | 7
0520700_0520701 | 0 | 2 | 2 | 0 | 7.6135 | 7.6135 | 0 | 2.2657 | 2.2657 | 0 | 37.5453 | 37.5453 | 0 | 0 | 0 | 0 | 1 | 8
0520700_0520701 | 0 | 2 | 2 | 0 | 7.6135 | 7.6135 | 0 | 2.2657 | 2.2657 | 0 | 37.5453 | 37.5453 | 0 | 0 | 0 | 0 | 1 | 9
0520700_0520701 | 0 | 2 | 2 | 0 | 7.6135 | 7.6135 | 0 | 2.2657 | 2.2657 | 0 | 37.5453 | 37.5453 | 0 | 0 | 0 | 0 | 1 | 10
0520704_0520888 | 0 | 0 | 2 | 2 | 0 | 5.7221 | 5.7221 | 0 | 1.1569 | 1.1569 | 0 | 24.9736 | 24.9736 | 0 | 0 | 0 | 1 | 0
0520704_0520888 | 0 | 0 | 2 | 2 | 0 | 5.0642 | 5.0642 | 0 | 1.507 | 1.507 | 0 | 24.9736 | 24.9736 | 0 | 0 | 0 | 1 | 1
0520704_0520888 | 0 | 0 | 2 | 2 | 0 | 5.0642 | 5.0642 | 0 | 1.507 | 1.507 | 0 | 24.9736 | 24.9736 | 0 | 0 | 0 | 1 | 2
0520704_0520888 | 0 | 0 | 2 | 2 | 0 | 5.0642 | 5.0642 | 0 | 1.507 | 1.507 | 0 | 24.9736 | 24.9736 | 0 | 0 | 0 | 1 | 3
0520704_0520888 | 0 | 0 | 2 | 2 | 0 | 5.0642 | 5.0642 | 0 | 1.507 | 1.507 | 0 | 24.9736 | 24.9736 | 0 | 0 | 0 | 1 | 4
0520704_0520888 | 0 | 0 | 2 | 2 | 0 | 5.0642 | 5.0642 | 0 | 1.507 | 1.507 | 0 | 24.9736 | 24.9736 | 0 | 0 | 0 | 1 | 5
0520704_0520888 | 0 | 0 | 2 | 2 | 0 | 5.0642 | 5.0642 | 0 | 1.507 | 1.507 | 0 | 24.9736 | 24.9736 | 0 | 0 | 0 | 1 | 6
0520704_0520888 | 0 | 0 | 2 | 2 | 0 | 5.0642 | 5.0642 | 0 | 1.507 | 1.507 | 0 | 24.9736 | 24.9736 | 0 | 0 | 0 | 1 | 7
0520704_0520888 | 0 | 0 | 2 | 2 | 0 | 5.0642 | 5.0642 | 0 | 1.507 | 1.507 | 0 | 24.9736 | 24.9736 | 0 | 0 | 0 | 1 | 8
0520704_0520888 | 0 | 0 | 2 | 2 | 0 | 5.0642 | 5.0642 | 0 | 1.507 | 1.507 | 0 | 24.9736 | 24.9736 | 0 | 0 | 0 | 1 | 9
0520704_0520888 | 0 | 0 | 2 | 2 | 0 | 5.0642 | 5.0642 | 0 | 1.507 | 1.507 | 0 | 24.9736 | 24.9736 | 0 | 0 | 0 | 1 | 10
0520706_0520707 | 0 | 4 | 0 | 3 | 1.1318 | 0 | 1.1318 | 0.22883 | 0 | 0.22883 | 4.9396 | 0 | 4.9396 | 0 | 0 | 0 | 1 | 0
0520706_0520707 | 0 | 4 | 0 | 3 | 1.0017 | 0 | 1.0017 | 0.29808 | 0 | 0.29808 | 4.9396 | 0 | 4.9396 | 0 | 0 | 0 | 1 | 1
0520706_0520707 | 0 | 4 | 0 | 3 | 1.0017 | 0 | 1.0017 | 0.29808 | 0 | 0.29808 | 4.9396 | 0 | 4.9396 | 0 | 0 | 0 | 1 | 2
0520706_0520707 | 0 | 4 | 0 | 3 | 1.0017 | 0 | 1.0017 | 0.29808 | 0 | 0.29808 | 4.9396 | 0 | 4.9396 | 0 | 0 | 0 | 1 | 3
0520706_0520707 | 0 | 4 | 0 | 3 | 1.0017 | 0 | 1.0017 | 0.29808 | 0 | 0.29808 | 4.9396 | 0 | 4.9396 | 0 | 0 | 0 | 1 | 4
0520706_0520707 | 0 | 4 | 0 | 3 | 1.0017 | 0 | 1.0017 | 0.29808 | 0 | 0.29808 | 4.9396 | 0 | 4.9396 | 0 | 0 | 0 | 1 | 5
0520706_0520707 | 0 | 4 | 0 | 3 | 1.0017 | 0 | 1.0017 | 0.29808 | 0 | 0.29808 | 4.9396 | 0 | 4.9396 | 0 | 0 | 0 | 1 | 6
0520706_0520707 | 0 | 4 | 0 | 3 | 1.0017 | 0 | 1.0017 | 0.29808 | 0 | 0.29808 | 4.9396 | 0 | 4.9396 | 0 | 0 | 0 | 1 | 7
0520706_0520707 | 0 | 4 | 0 | 3 | 1.0017 | 0 | 1.0017 | 0.29808 | 0 | 0.29808 | 4.9396 | 0 | 4.9396 | 0 | 0 | 0 | 1 | 8
0520706_0520707 | 0 | 4 | 0 | 3 | 1.0017 | 0 | 1.0017 | 0.29808 | 0 | 0.29808 | 4.9396 | 0 | 4.9396 | 0 | 0 | 0 | 1 | 9
0520706_0520707 | 0 | 4 | 0 | 3 | 1.0017 | 0 | 1.0017 | 0.29808 | 0 | 0.29808 | 4.9396 | 0 | 4.9396 | 0 | 0 | 0 | 1 | 10
0520706_0520708 | 0 | 5 | 0 | 5 | 1.7293 | 0 | 1.7293 | 0.34963 | 0 | 0.34963 | 7.5472 | 0 | 7.5472 | 0 | 0 | 0 | 1 | 0
0520706_0520708 | 0 | 5 | 0 | 5 | 1.5304 | 0 | 1.5304 | 0.45544 | 0 | 0.45544 | 7.5472 | 0 | 7.5472 | 0 | 0 | 0 | 1 | 1
0520706_0520708 | 0 | 5 | 0 | 5 | 1.5304 | 0 | 1.5304 | 0.45544 | 0 | 0.45544 | 7.5472 | 0 | 7.5472 | 0 | 0 | 0 | 1 | 2
0520706_0520708 | 0 | 5 | 0 | 5 | 1.5304 | 0 | 1.5304 | 0.45544 | 0 | 0.45544 | 7.5472 | 0 | 7.5472 | 0 | 0 | 0 | 1 | 3
0520706_0520708 | 0 | 5 | 0 | 5 | 1.5304 | 0 | 1.5304 | 0.45544 | 0 | 0.45544 | 7.5472 | 0 | 7.5472 | 0 | 0 | 0 | 1 | 4
0520706_0520708 | 0 | 5 | 0 | 5 | 1.5304 | 0 | 1.5304 | 0.45544 | 0 | 0.45544 | 7.5472 | 0 | 7.5472 | 0 | 0 | 0 | 1 | 5
0520706_0520708 | 0 | 5 | 0 | 5 | 1.5304 | 0 | 1.5304 | 0.45544 | 0 | 0.45544 | 7.5472 | 0 | 7.5472 | 0 | 0 | 0 | 1 | 6
0520706_0520708 | 0 | 5 | 0 | 5 | 1.5304 | 0 | 1.5304 | 0.45544 | 0 | 0.45544 | 7.5472 | 0 | 7.5472 | 0 | 0 | 0 | 1 | 7
0520706_0520708 | 0 | 5 | 0 | 5 | 1.5304 | 0 | 1.5304 | 0.45544 | 0 | 0.45544 | 7.5472 | 0 | 7.5472 | 0 | 0 | 0 | 1 | 8
0520706_0520708 | 0 | 5 | 0 | 5 | 1.5304 | 0 | 1.5304 | 0.45544 | 0 | 0.45544 | 7.5472 | 0 | 7.5472 | 0 | 0 | 0 | 1 | 9
0520706_0520708 | 0 | 5 | 0 | 5 | 1.5304 | 0 | 1.5304 | 0.45544 | 0 | 0.45544 | 7.5472 | 0 | 7.5472 | 0 | 0 | 0 | 1 | 10
0520706_0520709 | 0 | 7 | 0 | 7 | 2.8611 | 0 | 2.8611 | 0.57846 | 0 | 0.57846 | 12.4868 | 0 | 12.4868 | 0 | 0 | 0 | 1 | 0
0520706_0520709 | 0 | 7 | 0 | 7 | 2.5321 | 0 | 2.5321 | 0.75352 | 0 | 0.75352 | 12.4868 | 0 | 12.4868 | 0 | 0 | 0 | 1 | 1
0520706_0520709 | 0 | 7 | 0 | 7 | 2.5321 | 0 | 2.5321 | 0.75352 | 0 | 0.75352 | 12.4868 | 0 | 12.4868 | 0 | 0 | 0 | 1 | 2
0520706_0520709 | 0 | 7 | 0 | 7 | 2.5321 | 0 | 2.5321 | 0.75352 | 0 | 0.75352 | 12.4868 | 0 | 12.4868 | 0 | 0 | 0 | 1 | 3
0520706_0520709 | 0 | 7 | 0 | 7 | 2.5321 | 0 | 2.5321 | 0.75352 | 0 | 0.75352 | 12.4868 | 0 | 12.4868 | 0 | 0 | 0 | 1 | 4
0520706_0520709 | 0 | 7 | 0 | 7 | 2.5321 | 0 | 2.5321 | 0.75352 | 0 | 0.75352 | 12.4868 | 0 | 12.4868 | 0 | 0 | 0 | 1 | 5
0520706_0520709 | 0 | 7 | 0 | 7 | 2.5321 | 0 | 2.5321 | 0.75352 | 0 | 0.75352 | 12.4868 | 0 | 12.4868 | 0 | 0 | 0 | 1 | 6
0520706_0520709 | 0 | 7 | 0 | 7 | 2.5321 | 0 | 2.5321 | 0.75352 | 0 | 0.75352 | 12.4868 | 0 | 12.4868 | 0 | 0 | 0 | 1 | 7
0520706_0520709 | 0 | 7 | 0 | 7 | 2.5321 | 0 | 2.5321 | 0.75352 | 0 | 0.75352 | 12.4868 | 0 | 12.4868 | 0 | 0 | 0 | 1 | 8
0520706_0520709 | 0 | 7 | 0 | 7 | 2.5321 | 0 | 2.5321 | 0.75352 | 0 | 0.75352 | 12.4868 | 0 | 12.4868 | 0 | 0 | 0 | 1 | 9
0520706_0520709 | 0 | 7 | 0 | 7 | 2.5321 | 0 | 2.5321 | 0.75352 | 0 | 0.75352 | 12.4868 | 0 | 12.4868 | 0 | 0 | 0 | 1 | 10
0520711_0520712 | 0 | 0 | 4 | 3 | 0 | 5.7221 | 5.7221 | 0 | 1.1569 | 1.1569 | 0 | 24.9736 | 24.9736 | 0 | 0 | 0 | 1 | 0
0520711_0520712 | 0 | 0 | 4 | 3 | 0 | 5.0642 | 5.0642 | 0 | 1.507 | 1.507 | 0 | 24.9736 | 24.9736 | 0 | 0 | 0 | 1 | 1
0520711_0520712 | 0 | 0 | 4 | 3 | 0 | 5.0642 | 5.0642 | 0 | 1.507 | 1.507 | 0 | 24.9736 | 24.9736 | 0 | 0 | 0 | 1 | 2
0520711_0520712 | 0 | 0 | 4 | 3 | 0 | 5.0642 | 5.0642 | 0 | 1.507 | 1.507 | 0 | 24.9736 | 24.9736 | 0 | 0 | 0 | 1 | 3
0520711_0520712 | 0 | 0 | 4 | 3 | 0 | 5.0642 | 5.0642 | 0 | 1.507 | 1.507 | 0 | 24.9736 | 24.9736 | 0 | 0 | 0 | 1 | 4
0520711_0520712 | 0 | 0 | 4 | 3 | 0 | 5.0642 | 5.0642 | 0 | 1.507 | 1.507 | 0 | 24.9736 | 24.9736 | 0 | 0 | 0 | 1 | 5
0520711_0520712 | 0 | 0 | 4 | 3 | 0 | 5.0642 | 5.0642 | 0 | 1.507 | 1.507 | 0 | 24.9736 | 24.9736 | 0 | 0 | 0 | 1 | 6
0520711_0520712 | 0 | 0 | 4 | 3 | 0 | 5.0642 | 5.0642 | 0 | 1.507 | 1.507 | 0 | 24.9736 | 24.9736 | 0 | 0 | 0 | 1 | 7
0520711_0520712 | 0 | 0 | 4 | 3 | 0 | 5.0642 | 5.0642 | 0 | 1.507 | 1.507 | 0 | 24.9736 | 24.9736 | 0 | 0 | 0 | 1 | 8
0520711_0520712 | 0 | 0 | 4 | 3 | 0 | 5.0642 | 5.0642 | 0 | 1.507 | 1.507 | 0 | 24.9736 | 24.9736 | 0 | 0 | 0 | 1 | 9
0520711_0520712 | 0 | 0 | 4 | 3 | 0 | 5.0642 | 5.0642 | 0 | 1.507 | 1.507 | 0 | 24.9736 | 24.9736 | 0 | 0 | 0 | 1 | 10
0520712_0520713 | 0 | 0 | 4 | 3 | 0 | 2.8611 | 2.8611 | 0 | 0.57846 | 0.57846 | 0 | 12.4868 | 12.4868 | 0 | 0 | 0 | 1 | 0
0520712_0520713 | 0 | 0 | 4 | 3 | 0 | 2.5321 | 2.5321 | 0 | 0.75352 | 0.75352 | 0 | 12.4868 | 12.4868 | 0 | 0 | 0 | 1 | 1
0520712_0520713 | 0 | 0 | 4 | 3 | 0 | 2.5321 | 2.5321 | 0 | 0.75352 | 0.75352 | 0 | 12.4868 | 12.4868 | 0 | 0 | 0 | 1 | 2
0520712_0520713 | 0 | 0 | 4 | 3 | 0 | 2.5321 | 2.5321 | 0 | 0.75352 | 0.75352 | 0 | 12.4868 | 12.4868 | 0 | 0 | 0 | 1 | 3
0520712_0520713 | 0 | 0 | 4 | 3 | 0 | 2.5321 | 2.5321 | 0 | 0.75352 | 0.75352 | 0 | 12.4868 | 12.4868 | 0 | 0 | 0 | 1 | 4
0520712_0520713 | 0 | 0 | 4 | 3 | 0 | 2.5321 | 2.5321 | 0 | 0.75352 | 0.75352 | 0 | 12.4868 | 12.4868 | 0 | 0 | 0 | 1 | 5
0520712_0520713 | 0 | 0 | 4 | 3 | 0 | 2.5321 | 2.5321 | 0 | 0.75352 | 0.75352 | 0 | 12.4868 | 12.4868 | 0 | 0 | 0 | 1 | 6
0520712_0520713 | 0 | 0 | 4 | 3 | 0 | 2.5321 | 2.5321 | 0 | 0.75352 | 0.75352 | 0 | 12.4868 | 12.4868 | 0 | 0 | 0 | 1 | 7
0520712_0520713 | 0 | 0 | 4 | 3 | 0 | 2.5321 | 2.5321 | 0 | 0.75352 | 0.75352 | 0 | 12.4868 | 12.4868 | 0 | 0 | 0 | 1 | 8
0520712_0520713 | 0 | 0 | 4 | 3 | 0 | 2.5321 | 2.5321 | 0 | 0.75352 | 0.75352 | 0 | 12.4868 | 12.4868 | 0 | 0 | 0 | 1 | 9
0520712_0520713 | 0 | 0 | 4 | 3 | 0 | 2.5321 | 2.5321 | 0 | 0.75352 | 0.75352 | 0 | 12.4868 | 12.4868 | 0 | 0 | 0 | 1 | 10
0520714_0520715 | 0 | 0 | 5 | 4 | 0 | 5.7282 | 5.7282 | 0 | 1.1581 | 1.1581 | 0 | 25 | 25 | 0 | 0 | 0 | 1 | 0
0520714_0520715 | 0 | 0 | 5 | 4 | 0 | 5.0695 | 5.0695 | 0 | 1.5086 | 1.5086 | 0 | 25 | 25 | 0 | 0 | 0 | 1 | 1
0520714_0520715 | 0 | 0 | 5 | 4 | 0 | 5.0695 | 5.0695 | 0 | 1.5086 | 1.5086 | 0 | 25 | 25 | 0 | 0 | 0 | 1 | 2
0520714_0520715 | 0 | 0 | 5 | 4 | 0 | 5.0695 | 5.0695 | 0 | 1.5086 | 1.5086 | 0 | 25 | 25 | 0 | 0 | 0 | 1 | 3
0520714_0520715 | 0 | 0 | 5 | 4 | 0 | 5.0695 | 5.0695 | 0 | 1.5086 | 1.5086 | 0 | 25 | 25 | 0 | 0 | 0 | 1 | 4
0520714_0520715 | 0 | 0 | 5 | 4 | 0 | 5.0695 | 5.0695 | 0 | 1.5086 | 1.5086 | 0 | 25 | 25 | 0 | 0 | 0 | 1 | 5
0520714_0520715 | 0 | 0 | 5 | 4 | 0 | 5.0695 | 5.0695 | 0 | 1.5086 | 1.5086 | 0 | 25 | 25 | 0 | 0 | 0 | 1 | 6
0520714_0520715 | 0 | 0 | 5 | 4 | 0 | 5.0695 | 5.0695 | 0 | 1.5086 | 1.5086 | 0 | 25 | 25 | 0 | 0 | 0 | 1 | 7
0520714_0520715 | 0 | 0 | 5 | 4 | 0 | 5.0695 | 5.0695 | 0 | 1.5086 | 1.5086 | 0 | 25 | 25 | 0 | 0 | 0 | 1 | 8
0520714_0520715 | 0 | 0 | 5 | 4 | 0 | 5.0695 | 5.0695 | 0 | 1.5086 | 1.5086 | 0 | 25 | 25 | 0 | 0 | 0 | 1 | 9
0520714_0520715 | 0 | 0 | 5 | 4 | 0 | 5.0695 | 5.0695 | 0 | 1.5086 | 1.5086 | 0 | 25 | 25 | 0 | 0 | 0 | 1 | 10
0520716_0520741 | 0 | 2 | 1 | 0 | 5.7221 | 5.7221 | 0 | 1.1569 | 1.1569 | 0 | 24.9736 | 24.9736 | 0 | 0 | 0 | 0 | 1 | 0
0520716_0520741 | 0 | 2 | 1 | 0 | 5.0642 | 5.0642 | 0 | 1.507 | 1.507 | 0 | 24.9736 | 24.9736 | 0 | 0 | 0 | 0 | 1 | 1
0520716_0520741 | 0 | 2 | 1 | 0 | 5.0642 | 5.0642 | 0 | 1.507 | 1.507 | 0 | 24.9736 | 24.9736 | 0 | 0 | 0 | 0 | 1 | 2
0520716_0520741 | 0 | 2 | 1 | 0 | 5.0642 | 5.0642 | 0 | 1.507 | 1.507 | 0 | 24.9736 | 24.9736 | 0 | 0 | 0 | 0 | 1 | 3
0520716_0520741 | 0 | 2 | 1 | 0 | 5.0642 | 5.0642 | 0 | 1.507 | 1.507 | 0 | 24.9736 | 24.9736 | 0 | 0 | 0 | 0 | 1 | 4
0520716_0520741 | 0 | 2 | 1 | 0 | 5.0642 | 5.0642 | 0 | 1.507 | 1.507 | 0 | 24.9736 | 24.9736 | 0 | 0 | 0 | 0 | 1 | 5
0520716_0520741 | 0 | 2 | 1 | 0 | 5.0642 | 5.0642 | 0 | 1.507 | 1.507 | 0 | 24.9736 | 24.9736 | 0 | 0 | 0 | 0 | 1 | 6
0520716_0520741 | 0 | 2 | 1 | 0 | 5.0642 | 5.0642 | 0 | 1.507 | 1.507 | 0 | 24.9736 | 24.9736 | 0 | 0 | 0 | 0 | 1 | 7
0520716_0520741 | 0 | 2 | 1 | 0 | 5.0642 | 5.0642 | 0 | 1.507 | 1.507 | 0 | 24.9736 | 24.9736 | 0 | 0 | 0 | 0 | 1 | 8
0520716_0520741 | 0 | 2 | 1 | 0 | 5.0642 | 5.0642 | 0 | 1.507 | 1.507 | 0 | 24.9736 | 24.9736 | 0 | 0 | 0 | 0 | 1 | 9
0520716_0520741 | 0 | 2 | 1 | 0 | 5.0642 | 5.0642 | 0 | 1.507 | 1.507 | 0 | 24.9736 | 24.9736 | 0 | 0 | 0 | 0 | 1 | 10
0520718_0520719 | 0 | 2 | 0 | 0 | 5.7221 | 0 | 0 | 1.1569 | 0 | 0 | 24.9736 | 0 | 0 | 0 | 0 | 0 | 1 | 0
0520718_0520719 | 0 | 2 | 0 | 0 | 5.0642 | 0 | 0 | 1.507 | 0 | 0 | 24.9736 | 0 | 0 | 0 | 0 | 0 | 1 | 1
0520718_0520719 | 0 | 2 | 0 | 0 | 5.0642 | 0 | 0 | 1.507 | 0 | 0 | 24.9736 | 0 | 0 | 0 | 0 | 0 | 1 | 2
0520718_0520719 | 0 | 2 | 0 | 0 | 5.0642 | 0 | 0 | 1.507 | 0 | 0 | 24.9736 | 0 | 0 | 0 | 0 | 0 | 1 | 3
0520718_0520719 | 0 | 2 | 0 | 0 | 5.0642 | 0 | 0 | 1.507 | 0 | 0 | 24.9736 | 0 | 0 | 0 | 0 | 0 | 1 | 4
0520718_0520719 | 0 | 2 | 0 | 0 | 5.0642 | 0 | 0 | 1.507 | 0 | 0 | 24.9736 | 0 | 0 | 0 | 0 | 0 | 1 | 5
0520718_0520719 | 0 | 2 | 0 | 0 | 5.0642 | 0 | 0 | 1.507 | 0 | 0 | 24.9736 | 0 | 0 | 0 | 0 | 0 | 1 | 6
0520718_0520719 | 0 | 2 | 0 | 0 | 5.0642 | 0 | 0 | 1.507 | 0 | 0 | 24.9736 | 0 | 0 | 0 | 0 | 0 | 1 | 7
0520718_0520719 | 0 | 2 | 0 | 0 | 5.0642 | 0 | 0 | 1.507 | 0 | 0 | 24.9736 | 0 | 0 | 0 | 0 | 0 | 1 | 8
0520718_0520719 | 0 | 2 | 0 | 0 | 5.0642 | 0 | 0 | 1.507 | 0 | 0 | 24.9736 | 0 | 0 | 0 | 0 | 0 | 1 | 9
0520718_0520719 | 0 | 2 | 0 | 0 | 5.0642 | 0 | 0 | 1.507 | 0 | 0 | 24.9736 | 0 | 0 | 0 | 0 | 0 | 1 | 10
0520718_0520720 | 0 | 2 | 0 | 0 | 11.4517 | 0 | 0 | 2.3153 | 0 | 0 | 49.9794 | 0 | 0 | 0 | 0 | 0 | 1 | 0
0520718_0520720 | 0 | 2 | 0 | 0 | 10.1349 | 0 | 0 | 3.016 | 0 | 0 | 49.9794 | 0 | 0 | 0 | 0 | 0 | 1 | 1
0520718_0520720 | 0 | 2 | 0 | 0 | 10.1349 | 0 | 0 | 3.016 | 0 | 0 | 49.9794 | 0 | 0 | 0 | 0 | 0 | 1 | 2
0520718_0520720 | 0 | 2 | 0 | 0 | 10.1349 | 0 | 0 | 3.016 | 0 | 0 | 49.9794 | 0 | 0 | 0 | 0 | 0 | 1 | 3
0520718_0520720 | 0 | 2 | 0 | 0 | 10.1349 | 0 | 0 | 3.016 | 0 | 0 | 49.9794 | 0 | 0 | 0 | 0 | 0 | 1 | 4
0520718_0520720 | 0 | 2 | 0 | 0 | 10.1349 | 0 | 0 | 3.016 | 0 | 0 | 49.9794 | 0 | 0 | 0 | 0 | 0 | 1 | 5
0520718_0520720 | 0 | 2 | 0 | 0 | 10.1349 | 0 | 0 | 3.016 | 0 | 0 | 49.9794 | 0 | 0 | 0 | 0 | 0 | 1 | 6
0520718_0520720 | 0 | 2 | 0 | 0 | 10.1349 | 0 | 0 | 3.016 | 0 | 0 | 49.9794 | 0 | 0 | 0 | 0 | 0 | 1 | 7
0520718_0520720 | 0 | 2 | 0 | 0 | 10.1349 | 0 | 0 | 3.016 | 0 | 0 | 49.9794 | 0 | 0 | 0 | 0 | 0 | 1 | 8
0520718_0520720 | 0 | 2 | 0 | 0 | 10.1349 | 0 | 0 | 3.016 | 0 | 0 | 49.9794 | 0 | 0 | 0 | 0 | 0 | 1 | 9
0520718_0520720 | 0 | 2 | 0 | 0 | 10.1349 | 0 | 0 | 3.016 | 0 | 0 | 49.9794 | 0 | 0 | 0 | 0 | 0 | 1 | 10
0520718_0520722 | 0 | 6 | 0 | 0 | 17.1933 | 0 | 0 | 3.4762 | 0 | 0 | 75.0379 | 0 | 0 | 0 | 0 | 0 | 1 | 0
0520718_0520722 | 0 | 6 | 0 | 0 | 15.2163 | 0 | 0 | 4.5282 | 0 | 0 | 75.0379 | 0 | 0 | 0 | 0 | 0 | 1 | 1
0520718_0520722 | 0 | 6 | 0 | 0 | 15.2163 | 0 | 0 | 4.5282 | 0 | 0 | 75.0379 | 0 | 0 | 0 | 0 | 0 | 1 | 2
0520718_0520722 | 0 | 6 | 0 | 0 | 15.2163 | 0 | 0 | 4.5282 | 0 | 0 | 75.0379 | 0 | 0 | 0 | 0 | 0 | 1 | 3
0520718_0520722 | 0 | 6 | 0 | 0 | 15.2163 | 0 | 0 | 4.5282 | 0 | 0 | 75.0379 | 0 | 0 | 0 | 0 | 0 | 1 | 4
0520718_0520722 | 0 | 6 | 0 | 0 | 15.2163 | 0 | 0 | 4.5282 | 0 | 0 | 75.0379 | 0 | 0 | 0 | 0 | 0 | 1 | 5
0520718_0520722 | 0 | 6 | 0 | 0 | 15.2163 | 0 | 0 | 4.5282 | 0 | 0 | 75.0379 | 0 | 0 | 0 | 0 | 0 | 1 | 6
0520718_0520722 | 0 | 6 | 0 | 0 | 15.2163 | 0 | 0 | 4.5282 | 0 | 0 | 75.0379 | 0 | 0 | 0 | 0 | 0 | 1 | 7
0520718_0520722 | 0 | 6 | 0 | 0 | 15.2163 | 0 | 0 | 4.5282 | 0 | 0 | 75.0379 | 0 | 0 | 0 | 0 | 0 | 1 | 8
0520718_0520722 | 0 | 6 | 0 | 0 | 15.2163 | 0 | 0 | 4.5282 | 0 | 0 | 75.0379 | 0 | 0 | 0 | 0 | 0 | 1 | 9
0520718_0520722 | 0 | 6 | 0 | 0 | 15.2163 | 0 | 0 | 4.5282 | 0 | 0 | 75.0379 | 0 | 0 | 0 | 0 | 0 | 1 | 10
0520720_0520721 | 0 | 13 | 0 | 0 | 11.4517 | 0 | 0 | 2.3153 | 0 | 0 | 49.9794 | 0 | 0 | 0 | 0 | 0 | 1 | 0
0520720_0520721 | 0 | 13 | 0 | 0 | 10.1349 | 0 | 0 | 3.016 | 0 | 0 | 49.9794 | 0 | 0 | 0 | 0 | 0 | 1 | 1
0520720_0520721 | 0 | 13 | 0 | 0 | 10.1349 | 0 | 0 | 3.016 | 0 | 0 | 49.9794 | 0 | 0 | 0 | 0 | 0 | 1 | 2
0520720_0520721 | 0 | 13 | 0 | 0 | 10.1349 | 0 | 0 | 3.016 | 0 | 0 | 49.9794 | 0 | 0 | 0 | 0 | 0 | 1 | 3
0520720_0520721 | 0 | 13 | 0 | 0 | 10.1349 | 0 | 0 | 3.016 | 0 | 0 | 49.9794 | 0 | 0 | 0 | 0 | 0 | 1 | 4
0520720_0520721 | 0 | 13 | 0 | 0 | 10.1349 | 0 | 0 | 3.016 | 0 | 0 | 49.9794 | 0 | 0 | 0 | 0 | 0 | 1 | 5
0520720_0520721 | 0 | 13 | 0 | 0 | 10.1349 | 0 | 0 | 3.016 | 0 | 0 | 49.9794 | 0 | 0 | 0 | 0 | 0 | 1 | 6
0520720_0520721 | 0 | 13 | 0 | 0 | 10.1349 | 0 | 0 | 3.016 | 0 | 0 | 49.9794 | 0 | 0 | 0 | 0 | 0 | 1 | 7
0520720_0520721 | 0 | 13 | 0 | 0 | 10.1349 | 0 | 0 | 3.016 | 0 | 0 | 49.9794 | 0 | 0 | 0 | 0 | 0 | 1 | 8
0520720_0520721 | 0 | 13 | 0 | 0 | 10.1349 | 0 | 0 | 3.016 | 0 | 0 | 49.9794 | 0 | 0 | 0 | 0 | 0 | 1 | 9
0520720_0520721 | 0 | 13 | 0 | 0 | 10.1349 | 0 | 0 | 3.016 | 0 | 0 | 49.9794 | 0 | 0 | 0 | 0 | 0 | 1 | 10
0520725_0520726 | 0 | 4 | 0 | 3 | 5.7221 | 0 | 5.7221 | 1.1569 | 0 | 1.1569 | 24.9736 | 0 | 24.9736 | 0 | 0 | 0 | 1 | 0
0520725_0520726 | 0 | 4 | 0 | 3 | 5.0642 | 0 | 5.0642 | 1.507 | 0 | 1.507 | 24.9736 | 0 | 24.9736 | 0 | 0 | 0 | 1 | 1
0520725_0520726 | 0 | 4 | 0 | 3 | 5.0642 | 0 | 5.0642 | 1.507 | 0 | 1.507 | 24.9736 | 0 | 24.9736 | 0 | 0 | 0 | 1 | 2
0520725_0520726 | 0 | 4 | 0 | 3 | 5.0642 | 0 | 5.0642 | 1.507 | 0 | 1.507 | 24.9736 | 0 | 24.9736 | 0 | 0 | 0 | 1 | 3
0520725_0520726 | 0 | 4 | 0 | 3 | 5.0642 | 0 | 5.0642 | 1.507 | 0 | 1.507 | 24.9736 | 0 | 24.9736 | 0 | 0 | 0 | 1 | 4
0520725_0520726 | 0 | 4 | 0 | 3 | 5.0642 | 0 | 5.0642 | 1.507 | 0 | 1.507 | 24.9736 | 0 | 24.9736 | 0 | 0 | 0 | 1 | 5
0520725_0520726 | 0 | 4 | 0 | 3 | 5.0642 | 0 | 5.0642 | 1.507 | 0 | 1.507 | 24.9736 | 0 | 24.9736 | 0 | 0 | 0 | 1 | 6
0520725_0520726 | 0 | 4 | 0 | 3 | 5.0642 | 0 | 5.0642 | 1.507 | 0 | 1.507 | 24.9736 | 0 | 24.9736 | 0 | 0 | 0 | 1 | 7
0520725_0520726 | 0 | 4 | 0 | 3 | 5.0642 | 0 | 5.0642 | 1.507 | 0 | 1.507 | 24.9736 | 0 | 24.9736 | 0 | 0 | 0 | 1 | 8
0520725_0520726 | 0 | 4 | 0 | 3 | 5.0642 | 0 | 5.0642 | 1.507 | 0 | 1.507 | 24.9736 | 0 | 24.9736 | 0 | 0 | 0 | 1 | 9
0520725_0520726 | 0 | 4 | 0 | 3 | 5.0642 | 0 | 5.0642 | 1.507 | 0 | 1.507 | 24.9736 | 0 | 24.9736 | 0 | 0 | 0 | 1 | 10
0520727_0520728 | 0 | 0 | 5 | 5 | 0 | 2.8611 | 2.8611 | 0 | 0.57846 | 0.57846 | 0 | 12.4868 | 12.4868 | 0 | 0 | 0 | 1 | 0
0520727_0520728 | 0 | 0 | 5 | 5 | 0 | 2.5321 | 2.5321 | 0 | 0.75352 | 0.75352 | 0 | 12.4868 | 12.4868 | 0 | 0 | 0 | 1 | 1
0520727_0520728 | 0 | 0 | 5 | 5 | 0 | 2.5321 | 2.5321 | 0 | 0.75352 | 0.75352 | 0 | 12.4868 | 12.4868 | 0 | 0 | 0 | 1 | 2
0520727_0520728 | 0 | 0 | 5 | 5 | 0 | 2.5321 | 2.5321 | 0 | 0.75352 | 0.75352 | 0 | 12.4868 | 12.4868 | 0 | 0 | 0 | 1 | 3
0520727_0520728 | 0 | 0 | 5 | 5 | 0 | 2.5321 | 2.5321 | 0 | 0.75352 | 0.75352 | 0 | 12.4868 | 12.4868 | 0 | 0 | 0 | 1 | 4
0520727_0520728 | 0 | 0 | 5 | 5 | 0 | 2.5321 | 2.5321 | 0 | 0.75352 | 0.75352 | 0 | 12.4868 | 12.4868 | 0 | 0 | 0 | 1 | 5
0520727_0520728 | 0 | 0 | 5 | 5 | 0 | 2.5321 | 2.5321 | 0 | 0.75352 | 0.75352 | 0 | 12.4868 | 12.4868 | 0 | 0 | 0 | 1 | 6
0520727_0520728 | 0 | 0 | 5 | 5 | 0 | 2.5321 | 2.5321 | 0 | 0.75352 | 0.75352 | 0 | 12.4868 | 12.4868 | 0 | 0 | 0 | 1 | 7
0520727_0520728 | 0 | 0 | 5 | 5 | 0 | 2.5321 | 2.5321 | 0 | 0.75352 | 0.75352 | 0 | 12.4868 | 12.4868 | 0 | 0 | 0 | 1 | 8
0520727_0520728 | 0 | 0 | 5 | 5 | 0 | 2.5321 | 2.5321 | 0 | 0.75352 | 0.75352 | 0 | 12.4868 | 12.4868 | 0 | 0 | 0 | 1 | 9
0520727_0520728 | 0 | 0 | 5 | 5 | 0 | 2.5321 | 2.5321 | 0 | 0.75352 | 0.75352 | 0 | 12.4868 | 12.4868 | 0 | 0 | 0 | 1 | 10
0520730_0520731 | 0 | 0 | 1 | 1 | 0 | 2.8611 | 2.8611 | 0 | 0.57846 | 0.57846 | 0 | 12.4868 | 12.4868 | 0 | 0 | 0 | 1 | 0
0520730_0520731 | 0 | 0 | 1 | 1 | 0 | 2.5321 | 2.5321 | 0 | 0.75352 | 0.75352 | 0 | 12.4868 | 12.4868 | 0 | 0 | 0 | 1 | 1
0520730_0520731 | 0 | 0 | 1 | 1 | 0 | 2.5321 | 2.5321 | 0 | 0.75352 | 0.75352 | 0 | 12.4868 | 12.4868 | 0 | 0 | 0 | 1 | 2
0520730_0520731 | 0 | 0 | 1 | 1 | 0 | 2.5321 | 2.5321 | 0 | 0.75352 | 0.75352 | 0 | 12.4868 | 12.4868 | 0 | 0 | 0 | 1 | 3
0520730_0520731 | 0 | 0 | 1 | 1 | 0 | 2.5321 | 2.5321 | 0 | 0.75352 | 0.75352 | 0 | 12.4868 | 12.4868 | 0 | 0 | 0 | 1 | 4
0520730_0520731 | 0 | 0 | 1 | 1 | 0 | 2.5321 | 2.5321 | 0 | 0.75352 | 0.75352 | 0 | 12.4868 | 12.4868 | 0 | 0 | 0 | 1 | 5
0520730_0520731 | 0 | 0 | 1 | 1 | 0 | 2.5321 | 2.5321 | 0 | 0.75352 | 0.75352 | 0 | 12.4868 | 12.4868 | 0 | 0 | 0 | 1 | 6
0520730_0520731 | 0 | 0 | 1 | 1 | 0 | 2.5321 | 2.5321 | 0 | 0.75352 | 0.75352 | 0 | 12.4868 | 12.4868 | 0 | 0 | 0 | 1 | 7
0520730_0520731 | 0 | 0 | 1 | 1 | 0 | 2.5321 | 2.5321 | 0 | 0.75352 | 0.75352 | 0 | 12.4868 | 12.4868 | 0 | 0 | 0 | 1 | 8
0520730_0520731 | 0 | 0 | 1 | 1 | 0 | 2.5321 | 2.5321 | 0 | 0.75352 | 0.75352 | 0 | 12.4868 | 12.4868 | 0 | 0 | 0 | 1 | 9
0520730_0520731 | 0 | 0 | 1 | 1 | 0 | 2.5321 | 2.5321 | 0 | 0.75352 | 0.75352 | 0 | 12.4868 | 12.4868 | 0 | 0 | 0 | 1 | 10
0520731_0520732 | 0 | 0 | 0.5 | 0.5 | 0 | 1.1318 | 1.1318 | 0 | 0.22883 | 0.22883 | 0 | 4.9396 | 4.9396 | 0 | 0 | 0 | 1 | 0
0520731_0520732 | 0 | 0 | 0.5 | 0.5 | 0 | 1.0017 | 1.0017 | 0 | 0.29808 | 0.29808 | 0 | 4.9396 | 4.9396 | 0 | 0 | 0 | 1 | 1
0520731_0520732 | 0 | 0 | 0.5 | 0.5 | 0 | 1.0017 | 1.0017 | 0 | 0.29808 | 0.29808 | 0 | 4.9396 | 4.9396 | 0 | 0 | 0 | 1 | 2
0520731_0520732 | 0 | 0 | 0.5 | 0.5 | 0 | 1.0017 | 1.0017 | 0 | 0.29808 | 0.29808 | 0 | 4.9396 | 4.9396 | 0 | 0 | 0 | 1 | 3
0520731_0520732 | 0 | 0 | 0.5 | 0.5 | 0 | 1.0017 | 1.0017 | 0 | 0.29808 | 0.29808 | 0 | 4.9396 | 4.9396 | 0 | 0 | 0 | 1 | 4
0520731_0520732 | 0 | 0 | 0.5 | 0.5 | 0 | 1.0017 | 1.0017 | 0 | 0.29808 | 0.29808 | 0 | 4.9396 | 4.9396 | 0 | 0 | 0 | 1 | 5
0520731_0520732 | 0 | 0 | 0.5 | 0.5 | 0 | 1.0017 | 1.0017 | 0 | 0.29808 | 0.29808 | 0 | 4.9396 | 4.9396 | 0 | 0 | 0 | 1 | 6
0520731_0520732 | 0 | 0 | 0.5 | 0.5 | 0 | 1.0017 | 1.0017 | 0 | 0.29808 | 0.29808 | 0 | 4.9396 | 4.9396 | 0 | 0 | 0 | 1 | 7
0520731_0520732 | 0 | 0 | 0.5 | 0.5 | 0 | 1.0017 | 1.0017 | 0 | 0.29808 | 0.29808 | 0 | 4.9396 | 4.9396 | 0 | 0 | 0 | 1 | 8
0520731_0520732 | 0 | 0 | 0.5 | 0.5 | 0 | 1.0017 | 1.0017 | 0 | 0.29808 | 0.29808 | 0 | 4.9396 | 4.9396 | 0 | 0 | 0 | 1 | 9
0520731_0520732 | 0 | 0 | 0.5 | 0.5 | 0 | 1.0017 | 1.0017 | 0 | 0.29808 | 0.29808 | 0 | 4.9396 | 4.9396 | 0 | 0 | 0 | 1 | 10
0520734_0520735 | 0 | 0 | 1 | 1 | 0 | 2.8611 | 2.8611 | 0 | 0.57846 | 0.57846 | 0 | 12.4868 | 12.4868 | 0 | 0 | 0 | 1 | 0
0520734_0520735 | 0 | 0 | 1 | 1 | 0 | 2.5321 | 2.5321 | 0 | 0.75352 | 0.75352 | 0 | 12.4868 | 12.4868 | 0 | 0 | 0 | 1 | 1
0520734_0520735 | 0 | 0 | 1 | 1 | 0 | 2.5321 | 2.5321 | 0 | 0.75352 | 0.75352 | 0 | 12.4868 | 12.4868 | 0 | 0 | 0 | 1 | 2
0520734_0520735 | 0 | 0 | 1 | 1 | 0 | 2.5321 | 2.5321 | 0 | 0.75352 | 0.75352 | 0 | 12.4868 | 12.4868 | 0 | 0 | 0 | 1 | 3
0520734_0520735 | 0 | 0 | 1 | 1 | 0 | 2.5321 | 2.5321 | 0 | 0.75352 | 0.75352 | 0 | 12.4868 | 12.4868 | 0 | 0 | 0 | 1 | 4
0520734_0520735 | 0 | 0 | 1 | 1 | 0 | 2.5321 | 2.5321 | 0 | 0.75352 | 0.75352 | 0 | 12.4868 | 12.4868 | 0 | 0 | 0 | 1 | 5
0520734_0520735 | 0 | 0 | 1 | 1 | 0 | 2.5321 | 2.5321 | 0 | 0.75352 | 0.75352 | 0 | 12.4868 | 12.4868 | 0 | 0 | 0 | 1 | 6
0520734_0520735 | 0 | 0 | 1 | 1 | 0 | 2.5321 | 2.5321 | 0 | 0.75352 | 0.75352 | 0 | 12.4868 | 12.4868 | 0 | 0 | 0 | 1 | 7
0520734_0520735 | 0 | 0 | 1 | 1 | 0 | 2.5321 | 2.5321 | 0 | 0.75352 | 0.75352 | 0 | 12.4868 | 12.4868 | 0 | 0 | 0 | 1 | 8
0520734_0520735 | 0 | 0 | 1 | 1 | 0 | 2.5321 | 2.5321 | 0 | 0.75352 | 0.75352 | 0 | 12.4868 | 12.4868 | 0 | 0 | 0 | 1 | 9
0520734_0520735 | 0 | 0 | 1 | 1 | 0 | 2.5321 | 2.5321 | 0 | 0.75352 | 0.75352 | 0 | 12.4868 | 12.4868 | 0 | 0 | 0 | 1 | 10
0520736_0520737 | 0 | 0 | 0 | 0 | 0 | 1.7293 | 1.7293 | 0 | 0.34963 | 0.34963 | 0 | 7.5472 | 7.5472 | 0 | 0 | 0 | 1 | 0
0520736_0520737 | 0 | 0 | 0 | 0 | 0 | 1.5304 | 1.5304 | 0 | 0.45544 | 0.45544 | 0 | 7.5472 | 7.5472 | 0 | 0 | 0 | 1 | 1
0520736_0520737 | 0 | 0 | 0 | 0 | 0 | 1.5304 | 1.5304 | 0 | 0.45544 | 0.45544 | 0 | 7.5472 | 7.5472 | 0 | 0 | 0 | 1 | 2
0520736_0520737 | 0 | 0 | 0 | 0 | 0 | 1.5304 | 1.5304 | 0 | 0.45544 | 0.45544 | 0 | 7.5472 | 7.5472 | 0 | 0 | 0 | 1 | 3
0520736_0520737 | 0 | 0 | 0 | 0 | 0 | 1.5304 | 1.5304 | 0 | 0.45544 | 0.45544 | 0 | 7.5472 | 7.5472 | 0 | 0 | 0 | 1 | 4
0520736_0520737 | 0 | 0 | 0 | 0 | 0 | 1.5304 | 1.5304 | 0 | 0.45544 | 0.45544 | 0 | 7.5472 | 7.5472 | 0 | 0 | 0 | 1 | 5
0520736_0520737 | 0 | 0 | 0 | 0 | 0 | 1.5304 | 1.5304 | 0 | 0.45544 | 0.45544 | 0 | 7.5472 | 7.5472 | 0 | 0 | 0 | 1 | 6
0520736_0520737 | 0 | 0 | 0 | 0 | 0 | 1.5304 | 1.5304 | 0 | 0.45544 | 0.45544 | 0 | 7.5472 | 7.5472 | 0 | 0 | 0 | 1 | 7
0520736_0520737 | 0 | 0 | 0 | 0 | 0 | 1.5304 | 1.5304 | 0 | 0.45544 | 0.45544 | 0 | 7.5472 | 7.5472 | 0 | 0 | 0 | 1 | 8
0520736_0520737 | 0 | 0 | 0 | 0 | 0 | 1.5304 | 1.5304 | 0 | 0.45544 | 0.45544 | 0 | 7.5472 | 7.5472 | 0 | 0 | 0 | 1 | 9
0520736_0520737 | 0 | 0 | 0 | 0 | 0 | 1.5304 | 1.5304 | 0 | 0.45544 | 0.45544 | 0 | 7.5472 | 7.5472 | 0 | 0 | 0 | 1 | 10
0520737_0520738 | 0 | 0 | 1 | 1 | 0 | 2.8611 | 2.8611 | 0 | 0.57846 | 0.57846 | 0 | 12.4868 | 12.4868 | 0 | 0 | 0 | 1 | 0
0520737_0520738 | 0 | 0 | 1 | 1 | 0 | 2.5321 | 2.5321 | 0 | 0.75352 | 0.75352 | 0 | 12.4868 | 12.4868 | 0 | 0 | 0 | 1 | 1
0520737_0520738 | 0 | 0 | 1 | 1 | 0 | 2.5321 | 2.5321 | 0 | 0.75352 | 0.75352 | 0 | 12.4868 | 12.4868 | 0 | 0 | 0 | 1 | 2
0520737_0520738 | 0 | 0 | 1 | 1 | 0 | 2.5321 | 2.5321 | 0 | 0.75352 | 0.75352 | 0 | 12.4868 | 12.4868 | 0 | 0 | 0 | 1 | 3
0520737_0520738 | 0 | 0 | 1 | 1 | 0 | 2.5321 | 2.5321 | 0 | 0.75352 | 0.75352 | 0 | 12.4868 | 12.4868 | 0 | 0 | 0 | 1 | 4
0520737_0520738 | 0 | 0 | 1 | 1 | 0 | 2.5321 | 2.5321 | 0 | 0.75352 | 0.75352 | 0 | 12.4868 | 12.4868 | 0 | 0 | 0 | 1 | 5
0520737_0520738 | 0 | 0 | 1 | 1 | 0 | 2.5321 | 2.5321 | 0 | 0.75352 | 0.75352 | 0 | 12.4868 | 12.4868 | 0 | 0 | 0 | 1 | 6
0520737_0520738 | 0 | 0 | 1 | 1 | 0 | 2.5321 | 2.5321 | 0 | 0.75352 | 0.75352 | 0 | 12.4868 | 12.4868 | 0 | 0 | 0 | 1 | 7
0520737_0520738 | 0 | 0 | 1 | 1 | 0 | 2.5321 | 2.5321 | 0 | 0.75352 | 0.75352 | 0 | 12.4868 | 12.4868 | 0 | 0 | 0 | 1 | 8
0520737_0520738 | 0 | 0 | 1 | 1 | 0 | 2.5321 | 2.5321 | 0 | 0.75352 | 0.75352 | 0 | 12.4868 | 12.4868 | 0 | 0 | 0 | 1 | 9
0520737_0520738 | 0 | 0 | 1 | 1 | 0 | 2.5321 | 2.5321 | 0 | 0.75352 | 0.75352 | 0 | 12.4868 | 12.4868 | 0 | 0 | 0 | 1 | 10
0520739_0520740 | 0 | 0 | 3 | 2 | 0 | 2.8611 | 2.8611 | 0 | 0.57846 | 0.57846 | 0 | 12.4868 | 12.4868 | 0 | 0 | 0 | 1 | 0
0520739_0520740 | 0 | 0 | 3 | 2 | 0 | 2.5321 | 2.5321 | 0 | 0.75352 | 0.75352 | 0 | 12.4868 | 12.4868 | 0 | 0 | 0 | 1 | 1
0520739_0520740 | 0 | 0 | 3 | 2 | 0 | 2.5321 | 2.5321 | 0 | 0.75352 | 0.75352 | 0 | 12.4868 | 12.4868 | 0 | 0 | 0 | 1 | 2
0520739_0520740 | 0 | 0 | 3 | 2 | 0 | 2.5321 | 2.5321 | 0 | 0.75352 | 0.75352 | 0 | 12.4868 | 12.4868 | 0 | 0 | 0 | 1 | 3
0520739_0520740 | 0 | 0 | 3 | 2 | 0 | 2.5321 | 2.5321 | 0 | 0.75352 | 0.75352 | 0 | 12.4868 | 12.4868 | 0 | 0 | 0 | 1 | 4
0520739_0520740 | 0 | 0 | 3 | 2 | 0 | 2.5321 | 2.5321 | 0 | 0.75352 | 0.75352 | 0 | 12.4868 | 12.4868 | 0 | 0 | 0 | 1 | 5
0520739_0520740 | 0 | 0 | 3 | 2 | 0 | 2.5321 | 2.5321 | 0 | 0.75352 | 0.75352 | 0 | 12.4868 | 12.4868 | 0 | 0 | 0 | 1 | 6
0520739_0520740 | 0 | 0 | 3 | 2 | 0 | 2.5321 | 2.5321 | 0 | 0.75352 | 0.75352 | 0 | 12.4868 | 12.4868 | 0 | 0 | 0 | 1 | 7
0520739_0520740 | 0 | 0 | 3 | 2 | 0 | 2.5321 | 2.5321 | 0 | 0.75352 | 0.75352 | 0 | 12.4868 | 12.4868 | 0 | 0 | 0 | 1 | 8
0520739_0520740 | 0 | 0 | 3 | 2 | 0 | 2.5321 | 2.5321 | 0 | 0.75352 | 0.75352 | 0 | 12.4868 | 12.4868 | 0 | 0 | 0 | 1 | 9
0520739_0520740 | 0 | 0 | 3 | 2 | 0 | 2.5321 | 2.5321 | 0 | 0.75352 | 0.75352 | 0 | 12.4868 | 12.4868 | 0 | 0 | 0 | 1 | 10
0520741_0520742 | 0 | 6 | 0 | 6 | 5.7221 | 0 | 5.7221 | 1.1569 | 0 | 1.1569 | 24.9736 | 0 | 24.9736 | 0 | 0 | 0 | 1 | 0
0520741_0520742 | 0 | 6 | 0 | 6 | 5.0642 | 0 | 5.0642 | 1.507 | 0 | 1.507 | 24.9736 | 0 | 24.9736 | 0 | 0 | 0 | 1 | 1
0520741_0520742 | 0 | 6 | 0 | 6 | 5.0642 | 0 | 5.0642 | 1.507 | 0 | 1.507 | 24.9736 | 0 | 24.9736 | 0 | 0 | 0 | 1 | 2
0520741_0520742 | 0 | 6 | 0 | 6 | 5.0642 | 0 | 5.0642 | 1.507 | 0 | 1.507 | 24.9736 | 0 | 24.9736 | 0 | 0 | 0 | 1 | 3
0520741_0520742 | 0 | 6 | 0 | 6 | 5.0642 | 0 | 5.0642 | 1.507 | 0 | 1.507 | 24.9736 | 0 | 24.9736 | 0 | 0 | 0 | 1 | 4
0520741_0520742 | 0 | 6 | 0 | 6 | 5.0642 | 0 | 5.0642 | 1.507 | 0 | 1.507 | 24.9736 | 0 | 24.9736 | 0 | 0 | 0 | 1 | 5
0520741_0520742 | 0 | 6 | 0 | 6 | 5.0642 | 0 | 5.0642 | 1.507 | 0 | 1.507 | 24.9736 | 0 | 24.9736 | 0 | 0 | 0 | 1 | 6
0520741_0520742 | 0 | 6 | 0 | 6 | 5.0642 | 0 | 5.0642 | 1.507 | 0 | 1.507 | 24.9736 | 0 | 24.9736 | 0 | 0 | 0 | 1 | 7
0520741_0520742 | 0 | 6 | 0 | 6 | 5.0642 | 0 | 5.0642 | 1.507 | 0 | 1.507 | 24.9736 | 0 | 24.9736 | 0 | 0 | 0 | 1 | 8
0520741_0520742 | 0 | 6 | 0 | 6 | 5.0642 | 0 | 5.0642 | 1.507 | 0 | 1.507 | 24.9736 | 0 | 24.9736 | 0 | 0 | 0 | 1 | 9
0520741_0520742 | 0 | 6 | 0 | 6 | 5.0642 | 0 | 5.0642 | 1.507 | 0 | 1.507 | 24.9736 | 0 | 24.9736 | 0 | 0 | 0 | 1 | 10
0520744_0520745 | 0 | 2 | 0 | 1 | 2.8611 | 0 | 2.8611 | 0.57846 | 0 | 0.57846 | 12.4868 | 0 | 12.4868 | 0 | 0 | 0 | 1 | 0
0520744_0520745 | 0 | 2 | 0 | 1 | 2.5321 | 0 | 2.5321 | 0.75352 | 0 | 0.75352 | 12.4868 | 0 | 12.4868 | 0 | 0 | 0 | 1 | 1
0520744_0520745 | 0 | 2 | 0 | 1 | 2.5321 | 0 | 2.5321 | 0.75352 | 0 | 0.75352 | 12.4868 | 0 | 12.4868 | 0 | 0 | 0 | 1 | 2
0520744_0520745 | 0 | 2 | 0 | 1 | 2.5321 | 0 | 2.5321 | 0.75352 | 0 | 0.75352 | 12.4868 | 0 | 12.4868 | 0 | 0 | 0 | 1 | 3
0520744_0520745 | 0 | 2 | 0 | 1 | 2.5321 | 0 | 2.5321 | 0.75352 | 0 | 0.75352 | 12.4868 | 0 | 12.4868 | 0 | 0 | 0 | 1 | 4
0520744_0520745 | 0 | 2 | 0 | 1 | 2.5321 | 0 | 2.5321 | 0.75352 | 0 | 0.75352 | 12.4868 | 0 | 12.4868 | 0 | 0 | 0 | 1 | 5
0520744_0520745 | 0 | 2 | 0 | 1 | 2.5321 | 0 | 2.5321 | 0.75352 | 0 | 0.75352 | 12.4868 | 0 | 12.4868 | 0 | 0 | 0 | 1 | 6
0520744_0520745 | 0 | 2 | 0 | 1 | 2.5321 | 0 | 2.5321 | 0.75352 | 0 | 0.75352 | 12.4868 | 0 | 12.4868 | 0 | 0 | 0 | 1 | 7
0520744_0520745 | 0 | 2 | 0 | 1 | 2.5321 | 0 | 2.5321 | 0.75352 | 0 | 0.75352 | 12.4868 | 0 | 12.4868 | 0 | 0 | 0 | 1 | 8
0520744_0520745 | 0 | 2 | 0 | 1 | 2.5321 | 0 | 2.5321 | 0.75352 | 0 | 0.75352 | 12.4868 | 0 | 12.4868 | 0 | 0 | 0 | 1 | 9
0520744_0520745 | 0 | 2 | 0 | 1 | 2.5321 | 0 | 2.5321 | 0.75352 | 0 | 0.75352 | 12.4868 | 0 | 12.4868 | 0 | 0 | 0 | 1 | 10
0520747_0520761 | 0 | 1 | 0 | 0 | 5.7221 | 0 | 0 | 1.1569 | 0 | 0 | 24.9736 | 0 | 0 | 0 | 0 | 0 | 1 | 0
0520747_0520761 | 0 | 1 | 0 | 0 | 5.0642 | 0 | 0 | 1.507 | 0 | 0 | 24.9736 | 0 | 0 | 0 | 0 | 0 | 1 | 1
0520747_0520761 | 0 | 1 | 0 | 0 | 5.0642 | 0 | 0 | 1.507 | 0 | 0 | 24.9736 | 0 | 0 | 0 | 0 | 0 | 1 | 2
0520747_0520761 | 0 | 1 | 0 | 0 | 5.0642 | 0 | 0 | 1.507 | 0 | 0 | 24.9736 | 0 | 0 | 0 | 0 | 0 | 1 | 3
0520747_0520761 | 0 | 1 | 0 | 0 | 5.0642 | 0 | 0 | 1.507 | 0 | 0 | 24.9736 | 0 | 0 | 0 | 0 | 0 | 1 | 4
0520747_0520761 | 0 | 1 | 0 | 0 | 5.0642 | 0 | 0 | 1.507 | 0 | 0 | 24.9736 | 0 | 0 | 0 | 0 | 0 | 1 | 5
0520747_0520761 | 0 | 1 | 0 | 0 | 5.0642 | 0 | 0 | 1.507 | 0 | 0 | 24.9736 | 0 | 0 | 0 | 0 | 0 | 1 | 6
0520747_0520761 | 0 | 1 | 0 | 0 | 5.0642 | 0 | 0 | 1.507 | 0 | 0 | 24.9736 | 0 | 0 | 0 | 0 | 0 | 1 | 7
0520747_0520761 | 0 | 1 | 0 | 0 | 5.0642 | 0 | 0 | 1.507 | 0 | 0 | 24.9736 | 0 | 0 | 0 | 0 | 0 | 1 | 8
0520747_0520761 | 0 | 1 | 0 | 0 | 5.0642 | 0 | 0 | 1.507 | 0 | 0 | 24.9736 | 0 | 0 | 0 | 0 | 0 | 1 | 9
0520747_0520761 | 0 | 1 | 0 | 0 | 5.0642 | 0 | 0 | 1.507 | 0 | 0 | 24.9736 | 0 | 0 | 0 | 0 | 0 | 1 | 10
0520748_0520756 | 0 | 0 | 4 | 0 | 0 | 5.7221 | 0 | 0 | 1.1569 | 0 | 0 | 24.9736 | 0 | 0 | 0 | 0 | 1 | 0
0520748_0520756 | 0 | 0 | 4 | 0 | 0 | 5.0642 | 0 | 0 | 1.507 | 0 | 0 | 24.9736 | 0 | 0 | 0 | 0 | 1 | 1
0520748_0520756 | 0 | 0 | 4 | 0 | 0 | 5.0642 | 0 | 0 | 1.507 | 0 | 0 | 24.9736 | 0 | 0 | 0 | 0 | 1 | 2
0520748_0520756 | 0 | 0 | 4 | 0 | 0 | 5.0642 | 0 | 0 | 1.507 | 0 | 0 | 24.9736 | 0 | 0 | 0 | 0 | 1 | 3
0520748_0520756 | 0 | 0 | 4 | 0 | 0 | 5.0642 | 0 | 0 | 1.507 | 0 | 0 | 24.9736 | 0 | 0 | 0 | 0 | 1 | 4
0520748_0520756 | 0 | 0 | 4 | 0 | 0 | 5.0642 | 0 | 0 | 1.507 | 0 | 0 | 24.9736 | 0 | 0 | 0 | 0 | 1 | 5
0520748_0520756 | 0 | 0 | 4 | 0 | 0 | 5.0642 | 0 | 0 | 1.507 | 0 | 0 | 24.9736 | 0 | 0 | 0 | 0 | 1 | 6
0520748_0520756 | 0 | 0 | 4 | 0 | 0 | 5.0642 | 0 | 0 | 1.507 | 0 | 0 | 24.9736 | 0 | 0 | 0 | 0 | 1 | 7
0520748_0520756 | 0 | 0 | 4 | 0 | 0 | 5.0642 | 0 | 0 | 1.507 | 0 | 0 | 24.9736 | 0 | 0 | 0 | 0 | 1 | 8
0520748_0520756 | 0 | 0 | 4 | 0 | 0 | 5.0642 | 0 | 0 | 1.507 | 0 | 0 | 24.9736 | 0 | 0 | 0 | 0 | 1 | 9
0520748_0520756 | 0 | 0 | 4 | 0 | 0 | 5.0642 | 0 | 0 | 1.507 | 0 | 0 | 24.9736 | 0 | 0 | 0 | 0 | 1 | 10
0520749_0520754 | 0 | 0 | 1 | 0 | 0 | 5.7221 | 0 | 0 | 1.1569 | 0 | 0 | 24.9736 | 0 | 0 | 0 | 0 | 1 | 0
0520749_0520754 | 0 | 0 | 1 | 0 | 0 | 5.0642 | 0 | 0 | 1.507 | 0 | 0 | 24.9736 | 0 | 0 | 0 | 0 | 1 | 1
0520749_0520754 | 0 | 0 | 1 | 0 | 0 | 5.0642 | 0 | 0 | 1.507 | 0 | 0 | 24.9736 | 0 | 0 | 0 | 0 | 1 | 2
0520749_0520754 | 0 | 0 | 1 | 0 | 0 | 5.0642 | 0 | 0 | 1.507 | 0 | 0 | 24.9736 | 0 | 0 | 0 | 0 | 1 | 3
0520749_0520754 | 0 | 0 | 1 | 0 | 0 | 5.0642 | 0 | 0 | 1.507 | 0 | 0 | 24.9736 | 0 | 0 | 0 | 0 | 1 | 4
0520749_0520754 | 0 | 0 | 1 | 0 | 0 | 5.0642 | 0 | 0 | 1.507 | 0 | 0 | 24.9736 | 0 | 0 | 0 | 0 | 1 | 5
0520749_0520754 | 0 | 0 | 1 | 0 | 0 | 5.0642 | 0 | 0 | 1.507 | 0 | 0 | 24.9736 | 0 | 0 | 0 | 0 | 1 | 6
0520749_0520754 | 0 | 0 | 1 | 0 | 0 | 5.0642 | 0 | 0 | 1.507 | 0 | 0 | 24.9736 | 0 | 0 | 0 | 0 | 1 | 7
0520749_0520754 | 0 | 0 | 1 | 0 | 0 | 5.0642 | 0 | 0 | 1.507 | 0 | 0 | 24.9736 | 0 | 0 | 0 | 0 | 1 | 8
0520749_0520754 | 0 | 0 | 1 | 0 | 0 | 5.0642 | 0 | 0 | 1.507 | 0 | 0 | 24.9736 | 0 | 0 | 0 | 0 | 1 | 9
0520749_0520754 | 0 | 0 | 1 | 0 | 0 | 5.0642 | 0 | 0 | 1.507 | 0 | 0 | 24.9736 | 0 | 0 | 0 | 0 | 1 | 10
0520749_0520755 | 0 | 0 | 1 | 0 | 0 | 5.7221 | 0 | 0 | 1.1569 | 0 | 0 | 24.9736 | 0 | 0 | 0 | 0 | 1 | 0
0520749_0520755 | 0 | 0 | 1 | 0 | 0 | 5.0642 | 0 | 0 | 1.507 | 0 | 0 | 24.9736 | 0 | 0 | 0 | 0 | 1 | 1
0520749_0520755 | 0 | 0 | 1 | 0 | 0 | 5.0642 | 0 | 0 | 1.507 | 0 | 0 | 24.9736 | 0 | 0 | 0 | 0 | 1 | 2
0520749_0520755 | 0 | 0 | 1 | 0 | 0 | 5.0642 | 0 | 0 | 1.507 | 0 | 0 | 24.9736 | 0 | 0 | 0 | 0 | 1 | 3
0520749_0520755 | 0 | 0 | 1 | 0 | 0 | 5.0642 | 0 | 0 | 1.507 | 0 | 0 | 24.9736 | 0 | 0 | 0 | 0 | 1 | 4
0520749_0520755 | 0 | 0 | 1 | 0 | 0 | 5.0642 | 0 | 0 | 1.507 | 0 | 0 | 24.9736 | 0 | 0 | 0 | 0 | 1 | 5
0520749_0520755 | 0 | 0 | 1 | 0 | 0 | 5.0642 | 0 | 0 | 1.507 | 0 | 0 | 24.9736 | 0 | 0 | 0 | 0 | 1 | 6
0520749_0520755 | 0 | 0 | 1 | 0 | 0 | 5.0642 | 0 | 0 | 1.507 | 0 | 0 | 24.9736 | 0 | 0 | 0 | 0 | 1 | 7
0520749_0520755 | 0 | 0 | 1 | 0 | 0 | 5.0642 | 0 | 0 | 1.507 | 0 | 0 | 24.9736 | 0 | 0 | 0 | 0 | 1 | 8
0520749_0520755 | 0 | 0 | 1 | 0 | 0 | 5.0642 | 0 | 0 | 1.507 | 0 | 0 | 24.9736 | 0 | 0 | 0 | 0 | 1 | 9
0520749_0520755 | 0 | 0 | 1 | 0 | 0 | 5.0642 | 0 | 0 | 1.507 | 0 | 0 | 24.9736 | 0 | 0 | 0 | 0 | 1 | 10
0520750_0520751 | 0 | 0 | 0 | 0 | 0 | 5.7221 | 0 | 0 | 1.1569 | 0 | 0 | 24.9736 | 0 | 0 | 0 | 0 | 1 | 0
0520750_0520751 | 0 | 0 | 0 | 0 | 0 | 5.0642 | 0 | 0 | 1.507 | 0 | 0 | 24.9736 | 0 | 0 | 0 | 0 | 1 | 1
0520750_0520751 | 0 | 0 | 0 | 0 | 0 | 5.0642 | 0 | 0 | 1.507 | 0 | 0 | 24.9736 | 0 | 0 | 0 | 0 | 1 | 2
0520750_0520751 | 0 | 0 | 0 | 0 | 0 | 5.0642 | 0 | 0 | 1.507 | 0 | 0 | 24.9736 | 0 | 0 | 0 | 0 | 1 | 3
0520750_0520751 | 0 | 0 | 0 | 0 | 0 | 5.0642 | 0 | 0 | 1.507 | 0 | 0 | 24.9736 | 0 | 0 | 0 | 0 | 1 | 4
0520750_0520751 | 0 | 0 | 0 | 0 | 0 | 5.0642 | 0 | 0 | 1.507 | 0 | 0 | 24.9736 | 0 | 0 | 0 | 0 | 1 | 5
0520750_0520751 | 0 | 0 | 0 | 0 | 0 | 5.0642 | 0 | 0 | 1.507 | 0 | 0 | 24.9736 | 0 | 0 | 0 | 0 | 1 | 6
0520750_0520751 | 0 | 0 | 0 | 0 | 0 | 5.0642 | 0 | 0 | 1.507 | 0 | 0 | 24.9736 | 0 | 0 | 0 | 0 | 1 | 7
0520750_0520751 | 0 | 0 | 0 | 0 | 0 | 5.0642 | 0 | 0 | 1.507 | 0 | 0 | 24.9736 | 0 | 0 | 0 | 0 | 1 | 8
0520750_0520751 | 0 | 0 | 0 | 0 | 0 | 5.0642 | 0 | 0 | 1.507 | 0 | 0 | 24.9736 | 0 | 0 | 0 | 0 | 1 | 9
0520750_0520751 | 0 | 0 | 0 | 0 | 0 | 5.0642 | 0 | 0 | 1.507 | 0 | 0 | 24.9736 | 0 | 0 | 0 | 0 | 1 | 10
0520752_0520753 | 0 | 0 | 1 | 0 | 0 | 5.7282 | 0 | 0 | 1.1581 | 0 | 0 | 25 | 0 | 0 | 0 | 0 | 1 | 0
0520752_0520753 | 0 | 0 | 1 | 0 | 0 | 5.0695 | 0 | 0 | 1.5086 | 0 | 0 | 25 | 0 | 0 | 0 | 0 | 1 | 1
0520752_0520753 | 0 | 0 | 1 | 0 | 0 | 5.0695 | 0 | 0 | 1.5086 | 0 | 0 | 25 | 0 | 0 | 0 | 0 | 1 | 2
0520752_0520753 | 0 | 0 | 1 | 0 | 0 | 5.0695 | 0 | 0 | 1.5086 | 0 | 0 | 25 | 0 | 0 | 0 | 0 | 1 | 3
0520752_0520753 | 0 | 0 | 1 | 0 | 0 | 5.0695 | 0 | 0 | 1.5086 | 0 | 0 | 25 | 0 | 0 | 0 | 0 | 1 | 4
0520752_0520753 | 0 | 0 | 1 | 0 | 0 | 5.0695 | 0 | 0 | 1.5086 | 0 | 0 | 25 | 0 | 0 | 0 | 0 | 1 | 5
0520752_0520753 | 0 | 0 | 1 | 0 | 0 | 5.0695 | 0 | 0 | 1.5086 | 0 | 0 | 25 | 0 | 0 | 0 | 0 | 1 | 6
0520752_0520753 | 0 | 0 | 1 | 0 | 0 | 5.0695 | 0 | 0 | 1.5086 | 0 | 0 | 25 | 0 | 0 | 0 | 0 | 1 | 7
0520752_0520753 | 0 | 0 | 1 | 0 | 0 | 5.0695 | 0 | 0 | 1.5086 | 0 | 0 | 25 | 0 | 0 | 0 | 0 | 1 | 8
0520752_0520753 | 0 | 0 | 1 | 0 | 0 | 5.0695 | 0 | 0 | 1.5086 | 0 | 0 | 25 | 0 | 0 | 0 | 0 | 1 | 9
0520752_0520753 | 0 | 0 | 1 | 0 | 0 | 5.0695 | 0 | 0 | 1.5086 | 0 | 0 | 25 | 0 | 0 | 0 | 0 | 1 | 10
0520757_0520758 | 0 | 0 | 0 | 1 | 0 | 0 | 5.7221 | 0 | 0 | 1.1569 | 0 | 0 | 24.9736 | 0 | 0 | 0 | 1 | 0
0520757_0520758 | 0 | 0 | 0 | 1 | 0 | 0 | 5.0642 | 0 | 0 | 1.507 | 0 | 0 | 24.9736 | 0 | 0 | 0 | 1 | 1
0520757_0520758 | 0 | 0 | 0 | 1 | 0 | 0 | 5.0642 | 0 | 0 | 1.507 | 0 | 0 | 24.9736 | 0 | 0 | 0 | 1 | 2
0520757_0520758 | 0 | 0 | 0 | 1 | 0 | 0 | 5.0642 | 0 | 0 | 1.507 | 0 | 0 | 24.9736 | 0 | 0 | 0 | 1 | 3
0520757_0520758 | 0 | 0 | 0 | 1 | 0 | 0 | 5.0642 | 0 | 0 | 1.507 | 0 | 0 | 24.9736 | 0 | 0 | 0 | 1 | 4
0520757_0520758 | 0 | 0 | 0 | 1 | 0 | 0 | 5.0642 | 0 | 0 | 1.507 | 0 | 0 | 24.9736 | 0 | 0 | 0 | 1 | 5
0520757_0520758 | 0 | 0 | 0 | 1 | 0 | 0 | 5.0642 | 0 | 0 | 1.507 | 0 | 0 | 24.9736 | 0 | 0 | 0 | 1 | 6
0520757_0520758 | 0 | 0 | 0 | 1 | 0 | 0 | 5.0642 | 0 | 0 | 1.507 | 0 | 0 | 24.9736 | 0 | 0 | 0 | 1 | 7
0520757_0520758 | 0 | 0 | 0 | 1 | 0 | 0 | 5.0642 | 0 | 0 | 1.507 | 0 | 0 | 24.9736 | 0 | 0 | 0 | 1 | 8
0520757_0520758 | 0 | 0 | 0 | 1 | 0 | 0 | 5.0642 | 0 | 0 | 1.507 | 0 | 0 | 24.9736 | 0 | 0 | 0 | 1 | 9
0520757_0520758 | 0 | 0 | 0 | 1 | 0 | 0 | 5.0642 | 0 | 0 | 1.507 | 0 | 0 | 24.9736 | 0 | 0 | 0 | 1 | 10
0520757_0520759 | 0 | 0 | 0 | 1 | 0 | 0 | 5.7221 | 0 | 0 | 1.1569 | 0 | 0 | 24.9736 | 0 | 0 | 0 | 1 | 0
0520757_0520759 | 0 | 0 | 0 | 1 | 0 | 0 | 5.0642 | 0 | 0 | 1.507 | 0 | 0 | 24.9736 | 0 | 0 | 0 | 1 | 1
0520757_0520759 | 0 | 0 | 0 | 1 | 0 | 0 | 5.0642 | 0 | 0 | 1.507 | 0 | 0 | 24.9736 | 0 | 0 | 0 | 1 | 2
0520757_0520759 | 0 | 0 | 0 | 1 | 0 | 0 | 5.0642 | 0 | 0 | 1.507 | 0 | 0 | 24.9736 | 0 | 0 | 0 | 1 | 3
0520757_0520759 | 0 | 0 | 0 | 1 | 0 | 0 | 5.0642 | 0 | 0 | 1.507 | 0 | 0 | 24.9736 | 0 | 0 | 0 | 1 | 4
0520757_0520759 | 0 | 0 | 0 | 1 | 0 | 0 | 5.0642 | 0 | 0 | 1.507 | 0 | 0 | 24.9736 | 0 | 0 | 0 | 1 | 5
0520757_0520759 | 0 | 0 | 0 | 1 | 0 | 0 | 5.0642 | 0 | 0 | 1.507 | 0 | 0 | 24.9736 | 0 | 0 | 0 | 1 | 6
0520757_0520759 | 0 | 0 | 0 | 1 | 0 | 0 | 5.0642 | 0 | 0 | 1.507 | 0 | 0 | 24.9736 | 0 | 0 | 0 | 1 | 7
0520757_0520759 | 0 | 0 | 0 | 1 | 0 | 0 | 5.0642 | 0 | 0 | 1.507 | 0 | 0 | 24.9736 | 0 | 0 | 0 | 1 | 8
0520757_0520759 | 0 | 0 | 0 | 1 | 0 | 0 | 5.0642 | 0 | 0 | 1.507 | 0 | 0 | 24.9736 | 0 | 0 | 0 | 1 | 9
0520757_0520759 | 0 | 0 | 0 | 1 | 0 | 0 | 5.0642 | 0 | 0 | 1.507 | 0 | 0 | 24.9736 | 0 | 0 | 0 | 1 | 10
0520757_0520760 | 0 | 0 | 0 | 3 | 0 | 0 | 5.7221 | 0 | 0 | 1.1569 | 0 | 0 | 24.9736 | 0 | 0 | 0 | 1 | 0
0520757_0520760 | 0 | 0 | 0 | 3 | 0 | 0 | 5.0642 | 0 | 0 | 1.507 | 0 | 0 | 24.9736 | 0 | 0 | 0 | 1 | 1
0520757_0520760 | 0 | 0 | 0 | 3 | 0 | 0 | 5.0642 | 0 | 0 | 1.507 | 0 | 0 | 24.9736 | 0 | 0 | 0 | 1 | 2
0520757_0520760 | 0 | 0 | 0 | 3 | 0 | 0 | 5.0642 | 0 | 0 | 1.507 | 0 | 0 | 24.9736 | 0 | 0 | 0 | 1 | 3
0520757_0520760 | 0 | 0 | 0 | 3 | 0 | 0 | 5.0642 | 0 | 0 | 1.507 | 0 | 0 | 24.9736 | 0 | 0 | 0 | 1 | 4
0520757_0520760 | 0 | 0 | 0 | 3 | 0 | 0 | 5.0642 | 0 | 0 | 1.507 | 0 | 0 | 24.9736 | 0 | 0 | 0 | 1 | 5
0520757_0520760 | 0 | 0 | 0 | 3 | 0 | 0 | 5.0642 | 0 | 0 | 1.507 | 0 | 0 | 24.9736 | 0 | 0 | 0 | 1 | 6
0520757_0520760 | 0 | 0 | 0 | 3 | 0 | 0 | 5.0642 | 0 | 0 | 1.507 | 0 | 0 | 24.9736 | 0 | 0 | 0 | 1 | 7
0520757_0520760 | 0 | 0 | 0 | 3 | 0 | 0 | 5.0642 | 0 | 0 | 1.507 | 0 | 0 | 24.9736 | 0 | 0 | 0 | 1 | 8
0520757_0520760 | 0 | 0 | 0 | 3 | 0 | 0 | 5.0642 | 0 | 0 | 1.507 | 0 | 0 | 24.9736 | 0 | 0 | 0 | 1 | 9
0520757_0520760 | 0 | 0 | 0 | 3 | 0 | 0 | 5.0642 | 0 | 0 | 1.507 | 0 | 0 | 24.9736 | 0 | 0 | 0 | 1 | 10
0520762_0520763 | 0 | 6 | 0 | 5 | 5.7221 | 0 | 5.7221 | 1.1569 | 0 | 1.1569 | 24.9736 | 0 | 24.9736 | 0 | 0 | 0 | 1 | 0
0520762_0520763 | 0 | 6 | 0 | 5 | 5.0642 | 0 | 5.0642 | 1.507 | 0 | 1.507 | 24.9736 | 0 | 24.9736 | 0 | 0 | 0 | 1 | 1
0520762_0520763 | 0 | 6 | 0 | 5 | 5.0642 | 0 | 5.0642 | 1.507 | 0 | 1.507 | 24.9736 | 0 | 24.9736 | 0 | 0 | 0 | 1 | 2
0520762_0520763 | 0 | 6 | 0 | 5 | 5.0642 | 0 | 5.0642 | 1.507 | 0 | 1.507 | 24.9736 | 0 | 24.9736 | 0 | 0 | 0 | 1 | 3
0520762_0520763 | 0 | 6 | 0 | 5 | 5.0642 | 0 | 5.0642 | 1.507 | 0 | 1.507 | 24.9736 | 0 | 24.9736 | 0 | 0 | 0 | 1 | 4
0520762_0520763 | 0 | 6 | 0 | 5 | 5.0642 | 0 | 5.0642 | 1.507 | 0 | 1.507 | 24.9736 | 0 | 24.9736 | 0 | 0 | 0 | 1 | 5
0520762_0520763 | 0 | 6 | 0 | 5 | 5.0642 | 0 | 5.0642 | 1.507 | 0 | 1.507 | 24.9736 | 0 | 24.9736 | 0 | 0 | 0 | 1 | 6
0520762_0520763 | 0 | 6 | 0 | 5 | 5.0642 | 0 | 5.0642 | 1.507 | 0 | 1.507 | 24.9736 | 0 | 24.9736 | 0 | 0 | 0 | 1 | 7
0520762_0520763 | 0 | 6 | 0 | 5 | 5.0642 | 0 | 5.0642 | 1.507 | 0 | 1.507 | 24.9736 | 0 | 24.9736 | 0 | 0 | 0 | 1 | 8
0520762_0520763 | 0 | 6 | 0 | 5 | 5.0642 | 0 | 5.0642 | 1.507 | 0 | 1.507 | 24.9736 | 0 | 24.9736 | 0 | 0 | 0 | 1 | 9
0520762_0520763 | 0 | 6 | 0 | 5 | 5.0642 | 0 | 5.0642 | 1.507 | 0 | 1.507 | 24.9736 | 0 | 24.9736 | 0 | 0 | 0 | 1 | 10
0520765_0520769 | 0 | 0 | 5 | 4 | 0 | 2.8611 | 2.8611 | 0 | 0.57846 | 0.57846 | 0 | 12.4868 | 12.4868 | 0 | 0 | 0 | 1 | 0
0520765_0520769 | 0 | 0 | 5 | 4 | 0 | 2.5321 | 2.5321 | 0 | 0.75352 | 0.75352 | 0 | 12.4868 | 12.4868 | 0 | 0 | 0 | 1 | 1
0520765_0520769 | 0 | 0 | 5 | 4 | 0 | 2.5321 | 2.5321 | 0 | 0.75352 | 0.75352 | 0 | 12.4868 | 12.4868 | 0 | 0 | 0 | 1 | 2
0520765_0520769 | 0 | 0 | 5 | 4 | 0 | 2.5321 | 2.5321 | 0 | 0.75352 | 0.75352 | 0 | 12.4868 | 12.4868 | 0 | 0 | 0 | 1 | 3
0520765_0520769 | 0 | 0 | 5 | 4 | 0 | 2.5321 | 2.5321 | 0 | 0.75352 | 0.75352 | 0 | 12.4868 | 12.4868 | 0 | 0 | 0 | 1 | 4
0520765_0520769 | 0 | 0 | 5 | 4 | 0 | 2.5321 | 2.5321 | 0 | 0.75352 | 0.75352 | 0 | 12.4868 | 12.4868 | 0 | 0 | 0 | 1 | 5
0520765_0520769 | 0 | 0 | 5 | 4 | 0 | 2.5321 | 2.5321 | 0 | 0.75352 | 0.75352 | 0 | 12.4868 | 12.4868 | 0 | 0 | 0 | 1 | 6
0520765_0520769 | 0 | 0 | 5 | 4 | 0 | 2.5321 | 2.5321 | 0 | 0.75352 | 0.75352 | 0 | 12.4868 | 12.4868 | 0 | 0 | 0 | 1 | 7
0520765_0520769 | 0 | 0 | 5 | 4 | 0 | 2.5321 | 2.5321 | 0 | 0.75352 | 0.75352 | 0 | 12.4868 | 12.4868 | 0 | 0 | 0 | 1 | 8
0520765_0520769 | 0 | 0 | 5 | 4 | 0 | 2.5321 | 2.5321 | 0 | 0.75352 | 0.75352 | 0 | 12.4868 | 12.4868 | 0 | 0 | 0 | 1 | 9
0520765_0520769 | 0 | 0 | 5 | 4 | 0 | 2.5321 | 2.5321 | 0 | 0.75352 | 0.75352 | 0 | 12.4868 | 12.4868 | 0 | 0 | 0 | 1 | 10
0520766_0520767 | 0 | 7 | 7 | 0 | 5.7221 | 5.7221 | 0 | 1.1569 | 1.1569 | 0 | 24.9736 | 24.9736 | 0 | 0 | 0 | 0 | 1 | 0
0520766_0520767 | 0 | 7 | 7 | 0 | 5.0642 | 5.0642 | 0 | 1.507 | 1.507 | 0 | 24.9736 | 24.9736 | 0 | 0 | 0 | 0 | 1 | 1
0520766_0520767 | 0 | 7 | 7 | 0 | 5.0642 | 5.0642 | 0 | 1.507 | 1.507 | 0 | 24.9736 | 24.9736 | 0 | 0 | 0 | 0 | 1 | 2
0520766_0520767 | 0 | 7 | 7 | 0 | 5.0642 | 5.0642 | 0 | 1.507 | 1.507 | 0 | 24.9736 | 24.9736 | 0 | 0 | 0 | 0 | 1 | 3
0520766_0520767 | 0 | 7 | 7 | 0 | 5.0642 | 5.0642 | 0 | 1.507 | 1.507 | 0 | 24.9736 | 24.9736 | 0 | 0 | 0 | 0 | 1 | 4
0520766_0520767 | 0 | 7 | 7 | 0 | 5.0642 | 5.0642 | 0 | 1.507 | 1.507 | 0 | 24.9736 | 24.9736 | 0 | 0 | 0 | 0 | 1 | 5
0520766_0520767 | 0 | 7 | 7 | 0 | 5.0642 | 5.0642 | 0 | 1.507 | 1.507 | 0 | 24.9736 | 24.9736 | 0 | 0 | 0 | 0 | 1 | 6
0520766_0520767 | 0 | 7 | 7 | 0 | 5.0642 | 5.0642 | 0 | 1.507 | 1.507 | 0 | 24.9736 | 24.9736 | 0 | 0 | 0 | 0 | 1 | 7
0520766_0520767 | 0 | 7 | 7 | 0 | 5.0642 | 5.0642 | 0 | 1.507 | 1.507 | 0 | 24.9736 | 24.9736 | 0 | 0 | 0 | 0 | 1 | 8
0520766_0520767 | 0 | 7 | 7 | 0 | 5.0642 | 5.0642 | 0 | 1.507 | 1.507 | 0 | 24.9736 | 24.9736 | 0 | 0 | 0 | 0 | 1 | 9
0520766_0520767 | 0 | 7 | 7 | 0 | 5.0642 | 5.0642 | 0 | 1.507 | 1.507 | 0 | 24.9736 | 24.9736 | 0 | 0 | 0 | 0 | 1 | 10
0520771_0520773 | 0 | 0 | 5 | 5 | 0 | 2.8611 | 2.8611 | 0 | 0.57846 | 0.57846 | 0 | 12.4868 | 12.4868 | 0 | 0 | 0 | 1 | 0
0520771_0520773 | 0 | 0 | 5 | 5 | 0 | 2.5321 | 2.5321 | 0 | 0.75352 | 0.75352 | 0 | 12.4868 | 12.4868 | 0 | 0 | 0 | 1 | 1
0520771_0520773 | 0 | 0 | 5 | 5 | 0 | 2.5321 | 2.5321 | 0 | 0.75352 | 0.75352 | 0 | 12.4868 | 12.4868 | 0 | 0 | 0 | 1 | 2
0520771_0520773 | 0 | 0 | 5 | 5 | 0 | 2.5321 | 2.5321 | 0 | 0.75352 | 0.75352 | 0 | 12.4868 | 12.4868 | 0 | 0 | 0 | 1 | 3
0520771_0520773 | 0 | 0 | 5 | 5 | 0 | 2.5321 | 2.5321 | 0 | 0.75352 | 0.75352 | 0 | 12.4868 | 12.4868 | 0 | 0 | 0 | 1 | 4
0520771_0520773 | 0 | 0 | 5 | 5 | 0 | 2.5321 | 2.5321 | 0 | 0.75352 | 0.75352 | 0 | 12.4868 | 12.4868 | 0 | 0 | 0 | 1 | 5
0520771_0520773 | 0 | 0 | 5 | 5 | 0 | 2.5321 | 2.5321 | 0 | 0.75352 | 0.75352 | 0 | 12.4868 | 12.4868 | 0 | 0 | 0 | 1 | 6
0520771_0520773 | 0 | 0 | 5 | 5 | 0 | 2.5321 | 2.5321 | 0 | 0.75352 | 0.75352 | 0 | 12.4868 | 12.4868 | 0 | 0 | 0 | 1 | 7
0520771_0520773 | 0 | 0 | 5 | 5 | 0 | 2.5321 | 2.5321 | 0 | 0.75352 | 0.75352 | 0 | 12.4868 | 12.4868 | 0 | 0 | 0 | 1 | 8
0520771_0520773 | 0 | 0 | 5 | 5 | 0 | 2.5321 | 2.5321 | 0 | 0.75352 | 0.75352 | 0 | 12.4868 | 12.4868 | 0 | 0 | 0 | 1 | 9
0520771_0520773 | 0 | 0 | 5 | 5 | 0 | 2.5321 | 2.5321 | 0 | 0.75352 | 0.75352 | 0 | 12.4868 | 12.4868 | 0 | 0 | 0 | 1 | 10
0520771A_0520772 | 0 | 0 | 3 | 3 | 0 | 5.7282 | 5.7282 | 0 | 1.1581 | 1.1581 | 0 | 25 | 25 | 0 | 0 | 0 | 1 | 0
0520771A_0520772 | 0 | 0 | 3 | 3 | 0 | 5.0695 | 5.0695 | 0 | 1.5086 | 1.5086 | 0 | 25 | 25 | 0 | 0 | 0 | 1 | 1
0520771A_0520772 | 0 | 0 | 3 | 3 | 0 | 5.0695 | 5.0695 | 0 | 1.5086 | 1.5086 | 0 | 25 | 25 | 0 | 0 | 0 | 1 | 2
0520771A_0520772 | 0 | 0 | 3 | 3 | 0 | 5.0695 | 5.0695 | 0 | 1.5086 | 1.5086 | 0 | 25 | 25 | 0 | 0 | 0 | 1 | 3
0520771A_0520772 | 0 | 0 | 3 | 3 | 0 | 5.0695 | 5.0695 | 0 | 1.5086 | 1.5086 | 0 | 25 | 25 | 0 | 0 | 0 | 1 | 4
0520771A_0520772 | 0 | 0 | 3 | 3 | 0 | 5.0695 | 5.0695 | 0 | 1.5086 | 1.5086 | 0 | 25 | 25 | 0 | 0 | 0 | 1 | 5
0520771A_0520772 | 0 | 0 | 3 | 3 | 0 | 5.0695 | 5.0695 | 0 | 1.5086 | 1.5086 | 0 | 25 | 25 | 0 | 0 | 0 | 1 | 6
0520771A_0520772 | 0 | 0 | 3 | 3 | 0 | 5.0695 | 5.0695 | 0 | 1.5086 | 1.5086 | 0 | 25 | 25 | 0 | 0 | 0 | 1 | 7
0520771A_0520772 | 0 | 0 | 3 | 3 | 0 | 5.0695 | 5.0695 | 0 | 1.5086 | 1.5086 | 0 | 25 | 25 | 0 | 0 | 0 | 1 | 8
0520771A_0520772 | 0 | 0 | 3 | 3 | 0 | 5.0695 | 5.0695 | 0 | 1.5086 | 1.5086 | 0 | 25 | 25 | 0 | 0 | 0 | 1 | 9
0520771A_0520772 | 0 | 0 | 3 | 3 | 0 | 5.0695 | 5.0695 | 0 | 1.5086 | 1.5086 | 0 | 25 | 25 | 0 | 0 | 0 | 1 | 10
0520776_0520777 | 0 | 0 | 0.5 | 0.5 | 0 | 2.8611 | 2.8611 | 0 | 0.57846 | 0.57846 | 0 | 12.4868 | 12.4868 | 0 | 0 | 0 | 1 | 0
0520776_0520777 | 0 | 0 | 0.5 | 0.5 | 0 | 2.5321 | 2.5321 | 0 | 0.75352 | 0.75352 | 0 | 12.4868 | 12.4868 | 0 | 0 | 0 | 1 | 1
0520776_0520777 | 0 | 0 | 0.5 | 0.5 | 0 | 2.5321 | 2.5321 | 0 | 0.75352 | 0.75352 | 0 | 12.4868 | 12.4868 | 0 | 0 | 0 | 1 | 2
0520776_0520777 | 0 | 0 | 0.5 | 0.5 | 0 | 2.5321 | 2.5321 | 0 | 0.75352 | 0.75352 | 0 | 12.4868 | 12.4868 | 0 | 0 | 0 | 1 | 3
0520776_0520777 | 0 | 0 | 0.5 | 0.5 | 0 | 2.5321 | 2.5321 | 0 | 0.75352 | 0.75352 | 0 | 12.4868 | 12.4868 | 0 | 0 | 0 | 1 | 4
0520776_0520777 | 0 | 0 | 0.5 | 0.5 | 0 | 2.5321 | 2.5321 | 0 | 0.75352 | 0.75352 | 0 | 12.4868 | 12.4868 | 0 | 0 | 0 | 1 | 5
0520776_0520777 | 0 | 0 | 0.5 | 0.5 | 0 | 2.5321 | 2.5321 | 0 | 0.75352 | 0.75352 | 0 | 12.4868 | 12.4868 | 0 | 0 | 0 | 1 | 6
0520776_0520777 | 0 | 0 | 0.5 | 0.5 | 0 | 2.5321 | 2.5321 | 0 | 0.75352 | 0.75352 | 0 | 12.4868 | 12.4868 | 0 | 0 | 0 | 1 | 7
0520776_0520777 | 0 | 0 | 0.5 | 0.5 | 0 | 2.5321 | 2.5321 | 0 | 0.75352 | 0.75352 | 0 | 12.4868 | 12.4868 | 0 | 0 | 0 | 1 | 8
0520776_0520777 | 0 | 0 | 0.5 | 0.5 | 0 | 2.5321 | 2.5321 | 0 | 0.75352 | 0.75352 | 0 | 12.4868 | 12.4868 | 0 | 0 | 0 | 1 | 9
0520776_0520777 | 0 | 0 | 0.5 | 0.5 | 0 | 2.5321 | 2.5321 | 0 | 0.75352 | 0.75352 | 0 | 12.4868 | 12.4868 | 0 | 0 | 0 | 1 | 10
0520778_0520779 | 0 | 0 | 0 | 3 | 0 | 0 | 5.7221 | 0 | 0 | 1.1569 | 0 | 0 | 24.9736 | 0 | 0 | 0 | 1 | 0
0520778_0520779 | 0 | 0 | 0 | 3 | 0 | 0 | 5.0642 | 0 | 0 | 1.507 | 0 | 0 | 24.9736 | 0 | 0 | 0 | 1 | 1
0520778_0520779 | 0 | 0 | 0 | 3 | 0 | 0 | 5.0642 | 0 | 0 | 1.507 | 0 | 0 | 24.9736 | 0 | 0 | 0 | 1 | 2
0520778_0520779 | 0 | 0 | 0 | 3 | 0 | 0 | 5.0642 | 0 | 0 | 1.507 | 0 | 0 | 24.9736 | 0 | 0 | 0 | 1 | 3
0520778_0520779 | 0 | 0 | 0 | 3 | 0 | 0 | 5.0642 | 0 | 0 | 1.507 | 0 | 0 | 24.9736 | 0 | 0 | 0 | 1 | 4
0520778_0520779 | 0 | 0 | 0 | 3 | 0 | 0 | 5.0642 | 0 | 0 | 1.507 | 0 | 0 | 24.9736 | 0 | 0 | 0 | 1 | 5
0520778_0520779 | 0 | 0 | 0 | 3 | 0 | 0 | 5.0642 | 0 | 0 | 1.507 | 0 | 0 | 24.9736 | 0 | 0 | 0 | 1 | 6
0520778_0520779 | 0 | 0 | 0 | 3 | 0 | 0 | 5.0642 | 0 | 0 | 1.507 | 0 | 0 | 24.9736 | 0 | 0 | 0 | 1 | 7
0520778_0520779 | 0 | 0 | 0 | 3 | 0 | 0 | 5.0642 | 0 | 0 | 1.507 | 0 | 0 | 24.9736 | 0 | 0 | 0 | 1 | 8
0520778_0520779 | 0 | 0 | 0 | 3 | 0 | 0 | 5.0642 | 0 | 0 | 1.507 | 0 | 0 | 24.9736 | 0 | 0 | 0 | 1 | 9
0520778_0520779 | 0 | 0 | 0 | 3 | 0 | 0 | 5.0642 | 0 | 0 | 1.507 | 0 | 0 | 24.9736 | 0 | 0 | 0 | 1 | 10
0520778_0520780 | 0 | 0 | 0 | 1 | 0 | 0 | 5.7221 | 0 | 0 | 1.1569 | 0 | 0 | 24.9736 | 0 | 0 | 0 | 1 | 0
0520778_0520780 | 0 | 0 | 0 | 1 | 0 | 0 | 5.0642 | 0 | 0 | 1.507 | 0 | 0 | 24.9736 | 0 | 0 | 0 | 1 | 1
0520778_0520780 | 0 | 0 | 0 | 1 | 0 | 0 | 5.0642 | 0 | 0 | 1.507 | 0 | 0 | 24.9736 | 0 | 0 | 0 | 1 | 2
0520778_0520780 | 0 | 0 | 0 | 1 | 0 | 0 | 5.0642 | 0 | 0 | 1.507 | 0 | 0 | 24.9736 | 0 | 0 | 0 | 1 | 3
0520778_0520780 | 0 | 0 | 0 | 1 | 0 | 0 | 5.0642 | 0 | 0 | 1.507 | 0 | 0 | 24.9736 | 0 | 0 | 0 | 1 | 4
0520778_0520780 | 0 | 0 | 0 | 1 | 0 | 0 | 5.0642 | 0 | 0 | 1.507 | 0 | 0 | 24.9736 | 0 | 0 | 0 | 1 | 5
0520778_0520780 | 0 | 0 | 0 | 1 | 0 | 0 | 5.0642 | 0 | 0 | 1.507 | 0 | 0 | 24.9736 | 0 | 0 | 0 | 1 | 6
0520778_0520780 | 0 | 0 | 0 | 1 | 0 | 0 | 5.0642 | 0 | 0 | 1.507 | 0 | 0 | 24.9736 | 0 | 0 | 0 | 1 | 7
0520778_0520780 | 0 | 0 | 0 | 1 | 0 | 0 | 5.0642 | 0 | 0 | 1.507 | 0 | 0 | 24.9736 | 0 | 0 | 0 | 1 | 8
0520778_0520780 | 0 | 0 | 0 | 1 | 0 | 0 | 5.0642 | 0 | 0 | 1.507 | 0 | 0 | 24.9736 | 0 | 0 | 0 | 1 | 9
0520778_0520780 | 0 | 0 | 0 | 1 | 0 | 0 | 5.0642 | 0 | 0 | 1.507 | 0 | 0 | 24.9736 | 0 | 0 | 0 | 1 | 10
0520781_0520782 | 0 | 9 | 8 | 0 | 5.7221 | 5.7221 | 0 | 1.1569 | 1.1569 | 0 | 24.9736 | 24.9736 | 0 | 0 | 0 | 0 | 1 | 0
0520781_0520782 | 0 | 9 | 8 | 0 | 5.0642 | 5.0642 | 0 | 1.507 | 1.507 | 0 | 24.9736 | 24.9736 | 0 | 0 | 0 | 0 | 1 | 1
0520781_0520782 | 0 | 9 | 8 | 0 | 5.0642 | 5.0642 | 0 | 1.507 | 1.507 | 0 | 24.9736 | 24.9736 | 0 | 0 | 0 | 0 | 1 | 2
0520781_0520782 | 0 | 9 | 8 | 0 | 5.0642 | 5.0642 | 0 | 1.507 | 1.507 | 0 | 24.9736 | 24.9736 | 0 | 0 | 0 | 0 | 1 | 3
0520781_0520782 | 0 | 9 | 8 | 0 | 5.0642 | 5.0642 | 0 | 1.507 | 1.507 | 0 | 24.9736 | 24.9736 | 0 | 0 | 0 | 0 | 1 | 4
0520781_0520782 | 0 | 9 | 8 | 0 | 5.0642 | 5.0642 | 0 | 1.507 | 1.507 | 0 | 24.9736 | 24.9736 | 0 | 0 | 0 | 0 | 1 | 5
0520781_0520782 | 0 | 9 | 8 | 0 | 5.0642 | 5.0642 | 0 | 1.507 | 1.507 | 0 | 24.9736 | 24.9736 | 0 | 0 | 0 | 0 | 1 | 6
0520781_0520782 | 0 | 9 | 8 | 0 | 5.0642 | 5.0642 | 0 | 1.507 | 1.507 | 0 | 24.9736 | 24.9736 | 0 | 0 | 0 | 0 | 1 | 7
0520781_0520782 | 0 | 9 | 8 | 0 | 5.0642 | 5.0642 | 0 | 1.507 | 1.507 | 0 | 24.9736 | 24.9736 | 0 | 0 | 0 | 0 | 1 | 8
0520781_0520782 | 0 | 9 | 8 | 0 | 5.0642 | 5.0642 | 0 | 1.507 | 1.507 | 0 | 24.9736 | 24.9736 | 0 | 0 | 0 | 0 | 1 | 9
0520781_0520782 | 0 | 9 | 8 | 0 | 5.0642 | 5.0642 | 0 | 1.507 | 1.507 | 0 | 24.9736 | 24.9736 | 0 | 0 | 0 | 0 | 1 | 10
0520783_0520784 | 0 | 0 | 0 | 0 | 2.8611 | 2.8611 | 0 | 0.57846 | 0.57846 | 0 | 12.4868 | 12.4868 | 0 | 0 | 0 | 0 | 1 | 0
0520783_0520784 | 0 | 0 | 0 | 0 | 2.5321 | 2.5321 | 0 | 0.75352 | 0.75352 | 0 | 12.4868 | 12.4868 | 0 | 0 | 0 | 0 | 1 | 1
0520783_0520784 | 0 | 0 | 0 | 0 | 2.5321 | 2.5321 | 0 | 0.75352 | 0.75352 | 0 | 12.4868 | 12.4868 | 0 | 0 | 0 | 0 | 1 | 2
0520783_0520784 | 0 | 0 | 0 | 0 | 2.5321 | 2.5321 | 0 | 0.75352 | 0.75352 | 0 | 12.4868 | 12.4868 | 0 | 0 | 0 | 0 | 1 | 3
0520783_0520784 | 0 | 0 | 0 | 0 | 2.5321 | 2.5321 | 0 | 0.75352 | 0.75352 | 0 | 12.4868 | 12.4868 | 0 | 0 | 0 | 0 | 1 | 4
0520783_0520784 | 0 | 0 | 0 | 0 | 2.5321 | 2.5321 | 0 | 0.75352 | 0.75352 | 0 | 12.4868 | 12.4868 | 0 | 0 | 0 | 0 | 1 | 5
0520783_0520784 | 0 | 0 | 0 | 0 | 2.5321 | 2.5321 | 0 | 0.75352 | 0.75352 | 0 | 12.4868 | 12.4868 | 0 | 0 | 0 | 0 | 1 | 6
0520783_0520784 | 0 | 0 | 0 | 0 | 2.5321 | 2.5321 | 0 | 0.75352 | 0.75352 | 0 | 12.4868 | 12.4868 | 0 | 0 | 0 | 0 | 1 | 7
0520783_0520784 | 0 | 0 | 0 | 0 | 2.5321 | 2.5321 | 0 | 0.75352 | 0.75352 | 0 | 12.4868 | 12.4868 | 0 | 0 | 0 | 0 | 1 | 8
0520783_0520784 | 0 | 0 | 0 | 0 | 2.5321 | 2.5321 | 0 | 0.75352 | 0.75352 | 0 | 12.4868 | 12.4868 | 0 | 0 | 0 | 0 | 1 | 9
0520783_0520784 | 0 | 0 | 0 | 0 | 2.5321 | 2.5321 | 0 | 0.75352 | 0.75352 | 0 | 12.4868 | 12.4868 | 0 | 0 | 0 | 0 | 1 | 10
0520785_0520786 | 0 | 7 | 0 | 6 | 2.8611 | 0 | 2.8611 | 0.57846 | 0 | 0.57846 | 12.4868 | 0 | 12.4868 | 0 | 0 | 0 | 1 | 0
0520785_0520786 | 0 | 7 | 0 | 6 | 2.5321 | 0 | 2.5321 | 0.75352 | 0 | 0.75352 | 12.4868 | 0 | 12.4868 | 0 | 0 | 0 | 1 | 1
0520785_0520786 | 0 | 7 | 0 | 6 | 2.5321 | 0 | 2.5321 | 0.75352 | 0 | 0.75352 | 12.4868 | 0 | 12.4868 | 0 | 0 | 0 | 1 | 2
0520785_0520786 | 0 | 7 | 0 | 6 | 2.5321 | 0 | 2.5321 | 0.75352 | 0 | 0.75352 | 12.4868 | 0 | 12.4868 | 0 | 0 | 0 | 1 | 3
0520785_0520786 | 0 | 7 | 0 | 6 | 2.5321 | 0 | 2.5321 | 0.75352 | 0 | 0.75352 | 12.4868 | 0 | 12.4868 | 0 | 0 | 0 | 1 | 4
0520785_0520786 | 0 | 7 | 0 | 6 | 2.5321 | 0 | 2.5321 | 0.75352 | 0 | 0.75352 | 12.4868 | 0 | 12.4868 | 0 | 0 | 0 | 1 | 5
0520785_0520786 | 0 | 7 | 0 | 6 | 2.5321 | 0 | 2.5321 | 0.75352 | 0 | 0.75352 | 12.4868 | 0 | 12.4868 | 0 | 0 | 0 | 1 | 6
0520785_0520786 | 0 | 7 | 0 | 6 | 2.5321 | 0 | 2.5321 | 0.75352 | 0 | 0.75352 | 12.4868 | 0 | 12.4868 | 0 | 0 | 0 | 1 | 7
0520785_0520786 | 0 | 7 | 0 | 6 | 2.5321 | 0 | 2.5321 | 0.75352 | 0 | 0.75352 | 12.4868 | 0 | 12.4868 | 0 | 0 | 0 | 1 | 8
0520785_0520786 | 0 | 7 | 0 | 6 | 2.5321 | 0 | 2.5321 | 0.75352 | 0 | 0.75352 | 12.4868 | 0 | 12.4868 | 0 | 0 | 0 | 1 | 9
0520785_0520786 | 0 | 7 | 0 | 6 | 2.5321 | 0 | 2.5321 | 0.75352 | 0 | 0.75352 | 12.4868 | 0 | 12.4868 | 0 | 0 | 0 | 1 | 10
0520788_0520789 | 0 | 0 | 8 | 8 | 0 | 2.8611 | 2.8611 | 0 | 0.57846 | 0.57846 | 0 | 12.4868 | 12.4868 | 0 | 0 | 0 | 1 | 0
0520788_0520789 | 0 | 0 | 8 | 8 | 0 | 2.5321 | 2.5321 | 0 | 0.75352 | 0.75352 | 0 | 12.4868 | 12.4868 | 0 | 0 | 0 | 1 | 1
0520788_0520789 | 0 | 0 | 8 | 8 | 0 | 2.5321 | 2.5321 | 0 | 0.75352 | 0.75352 | 0 | 12.4868 | 12.4868 | 0 | 0 | 0 | 1 | 2
0520788_0520789 | 0 | 0 | 8 | 8 | 0 | 2.5321 | 2.5321 | 0 | 0.75352 | 0.75352 | 0 | 12.4868 | 12.4868 | 0 | 0 | 0 | 1 | 3
0520788_0520789 | 0 | 0 | 8 | 8 | 0 | 2.5321 | 2.5321 | 0 | 0.75352 | 0.75352 | 0 | 12.4868 | 12.4868 | 0 | 0 | 0 | 1 | 4
0520788_0520789 | 0 | 0 | 8 | 8 | 0 | 2.5321 | 2.5321 | 0 | 0.75352 | 0.75352 | 0 | 12.4868 | 12.4868 | 0 | 0 | 0 | 1 | 5
0520788_0520789 | 0 | 0 | 8 | 8 | 0 | 2.5321 | 2.5321 | 0 | 0.75352 | 0.75352 | 0 | 12.4868 | 12.4868 | 0 | 0 | 0 | 1 | 6
0520788_0520789 | 0 | 0 | 8 | 8 | 0 | 2.5321 | 2.5321 | 0 | 0.75352 | 0.75352 | 0 | 12.4868 | 12.4868 | 0 | 0 | 0 | 1 | 7
0520788_0520789 | 0 | 0 | 8 | 8 | 0 | 2.5321 | 2.5321 | 0 | 0.75352 | 0.75352 | 0 | 12.4868 | 12.4868 | 0 | 0 | 0 | 1 | 8
0520788_0520789 | 0 | 0 | 8 | 8 | 0 | 2.5321 | 2.5321 | 0 | 0.75352 | 0.75352 | 0 | 12.4868 | 12.4868 | 0 | 0 | 0 | 1 | 9
0520788_0520789 | 0 | 0 | 8 | 8 | 0 | 2.5321 | 2.5321 | 0 | 0.75352 | 0.75352 | 0 | 12.4868 | 12.4868 | 0 | 0 | 0 | 1 | 10
0520791_0520792 | 0 | 6 | 0 | 5 | 2.8611 | 0 | 2.8611 | 0.57846 | 0 | 0.57846 | 12.4868 | 0 | 12.4868 | 0 | 0 | 0 | 1 | 0
0520791_0520792 | 0 | 6 | 0 | 5 | 2.5321 | 0 | 2.5321 | 0.75352 | 0 | 0.75352 | 12.4868 | 0 | 12.4868 | 0 | 0 | 0 | 1 | 1
0520791_0520792 | 0 | 6 | 0 | 5 | 2.5321 | 0 | 2.5321 | 0.75352 | 0 | 0.75352 | 12.4868 | 0 | 12.4868 | 0 | 0 | 0 | 1 | 2
0520791_0520792 | 0 | 6 | 0 | 5 | 2.5321 | 0 | 2.5321 | 0.75352 | 0 | 0.75352 | 12.4868 | 0 | 12.4868 | 0 | 0 | 0 | 1 | 3
0520791_0520792 | 0 | 6 | 0 | 5 | 2.5321 | 0 | 2.5321 | 0.75352 | 0 | 0.75352 | 12.4868 | 0 | 12.4868 | 0 | 0 | 0 | 1 | 4
0520791_0520792 | 0 | 6 | 0 | 5 | 2.5321 | 0 | 2.5321 | 0.75352 | 0 | 0.75352 | 12.4868 | 0 | 12.4868 | 0 | 0 | 0 | 1 | 5
0520791_0520792 | 0 | 6 | 0 | 5 | 2.5321 | 0 | 2.5321 | 0.75352 | 0 | 0.75352 | 12.4868 | 0 | 12.4868 | 0 | 0 | 0 | 1 | 6
0520791_0520792 | 0 | 6 | 0 | 5 | 2.5321 | 0 | 2.5321 | 0.75352 | 0 | 0.75352 | 12.4868 | 0 | 12.4868 | 0 | 0 | 0 | 1 | 7
0520791_0520792 | 0 | 6 | 0 | 5 | 2.5321 | 0 | 2.5321 | 0.75352 | 0 | 0.75352 | 12.4868 | 0 | 12.4868 | 0 | 0 | 0 | 1 | 8
0520791_0520792 | 0 | 6 | 0 | 5 | 2.5321 | 0 | 2.5321 | 0.75352 | 0 | 0.75352 | 12.4868 | 0 | 12.4868 | 0 | 0 | 0 | 1 | 9
0520791_0520792 | 0 | 6 | 0 | 5 | 2.5321 | 0 | 2.5321 | 0.75352 | 0 | 0.75352 | 12.4868 | 0 | 12.4868 | 0 | 0 | 0 | 1 | 10
0520793_0520794 | 0 | 3 | 0 | 2 | 2.8611 | 0 | 2.8611 | 0.57846 | 0 | 0.57846 | 12.4868 | 0 | 12.4868 | 0 | 0 | 0 | 1 | 0
0520793_0520794 | 0 | 3 | 0 | 2 | 2.5321 | 0 | 2.5321 | 0.75352 | 0 | 0.75352 | 12.4868 | 0 | 12.4868 | 0 | 0 | 0 | 1 | 1
0520793_0520794 | 0 | 3 | 0 | 2 | 2.5321 | 0 | 2.5321 | 0.75352 | 0 | 0.75352 | 12.4868 | 0 | 12.4868 | 0 | 0 | 0 | 1 | 2
0520793_0520794 | 0 | 3 | 0 | 2 | 2.5321 | 0 | 2.5321 | 0.75352 | 0 | 0.75352 | 12.4868 | 0 | 12.4868 | 0 | 0 | 0 | 1 | 3
0520793_0520794 | 0 | 3 | 0 | 2 | 2.5321 | 0 | 2.5321 | 0.75352 | 0 | 0.75352 | 12.4868 | 0 | 12.4868 | 0 | 0 | 0 | 1 | 4
0520793_0520794 | 0 | 3 | 0 | 2 | 2.5321 | 0 | 2.5321 | 0.75352 | 0 | 0.75352 | 12.4868 | 0 | 12.4868 | 0 | 0 | 0 | 1 | 5
0520793_0520794 | 0 | 3 | 0 | 2 | 2.5321 | 0 | 2.5321 | 0.75352 | 0 | 0.75352 | 12.4868 | 0 | 12.4868 | 0 | 0 | 0 | 1 | 6
0520793_0520794 | 0 | 3 | 0 | 2 | 2.5321 | 0 | 2.5321 | 0.75352 | 0 | 0.75352 | 12.4868 | 0 | 12.4868 | 0 | 0 | 0 | 1 | 7
0520793_0520794 | 0 | 3 | 0 | 2 | 2.5321 | 0 | 2.5321 | 0.75352 | 0 | 0.75352 | 12.4868 | 0 | 12.4868 | 0 | 0 | 0 | 1 | 8
0520793_0520794 | 0 | 3 | 0 | 2 | 2.5321 | 0 | 2.5321 | 0.75352 | 0 | 0.75352 | 12.4868 | 0 | 12.4868 | 0 | 0 | 0 | 1 | 9
0520793_0520794 | 0 | 3 | 0 | 2 | 2.5321 | 0 | 2.5321 | 0.75352 | 0 | 0.75352 | 12.4868 | 0 | 12.4868 | 0 | 0 | 0 | 1 | 10
0520796_0520797 | 0 | 0 | 3 | 2 | 0 | 2.8611 | 2.8611 | 0 | 0.57846 | 0.57846 | 0 | 12.4868 | 12.4868 | 0 | 0 | 0 | 1 | 0
0520796_0520797 | 0 | 0 | 3 | 2 | 0 | 2.5321 | 2.5321 | 0 | 0.75352 | 0.75352 | 0 | 12.4868 | 12.4868 | 0 | 0 | 0 | 1 | 1
0520796_0520797 | 0 | 0 | 3 | 2 | 0 | 2.5321 | 2.5321 | 0 | 0.75352 | 0.75352 | 0 | 12.4868 | 12.4868 | 0 | 0 | 0 | 1 | 2
0520796_0520797 | 0 | 0 | 3 | 2 | 0 | 2.5321 | 2.5321 | 0 | 0.75352 | 0.75352 | 0 | 12.4868 | 12.4868 | 0 | 0 | 0 | 1 | 3
0520796_0520797 | 0 | 0 | 3 | 2 | 0 | 2.5321 | 2.5321 | 0 | 0.75352 | 0.75352 | 0 | 12.4868 | 12.4868 | 0 | 0 | 0 | 1 | 4
0520796_0520797 | 0 | 0 | 3 | 2 | 0 | 2.5321 | 2.5321 | 0 | 0.75352 | 0.75352 | 0 | 12.4868 | 12.4868 | 0 | 0 | 0 | 1 | 5
0520796_0520797 | 0 | 0 | 3 | 2 | 0 | 2.5321 | 2.5321 | 0 | 0.75352 | 0.75352 | 0 | 12.4868 | 12.4868 | 0 | 0 | 0 | 1 | 6
0520796_0520797 | 0 | 0 | 3 | 2 | 0 | 2.5321 | 2.5321 | 0 | 0.75352 | 0.75352 | 0 | 12.4868 | 12.4868 | 0 | 0 | 0 | 1 | 7
0520796_0520797 | 0 | 0 | 3 | 2 | 0 | 2.5321 | 2.5321 | 0 | 0.75352 | 0.75352 | 0 | 12.4868 | 12.4868 | 0 | 0 | 0 | 1 | 8
0520796_0520797 | 0 | 0 | 3 | 2 | 0 | 2.5321 | 2.5321 | 0 | 0.75352 | 0.75352 | 0 | 12.4868 | 12.4868 | 0 | 0 | 0 | 1 | 9
0520796_0520797 | 0 | 0 | 3 | 2 | 0 | 2.5321 | 2.5321 | 0 | 0.75352 | 0.75352 | 0 | 12.4868 | 12.4868 | 0 | 0 | 0 | 1 | 10
0520798_0520799 | 0 | 10 | 9 | 0 | 5.7221 | 5.7221 | 0 | 1.1569 | 1.1569 | 0 | 24.9736 | 24.9736 | 0 | 0 | 0 | 0 | 1 | 0
0520798_0520799 | 0 | 10 | 9 | 0 | 5.0642 | 5.0642 | 0 | 1.507 | 1.507 | 0 | 24.9736 | 24.9736 | 0 | 0 | 0 | 0 | 1 | 1
0520798_0520799 | 0 | 10 | 9 | 0 | 5.0642 | 5.0642 | 0 | 1.507 | 1.507 | 0 | 24.9736 | 24.9736 | 0 | 0 | 0 | 0 | 1 | 2
0520798_0520799 | 0 | 10 | 9 | 0 | 5.0642 | 5.0642 | 0 | 1.507 | 1.507 | 0 | 24.9736 | 24.9736 | 0 | 0 | 0 | 0 | 1 | 3
0520798_0520799 | 0 | 10 | 9 | 0 | 5.0642 | 5.0642 | 0 | 1.507 | 1.507 | 0 | 24.9736 | 24.9736 | 0 | 0 | 0 | 0 | 1 | 4
0520798_0520799 | 0 | 10 | 9 | 0 | 5.0642 | 5.0642 | 0 | 1.507 | 1.507 | 0 | 24.9736 | 24.9736 | 0 | 0 | 0 | 0 | 1 | 5
0520798_0520799 | 0 | 10 | 9 | 0 | 5.0642 | 5.0642 | 0 | 1.507 | 1.507 | 0 | 24.9736 | 24.9736 | 0 | 0 | 0 | 0 | 1 | 6
0520798_0520799 | 0 | 10 | 9 | 0 | 5.0642 | 5.0642 | 0 | 1.507 | 1.507 | 0 | 24.9736 | 24.9736 | 0 | 0 | 0 | 0 | 1 | 7
0520798_0520799 | 0 | 10 | 9 | 0 | 5.0642 | 5.0642 | 0 | 1.507 | 1.507 | 0 | 24.9736 | 24.9736 | 0 | 0 | 0 | 0 | 1 | 8
0520798_0520799 | 0 | 10 | 9 | 0 | 5.0642 | 5.0642 | 0 | 1.507 | 1.507 | 0 | 24.9736 | 24.9736 | 0 | 0 | 0 | 0 | 1 | 9
0520798_0520799 | 0 | 10 | 9 | 0 | 5.0642 | 5.0642 | 0 | 1.507 | 1.507 | 0 | 24.9736 | 24.9736 | 0 | 0 | 0 | 0 | 1 | 10
0520800_0520801 | 0 | 0 | 0 | 0 | 2.8611 | 2.8611 | 0 | 0.57846 | 0.57846 | 0 | 12.4868 | 12.4868 | 0 | 0 | 0 | 0 | 1 | 0
0520800_0520801 | 0 | 0 | 0 | 0 | 2.5321 | 2.5321 | 0 | 0.75352 | 0.75352 | 0 | 12.4868 | 12.4868 | 0 | 0 | 0 | 0 | 1 | 1
0520800_0520801 | 0 | 0 | 0 | 0 | 2.5321 | 2.5321 | 0 | 0.75352 | 0.75352 | 0 | 12.4868 | 12.4868 | 0 | 0 | 0 | 0 | 1 | 2
0520800_0520801 | 0 | 0 | 0 | 0 | 2.5321 | 2.5321 | 0 | 0.75352 | 0.75352 | 0 | 12.4868 | 12.4868 | 0 | 0 | 0 | 0 | 1 | 3
0520800_0520801 | 0 | 0 | 0 | 0 | 2.5321 | 2.5321 | 0 | 0.75352 | 0.75352 | 0 | 12.4868 | 12.4868 | 0 | 0 | 0 | 0 | 1 | 4
0520800_0520801 | 0 | 0 | 0 | 0 | 2.5321 | 2.5321 | 0 | 0.75352 | 0.75352 | 0 | 12.4868 | 12.4868 | 0 | 0 | 0 | 0 | 1 | 5
0520800_0520801 | 0 | 0 | 0 | 0 | 2.5321 | 2.5321 | 0 | 0.75352 | 0.75352 | 0 | 12.4868 | 12.4868 | 0 | 0 | 0 | 0 | 1 | 6
0520800_0520801 | 0 | 0 | 0 | 0 | 2.5321 | 2.5321 | 0 | 0.75352 | 0.75352 | 0 | 12.4868 | 12.4868 | 0 | 0 | 0 | 0 | 1 | 7
0520800_0520801 | 0 | 0 | 0 | 0 | 2.5321 | 2.5321 | 0 | 0.75352 | 0.75352 | 0 | 12.4868 | 12.4868 | 0 | 0 | 0 | 0 | 1 | 8
0520800_0520801 | 0 | 0 | 0 | 0 | 2.5321 | 2.5321 | 0 | 0.75352 | 0.75352 | 0 | 12.4868 | 12.4868 | 0 | 0 | 0 | 0 | 1 | 9
0520800_0520801 | 0 | 0 | 0 | 0 | 2.5321 | 2.5321 | 0 | 0.75352 | 0.75352 | 0 | 12.4868 | 12.4868 | 0 | 0 | 0 | 0 | 1 | 10
0520803_0520804 | 0 | 6 | 5 | 0 | 5.7221 | 5.7221 | 0 | 1.1569 | 1.1569 | 0 | 24.9736 | 24.9736 | 0 | 0 | 0 | 0 | 1 | 0
0520803_0520804 | 0 | 6 | 5 | 0 | 5.0642 | 5.0642 | 0 | 1.507 | 1.507 | 0 | 24.9736 | 24.9736 | 0 | 0 | 0 | 0 | 1 | 1
0520803_0520804 | 0 | 6 | 5 | 0 | 5.0642 | 5.0642 | 0 | 1.507 | 1.507 | 0 | 24.9736 | 24.9736 | 0 | 0 | 0 | 0 | 1 | 2
0520803_0520804 | 0 | 6 | 5 | 0 | 5.0642 | 5.0642 | 0 | 1.507 | 1.507 | 0 | 24.9736 | 24.9736 | 0 | 0 | 0 | 0 | 1 | 3
0520803_0520804 | 0 | 6 | 5 | 0 | 5.0642 | 5.0642 | 0 | 1.507 | 1.507 | 0 | 24.9736 | 24.9736 | 0 | 0 | 0 | 0 | 1 | 4
0520803_0520804 | 0 | 6 | 5 | 0 | 5.0642 | 5.0642 | 0 | 1.507 | 1.507 | 0 | 24.9736 | 24.9736 | 0 | 0 | 0 | 0 | 1 | 5
0520803_0520804 | 0 | 6 | 5 | 0 | 5.0642 | 5.0642 | 0 | 1.507 | 1.507 | 0 | 24.9736 | 24.9736 | 0 | 0 | 0 | 0 | 1 | 6
0520803_0520804 | 0 | 6 | 5 | 0 | 5.0642 | 5.0642 | 0 | 1.507 | 1.507 | 0 | 24.9736 | 24.9736 | 0 | 0 | 0 | 0 | 1 | 7
0520803_0520804 | 0 | 6 | 5 | 0 | 5.0642 | 5.0642 | 0 | 1.507 | 1.507 | 0 | 24.9736 | 24.9736 | 0 | 0 | 0 | 0 | 1 | 8
0520803_0520804 | 0 | 6 | 5 | 0 | 5.0642 | 5.0642 | 0 | 1.507 | 1.507 | 0 | 24.9736 | 24.9736 | 0 | 0 | 0 | 0 | 1 | 9
0520803_0520804 | 0 | 6 | 5 | 0 | 5.0642 | 5.0642 | 0 | 1.507 | 1.507 | 0 | 24.9736 | 24.9736 | 0 | 0 | 0 | 0 | 1 | 10
0520803_0520805 | 0 | 0.5 | 0.5 | 0 | 2.8641 | 2.8641 | 0 | 0.57907 | 0.57907 | 0 | 12.5 | 12.5 | 0 | 0 | 0 | 0 | 1 | 0
0520803_0520805 | 0 | 0.5 | 0.5 | 0 | 2.5348 | 2.5348 | 0 | 0.75432 | 0.75432 | 0 | 12.5 | 12.5 | 0 | 0 | 0 | 0 | 1 | 1
0520803_0520805 | 0 | 0.5 | 0.5 | 0 | 2.5348 | 2.5348 | 0 | 0.75432 | 0.75432 | 0 | 12.5 | 12.5 | 0 | 0 | 0 | 0 | 1 | 2
0520803_0520805 | 0 | 0.5 | 0.5 | 0 | 2.5348 | 2.5348 | 0 | 0.75432 | 0.75432 | 0 | 12.5 | 12.5 | 0 | 0 | 0 | 0 | 1 | 3
0520803_0520805 | 0 | 0.5 | 0.5 | 0 | 2.5348 | 2.5348 | 0 | 0.75432 | 0.75432 | 0 | 12.5 | 12.5 | 0 | 0 | 0 | 0 | 1 | 4
0520803_0520805 | 0 | 0.5 | 0.5 | 0 | 2.5348 | 2.5348 | 0 | 0.75432 | 0.75432 | 0 | 12.5 | 12.5 | 0 | 0 | 0 | 0 | 1 | 5
0520803_0520805 | 0 | 0.5 | 0.5 | 0 | 2.5348 | 2.5348 | 0 | 0.75432 | 0.75432 | 0 | 12.5 | 12.5 | 0 | 0 | 0 | 0 | 1 | 6
0520803_0520805 | 0 | 0.5 | 0.5 | 0 | 2.5348 | 2.5348 | 0 | 0.75432 | 0.75432 | 0 | 12.5 | 12.5 | 0 | 0 | 0 | 0 | 1 | 7
0520803_0520805 | 0 | 0.5 | 0.5 | 0 | 2.5348 | 2.5348 | 0 | 0.75432 | 0.75432 | 0 | 12.5 | 12.5 | 0 | 0 | 0 | 0 | 1 | 8
0520803_0520805 | 0 | 0.5 | 0.5 | 0 | 2.5348 | 2.5348 | 0 | 0.75432 | 0.75432 | 0 | 12.5 | 12.5 | 0 | 0 | 0 | 0 | 1 | 9
0520803_0520805 | 0 | 0.5 | 0.5 | 0 | 2.5348 | 2.5348 | 0 | 0.75432 | 0.75432 | 0 | 12.5 | 12.5 | 0 | 0 | 0 | 0 | 1 | 10
0520805_0520806 | 0 | 2 | 2 | 0 | 2.8611 | 2.8611 | 0 | 0.57846 | 0.57846 | 0 | 12.4868 | 12.4868 | 0 | 0 | 0 | 0 | 1 | 0
0520805_0520806 | 0 | 2 | 2 | 0 | 2.5321 | 2.5321 | 0 | 0.75352 | 0.75352 | 0 | 12.4868 | 12.4868 | 0 | 0 | 0 | 0 | 1 | 1
0520805_0520806 | 0 | 2 | 2 | 0 | 2.5321 | 2.5321 | 0 | 0.75352 | 0.75352 | 0 | 12.4868 | 12.4868 | 0 | 0 | 0 | 0 | 1 | 2
0520805_0520806 | 0 | 2 | 2 | 0 | 2.5321 | 2.5321 | 0 | 0.75352 | 0.75352 | 0 | 12.4868 | 12.4868 | 0 | 0 | 0 | 0 | 1 | 3
0520805_0520806 | 0 | 2 | 2 | 0 | 2.5321 | 2.5321 | 0 | 0.75352 | 0.75352 | 0 | 12.4868 | 12.4868 | 0 | 0 | 0 | 0 | 1 | 4
0520805_0520806 | 0 | 2 | 2 | 0 | 2.5321 | 2.5321 | 0 | 0.75352 | 0.75352 | 0 | 12.4868 | 12.4868 | 0 | 0 | 0 | 0 | 1 | 5
0520805_0520806 | 0 | 2 | 2 | 0 | 2.5321 | 2.5321 | 0 | 0.75352 | 0.75352 | 0 | 12.4868 | 12.4868 | 0 | 0 | 0 | 0 | 1 | 6
0520805_0520806 | 0 | 2 | 2 | 0 | 2.5321 | 2.5321 | 0 | 0.75352 | 0.75352 | 0 | 12.4868 | 12.4868 | 0 | 0 | 0 | 0 | 1 | 7
0520805_0520806 | 0 | 2 | 2 | 0 | 2.5321 | 2.5321 | 0 | 0.75352 | 0.75352 | 0 | 12.4868 | 12.4868 | 0 | 0 | 0 | 0 | 1 | 8
0520805_0520806 | 0 | 2 | 2 | 0 | 2.5321 | 2.5321 | 0 | 0.75352 | 0.75352 | 0 | 12.4868 | 12.4868 | 0 | 0 | 0 | 0 | 1 | 9
0520805_0520806 | 0 | 2 | 2 | 0 | 2.5321 | 2.5321 | 0 | 0.75352 | 0.75352 | 0 | 12.4868 | 12.4868 | 0 | 0 | 0 | 0 | 1 | 10
0520806_0520807 | 0 | 2 | 2 | 0 | 2.8611 | 2.8611 | 0 | 0.57846 | 0.57846 | 0 | 12.4868 | 12.4868 | 0 | 0 | 0 | 0 | 1 | 0
0520806_0520807 | 0 | 2 | 2 | 0 | 2.5321 | 2.5321 | 0 | 0.75352 | 0.75352 | 0 | 12.4868 | 12.4868 | 0 | 0 | 0 | 0 | 1 | 1
0520806_0520807 | 0 | 2 | 2 | 0 | 2.5321 | 2.5321 | 0 | 0.75352 | 0.75352 | 0 | 12.4868 | 12.4868 | 0 | 0 | 0 | 0 | 1 | 2
0520806_0520807 | 0 | 2 | 2 | 0 | 2.5321 | 2.5321 | 0 | 0.75352 | 0.75352 | 0 | 12.4868 | 12.4868 | 0 | 0 | 0 | 0 | 1 | 3
0520806_0520807 | 0 | 2 | 2 | 0 | 2.5321 | 2.5321 | 0 | 0.75352 | 0.75352 | 0 | 12.4868 | 12.4868 | 0 | 0 | 0 | 0 | 1 | 4
0520806_0520807 | 0 | 2 | 2 | 0 | 2.5321 | 2.5321 | 0 | 0.75352 | 0.75352 | 0 | 12.4868 | 12.4868 | 0 | 0 | 0 | 0 | 1 | 5
0520806_0520807 | 0 | 2 | 2 | 0 | 2.5321 | 2.5321 | 0 | 0.75352 | 0.75352 | 0 | 12.4868 | 12.4868 | 0 | 0 | 0 | 0 | 1 | 6
0520806_0520807 | 0 | 2 | 2 | 0 | 2.5321 | 2.5321 | 0 | 0.75352 | 0.75352 | 0 | 12.4868 | 12.4868 | 0 | 0 | 0 | 0 | 1 | 7
0520806_0520807 | 0 | 2 | 2 | 0 | 2.5321 | 2.5321 | 0 | 0.75352 | 0.75352 | 0 | 12.4868 | 12.4868 | 0 | 0 | 0 | 0 | 1 | 8
0520806_0520807 | 0 | 2 | 2 | 0 | 2.5321 | 2.5321 | 0 | 0.75352 | 0.75352 | 0 | 12.4868 | 12.4868 | 0 | 0 | 0 | 0 | 1 | 9
0520806_0520807 | 0 | 2 | 2 | 0 | 2.5321 | 2.5321 | 0 | 0.75352 | 0.75352 | 0 | 12.4868 | 12.4868 | 0 | 0 | 0 | 0 | 1 | 10
0520807_0520808 | 0 | 2 | 1 | 0 | 2.8611 | 2.8611 | 0 | 0.57846 | 0.57846 | 0 | 12.4868 | 12.4868 | 0 | 0 | 0 | 0 | 1 | 0
0520807_0520808 | 0 | 2 | 1 | 0 | 2.5321 | 2.5321 | 0 | 0.75352 | 0.75352 | 0 | 12.4868 | 12.4868 | 0 | 0 | 0 | 0 | 1 | 1
0520807_0520808 | 0 | 2 | 1 | 0 | 2.5321 | 2.5321 | 0 | 0.75352 | 0.75352 | 0 | 12.4868 | 12.4868 | 0 | 0 | 0 | 0 | 1 | 2
0520807_0520808 | 0 | 2 | 1 | 0 | 2.5321 | 2.5321 | 0 | 0.75352 | 0.75352 | 0 | 12.4868 | 12.4868 | 0 | 0 | 0 | 0 | 1 | 3
0520807_0520808 | 0 | 2 | 1 | 0 | 2.5321 | 2.5321 | 0 | 0.75352 | 0.75352 | 0 | 12.4868 | 12.4868 | 0 | 0 | 0 | 0 | 1 | 4
0520807_0520808 | 0 | 2 | 1 | 0 | 2.5321 | 2.5321 | 0 | 0.75352 | 0.75352 | 0 | 12.4868 | 12.4868 | 0 | 0 | 0 | 0 | 1 | 5
0520807_0520808 | 0 | 2 | 1 | 0 | 2.5321 | 2.5321 | 0 | 0.75352 | 0.75352 | 0 | 12.4868 | 12.4868 | 0 | 0 | 0 | 0 | 1 | 6
0520807_0520808 | 0 | 2 | 1 | 0 | 2.5321 | 2.5321 | 0 | 0.75352 | 0.75352 | 0 | 12.4868 | 12.4868 | 0 | 0 | 0 | 0 | 1 | 7
0520807_0520808 | 0 | 2 | 1 | 0 | 2.5321 | 2.5321 | 0 | 0.75352 | 0.75352 | 0 | 12.4868 | 12.4868 | 0 | 0 | 0 | 0 | 1 | 8
0520807_0520808 | 0 | 2 | 1 | 0 | 2.5321 | 2.5321 | 0 | 0.75352 | 0.75352 | 0 | 12.4868 | 12.4868 | 0 | 0 | 0 | 0 | 1 | 9
0520807_0520808 | 0 | 2 | 1 | 0 | 2.5321 | 2.5321 | 0 | 0.75352 | 0.75352 | 0 | 12.4868 | 12.4868 | 0 | 0 | 0 | 0 | 1 | 10
0520811_0520812 | 0 | 9 | 0 | 0 | 11.4517 | 0 | 0 | 2.3153 | 0 | 0 | 49.9794 | 0 | 0 | 0 | 0 | 0 | 1 | 0
0520811_0520812 | 0 | 9 | 0 | 0 | 10.1349 | 0 | 0 | 3.016 | 0 | 0 | 49.9794 | 0 | 0 | 0 | 0 | 0 | 1 | 1
0520811_0520812 | 0 | 9 | 0 | 0 | 10.1349 | 0 | 0 | 3.016 | 0 | 0 | 49.9794 | 0 | 0 | 0 | 0 | 0 | 1 | 2
0520811_0520812 | 0 | 9 | 0 | 0 | 10.1349 | 0 | 0 | 3.016 | 0 | 0 | 49.9794 | 0 | 0 | 0 | 0 | 0 | 1 | 3
0520811_0520812 | 0 | 9 | 0 | 0 | 10.1349 | 0 | 0 | 3.016 | 0 | 0 | 49.9794 | 0 | 0 | 0 | 0 | 0 | 1 | 4
0520811_0520812 | 0 | 9 | 0 | 0 | 10.1349 | 0 | 0 | 3.016 | 0 | 0 | 49.9794 | 0 | 0 | 0 | 0 | 0 | 1 | 5
0520811_0520812 | 0 | 9 | 0 | 0 | 10.1349 | 0 | 0 | 3.016 | 0 | 0 | 49.9794 | 0 | 0 | 0 | 0 | 0 | 1 | 6
0520811_0520812 | 0 | 9 | 0 | 0 | 10.1349 | 0 | 0 | 3.016 | 0 | 0 | 49.9794 | 0 | 0 | 0 | 0 | 0 | 1 | 7
0520811_0520812 | 0 | 9 | 0 | 0 | 10.1349 | 0 | 0 | 3.016 | 0 | 0 | 49.9794 | 0 | 0 | 0 | 0 | 0 | 1 | 8
0520811_0520812 | 0 | 9 | 0 | 0 | 10.1349 | 0 | 0 | 3.016 | 0 | 0 | 49.9794 | 0 | 0 | 0 | 0 | 0 | 1 | 9
0520811_0520812 | 0 | 9 | 0 | 0 | 10.1349 | 0 | 0 | 3.016 | 0 | 0 | 49.9794 | 0 | 0 | 0 | 0 | 0 | 1 | 10
0520811_0520814 | 0 | 0 | 10 | 0 | 0 | 11.4517 | 0 | 0 | 2.3153 | 0 | 0 | 49.9794 | 0 | 0 | 0 | 0 | 1 | 0
0520811_0520814 | 0 | 0 | 10 | 0 | 0 | 10.1349 | 0 | 0 | 3.016 | 0 | 0 | 49.9794 | 0 | 0 | 0 | 0 | 1 | 1
0520811_0520814 | 0 | 0 | 10 | 0 | 0 | 10.1349 | 0 | 0 | 3.016 | 0 | 0 | 49.9794 | 0 | 0 | 0 | 0 | 1 | 2
0520811_0520814 | 0 | 0 | 10 | 0 | 0 | 10.1349 | 0 | 0 | 3.016 | 0 | 0 | 49.9794 | 0 | 0 | 0 | 0 | 1 | 3
0520811_0520814 | 0 | 0 | 10 | 0 | 0 | 10.1349 | 0 | 0 | 3.016 | 0 | 0 | 49.9794 | 0 | 0 | 0 | 0 | 1 | 4
0520811_0520814 | 0 | 0 | 10 | 0 | 0 | 10.1349 | 0 | 0 | 3.016 | 0 | 0 | 49.9794 | 0 | 0 | 0 | 0 | 1 | 5
0520811_0520814 | 0 | 0 | 10 | 0 | 0 | 10.1349 | 0 | 0 | 3.016 | 0 | 0 | 49.9794 | 0 | 0 | 0 | 0 | 1 | 6
0520811_0520814 | 0 | 0 | 10 | 0 | 0 | 10.1349 | 0 | 0 | 3.016 | 0 | 0 | 49.9794 | 0 | 0 | 0 | 0 | 1 | 7
0520811_0520814 | 0 | 0 | 10 | 0 | 0 | 10.1349 | 0 | 0 | 3.016 | 0 | 0 | 49.9794 | 0 | 0 | 0 | 0 | 1 | 8
0520811_0520814 | 0 | 0 | 10 | 0 | 0 | 10.1349 | 0 | 0 | 3.016 | 0 | 0 | 49.9794 | 0 | 0 | 0 | 0 | 1 | 9
0520811_0520814 | 0 | 0 | 10 | 0 | 0 | 10.1349 | 0 | 0 | 3.016 | 0 | 0 | 49.9794 | 0 | 0 | 0 | 0 | 1 | 10
0520812_0520813 | 0 | 27 | 0 | 0 | 11.4517 | 0 | 0 | 2.3153 | 0 | 0 | 49.9794 | 0 | 0 | 0 | 0 | 0 | 1 | 0
0520812_0520813 | 0 | 27 | 0 | 0 | 10.1349 | 0 | 0 | 3.016 | 0 | 0 | 49.9794 | 0 | 0 | 0 | 0 | 0 | 1 | 1
0520812_0520813 | 0 | 27 | 0 | 0 | 10.1349 | 0 | 0 | 3.016 | 0 | 0 | 49.9794 | 0 | 0 | 0 | 0 | 0 | 1 | 2
0520812_0520813 | 0 | 27 | 0 | 0 | 10.1349 | 0 | 0 | 3.016 | 0 | 0 | 49.9794 | 0 | 0 | 0 | 0 | 0 | 1 | 3
0520812_0520813 | 0 | 27 | 0 | 0 | 10.1349 | 0 | 0 | 3.016 | 0 | 0 | 49.9794 | 0 | 0 | 0 | 0 | 0 | 1 | 4
0520812_0520813 | 0 | 27 | 0 | 0 | 10.1349 | 0 | 0 | 3.016 | 0 | 0 | 49.9794 | 0 | 0 | 0 | 0 | 0 | 1 | 5
0520812_0520813 | 0 | 27 | 0 | 0 | 10.1349 | 0 | 0 | 3.016 | 0 | 0 | 49.9794 | 0 | 0 | 0 | 0 | 0 | 1 | 6
0520812_0520813 | 0 | 27 | 0 | 0 | 10.1349 | 0 | 0 | 3.016 | 0 | 0 | 49.9794 | 0 | 0 | 0 | 0 | 0 | 1 | 7
0520812_0520813 | 0 | 27 | 0 | 0 | 10.1349 | 0 | 0 | 3.016 | 0 | 0 | 49.9794 | 0 | 0 | 0 | 0 | 0 | 1 | 8
0520812_0520813 | 0 | 27 | 0 | 0 | 10.1349 | 0 | 0 | 3.016 | 0 | 0 | 49.9794 | 0 | 0 | 0 | 0 | 0 | 1 | 9
0520812_0520813 | 0 | 27 | 0 | 0 | 10.1349 | 0 | 0 | 3.016 | 0 | 0 | 49.9794 | 0 | 0 | 0 | 0 | 0 | 1 | 10
0520814_0520815 | 0 | 0 | 8 | 0 | 0 | 11.4517 | 0 | 0 | 2.3153 | 0 | 0 | 49.9794 | 0 | 0 | 0 | 0 | 1 | 0
0520814_0520815 | 0 | 0 | 8 | 0 | 0 | 10.1349 | 0 | 0 | 3.016 | 0 | 0 | 49.9794 | 0 | 0 | 0 | 0 | 1 | 1
0520814_0520815 | 0 | 0 | 8 | 0 | 0 | 10.1349 | 0 | 0 | 3.016 | 0 | 0 | 49.9794 | 0 | 0 | 0 | 0 | 1 | 2
0520814_0520815 | 0 | 0 | 8 | 0 | 0 | 10.1349 | 0 | 0 | 3.016 | 0 | 0 | 49.9794 | 0 | 0 | 0 | 0 | 1 | 3
0520814_0520815 | 0 | 0 | 8 | 0 | 0 | 10.1349 | 0 | 0 | 3.016 | 0 | 0 | 49.9794 | 0 | 0 | 0 | 0 | 1 | 4
0520814_0520815 | 0 | 0 | 8 | 0 | 0 | 10.1349 | 0 | 0 | 3.016 | 0 | 0 | 49.9794 | 0 | 0 | 0 | 0 | 1 | 5
0520814_0520815 | 0 | 0 | 8 | 0 | 0 | 10.1349 | 0 | 0 | 3.016 | 0 | 0 | 49.9794 | 0 | 0 | 0 | 0 | 1 | 6
0520814_0520815 | 0 | 0 | 8 | 0 | 0 | 10.1349 | 0 | 0 | 3.016 | 0 | 0 | 49.9794 | 0 | 0 | 0 | 0 | 1 | 7
0520814_0520815 | 0 | 0 | 8 | 0 | 0 | 10.1349 | 0 | 0 | 3.016 | 0 | 0 | 49.9794 | 0 | 0 | 0 | 0 | 1 | 8
0520814_0520815 | 0 | 0 | 8 | 0 | 0 | 10.1349 | 0 | 0 | 3.016 | 0 | 0 | 49.9794 | 0 | 0 | 0 | 0 | 1 | 9
0520814_0520815 | 0 | 0 | 8 | 0 | 0 | 10.1349 | 0 | 0 | 3.016 | 0 | 0 | 49.9794 | 0 | 0 | 0 | 0 | 1 | 10
0520817_0520871 | 0 | 0 | 2 | 2 | 0 | 1.1318 | 1.1318 | 0 | 0.22883 | 0.22883 | 0 | 4.9396 | 4.9396 | 0 | 0 | 0 | 1 | 0
0520817_0520871 | 0 | 0 | 2 | 2 | 0 | 1.0017 | 1.0017 | 0 | 0.29808 | 0.29808 | 0 | 4.9396 | 4.9396 | 0 | 0 | 0 | 1 | 1
0520817_0520871 | 0 | 0 | 2 | 2 | 0 | 1.0017 | 1.0017 | 0 | 0.29808 | 0.29808 | 0 | 4.9396 | 4.9396 | 0 | 0 | 0 | 1 | 2
0520817_0520871 | 0 | 0 | 2 | 2 | 0 | 1.0017 | 1.0017 | 0 | 0.29808 | 0.29808 | 0 | 4.9396 | 4.9396 | 0 | 0 | 0 | 1 | 3
0520817_0520871 | 0 | 0 | 2 | 2 | 0 | 1.0017 | 1.0017 | 0 | 0.29808 | 0.29808 | 0 | 4.9396 | 4.9396 | 0 | 0 | 0 | 1 | 4
0520817_0520871 | 0 | 0 | 2 | 2 | 0 | 1.0017 | 1.0017 | 0 | 0.29808 | 0.29808 | 0 | 4.9396 | 4.9396 | 0 | 0 | 0 | 1 | 5
0520817_0520871 | 0 | 0 | 2 | 2 | 0 | 1.0017 | 1.0017 | 0 | 0.29808 | 0.29808 | 0 | 4.9396 | 4.9396 | 0 | 0 | 0 | 1 | 6
0520817_0520871 | 0 | 0 | 2 | 2 | 0 | 1.0017 | 1.0017 | 0 | 0.29808 | 0.29808 | 0 | 4.9396 | 4.9396 | 0 | 0 | 0 | 1 | 7
0520817_0520871 | 0 | 0 | 2 | 2 | 0 | 1.0017 | 1.0017 | 0 | 0.29808 | 0.29808 | 0 | 4.9396 | 4.9396 | 0 | 0 | 0 | 1 | 8
0520817_0520871 | 0 | 0 | 2 | 2 | 0 | 1.0017 | 1.0017 | 0 | 0.29808 | 0.29808 | 0 | 4.9396 | 4.9396 | 0 | 0 | 0 | 1 | 9
0520817_0520871 | 0 | 0 | 2 | 2 | 0 | 1.0017 | 1.0017 | 0 | 0.29808 | 0.29808 | 0 | 4.9396 | 4.9396 | 0 | 0 | 0 | 1 | 10
0520819_0520820 | 0 | 3 | 3 | 0 | 5.7221 | 5.7221 | 0 | 1.1569 | 1.1569 | 0 | 24.9736 | 24.9736 | 0 | 0 | 0 | 0 | 1 | 0
0520819_0520820 | 0 | 3 | 3 | 0 | 5.0642 | 5.0642 | 0 | 1.507 | 1.507 | 0 | 24.9736 | 24.9736 | 0 | 0 | 0 | 0 | 1 | 1
0520819_0520820 | 0 | 3 | 3 | 0 | 5.0642 | 5.0642 | 0 | 1.507 | 1.507 | 0 | 24.9736 | 24.9736 | 0 | 0 | 0 | 0 | 1 | 2
0520819_0520820 | 0 | 3 | 3 | 0 | 5.0642 | 5.0642 | 0 | 1.507 | 1.507 | 0 | 24.9736 | 24.9736 | 0 | 0 | 0 | 0 | 1 | 3
0520819_0520820 | 0 | 3 | 3 | 0 | 5.0642 | 5.0642 | 0 | 1.507 | 1.507 | 0 | 24.9736 | 24.9736 | 0 | 0 | 0 | 0 | 1 | 4
0520819_0520820 | 0 | 3 | 3 | 0 | 5.0642 | 5.0642 | 0 | 1.507 | 1.507 | 0 | 24.9736 | 24.9736 | 0 | 0 | 0 | 0 | 1 | 5
0520819_0520820 | 0 | 3 | 3 | 0 | 5.0642 | 5.0642 | 0 | 1.507 | 1.507 | 0 | 24.9736 | 24.9736 | 0 | 0 | 0 | 0 | 1 | 6
0520819_0520820 | 0 | 3 | 3 | 0 | 5.0642 | 5.0642 | 0 | 1.507 | 1.507 | 0 | 24.9736 | 24.9736 | 0 | 0 | 0 | 0 | 1 | 7
0520819_0520820 | 0 | 3 | 3 | 0 | 5.0642 | 5.0642 | 0 | 1.507 | 1.507 | 0 | 24.9736 | 24.9736 | 0 | 0 | 0 | 0 | 1 | 8
0520819_0520820 | 0 | 3 | 3 | 0 | 5.0642 | 5.0642 | 0 | 1.507 | 1.507 | 0 | 24.9736 | 24.9736 | 0 | 0 | 0 | 0 | 1 | 9
0520819_0520820 | 0 | 3 | 3 | 0 | 5.0642 | 5.0642 | 0 | 1.507 | 1.507 | 0 | 24.9736 | 24.9736 | 0 | 0 | 0 | 0 | 1 | 10
0520821A_0520822 | 0 | 2 | 0 | 1 | 2.8611 | 0 | 2.8611 | 0.57846 | 0 | 0.57846 | 12.4868 | 0 | 12.4868 | 0 | 0 | 0 | 1 | 0
0520821A_0520822 | 0 | 2 | 0 | 1 | 2.5321 | 0 | 2.5321 | 0.75352 | 0 | 0.75352 | 12.4868 | 0 | 12.4868 | 0 | 0 | 0 | 1 | 1
0520821A_0520822 | 0 | 2 | 0 | 1 | 2.5321 | 0 | 2.5321 | 0.75352 | 0 | 0.75352 | 12.4868 | 0 | 12.4868 | 0 | 0 | 0 | 1 | 2
0520821A_0520822 | 0 | 2 | 0 | 1 | 2.5321 | 0 | 2.5321 | 0.75352 | 0 | 0.75352 | 12.4868 | 0 | 12.4868 | 0 | 0 | 0 | 1 | 3
0520821A_0520822 | 0 | 2 | 0 | 1 | 2.5321 | 0 | 2.5321 | 0.75352 | 0 | 0.75352 | 12.4868 | 0 | 12.4868 | 0 | 0 | 0 | 1 | 4
0520821A_0520822 | 0 | 2 | 0 | 1 | 2.5321 | 0 | 2.5321 | 0.75352 | 0 | 0.75352 | 12.4868 | 0 | 12.4868 | 0 | 0 | 0 | 1 | 5
0520821A_0520822 | 0 | 2 | 0 | 1 | 2.5321 | 0 | 2.5321 | 0.75352 | 0 | 0.75352 | 12.4868 | 0 | 12.4868 | 0 | 0 | 0 | 1 | 6
0520821A_0520822 | 0 | 2 | 0 | 1 | 2.5321 | 0 | 2.5321 | 0.75352 | 0 | 0.75352 | 12.4868 | 0 | 12.4868 | 0 | 0 | 0 | 1 | 7
0520821A_0520822 | 0 | 2 | 0 | 1 | 2.5321 | 0 | 2.5321 | 0.75352 | 0 | 0.75352 | 12.4868 | 0 | 12.4868 | 0 | 0 | 0 | 1 | 8
0520821A_0520822 | 0 | 2 | 0 | 1 | 2.5321 | 0 | 2.5321 | 0.75352 | 0 | 0.75352 | 12.4868 | 0 | 12.4868 | 0 | 0 | 0 | 1 | 9
0520821A_0520822 | 0 | 2 | 0 | 1 | 2.5321 | 0 | 2.5321 | 0.75352 | 0 | 0.75352 | 12.4868 | 0 | 12.4868 | 0 | 0 | 0 | 1 | 10
0520822_0520823 | 0 | 3 | 0 | 2 | 2.8611 | 0 | 2.8611 | 0.57846 | 0 | 0.57846 | 12.4868 | 0 | 12.4868 | 0 | 0 | 0 | 1 | 0
0520822_0520823 | 0 | 3 | 0 | 2 | 2.5321 | 0 | 2.5321 | 0.75352 | 0 | 0.75352 | 12.4868 | 0 | 12.4868 | 0 | 0 | 0 | 1 | 1
0520822_0520823 | 0 | 3 | 0 | 2 | 2.5321 | 0 | 2.5321 | 0.75352 | 0 | 0.75352 | 12.4868 | 0 | 12.4868 | 0 | 0 | 0 | 1 | 2
0520822_0520823 | 0 | 3 | 0 | 2 | 2.5321 | 0 | 2.5321 | 0.75352 | 0 | 0.75352 | 12.4868 | 0 | 12.4868 | 0 | 0 | 0 | 1 | 3
0520822_0520823 | 0 | 3 | 0 | 2 | 2.5321 | 0 | 2.5321 | 0.75352 | 0 | 0.75352 | 12.4868 | 0 | 12.4868 | 0 | 0 | 0 | 1 | 4
0520822_0520823 | 0 | 3 | 0 | 2 | 2.5321 | 0 | 2.5321 | 0.75352 | 0 | 0.75352 | 12.4868 | 0 | 12.4868 | 0 | 0 | 0 | 1 | 5
0520822_0520823 | 0 | 3 | 0 | 2 | 2.5321 | 0 | 2.5321 | 0.75352 | 0 | 0.75352 | 12.4868 | 0 | 12.4868 | 0 | 0 | 0 | 1 | 6
0520822_0520823 | 0 | 3 | 0 | 2 | 2.5321 | 0 | 2.5321 | 0.75352 | 0 | 0.75352 | 12.4868 | 0 | 12.4868 | 0 | 0 | 0 | 1 | 7
0520822_0520823 | 0 | 3 | 0 | 2 | 2.5321 | 0 | 2.5321 | 0.75352 | 0 | 0.75352 | 12.4868 | 0 | 12.4868 | 0 | 0 | 0 | 1 | 8
0520822_0520823 | 0 | 3 | 0 | 2 | 2.5321 | 0 | 2.5321 | 0.75352 | 0 | 0.75352 | 12.4868 | 0 | 12.4868 | 0 | 0 | 0 | 1 | 9
0520822_0520823 | 0 | 3 | 0 | 2 | 2.5321 | 0 | 2.5321 | 0.75352 | 0 | 0.75352 | 12.4868 | 0 | 12.4868 | 0 | 0 | 0 | 1 | 10
0520823_0520824 | 0 | 0.5 | 0 | 0.5 | 2.8611 | 0 | 2.8611 | 0.57846 | 0 | 0.57846 | 12.4868 | 0 | 12.4868 | 0 | 0 | 0 | 1 | 0
0520823_0520824 | 0 | 0.5 | 0 | 0.5 | 2.5321 | 0 | 2.5321 | 0.75352 | 0 | 0.75352 | 12.4868 | 0 | 12.4868 | 0 | 0 | 0 | 1 | 1
0520823_0520824 | 0 | 0.5 | 0 | 0.5 | 2.5321 | 0 | 2.5321 | 0.75352 | 0 | 0.75352 | 12.4868 | 0 | 12.4868 | 0 | 0 | 0 | 1 | 2
0520823_0520824 | 0 | 0.5 | 0 | 0.5 | 2.5321 | 0 | 2.5321 | 0.75352 | 0 | 0.75352 | 12.4868 | 0 | 12.4868 | 0 | 0 | 0 | 1 | 3
0520823_0520824 | 0 | 0.5 | 0 | 0.5 | 2.5321 | 0 | 2.5321 | 0.75352 | 0 | 0.75352 | 12.4868 | 0 | 12.4868 | 0 | 0 | 0 | 1 | 4
0520823_0520824 | 0 | 0.5 | 0 | 0.5 | 2.5321 | 0 | 2.5321 | 0.75352 | 0 | 0.75352 | 12.4868 | 0 | 12.4868 | 0 | 0 | 0 | 1 | 5
0520823_0520824 | 0 | 0.5 | 0 | 0.5 | 2.5321 | 0 | 2.5321 | 0.75352 | 0 | 0.75352 | 12.4868 | 0 | 12.4868 | 0 | 0 | 0 | 1 | 6
0520823_0520824 | 0 | 0.5 | 0 | 0.5 | 2.5321 | 0 | 2.5321 | 0.75352 | 0 | 0.75352 | 12.4868 | 0 | 12.4868 | 0 | 0 | 0 | 1 | 7
0520823_0520824 | 0 | 0.5 | 0 | 0.5 | 2.5321 | 0 | 2.5321 | 0.75352 | 0 | 0.75352 | 12.4868 | 0 | 12.4868 | 0 | 0 | 0 | 1 | 8
0520823_0520824 | 0 | 0.5 | 0 | 0.5 | 2.5321 | 0 | 2.5321 | 0.75352 | 0 | 0.75352 | 12.4868 | 0 | 12.4868 | 0 | 0 | 0 | 1 | 9
0520823_0520824 | 0 | 0.5 | 0 | 0.5 | 2.5321 | 0 | 2.5321 | 0.75352 | 0 | 0.75352 | 12.4868 | 0 | 12.4868 | 0 | 0 | 0 | 1 | 10
0520825_0520826 | 0 | 0 | 1 | 1 | 0 | 1.7293 | 1.7293 | 0 | 0.34963 | 0.34963 | 0 | 7.5472 | 7.5472 | 0 | 0 | 0 | 1 | 0
0520825_0520826 | 0 | 0 | 1 | 1 | 0 | 1.5304 | 1.5304 | 0 | 0.45544 | 0.45544 | 0 | 7.5472 | 7.5472 | 0 | 0 | 0 | 1 | 1
0520825_0520826 | 0 | 0 | 1 | 1 | 0 | 1.5304 | 1.5304 | 0 | 0.45544 | 0.45544 | 0 | 7.5472 | 7.5472 | 0 | 0 | 0 | 1 | 2
0520825_0520826 | 0 | 0 | 1 | 1 | 0 | 1.5304 | 1.5304 | 0 | 0.45544 | 0.45544 | 0 | 7.5472 | 7.5472 | 0 | 0 | 0 | 1 | 3
0520825_0520826 | 0 | 0 | 1 | 1 | 0 | 1.5304 | 1.5304 | 0 | 0.45544 | 0.45544 | 0 | 7.5472 | 7.5472 | 0 | 0 | 0 | 1 | 4
0520825_0520826 | 0 | 0 | 1 | 1 | 0 | 1.5304 | 1.5304 | 0 | 0.45544 | 0.45544 | 0 | 7.5472 | 7.5472 | 0 | 0 | 0 | 1 | 5
0520825_0520826 | 0 | 0 | 1 | 1 | 0 | 1.5304 | 1.5304 | 0 | 0.45544 | 0.45544 | 0 | 7.5472 | 7.5472 | 0 | 0 | 0 | 1 | 6
0520825_0520826 | 0 | 0 | 1 | 1 | 0 | 1.5304 | 1.5304 | 0 | 0.45544 | 0.45544 | 0 | 7.5472 | 7.5472 | 0 | 0 | 0 | 1 | 7
0520825_0520826 | 0 | 0 | 1 | 1 | 0 | 1.5304 | 1.5304 | 0 | 0.45544 | 0.45544 | 0 | 7.5472 | 7.5472 | 0 | 0 | 0 | 1 | 8
0520825_0520826 | 0 | 0 | 1 | 1 | 0 | 1.5304 | 1.5304 | 0 | 0.45544 | 0.45544 | 0 | 7.5472 | 7.5472 | 0 | 0 | 0 | 1 | 9
0520825_0520826 | 0 | 0 | 1 | 1 | 0 | 1.5304 | 1.5304 | 0 | 0.45544 | 0.45544 | 0 | 7.5472 | 7.5472 | 0 | 0 | 0 | 1 | 10
0520826_0520827 | 0 | 0 | 0 | 0 | 5.7282 | 5.7282 | 5.7282 | 1.1581 | 1.1581 | 1.1581 | 25 | 25 | 25 | 0 | 0 | 0 | 1 | 0
0520826_0520827 | 0 | 0 | 0 | 0 | 5.0695 | 5.0695 | 5.0695 | 1.5086 | 1.5086 | 1.5086 | 25 | 25 | 25 | 0 | 0 | 0 | 1 | 1
0520826_0520827 | 0 | 0 | 0 | 0 | 5.0695 | 5.0695 | 5.0695 | 1.5086 | 1.5086 | 1.5086 | 25 | 25 | 25 | 0 | 0 | 0 | 1 | 2
0520826_0520827 | 0 | 0 | 0 | 0 | 5.0695 | 5.0695 | 5.0695 | 1.5086 | 1.5086 | 1.5086 | 25 | 25 | 25 | 0 | 0 | 0 | 1 | 3
0520826_0520827 | 0 | 0 | 0 | 0 | 5.0695 | 5.0695 | 5.0695 | 1.5086 | 1.5086 | 1.5086 | 25 | 25 | 25 | 0 | 0 | 0 | 1 | 4
0520826_0520827 | 0 | 0 | 0 | 0 | 5.0695 | 5.0695 | 5.0695 | 1.5086 | 1.5086 | 1.5086 | 25 | 25 | 25 | 0 | 0 | 0 | 1 | 5
0520826_0520827 | 0 | 0 | 0 | 0 | 5.0695 | 5.0695 | 5.0695 | 1.5086 | 1.5086 | 1.5086 | 25 | 25 | 25 | 0 | 0 | 0 | 1 | 6
0520826_0520827 | 0 | 0 | 0 | 0 | 5.0695 | 5.0695 | 5.0695 | 1.5086 | 1.5086 | 1.5086 | 25 | 25 | 25 | 0 | 0 | 0 | 1 | 7
0520826_0520827 | 0 | 0 | 0 | 0 | 5.0695 | 5.0695 | 5.0695 | 1.5086 | 1.5086 | 1.5086 | 25 | 25 | 25 | 0 | 0 | 0 | 1 | 8
0520826_0520827 | 0 | 0 | 0 | 0 | 5.0695 | 5.0695 | 5.0695 | 1.5086 | 1.5086 | 1.5086 | 25 | 25 | 25 | 0 | 0 | 0 | 1 | 9
0520826_0520827 | 0 | 0 | 0 | 0 | 5.0695 | 5.0695 | 5.0695 | 1.5086 | 1.5086 | 1.5086 | 25 | 25 | 25 | 0 | 0 | 0 | 1 | 10
0520827_0520828 | 0 | 0.5 | 0 | 0.5 | 2.8611 | 0 | 2.8611 | 0.57846 | 0 | 0.57846 | 12.4868 | 0 | 12.4868 | 0 | 0 | 0 | 1 | 0
0520827_0520828 | 0 | 0.5 | 0 | 0.5 | 2.5321 | 0 | 2.5321 | 0.75352 | 0 | 0.75352 | 12.4868 | 0 | 12.4868 | 0 | 0 | 0 | 1 | 1
0520827_0520828 | 0 | 0.5 | 0 | 0.5 | 2.5321 | 0 | 2.5321 | 0.75352 | 0 | 0.75352 | 12.4868 | 0 | 12.4868 | 0 | 0 | 0 | 1 | 2
0520827_0520828 | 0 | 0.5 | 0 | 0.5 | 2.5321 | 0 | 2.5321 | 0.75352 | 0 | 0.75352 | 12.4868 | 0 | 12.4868 | 0 | 0 | 0 | 1 | 3
0520827_0520828 | 0 | 0.5 | 0 | 0.5 | 2.5321 | 0 | 2.5321 | 0.75352 | 0 | 0.75352 | 12.4868 | 0 | 12.4868 | 0 | 0 | 0 | 1 | 4
0520827_0520828 | 0 | 0.5 | 0 | 0.5 | 2.5321 | 0 | 2.5321 | 0.75352 | 0 | 0.75352 | 12.4868 | 0 | 12.4868 | 0 | 0 | 0 | 1 | 5
0520827_0520828 | 0 | 0.5 | 0 | 0.5 | 2.5321 | 0 | 2.5321 | 0.75352 | 0 | 0.75352 | 12.4868 | 0 | 12.4868 | 0 | 0 | 0 | 1 | 6
0520827_0520828 | 0 | 0.5 | 0 | 0.5 | 2.5321 | 0 | 2.5321 | 0.75352 | 0 | 0.75352 | 12.4868 | 0 | 12.4868 | 0 | 0 | 0 | 1 | 7
0520827_0520828 | 0 | 0.5 | 0 | 0.5 | 2.5321 | 0 | 2.5321 | 0.75352 | 0 | 0.75352 | 12.4868 | 0 | 12.4868 | 0 | 0 | 0 | 1 | 8
0520827_0520828 | 0 | 0.5 | 0 | 0.5 | 2.5321 | 0 | 2.5321 | 0.75352 | 0 | 0.75352 | 12.4868 | 0 | 12.4868 | 0 | 0 | 0 | 1 | 9
0520827_0520828 | 0 | 0.5 | 0 | 0.5 | 2.5321 | 0 | 2.5321 | 0.75352 | 0 | 0.75352 | 12.4868 | 0 | 12.4868 | 0 | 0 | 0 | 1 | 10
0520829_0520830 | 0 | 3 | 0 | 2 | 2.8641 | 0 | 2.8641 | 0.57907 | 0 | 0.57907 | 12.5 | 0 | 12.5 | 0 | 0 | 0 | 1 | 0
0520829_0520830 | 0 | 3 | 0 | 2 | 2.5348 | 0 | 2.5348 | 0.75432 | 0 | 0.75432 | 12.5 | 0 | 12.5 | 0 | 0 | 0 | 1 | 1
0520829_0520830 | 0 | 3 | 0 | 2 | 2.5348 | 0 | 2.5348 | 0.75432 | 0 | 0.75432 | 12.5 | 0 | 12.5 | 0 | 0 | 0 | 1 | 2
0520829_0520830 | 0 | 3 | 0 | 2 | 2.5348 | 0 | 2.5348 | 0.75432 | 0 | 0.75432 | 12.5 | 0 | 12.5 | 0 | 0 | 0 | 1 | 3
0520829_0520830 | 0 | 3 | 0 | 2 | 2.5348 | 0 | 2.5348 | 0.75432 | 0 | 0.75432 | 12.5 | 0 | 12.5 | 0 | 0 | 0 | 1 | 4
0520829_0520830 | 0 | 3 | 0 | 2 | 2.5348 | 0 | 2.5348 | 0.75432 | 0 | 0.75432 | 12.5 | 0 | 12.5 | 0 | 0 | 0 | 1 | 5
0520829_0520830 | 0 | 3 | 0 | 2 | 2.5348 | 0 | 2.5348 | 0.75432 | 0 | 0.75432 | 12.5 | 0 | 12.5 | 0 | 0 | 0 | 1 | 6
0520829_0520830 | 0 | 3 | 0 | 2 | 2.5348 | 0 | 2.5348 | 0.75432 | 0 | 0.75432 | 12.5 | 0 | 12.5 | 0 | 0 | 0 | 1 | 7
0520829_0520830 | 0 | 3 | 0 | 2 | 2.5348 | 0 | 2.5348 | 0.75432 | 0 | 0.75432 | 12.5 | 0 | 12.5 | 0 | 0 | 0 | 1 | 8
0520829_0520830 | 0 | 3 | 0 | 2 | 2.5348 | 0 | 2.5348 | 0.75432 | 0 | 0.75432 | 12.5 | 0 | 12.5 | 0 | 0 | 0 | 1 | 9
0520829_0520830 | 0 | 3 | 0 | 2 | 2.5348 | 0 | 2.5348 | 0.75432 | 0 | 0.75432 | 12.5 | 0 | 12.5 | 0 | 0 | 0 | 1 | 10
0520829_0520831 | 0 | 0.5 | 0 | 0.5 | 1.7293 | 0 | 1.7293 | 0.34963 | 0 | 0.34963 | 7.5472 | 0 | 7.5472 | 0 | 0 | 0 | 1 | 0
0520829_0520831 | 0 | 0.5 | 0 | 0.5 | 1.5304 | 0 | 1.5304 | 0.45544 | 0 | 0.45544 | 7.5472 | 0 | 7.5472 | 0 | 0 | 0 | 1 | 1
0520829_0520831 | 0 | 0.5 | 0 | 0.5 | 1.5304 | 0 | 1.5304 | 0.45544 | 0 | 0.45544 | 7.5472 | 0 | 7.5472 | 0 | 0 | 0 | 1 | 2
0520829_0520831 | 0 | 0.5 | 0 | 0.5 | 1.5304 | 0 | 1.5304 | 0.45544 | 0 | 0.45544 | 7.5472 | 0 | 7.5472 | 0 | 0 | 0 | 1 | 3
0520829_0520831 | 0 | 0.5 | 0 | 0.5 | 1.5304 | 0 | 1.5304 | 0.45544 | 0 | 0.45544 | 7.5472 | 0 | 7.5472 | 0 | 0 | 0 | 1 | 4
0520829_0520831 | 0 | 0.5 | 0 | 0.5 | 1.5304 | 0 | 1.5304 | 0.45544 | 0 | 0.45544 | 7.5472 | 0 | 7.5472 | 0 | 0 | 0 | 1 | 5
0520829_0520831 | 0 | 0.5 | 0 | 0.5 | 1.5304 | 0 | 1.5304 | 0.45544 | 0 | 0.45544 | 7.5472 | 0 | 7.5472 | 0 | 0 | 0 | 1 | 6
0520829_0520831 | 0 | 0.5 | 0 | 0.5 | 1.5304 | 0 | 1.5304 | 0.45544 | 0 | 0.45544 | 7.5472 | 0 | 7.5472 | 0 | 0 | 0 | 1 | 7
0520829_0520831 | 0 | 0.5 | 0 | 0.5 | 1.5304 | 0 | 1.5304 | 0.45544 | 0 | 0.45544 | 7.5472 | 0 | 7.5472 | 0 | 0 | 0 | 1 | 8
0520829_0520831 | 0 | 0.5 | 0 | 0.5 | 1.5304 | 0 | 1.5304 | 0.45544 | 0 | 0.45544 | 7.5472 | 0 | 7.5472 | 0 | 0 | 0 | 1 | 9
0520829_0520831 | 0 | 0.5 | 0 | 0.5 | 1.5304 | 0 | 1.5304 | 0.45544 | 0 | 0.45544 | 7.5472 | 0 | 7.5472 | 0 | 0 | 0 | 1 | 10
0520833_0520841 | 0 | 0.667 | 0.667 | 0.667 | 5.7221 | 5.7221 | 5.7221 | 1.1569 | 1.1569 | 1.1569 | 24.9736 | 24.9736 | 24.9736 | 0 | 0 | 0 | 1 | 0
0520833_0520841 | 0 | 0.667 | 0.667 | 0.667 | 5.0642 | 5.0642 | 5.0642 | 1.507 | 1.507 | 1.507 | 24.9736 | 24.9736 | 24.9736 | 0 | 0 | 0 | 1 | 1
0520833_0520841 | 0 | 0.667 | 0.667 | 0.667 | 5.0642 | 5.0642 | 5.0642 | 1.507 | 1.507 | 1.507 | 24.9736 | 24.9736 | 24.9736 | 0 | 0 | 0 | 1 | 2
0520833_0520841 | 0 | 0.667 | 0.667 | 0.667 | 5.0642 | 5.0642 | 5.0642 | 1.507 | 1.507 | 1.507 | 24.9736 | 24.9736 | 24.9736 | 0 | 0 | 0 | 1 | 3
0520833_0520841 | 0 | 0.667 | 0.667 | 0.667 | 5.0642 | 5.0642 | 5.0642 | 1.507 | 1.507 | 1.507 | 24.9736 | 24.9736 | 24.9736 | 0 | 0 | 0 | 1 | 4
0520833_0520841 | 0 | 0.667 | 0.667 | 0.667 | 5.0642 | 5.0642 | 5.0642 | 1.507 | 1.507 | 1.507 | 24.9736 | 24.9736 | 24.9736 | 0 | 0 | 0 | 1 | 5
0520833_0520841 | 0 | 0.667 | 0.667 | 0.667 | 5.0642 | 5.0642 | 5.0642 | 1.507 | 1.507 | 1.507 | 24.9736 | 24.9736 | 24.9736 | 0 | 0 | 0 | 1 | 6
0520833_0520841 | 0 | 0.667 | 0.667 | 0.667 | 5.0642 | 5.0642 | 5.0642 | 1.507 | 1.507 | 1.507 | 24.9736 | 24.9736 | 24.9736 | 0 | 0 | 0 | 1 | 7
0520833_0520841 | 0 | 0.667 | 0.667 | 0.667 | 5.0642 | 5.0642 | 5.0642 | 1.507 | 1.507 | 1.507 | 24.9736 | 24.9736 | 24.9736 | 0 | 0 | 0 | 1 | 8
0520833_0520841 | 0 | 0.667 | 0.667 | 0.667 | 5.0642 | 5.0642 | 5.0642 | 1.507 | 1.507 | 1.507 | 24.9736 | 24.9736 | 24.9736 | 0 | 0 | 0 | 1 | 9
0520833_0520841 | 0 | 0.667 | 0.667 | 0.667 | 5.0642 | 5.0642 | 5.0642 | 1.507 | 1.507 | 1.507 | 24.9736 | 24.9736 | 24.9736 | 0 | 0 | 0 | 1 | 10
0520834_0520835 | 0 | 0 | 2 | 1 | 0 | 2.8611 | 2.8611 | 0 | 0.57846 | 0.57846 | 0 | 12.4868 | 12.4868 | 0 | 0 | 0 | 1 | 0
0520834_0520835 | 0 | 0 | 2 | 1 | 0 | 2.5321 | 2.5321 | 0 | 0.75352 | 0.75352 | 0 | 12.4868 | 12.4868 | 0 | 0 | 0 | 1 | 1
0520834_0520835 | 0 | 0 | 2 | 1 | 0 | 2.5321 | 2.5321 | 0 | 0.75352 | 0.75352 | 0 | 12.4868 | 12.4868 | 0 | 0 | 0 | 1 | 2
0520834_0520835 | 0 | 0 | 2 | 1 | 0 | 2.5321 | 2.5321 | 0 | 0.75352 | 0.75352 | 0 | 12.4868 | 12.4868 | 0 | 0 | 0 | 1 | 3
0520834_0520835 | 0 | 0 | 2 | 1 | 0 | 2.5321 | 2.5321 | 0 | 0.75352 | 0.75352 | 0 | 12.4868 | 12.4868 | 0 | 0 | 0 | 1 | 4
0520834_0520835 | 0 | 0 | 2 | 1 | 0 | 2.5321 | 2.5321 | 0 | 0.75352 | 0.75352 | 0 | 12.4868 | 12.4868 | 0 | 0 | 0 | 1 | 5
0520834_0520835 | 0 | 0 | 2 | 1 | 0 | 2.5321 | 2.5321 | 0 | 0.75352 | 0.75352 | 0 | 12.4868 | 12.4868 | 0 | 0 | 0 | 1 | 6
0520834_0520835 | 0 | 0 | 2 | 1 | 0 | 2.5321 | 2.5321 | 0 | 0.75352 | 0.75352 | 0 | 12.4868 | 12.4868 | 0 | 0 | 0 | 1 | 7
0520834_0520835 | 0 | 0 | 2 | 1 | 0 | 2.5321 | 2.5321 | 0 | 0.75352 | 0.75352 | 0 | 12.4868 | 12.4868 | 0 | 0 | 0 | 1 | 8
0520834_0520835 | 0 | 0 | 2 | 1 | 0 | 2.5321 | 2.5321 | 0 | 0.75352 | 0.75352 | 0 | 12.4868 | 12.4868 | 0 | 0 | 0 | 1 | 9
0520834_0520835 | 0 | 0 | 2 | 1 | 0 | 2.5321 | 2.5321 | 0 | 0.75352 | 0.75352 | 0 | 12.4868 | 12.4868 | 0 | 0 | 0 | 1 | 10
0520837_0520838 | 0 | 0 | 3 | 2 | 0 | 2.8611 | 2.8611 | 0 | 0.57846 | 0.57846 | 0 | 12.4868 | 12.4868 | 0 | 0 | 0 | 1 | 0
0520837_0520838 | 0 | 0 | 3 | 2 | 0 | 2.5321 | 2.5321 | 0 | 0.75352 | 0.75352 | 0 | 12.4868 | 12.4868 | 0 | 0 | 0 | 1 | 1
0520837_0520838 | 0 | 0 | 3 | 2 | 0 | 2.5321 | 2.5321 | 0 | 0.75352 | 0.75352 | 0 | 12.4868 | 12.4868 | 0 | 0 | 0 | 1 | 2
0520837_0520838 | 0 | 0 | 3 | 2 | 0 | 2.5321 | 2.5321 | 0 | 0.75352 | 0.75352 | 0 | 12.4868 | 12.4868 | 0 | 0 | 0 | 1 | 3
0520837_0520838 | 0 | 0 | 3 | 2 | 0 | 2.5321 | 2.5321 | 0 | 0.75352 | 0.75352 | 0 | 12.4868 | 12.4868 | 0 | 0 | 0 | 1 | 4
0520837_0520838 | 0 | 0 | 3 | 2 | 0 | 2.5321 | 2.5321 | 0 | 0.75352 | 0.75352 | 0 | 12.4868 | 12.4868 | 0 | 0 | 0 | 1 | 5
0520837_0520838 | 0 | 0 | 3 | 2 | 0 | 2.5321 | 2.5321 | 0 | 0.75352 | 0.75352 | 0 | 12.4868 | 12.4868 | 0 | 0 | 0 | 1 | 6
0520837_0520838 | 0 | 0 | 3 | 2 | 0 | 2.5321 | 2.5321 | 0 | 0.75352 | 0.75352 | 0 | 12.4868 | 12.4868 | 0 | 0 | 0 | 1 | 7
0520837_0520838 | 0 | 0 | 3 | 2 | 0 | 2.5321 | 2.5321 | 0 | 0.75352 | 0.75352 | 0 | 12.4868 | 12.4868 | 0 | 0 | 0 | 1 | 8
0520837_0520838 | 0 | 0 | 3 | 2 | 0 | 2.5321 | 2.5321 | 0 | 0.75352 | 0.75352 | 0 | 12.4868 | 12.4868 | 0 | 0 | 0 | 1 | 9
0520837_0520838 | 0 | 0 | 3 | 2 | 0 | 2.5321 | 2.5321 | 0 | 0.75352 | 0.75352 | 0 | 12.4868 | 12.4868 | 0 | 0 | 0 | 1 | 10
0520839_0520840 | 0 | 0 | 0.5 | 0.5 | 0 | 1.1318 | 1.1318 | 0 | 0.22883 | 0.22883 | 0 | 4.9396 | 4.9396 | 0 | 0 | 0 | 1 | 0
0520839_0520840 | 0 | 0 | 0.5 | 0.5 | 0 | 1.0017 | 1.0017 | 0 | 0.29808 | 0.29808 | 0 | 4.9396 | 4.9396 | 0 | 0 | 0 | 1 | 1
0520839_0520840 | 0 | 0 | 0.5 | 0.5 | 0 | 1.0017 | 1.0017 | 0 | 0.29808 | 0.29808 | 0 | 4.9396 | 4.9396 | 0 | 0 | 0 | 1 | 2
0520839_0520840 | 0 | 0 | 0.5 | 0.5 | 0 | 1.0017 | 1.0017 | 0 | 0.29808 | 0.29808 | 0 | 4.9396 | 4.9396 | 0 | 0 | 0 | 1 | 3
0520839_0520840 | 0 | 0 | 0.5 | 0.5 | 0 | 1.0017 | 1.0017 | 0 | 0.29808 | 0.29808 | 0 | 4.9396 | 4.9396 | 0 | 0 | 0 | 1 | 4
0520839_0520840 | 0 | 0 | 0.5 | 0.5 | 0 | 1.0017 | 1.0017 | 0 | 0.29808 | 0.29808 | 0 | 4.9396 | 4.9396 | 0 | 0 | 0 | 1 | 5
0520839_0520840 | 0 | 0 | 0.5 | 0.5 | 0 | 1.0017 | 1.0017 | 0 | 0.29808 | 0.29808 | 0 | 4.9396 | 4.9396 | 0 | 0 | 0 | 1 | 6
0520839_0520840 | 0 | 0 | 0.5 | 0.5 | 0 | 1.0017 | 1.0017 | 0 | 0.29808 | 0.29808 | 0 | 4.9396 | 4.9396 | 0 | 0 | 0 | 1 | 7
0520839_0520840 | 0 | 0 | 0.5 | 0.5 | 0 | 1.0017 | 1.0017 | 0 | 0.29808 | 0.29808 | 0 | 4.9396 | 4.9396 | 0 | 0 | 0 | 1 | 8
0520839_0520840 | 0 | 0 | 0.5 | 0.5 | 0 | 1.0017 | 1.0017 | 0 | 0.29808 | 0.29808 | 0 | 4.9396 | 4.9396 | 0 | 0 | 0 | 1 | 9
0520839_0520840 | 0 | 0 | 0.5 | 0.5 | 0 | 1.0017 | 1.0017 | 0 | 0.29808 | 0.29808 | 0 | 4.9396 | 4.9396 | 0 | 0 | 0 | 1 | 10
0520842_0520843 | 0 | 2 | 0 | 2 | 2.8611 | 0 | 2.8611 | 0.57846 | 0 | 0.57846 | 12.4868 | 0 | 12.4868 | 0 | 0 | 0 | 1 | 0
0520842_0520843 | 0 | 2 | 0 | 2 | 2.5321 | 0 | 2.5321 | 0.75352 | 0 | 0.75352 | 12.4868 | 0 | 12.4868 | 0 | 0 | 0 | 1 | 1
0520842_0520843 | 0 | 2 | 0 | 2 | 2.5321 | 0 | 2.5321 | 0.75352 | 0 | 0.75352 | 12.4868 | 0 | 12.4868 | 0 | 0 | 0 | 1 | 2
0520842_0520843 | 0 | 2 | 0 | 2 | 2.5321 | 0 | 2.5321 | 0.75352 | 0 | 0.75352 | 12.4868 | 0 | 12.4868 | 0 | 0 | 0 | 1 | 3
0520842_0520843 | 0 | 2 | 0 | 2 | 2.5321 | 0 | 2.5321 | 0.75352 | 0 | 0.75352 | 12.4868 | 0 | 12.4868 | 0 | 0 | 0 | 1 | 4
0520842_0520843 | 0 | 2 | 0 | 2 | 2.5321 | 0 | 2.5321 | 0.75352 | 0 | 0.75352 | 12.4868 | 0 | 12.4868 | 0 | 0 | 0 | 1 | 5
0520842_0520843 | 0 | 2 | 0 | 2 | 2.5321 | 0 | 2.5321 | 0.75352 | 0 | 0.75352 | 12.4868 | 0 | 12.4868 | 0 | 0 | 0 | 1 | 6
0520842_0520843 | 0 | 2 | 0 | 2 | 2.5321 | 0 | 2.5321 | 0.75352 | 0 | 0.75352 | 12.4868 | 0 | 12.4868 | 0 | 0 | 0 | 1 | 7
0520842_0520843 | 0 | 2 | 0 | 2 | 2.5321 | 0 | 2.5321 | 0.75352 | 0 | 0.75352 | 12.4868 | 0 | 12.4868 | 0 | 0 | 0 | 1 | 8
0520842_0520843 | 0 | 2 | 0 | 2 | 2.5321 | 0 | 2.5321 | 0.75352 | 0 | 0.75352 | 12.4868 | 0 | 12.4868 | 0 | 0 | 0 | 1 | 9
0520842_0520843 | 0 | 2 | 0 | 2 | 2.5321 | 0 | 2.5321 | 0.75352 | 0 | 0.75352 | 12.4868 | 0 | 12.4868 | 0 | 0 | 0 | 1 | 10
0520844_0520845 | 0 | 1 | 0 | 1 | 1.7293 | 0 | 1.7293 | 0.34963 | 0 | 0.34963 | 7.5472 | 0 | 7.5472 | 0 | 0 | 0 | 1 | 0
0520844_0520845 | 0 | 1 | 0 | 1 | 1.5304 | 0 | 1.5304 | 0.45544 | 0 | 0.45544 | 7.5472 | 0 | 7.5472 | 0 | 0 | 0 | 1 | 1
0520844_0520845 | 0 | 1 | 0 | 1 | 1.5304 | 0 | 1.5304 | 0.45544 | 0 | 0.45544 | 7.5472 | 0 | 7.5472 | 0 | 0 | 0 | 1 | 2
0520844_0520845 | 0 | 1 | 0 | 1 | 1.5304 | 0 | 1.5304 | 0.45544 | 0 | 0.45544 | 7.5472 | 0 | 7.5472 | 0 | 0 | 0 | 1 | 3
0520844_0520845 | 0 | 1 | 0 | 1 | 1.5304 | 0 | 1.5304 | 0.45544 | 0 | 0.45544 | 7.5472 | 0 | 7.5472 | 0 | 0 | 0 | 1 | 4
0520844_0520845 | 0 | 1 | 0 | 1 | 1.5304 | 0 | 1.5304 | 0.45544 | 0 | 0.45544 | 7.5472 | 0 | 7.5472 | 0 | 0 | 0 | 1 | 5
0520844_0520845 | 0 | 1 | 0 | 1 | 1.5304 | 0 | 1.5304 | 0.45544 | 0 | 0.45544 | 7.5472 | 0 | 7.5472 | 0 | 0 | 0 | 1 | 6
0520844_0520845 | 0 | 1 | 0 | 1 | 1.5304 | 0 | 1.5304 | 0.45544 | 0 | 0.45544 | 7.5472 | 0 | 7.5472 | 0 | 0 | 0 | 1 | 7
0520844_0520845 | 0 | 1 | 0 | 1 | 1.5304 | 0 | 1.5304 | 0.45544 | 0 | 0.45544 | 7.5472 | 0 | 7.5472 | 0 | 0 | 0 | 1 | 8
0520844_0520845 | 0 | 1 | 0 | 1 | 1.5304 | 0 | 1.5304 | 0.45544 | 0 | 0.45544 | 7.5472 | 0 | 7.5472 | 0 | 0 | 0 | 1 | 9
0520844_0520845 | 0 | 1 | 0 | 1 | 1.5304 | 0 | 1.5304 | 0.45544 | 0 | 0.45544 | 7.5472 | 0 | 7.5472 | 0 | 0 | 0 | 1 | 10
0520848_0520849 | 0 | 0 | 2 | 2 | 0 | 5.7221 | 5.7221 | 0 | 1.1569 | 1.1569 | 0 | 24.9736 | 24.9736 | 0 | 0 | 0 | 1 | 0
0520848_0520849 | 0 | 0 | 2 | 2 | 0 | 5.0642 | 5.0642 | 0 | 1.507 | 1.507 | 0 | 24.9736 | 24.9736 | 0 | 0 | 0 | 1 | 1
0520848_0520849 | 0 | 0 | 2 | 2 | 0 | 5.0642 | 5.0642 | 0 | 1.507 | 1.507 | 0 | 24.9736 | 24.9736 | 0 | 0 | 0 | 1 | 2
0520848_0520849 | 0 | 0 | 2 | 2 | 0 | 5.0642 | 5.0642 | 0 | 1.507 | 1.507 | 0 | 24.9736 | 24.9736 | 0 | 0 | 0 | 1 | 3
0520848_0520849 | 0 | 0 | 2 | 2 | 0 | 5.0642 | 5.0642 | 0 | 1.507 | 1.507 | 0 | 24.9736 | 24.9736 | 0 | 0 | 0 | 1 | 4
0520848_0520849 | 0 | 0 | 2 | 2 | 0 | 5.0642 | 5.0642 | 0 | 1.507 | 1.507 | 0 | 24.9736 | 24.9736 | 0 | 0 | 0 | 1 | 5
0520848_0520849 | 0 | 0 | 2 | 2 | 0 | 5.0642 | 5.0642 | 0 | 1.507 | 1.507 | 0 | 24.9736 | 24.9736 | 0 | 0 | 0 | 1 | 6
0520848_0520849 | 0 | 0 | 2 | 2 | 0 | 5.0642 | 5.0642 | 0 | 1.507 | 1.507 | 0 | 24.9736 | 24.9736 | 0 | 0 | 0 | 1 | 7
0520848_0520849 | 0 | 0 | 2 | 2 | 0 | 5.0642 | 5.0642 | 0 | 1.507 | 1.507 | 0 | 24.9736 | 24.9736 | 0 | 0 | 0 | 1 | 8
0520848_0520849 | 0 | 0 | 2 | 2 | 0 | 5.0642 | 5.0642 | 0 | 1.507 | 1.507 | 0 | 24.9736 | 24.9736 | 0 | 0 | 0 | 1 | 9
0520848_0520849 | 0 | 0 | 2 | 2 | 0 | 5.0642 | 5.0642 | 0 | 1.507 | 1.507 | 0 | 24.9736 | 24.9736 | 0 | 0 | 0 | 1 | 10
0520853_0520868 | 0 | 0 | 0 | 0 | 2.8611 | 0 | 2.8611 | 0.57846 | 0 | 0.57846 | 12.4868 | 0 | 12.4868 | 0 | 0 | 0 | 1 | 0
0520853_0520868 | 0 | 0 | 0 | 0 | 2.5321 | 0 | 2.5321 | 0.75352 | 0 | 0.75352 | 12.4868 | 0 | 12.4868 | 0 | 0 | 0 | 1 | 1
0520853_0520868 | 0 | 0 | 0 | 0 | 2.5321 | 0 | 2.5321 | 0.75352 | 0 | 0.75352 | 12.4868 | 0 | 12.4868 | 0 | 0 | 0 | 1 | 2
0520853_0520868 | 0 | 0 | 0 | 0 | 2.5321 | 0 | 2.5321 | 0.75352 | 0 | 0.75352 | 12.4868 | 0 | 12.4868 | 0 | 0 | 0 | 1 | 3
0520853_0520868 | 0 | 0 | 0 | 0 | 2.5321 | 0 | 2.5321 | 0.75352 | 0 | 0.75352 | 12.4868 | 0 | 12.4868 | 0 | 0 | 0 | 1 | 4
0520853_0520868 | 0 | 0 | 0 | 0 | 2.5321 | 0 | 2.5321 | 0.75352 | 0 | 0.75352 | 12.4868 | 0 | 12.4868 | 0 | 0 | 0 | 1 | 5
0520853_0520868 | 0 | 0 | 0 | 0 | 2.5321 | 0 | 2.5321 | 0.75352 | 0 | 0.75352 | 12.4868 | 0 | 12.4868 | 0 | 0 | 0 | 1 | 6
0520853_0520868 | 0 | 0 | 0 | 0 | 2.5321 | 0 | 2.5321 | 0.75352 | 0 | 0.75352 | 12.4868 | 0 | 12.4868 | 0 | 0 | 0 | 1 | 7
0520853_0520868 | 0 | 0 | 0 | 0 | 2.5321 | 0 | 2.5321 | 0.75352 | 0 | 0.75352 | 12.4868 | 0 | 12.4868 | 0 | 0 | 0 | 1 | 8
0520853_0520868 | 0 | 0 | 0 | 0 | 2.5321 | 0 | 2.5321 | 0.75352 | 0 | 0.75352 | 12.4868 | 0 | 12.4868 | 0 | 0 | 0 | 1 | 9
0520853_0520868 | 0 | 0 | 0 | 0 | 2.5321 | 0 | 2.5321 | 0.75352 | 0 | 0.75352 | 12.4868 | 0 | 12.4868 | 0 | 0 | 0 | 1 | 10
0520855_0520865 | 0 | 0.5 | 0.5 | 0 | 2.8611 | 2.8611 | 0 | 0.57846 | 0.57846 | 0 | 12.4868 | 12.4868 | 0 | 0 | 0 | 0 | 1 | 0
0520855_0520865 | 0 | 0.5 | 0.5 | 0 | 2.5321 | 2.5321 | 0 | 0.75352 | 0.75352 | 0 | 12.4868 | 12.4868 | 0 | 0 | 0 | 0 | 1 | 1
0520855_0520865 | 0 | 0.5 | 0.5 | 0 | 2.5321 | 2.5321 | 0 | 0.75352 | 0.75352 | 0 | 12.4868 | 12.4868 | 0 | 0 | 0 | 0 | 1 | 2
0520855_0520865 | 0 | 0.5 | 0.5 | 0 | 2.5321 | 2.5321 | 0 | 0.75352 | 0.75352 | 0 | 12.4868 | 12.4868 | 0 | 0 | 0 | 0 | 1 | 3
0520855_0520865 | 0 | 0.5 | 0.5 | 0 | 2.5321 | 2.5321 | 0 | 0.75352 | 0.75352 | 0 | 12.4868 | 12.4868 | 0 | 0 | 0 | 0 | 1 | 4
0520855_0520865 | 0 | 0.5 | 0.5 | 0 | 2.5321 | 2.5321 | 0 | 0.75352 | 0.75352 | 0 | 12.4868 | 12.4868 | 0 | 0 | 0 | 0 | 1 | 5
0520855_0520865 | 0 | 0.5 | 0.5 | 0 | 2.5321 | 2.5321 | 0 | 0.75352 | 0.75352 | 0 | 12.4868 | 12.4868 | 0 | 0 | 0 | 0 | 1 | 6
0520855_0520865 | 0 | 0.5 | 0.5 | 0 | 2.5321 | 2.5321 | 0 | 0.75352 | 0.75352 | 0 | 12.4868 | 12.4868 | 0 | 0 | 0 | 0 | 1 | 7
0520855_0520865 | 0 | 0.5 | 0.5 | 0 | 2.5321 | 2.5321 | 0 | 0.75352 | 0.75352 | 0 | 12.4868 | 12.4868 | 0 | 0 | 0 | 0 | 1 | 8
0520855_0520865 | 0 | 0.5 | 0.5 | 0 | 2.5321 | 2.5321 | 0 | 0.75352 | 0.75352 | 0 | 12.4868 | 12.4868 | 0 | 0 | 0 | 0 | 1 | 9
0520855_0520865 | 0 | 0.5 | 0.5 | 0 | 2.5321 | 2.5321 | 0 | 0.75352 | 0.75352 | 0 | 12.4868 | 12.4868 | 0 | 0 | 0 | 0 | 1 | 10
0520857_0520858 | 0 | 0.5 | 0.5 | 0 | 5.7221 | 5.7221 | 0 | 1.1569 | 1.1569 | 0 | 24.9736 | 24.9736 | 0 | 0 | 0 | 0 | 1 | 0
0520857_0520858 | 0 | 0.5 | 0.5 | 0 | 5.0642 | 5.0642 | 0 | 1.507 | 1.507 | 0 | 24.9736 | 24.9736 | 0 | 0 | 0 | 0 | 1 | 1
0520857_0520858 | 0 | 0.5 | 0.5 | 0 | 5.0642 | 5.0642 | 0 | 1.507 | 1.507 | 0 | 24.9736 | 24.9736 | 0 | 0 | 0 | 0 | 1 | 2
0520857_0520858 | 0 | 0.5 | 0.5 | 0 | 5.0642 | 5.0642 | 0 | 1.507 | 1.507 | 0 | 24.9736 | 24.9736 | 0 | 0 | 0 | 0 | 1 | 3
0520857_0520858 | 0 | 0.5 | 0.5 | 0 | 5.0642 | 5.0642 | 0 | 1.507 | 1.507 | 0 | 24.9736 | 24.9736 | 0 | 0 | 0 | 0 | 1 | 4
0520857_0520858 | 0 | 0.5 | 0.5 | 0 | 5.0642 | 5.0642 | 0 | 1.507 | 1.507 | 0 | 24.9736 | 24.9736 | 0 | 0 | 0 | 0 | 1 | 5
0520857_0520858 | 0 | 0.5 | 0.5 | 0 | 5.0642 | 5.0642 | 0 | 1.507 | 1.507 | 0 | 24.9736 | 24.9736 | 0 | 0 | 0 | 0 | 1 | 6
0520857_0520858 | 0 | 0.5 | 0.5 | 0 | 5.0642 | 5.0642 | 0 | 1.507 | 1.507 | 0 | 24.9736 | 24.9736 | 0 | 0 | 0 | 0 | 1 | 7
0520857_0520858 | 0 | 0.5 | 0.5 | 0 | 5.0642 | 5.0642 | 0 | 1.507 | 1.507 | 0 | 24.9736 | 24.9736 | 0 | 0 | 0 | 0 | 1 | 8
0520857_0520858 | 0 | 0.5 | 0.5 | 0 | 5.0642 | 5.0642 | 0 | 1.507 | 1.507 | 0 | 24.9736 | 24.9736 | 0 | 0 | 0 | 0 | 1 | 9
0520857_0520858 | 0 | 0.5 | 0.5 | 0 | 5.0642 | 5.0642 | 0 | 1.507 | 1.507 | 0 | 24.9736 | 24.9736 | 0 | 0 | 0 | 0 | 1 | 10
0520860_0520861 | 0 | 1 | 1 | 0 | 2.8611 | 2.8611 | 0 | 0.57846 | 0.57846 | 0 | 12.4868 | 12.4868 | 0 | 0 | 0 | 0 | 1 | 0
0520860_0520861 | 0 | 1 | 1 | 0 | 2.5321 | 2.5321 | 0 | 0.75352 | 0.75352 | 0 | 12.4868 | 12.4868 | 0 | 0 | 0 | 0 | 1 | 1
0520860_0520861 | 0 | 1 | 1 | 0 | 2.5321 | 2.5321 | 0 | 0.75352 | 0.75352 | 0 | 12.4868 | 12.4868 | 0 | 0 | 0 | 0 | 1 | 2
0520860_0520861 | 0 | 1 | 1 | 0 | 2.5321 | 2.5321 | 0 | 0.75352 | 0.75352 | 0 | 12.4868 | 12.4868 | 0 | 0 | 0 | 0 | 1 | 3
0520860_0520861 | 0 | 1 | 1 | 0 | 2.5321 | 2.5321 | 0 | 0.75352 | 0.75352 | 0 | 12.4868 | 12.4868 | 0 | 0 | 0 | 0 | 1 | 4
0520860_0520861 | 0 | 1 | 1 | 0 | 2.5321 | 2.5321 | 0 | 0.75352 | 0.75352 | 0 | 12.4868 | 12.4868 | 0 | 0 | 0 | 0 | 1 | 5
0520860_0520861 | 0 | 1 | 1 | 0 | 2.5321 | 2.5321 | 0 | 0.75352 | 0.75352 | 0 | 12.4868 | 12.4868 | 0 | 0 | 0 | 0 | 1 | 6
0520860_0520861 | 0 | 1 | 1 | 0 | 2.5321 | 2.5321 | 0 | 0.75352 | 0.75352 | 0 | 12.4868 | 12.4868 | 0 | 0 | 0 | 0 | 1 | 7
0520860_0520861 | 0 | 1 | 1 | 0 | 2.5321 | 2.5321 | 0 | 0.75352 | 0.75352 | 0 | 12.4868 | 12.4868 | 0 | 0 | 0 | 0 | 1 | 8
0520860_0520861 | 0 | 1 | 1 | 0 | 2.5321 | 2.5321 | 0 | 0.75352 | 0.75352 | 0 | 12.4868 | 12.4868 | 0 | 0 | 0 | 0 | 1 | 9
0520860_0520861 | 0 | 1 | 1 | 0 | 2.5321 | 2.5321 | 0 | 0.75352 | 0.75352 | 0 | 12.4868 | 12.4868 | 0 | 0 | 0 | 0 | 1 | 10
0520862_0520863 | 0 | 0.5 | 0.5 | 0 | 2.8611 | 2.8611 | 0 | 0.57846 | 0.57846 | 0 | 12.4868 | 12.4868 | 0 | 0 | 0 | 0 | 1 | 0
0520862_0520863 | 0 | 0.5 | 0.5 | 0 | 2.5321 | 2.5321 | 0 | 0.75352 | 0.75352 | 0 | 12.4868 | 12.4868 | 0 | 0 | 0 | 0 | 1 | 1
0520862_0520863 | 0 | 0.5 | 0.5 | 0 | 2.5321 | 2.5321 | 0 | 0.75352 | 0.75352 | 0 | 12.4868 | 12.4868 | 0 | 0 | 0 | 0 | 1 | 2
0520862_0520863 | 0 | 0.5 | 0.5 | 0 | 2.5321 | 2.5321 | 0 | 0.75352 | 0.75352 | 0 | 12.4868 | 12.4868 | 0 | 0 | 0 | 0 | 1 | 3
0520862_0520863 | 0 | 0.5 | 0.5 | 0 | 2.5321 | 2.5321 | 0 | 0.75352 | 0.75352 | 0 | 12.4868 | 12.4868 | 0 | 0 | 0 | 0 | 1 | 4
0520862_0520863 | 0 | 0.5 | 0.5 | 0 | 2.5321 | 2.5321 | 0 | 0.75352 | 0.75352 | 0 | 12.4868 | 12.4868 | 0 | 0 | 0 | 0 | 1 | 5
0520862_0520863 | 0 | 0.5 | 0.5 | 0 | 2.5321 | 2.5321 | 0 | 0.75352 | 0.75352 | 0 | 12.4868 | 12.4868 | 0 | 0 | 0 | 0 | 1 | 6
0520862_0520863 | 0 | 0.5 | 0.5 | 0 | 2.5321 | 2.5321 | 0 | 0.75352 | 0.75352 | 0 | 12.4868 | 12.4868 | 0 | 0 | 0 | 0 | 1 | 7
0520862_0520863 | 0 | 0.5 | 0.5 | 0 | 2.5321 | 2.5321 | 0 | 0.75352 | 0.75352 | 0 | 12.4868 | 12.4868 | 0 | 0 | 0 | 0 | 1 | 8
0520862_0520863 | 0 | 0.5 | 0.5 | 0 | 2.5321 | 2.5321 | 0 | 0.75352 | 0.75352 | 0 | 12.4868 | 12.4868 | 0 | 0 | 0 | 0 | 1 | 9
0520862_0520863 | 0 | 0.5 | 0.5 | 0 | 2.5321 | 2.5321 | 0 | 0.75352 | 0.75352 | 0 | 12.4868 | 12.4868 | 0 | 0 | 0 | 0 | 1 | 10
0520862_0520864 | 0 | 0.5 | 0.5 | 0 | 2.8611 | 2.8611 | 0 | 0.57846 | 0.57846 | 0 | 12.4868 | 12.4868 | 0 | 0 | 0 | 0 | 1 | 0
0520862_0520864 | 0 | 0.5 | 0.5 | 0 | 2.5321 | 2.5321 | 0 | 0.75352 | 0.75352 | 0 | 12.4868 | 12.4868 | 0 | 0 | 0 | 0 | 1 | 1
0520862_0520864 | 0 | 0.5 | 0.5 | 0 | 2.5321 | 2.5321 | 0 | 0.75352 | 0.75352 | 0 | 12.4868 | 12.4868 | 0 | 0 | 0 | 0 | 1 | 2
0520862_0520864 | 0 | 0.5 | 0.5 | 0 | 2.5321 | 2.5321 | 0 | 0.75352 | 0.75352 | 0 | 12.4868 | 12.4868 | 0 | 0 | 0 | 0 | 1 | 3
0520862_0520864 | 0 | 0.5 | 0.5 | 0 | 2.5321 | 2.5321 | 0 | 0.75352 | 0.75352 | 0 | 12.4868 | 12.4868 | 0 | 0 | 0 | 0 | 1 | 4
0520862_0520864 | 0 | 0.5 | 0.5 | 0 | 2.5321 | 2.5321 | 0 | 0.75352 | 0.75352 | 0 | 12.4868 | 12.4868 | 0 | 0 | 0 | 0 | 1 | 5
0520862_0520864 | 0 | 0.5 | 0.5 | 0 | 2.5321 | 2.5321 | 0 | 0.75352 | 0.75352 | 0 | 12.4868 | 12.4868 | 0 | 0 | 0 | 0 | 1 | 6
0520862_0520864 | 0 | 0.5 | 0.5 | 0 | 2.5321 | 2.5321 | 0 | 0.75352 | 0.75352 | 0 | 12.4868 | 12.4868 | 0 | 0 | 0 | 0 | 1 | 7
0520862_0520864 | 0 | 0.5 | 0.5 | 0 | 2.5321 | 2.5321 | 0 | 0.75352 | 0.75352 | 0 | 12.4868 | 12.4868 | 0 | 0 | 0 | 0 | 1 | 8
0520862_0520864 | 0 | 0.5 | 0.5 | 0 | 2.5321 | 2.5321 | 0 | 0.75352 | 0.75352 | 0 | 12.4868 | 12.4868 | 0 | 0 | 0 | 0 | 1 | 9
0520862_0520864 | 0 | 0.5 | 0.5 | 0 | 2.5321 | 2.5321 | 0 | 0.75352 | 0.75352 | 0 | 12.4868 | 12.4868 | 0 | 0 | 0 | 0 | 1 | 10
0520866_0520867 | 0 | 0 | 2 | 1 | 0 | 2.8641 | 2.8641 | 0 | 0.57907 | 0.57907 | 0 | 12.5 | 12.5 | 0 | 0 | 0 | 1 | 0
0520866_0520867 | 0 | 0 | 2 | 1 | 0 | 2.5348 | 2.5348 | 0 | 0.75432 | 0.75432 | 0 | 12.5 | 12.5 | 0 | 0 | 0 | 1 | 1
0520866_0520867 | 0 | 0 | 2 | 1 | 0 | 2.5348 | 2.5348 | 0 | 0.75432 | 0.75432 | 0 | 12.5 | 12.5 | 0 | 0 | 0 | 1 | 2
0520866_0520867 | 0 | 0 | 2 | 1 | 0 | 2.5348 | 2.5348 | 0 | 0.75432 | 0.75432 | 0 | 12.5 | 12.5 | 0 | 0 | 0 | 1 | 3
0520866_0520867 | 0 | 0 | 2 | 1 | 0 | 2.5348 | 2.5348 | 0 | 0.75432 | 0.75432 | 0 | 12.5 | 12.5 | 0 | 0 | 0 | 1 | 4
0520866_0520867 | 0 | 0 | 2 | 1 | 0 | 2.5348 | 2.5348 | 0 | 0.75432 | 0.75432 | 0 | 12.5 | 12.5 | 0 | 0 | 0 | 1 | 5
0520866_0520867 | 0 | 0 | 2 | 1 | 0 | 2.5348 | 2.5348 | 0 | 0.75432 | 0.75432 | 0 | 12.5 | 12.5 | 0 | 0 | 0 | 1 | 6
0520866_0520867 | 0 | 0 | 2 | 1 | 0 | 2.5348 | 2.5348 | 0 | 0.75432 | 0.75432 | 0 | 12.5 | 12.5 | 0 | 0 | 0 | 1 | 7
0520866_0520867 | 0 | 0 | 2 | 1 | 0 | 2.5348 | 2.5348 | 0 | 0.75432 | 0.75432 | 0 | 12.5 | 12.5 | 0 | 0 | 0 | 1 | 8
0520866_0520867 | 0 | 0 | 2 | 1 | 0 | 2.5348 | 2.5348 | 0 | 0.75432 | 0.75432 | 0 | 12.5 | 12.5 | 0 | 0 | 0 | 1 | 9
0520866_0520867 | 0 | 0 | 2 | 1 | 0 | 2.5348 | 2.5348 | 0 | 0.75432 | 0.75432 | 0 | 12.5 | 12.5 | 0 | 0 | 0 | 1 | 10
0520869_0520870 | 0 | 0.5 | 0 | 0.5 | 1.1227 | 0 | 1.1227 | 0.227 | 0 | 0.227 | 4.9 | 0 | 4.9 | 0 | 0 | 0 | 1 | 0
0520869_0520870 | 0 | 0.5 | 0 | 0.5 | 0.99363 | 0 | 0.99363 | 0.29569 | 0 | 0.29569 | 4.9 | 0 | 4.9 | 0 | 0 | 0 | 1 | 1
0520869_0520870 | 0 | 0.5 | 0 | 0.5 | 0.99363 | 0 | 0.99363 | 0.29569 | 0 | 0.29569 | 4.9 | 0 | 4.9 | 0 | 0 | 0 | 1 | 2
0520869_0520870 | 0 | 0.5 | 0 | 0.5 | 0.99363 | 0 | 0.99363 | 0.29569 | 0 | 0.29569 | 4.9 | 0 | 4.9 | 0 | 0 | 0 | 1 | 3
0520869_0520870 | 0 | 0.5 | 0 | 0.5 | 0.99363 | 0 | 0.99363 | 0.29569 | 0 | 0.29569 | 4.9 | 0 | 4.9 | 0 | 0 | 0 | 1 | 4
0520869_0520870 | 0 | 0.5 | 0 | 0.5 | 0.99363 | 0 | 0.99363 | 0.29569 | 0 | 0.29569 | 4.9 | 0 | 4.9 | 0 | 0 | 0 | 1 | 5
0520869_0520870 | 0 | 0.5 | 0 | 0.5 | 0.99363 | 0 | 0.99363 | 0.29569 | 0 | 0.29569 | 4.9 | 0 | 4.9 | 0 | 0 | 0 | 1 | 6
0520869_0520870 | 0 | 0.5 | 0 | 0.5 | 0.99363 | 0 | 0.99363 | 0.29569 | 0 | 0.29569 | 4.9 | 0 | 4.9 | 0 | 0 | 0 | 1 | 7
0520869_0520870 | 0 | 0.5 | 0 | 0.5 | 0.99363 | 0 | 0.99363 | 0.29569 | 0 | 0.29569 | 4.9 | 0 | 4.9 | 0 | 0 | 0 | 1 | 8
0520869_0520870 | 0 | 0.5 | 0 | 0.5 | 0.99363 | 0 | 0.99363 | 0.29569 | 0 | 0.29569 | 4.9 | 0 | 4.9 | 0 | 0 | 0 | 1 | 9
0520869_0520870 | 0 | 0.5 | 0 | 0.5 | 0.99363 | 0 | 0.99363 | 0.29569 | 0 | 0.29569 | 4.9 | 0 | 4.9 | 0 | 0 | 0 | 1 | 10
0520871_0520872 | 0 | 0 | 3 | 3 | 0 | 2.8611 | 2.8611 | 0 | 0.57846 | 0.57846 | 0 | 12.4868 | 12.4868 | 0 | 0 | 0 | 1 | 0
0520871_0520872 | 0 | 0 | 3 | 3 | 0 | 2.5321 | 2.5321 | 0 | 0.75352 | 0.75352 | 0 | 12.4868 | 12.4868 | 0 | 0 | 0 | 1 | 1
0520871_0520872 | 0 | 0 | 3 | 3 | 0 | 2.5321 | 2.5321 | 0 | 0.75352 | 0.75352 | 0 | 12.4868 | 12.4868 | 0 | 0 | 0 | 1 | 2
0520871_0520872 | 0 | 0 | 3 | 3 | 0 | 2.5321 | 2.5321 | 0 | 0.75352 | 0.75352 | 0 | 12.4868 | 12.4868 | 0 | 0 | 0 | 1 | 3
0520871_0520872 | 0 | 0 | 3 | 3 | 0 | 2.5321 | 2.5321 | 0 | 0.75352 | 0.75352 | 0 | 12.4868 | 12.4868 | 0 | 0 | 0 | 1 | 4
0520871_0520872 | 0 | 0 | 3 | 3 | 0 | 2.5321 | 2.5321 | 0 | 0.75352 | 0.75352 | 0 | 12.4868 | 12.4868 | 0 | 0 | 0 | 1 | 5
0520871_0520872 | 0 | 0 | 3 | 3 | 0 | 2.5321 | 2.5321 | 0 | 0.75352 | 0.75352 | 0 | 12.4868 | 12.4868 | 0 | 0 | 0 | 1 | 6
0520871_0520872 | 0 | 0 | 3 | 3 | 0 | 2.5321 | 2.5321 | 0 | 0.75352 | 0.75352 | 0 | 12.4868 | 12.4868 | 0 | 0 | 0 | 1 | 7
0520871_0520872 | 0 | 0 | 3 | 3 | 0 | 2.5321 | 2.5321 | 0 | 0.75352 | 0.75352 | 0 | 12.4868 | 12.4868 | 0 | 0 | 0 | 1 | 8
0520871_0520872 | 0 | 0 | 3 | 3 | 0 | 2.5321 | 2.5321 | 0 | 0.75352 | 0.75352 | 0 | 12.4868 | 12.4868 | 0 | 0 | 0 | 1 | 9
0520871_0520872 | 0 | 0 | 3 | 3 | 0 | 2.5321 | 2.5321 | 0 | 0.75352 | 0.75352 | 0 | 12.4868 | 12.4868 | 0 | 0 | 0 | 1 | 10
0520872_0520873 | 0 | 0 | 4 | 3 | 0 | 2.8611 | 2.8611 | 0 | 0.57846 | 0.57846 | 0 | 12.4868 | 12.4868 | 0 | 0 | 0 | 1 | 0
0520872_0520873 | 0 | 0 | 4 | 3 | 0 | 2.5321 | 2.5321 | 0 | 0.75352 | 0.75352 | 0 | 12.4868 | 12.4868 | 0 | 0 | 0 | 1 | 1
0520872_0520873 | 0 | 0 | 4 | 3 | 0 | 2.5321 | 2.5321 | 0 | 0.75352 | 0.75352 | 0 | 12.4868 | 12.4868 | 0 | 0 | 0 | 1 | 2
0520872_0520873 | 0 | 0 | 4 | 3 | 0 | 2.5321 | 2.5321 | 0 | 0.75352 | 0.75352 | 0 | 12.4868 | 12.4868 | 0 | 0 | 0 | 1 | 3
0520872_0520873 | 0 | 0 | 4 | 3 | 0 | 2.5321 | 2.5321 | 0 | 0.75352 | 0.75352 | 0 | 12.4868 | 12.4868 | 0 | 0 | 0 | 1 | 4
0520872_0520873 | 0 | 0 | 4 | 3 | 0 | 2.5321 | 2.5321 | 0 | 0.75352 | 0.75352 | 0 | 12.4868 | 12.4868 | 0 | 0 | 0 | 1 | 5
0520872_0520873 | 0 | 0 | 4 | 3 | 0 | 2.5321 | 2.5321 | 0 | 0.75352 | 0.75352 | 0 | 12.4868 | 12.4868 | 0 | 0 | 0 | 1 | 6
0520872_0520873 | 0 | 0 | 4 | 3 | 0 | 2.5321 | 2.5321 | 0 | 0.75352 | 0.75352 | 0 | 12.4868 | 12.4868 | 0 | 0 | 0 | 1 | 7
0520872_0520873 | 0 | 0 | 4 | 3 | 0 | 2.5321 | 2.5321 | 0 | 0.75352 | 0.75352 | 0 | 12.4868 | 12.4868 | 0 | 0 | 0 | 1 | 8
0520872_0520873 | 0 | 0 | 4 | 3 | 0 | 2.5321 | 2.5321 | 0 | 0.75352 | 0.75352 | 0 | 12.4868 | 12.4868 | 0 | 0 | 0 | 1 | 9
0520872_0520873 | 0 | 0 | 4 | 3 | 0 | 2.5321 | 2.5321 | 0 | 0.75352 | 0.75352 | 0 | 12.4868 | 12.4868 | 0 | 0 | 0 | 1 | 10
0520875A_0520876 | 0 | 0 | 0 | 8 | 0 | 0 | 5.7221 | 0 | 0 | 1.1569 | 0 | 0 | 24.9736 | 0 | 0 | 0 | 1 | 0
0520875A_0520876 | 0 | 0 | 0 | 8 | 0 | 0 | 5.0642 | 0 | 0 | 1.507 | 0 | 0 | 24.9736 | 0 | 0 | 0 | 1 | 1
0520875A_0520876 | 0 | 0 | 0 | 8 | 0 | 0 | 5.0642 | 0 | 0 | 1.507 | 0 | 0 | 24.9736 | 0 | 0 | 0 | 1 | 2
0520875A_0520876 | 0 | 0 | 0 | 8 | 0 | 0 | 5.0642 | 0 | 0 | 1.507 | 0 | 0 | 24.9736 | 0 | 0 | 0 | 1 | 3
0520875A_0520876 | 0 | 0 | 0 | 8 | 0 | 0 | 5.0642 | 0 | 0 | 1.507 | 0 | 0 | 24.9736 | 0 | 0 | 0 | 1 | 4
0520875A_0520876 | 0 | 0 | 0 | 8 | 0 | 0 | 5.0642 | 0 | 0 | 1.507 | 0 | 0 | 24.9736 | 0 | 0 | 0 | 1 | 5
0520875A_0520876 | 0 | 0 | 0 | 8 | 0 | 0 | 5.0642 | 0 | 0 | 1.507 | 0 | 0 | 24.9736 | 0 | 0 | 0 | 1 | 6
0520875A_0520876 | 0 | 0 | 0 | 8 | 0 | 0 | 5.0642 | 0 | 0 | 1.507 | 0 | 0 | 24.9736 | 0 | 0 | 0 | 1 | 7
0520875A_0520876 | 0 | 0 | 0 | 8 | 0 | 0 | 5.0642 | 0 | 0 | 1.507 | 0 | 0 | 24.9736 | 0 | 0 | 0 | 1 | 8
0520875A_0520876 | 0 | 0 | 0 | 8 | 0 | 0 | 5.0642 | 0 | 0 | 1.507 | 0 | 0 | 24.9736 | 0 | 0 | 0 | 1 | 9
0520875A_0520876 | 0 | 0 | 0 | 8 | 0 | 0 | 5.0642 | 0 | 0 | 1.507 | 0 | 0 | 24.9736 | 0 | 0 | 0 | 1 | 10
0520876_0520877 | 0 | 0 | 0 | 19 | 0 | 0 | 11.4517 | 0 | 0 | 2.3153 | 0 | 0 | 49.9794 | 0 | 0 | 0 | 1 | 0
0520876_0520877 | 0 | 0 | 0 | 19 | 0 | 0 | 10.1349 | 0 | 0 | 3.016 | 0 | 0 | 49.9794 | 0 | 0 | 0 | 1 | 1
0520876_0520877 | 0 | 0 | 0 | 19 | 0 | 0 | 10.1349 | 0 | 0 | 3.016 | 0 | 0 | 49.9794 | 0 | 0 | 0 | 1 | 2
0520876_0520877 | 0 | 0 | 0 | 19 | 0 | 0 | 10.1349 | 0 | 0 | 3.016 | 0 | 0 | 49.9794 | 0 | 0 | 0 | 1 | 3
0520876_0520877 | 0 | 0 | 0 | 19 | 0 | 0 | 10.1349 | 0 | 0 | 3.016 | 0 | 0 | 49.9794 | 0 | 0 | 0 | 1 | 4
0520876_0520877 | 0 | 0 | 0 | 19 | 0 | 0 | 10.1349 | 0 | 0 | 3.016 | 0 | 0 | 49.9794 | 0 | 0 | 0 | 1 | 5
0520876_0520877 | 0 | 0 | 0 | 19 | 0 | 0 | 10.1349 | 0 | 0 | 3.016 | 0 | 0 | 49.9794 | 0 | 0 | 0 | 1 | 6
0520876_0520877 | 0 | 0 | 0 | 19 | 0 | 0 | 10.1349 | 0 | 0 | 3.016 | 0 | 0 | 49.9794 | 0 | 0 | 0 | 1 | 7
0520876_0520877 | 0 | 0 | 0 | 19 | 0 | 0 | 10.1349 | 0 | 0 | 3.016 | 0 | 0 | 49.9794 | 0 | 0 | 0 | 1 | 8
0520876_0520877 | 0 | 0 | 0 | 19 | 0 | 0 | 10.1349 | 0 | 0 | 3.016 | 0 | 0 | 49.9794 | 0 | 0 | 0 | 1 | 9
0520876_0520877 | 0 | 0 | 0 | 19 | 0 | 0 | 10.1349 | 0 | 0 | 3.016 | 0 | 0 | 49.9794 | 0 | 0 | 0 | 1 | 10
0520877_0520878 | 0 | 0 | 0 | 30 | 0 | 0 | 17.1933 | 0 | 0 | 3.4762 | 0 | 0 | 75.0379 | 0 | 0 | 0 | 1 | 0
0520877_0520878 | 0 | 0 | 0 | 30 | 0 | 0 | 15.2163 | 0 | 0 | 4.5282 | 0 | 0 | 75.0379 | 0 | 0 | 0 | 1 | 1
0520877_0520878 | 0 | 0 | 0 | 30 | 0 | 0 | 15.2163 | 0 | 0 | 4.5282 | 0 | 0 | 75.0379 | 0 | 0 | 0 | 1 | 2
0520877_0520878 | 0 | 0 | 0 | 30 | 0 | 0 | 15.2163 | 0 | 0 | 4.5282 | 0 | 0 | 75.0379 | 0 | 0 | 0 | 1 | 3
0520877_0520878 | 0 | 0 | 0 | 30 | 0 | 0 | 15.2163 | 0 | 0 | 4.5282 | 0 | 0 | 75.0379 | 0 | 0 | 0 | 1 | 4
0520877_0520878 | 0 | 0 | 0 | 30 | 0 | 0 | 15.2163 | 0 | 0 | 4.5282 | 0 | 0 | 75.0379 | 0 | 0 | 0 | 1 | 5
0520877_0520878 | 0 | 0 | 0 | 30 | 0 | 0 | 15.2163 | 0 | 0 | 4.5282 | 0 | 0 | 75.0379 | 0 | 0 | 0 | 1 | 6
0520877_0520878 | 0 | 0 | 0 | 30 | 0 | 0 | 15.2163 | 0 | 0 | 4.5282 | 0 | 0 | 75.0379 | 0 | 0 | 0 | 1 | 7
0520877_0520878 | 0 | 0 | 0 | 30 | 0 | 0 | 15.2163 | 0 | 0 | 4.5282 | 0 | 0 | 75.0379 | 0 | 0 | 0 | 1 | 8
0520877_0520878 | 0 | 0 | 0 | 30 | 0 | 0 | 15.2163 | 0 | 0 | 4.5282 | 0 | 0 | 75.0379 | 0 | 0 | 0 | 1 | 9
0520877_0520878 | 0 | 0 | 0 | 30 | 0 | 0 | 15.2163 | 0 | 0 | 4.5282 | 0 | 0 | 75.0379 | 0 | 0 | 0 | 1 | 10
0520879_0520880 | 0 | 1 | 1 | 0 | 1.1318 | 1.1318 | 0 | 0.22883 | 0.22883 | 0 | 4.9396 | 4.9396 | 0 | 0 | 0 | 0 | 1 | 0
0520879_0520880 | 0 | 1 | 1 | 0 | 1.0017 | 1.0017 | 0 | 0.29808 | 0.29808 | 0 | 4.9396 | 4.9396 | 0 | 0 | 0 | 0 | 1 | 1
0520879_0520880 | 0 | 1 | 1 | 0 | 1.0017 | 1.0017 | 0 | 0.29808 | 0.29808 | 0 | 4.9396 | 4.9396 | 0 | 0 | 0 | 0 | 1 | 2
0520879_0520880 | 0 | 1 | 1 | 0 | 1.0017 | 1.0017 | 0 | 0.29808 | 0.29808 | 0 | 4.9396 | 4.9396 | 0 | 0 | 0 | 0 | 1 | 3
0520879_0520880 | 0 | 1 | 1 | 0 | 1.0017 | 1.0017 | 0 | 0.29808 | 0.29808 | 0 | 4.9396 | 4.9396 | 0 | 0 | 0 | 0 | 1 | 4
0520879_0520880 | 0 | 1 | 1 | 0 | 1.0017 | 1.0017 | 0 | 0.29808 | 0.29808 | 0 | 4.9396 | 4.9396 | 0 | 0 | 0 | 0 | 1 | 5
0520879_0520880 | 0 | 1 | 1 | 0 | 1.0017 | 1.0017 | 0 | 0.29808 | 0.29808 | 0 | 4.9396 | 4.9396 | 0 | 0 | 0 | 0 | 1 | 6
0520879_0520880 | 0 | 1 | 1 | 0 | 1.0017 | 1.0017 | 0 | 0.29808 | 0.29808 | 0 | 4.9396 | 4.9396 | 0 | 0 | 0 | 0 | 1 | 7
0520879_0520880 | 0 | 1 | 1 | 0 | 1.0017 | 1.0017 | 0 | 0.29808 | 0.29808 | 0 | 4.9396 | 4.9396 | 0 | 0 | 0 | 0 | 1 | 8
0520879_0520880 | 0 | 1 | 1 | 0 | 1.0017 | 1.0017 | 0 | 0.29808 | 0.29808 | 0 | 4.9396 | 4.9396 | 0 | 0 | 0 | 0 | 1 | 9
0520879_0520880 | 0 | 1 | 1 | 0 | 1.0017 | 1.0017 | 0 | 0.29808 | 0.29808 | 0 | 4.9396 | 4.9396 | 0 | 0 | 0 | 0 | 1 | 10
0520880_0520881 | 0 | 1 | 1 | 0 | 1.1318 | 1.1318 | 0 | 0.22883 | 0.22883 | 0 | 4.9396 | 4.9396 | 0 | 0 | 0 | 0 | 1 | 0
0520880_0520881 | 0 | 1 | 1 | 0 | 1.0017 | 1.0017 | 0 | 0.29808 | 0.29808 | 0 | 4.9396 | 4.9396 | 0 | 0 | 0 | 0 | 1 | 1
0520880_0520881 | 0 | 1 | 1 | 0 | 1.0017 | 1.0017 | 0 | 0.29808 | 0.29808 | 0 | 4.9396 | 4.9396 | 0 | 0 | 0 | 0 | 1 | 2
0520880_0520881 | 0 | 1 | 1 | 0 | 1.0017 | 1.0017 | 0 | 0.29808 | 0.29808 | 0 | 4.9396 | 4.9396 | 0 | 0 | 0 | 0 | 1 | 3
0520880_0520881 | 0 | 1 | 1 | 0 | 1.0017 | 1.0017 | 0 | 0.29808 | 0.29808 | 0 | 4.9396 | 4.9396 | 0 | 0 | 0 | 0 | 1 | 4
0520880_0520881 | 0 | 1 | 1 | 0 | 1.0017 | 1.0017 | 0 | 0.29808 | 0.29808 | 0 | 4.9396 | 4.9396 | 0 | 0 | 0 | 0 | 1 | 5
0520880_0520881 | 0 | 1 | 1 | 0 | 1.0017 | 1.0017 | 0 | 0.29808 | 0.29808 | 0 | 4.9396 | 4.9396 | 0 | 0 | 0 | 0 | 1 | 6
0520880_0520881 | 0 | 1 | 1 | 0 | 1.0017 | 1.0017 | 0 | 0.29808 | 0.29808 | 0 | 4.9396 | 4.9396 | 0 | 0 | 0 | 0 | 1 | 7
0520880_0520881 | 0 | 1 | 1 | 0 | 1.0017 | 1.0017 | 0 | 0.29808 | 0.29808 | 0 | 4.9396 | 4.9396 | 0 | 0 | 0 | 0 | 1 | 8
0520880_0520881 | 0 | 1 | 1 | 0 | 1.0017 | 1.0017 | 0 | 0.29808 | 0.29808 | 0 | 4.9396 | 4.9396 | 0 | 0 | 0 | 0 | 1 | 9
0520880_0520881 | 0 | 1 | 1 | 0 | 1.0017 | 1.0017 | 0 | 0.29808 | 0.29808 | 0 | 4.9396 | 4.9396 | 0 | 0 | 0 | 0 | 1 | 10
0520882_0520883 | 0 | 6 | 5 | 0 | 5.7282 | 5.7282 | 0 | 1.1581 | 1.1581 | 0 | 25 | 25 | 0 | 0 | 0 | 0 | 1 | 0
0520882_0520883 | 0 | 6 | 5 | 0 | 5.0695 | 5.0695 | 0 | 1.5086 | 1.5086 | 0 | 25 | 25 | 0 | 0 | 0 | 0 | 1 | 1
0520882_0520883 | 0 | 6 | 5 | 0 | 5.0695 | 5.0695 | 0 | 1.5086 | 1.5086 | 0 | 25 | 25 | 0 | 0 | 0 | 0 | 1 | 2
0520882_0520883 | 0 | 6 | 5 | 0 | 5.0695 | 5.0695 | 0 | 1.5086 | 1.5086 | 0 | 25 | 25 | 0 | 0 | 0 | 0 | 1 | 3
0520882_0520883 | 0 | 6 | 5 | 0 | 5.0695 | 5.0695 | 0 | 1.5086 | 1.5086 | 0 | 25 | 25 | 0 | 0 | 0 | 0 | 1 | 4
0520882_0520883 | 0 | 6 | 5 | 0 | 5.0695 | 5.0695 | 0 | 1.5086 | 1.5086 | 0 | 25 | 25 | 0 | 0 | 0 | 0 | 1 | 5
0520882_0520883 | 0 | 6 | 5 | 0 | 5.0695 | 5.0695 | 0 | 1.5086 | 1.5086 | 0 | 25 | 25 | 0 | 0 | 0 | 0 | 1 | 6
0520882_0520883 | 0 | 6 | 5 | 0 | 5.0695 | 5.0695 | 0 | 1.5086 | 1.5086 | 0 | 25 | 25 | 0 | 0 | 0 | 0 | 1 | 7
0520882_0520883 | 0 | 6 | 5 | 0 | 5.0695 | 5.0695 | 0 | 1.5086 | 1.5086 | 0 | 25 | 25 | 0 | 0 | 0 | 0 | 1 | 8
0520882_0520883 | 0 | 6 | 5 | 0 | 5.0695 | 5.0695 | 0 | 1.5086 | 1.5086 | 0 | 25 | 25 | 0 | 0 | 0 | 0 | 1 | 9
0520882_0520883 | 0 | 6 | 5 | 0 | 5.0695 | 5.0695 | 0 | 1.5086 | 1.5086 | 0 | 25 | 25 | 0 | 0 | 0 | 0 | 1 | 10
0520884_0520885 | 0 | 0 | 5 | 5 | 0 | 2.8611 | 2.8611 | 0 | 0.57846 | 0.57846 | 0 | 12.4868 | 12.4868 | 0 | 0 | 0 | 1 | 0
0520884_0520885 | 0 | 0 | 5 | 5 | 0 | 2.5321 | 2.5321 | 0 | 0.75352 | 0.75352 | 0 | 12.4868 | 12.4868 | 0 | 0 | 0 | 1 | 1
0520884_0520885 | 0 | 0 | 5 | 5 | 0 | 2.5321 | 2.5321 | 0 | 0.75352 | 0.75352 | 0 | 12.4868 | 12.4868 | 0 | 0 | 0 | 1 | 2
0520884_0520885 | 0 | 0 | 5 | 5 | 0 | 2.5321 | 2.5321 | 0 | 0.75352 | 0.75352 | 0 | 12.4868 | 12.4868 | 0 | 0 | 0 | 1 | 3
0520884_0520885 | 0 | 0 | 5 | 5 | 0 | 2.5321 | 2.5321 | 0 | 0.75352 | 0.75352 | 0 | 12.4868 | 12.4868 | 0 | 0 | 0 | 1 | 4
0520884_0520885 | 0 | 0 | 5 | 5 | 0 | 2.5321 | 2.5321 | 0 | 0.75352 | 0.75352 | 0 | 12.4868 | 12.4868 | 0 | 0 | 0 | 1 | 5
0520884_0520885 | 0 | 0 | 5 | 5 | 0 | 2.5321 | 2.5321 | 0 | 0.75352 | 0.75352 | 0 | 12.4868 | 12.4868 | 0 | 0 | 0 | 1 | 6
0520884_0520885 | 0 | 0 | 5 | 5 | 0 | 2.5321 | 2.5321 | 0 | 0.75352 | 0.75352 | 0 | 12.4868 | 12.4868 | 0 | 0 | 0 | 1 | 7
0520884_0520885 | 0 | 0 | 5 | 5 | 0 | 2.5321 | 2.5321 | 0 | 0.75352 | 0.75352 | 0 | 12.4868 | 12.4868 | 0 | 0 | 0 | 1 | 8
0520884_0520885 | 0 | 0 | 5 | 5 | 0 | 2.5321 | 2.5321 | 0 | 0.75352 | 0.75352 | 0 | 12.4868 | 12.4868 | 0 | 0 | 0 | 1 | 9
0520884_0520885 | 0 | 0 | 5 | 5 | 0 | 2.5321 | 2.5321 | 0 | 0.75352 | 0.75352 | 0 | 12.4868 | 12.4868 | 0 | 0 | 0 | 1 | 10
0520886_0520887 | 0 | 0 | 4 | 3 | 0 | 2.8611 | 2.8611 | 0 | 0.57846 | 0.57846 | 0 | 12.4868 | 12.4868 | 0 | 0 | 0 | 1 | 0
0520886_0520887 | 0 | 0 | 4 | 3 | 0 | 2.5321 | 2.5321 | 0 | 0.75352 | 0.75352 | 0 | 12.4868 | 12.4868 | 0 | 0 | 0 | 1 | 1
0520886_0520887 | 0 | 0 | 4 | 3 | 0 | 2.5321 | 2.5321 | 0 | 0.75352 | 0.75352 | 0 | 12.4868 | 12.4868 | 0 | 0 | 0 | 1 | 2
0520886_0520887 | 0 | 0 | 4 | 3 | 0 | 2.5321 | 2.5321 | 0 | 0.75352 | 0.75352 | 0 | 12.4868 | 12.4868 | 0 | 0 | 0 | 1 | 3
0520886_0520887 | 0 | 0 | 4 | 3 | 0 | 2.5321 | 2.5321 | 0 | 0.75352 | 0.75352 | 0 | 12.4868 | 12.4868 | 0 | 0 | 0 | 1 | 4
0520886_0520887 | 0 | 0 | 4 | 3 | 0 | 2.5321 | 2.5321 | 0 | 0.75352 | 0.75352 | 0 | 12.4868 | 12.4868 | 0 | 0 | 0 | 1 | 5
0520886_0520887 | 0 | 0 | 4 | 3 | 0 | 2.5321 | 2.5321 | 0 | 0.75352 | 0.75352 | 0 | 12.4868 | 12.4868 | 0 | 0 | 0 | 1 | 6
0520886_0520887 | 0 | 0 | 4 | 3 | 0 | 2.5321 | 2.5321 | 0 | 0.75352 | 0.75352 | 0 | 12.4868 | 12.4868 | 0 | 0 | 0 | 1 | 7
0520886_0520887 | 0 | 0 | 4 | 3 | 0 | 2.5321 | 2.5321 | 0 | 0.75352 | 0.75352 | 0 | 12.4868 | 12.4868 | 0 | 0 | 0 | 1 | 8
0520886_0520887 | 0 | 0 | 4 | 3 | 0 | 2.5321 | 2.5321 | 0 | 0.75352 | 0.75352 | 0 | 12.4868 | 12.4868 | 0 | 0 | 0 | 1 | 9
0520886_0520887 | 0 | 0 | 4 | 3 | 0 | 2.5321 | 2.5321 | 0 | 0.75352 | 0.75352 | 0 | 12.4868 | 12.4868 | 0 | 0 | 0 | 1 | 10
0520889_0520890 | 0 | 6 | 0 | 6 | 5.7221 | 0 | 5.7221 | 1.1569 | 0 | 1.1569 | 24.9736 | 0 | 24.9736 | 0 | 0 | 0 | 1 | 0
0520889_0520890 | 0 | 6 | 0 | 6 | 5.0642 | 0 | 5.0642 | 1.507 | 0 | 1.507 | 24.9736 | 0 | 24.9736 | 0 | 0 | 0 | 1 | 1
0520889_0520890 | 0 | 6 | 0 | 6 | 5.0642 | 0 | 5.0642 | 1.507 | 0 | 1.507 | 24.9736 | 0 | 24.9736 | 0 | 0 | 0 | 1 | 2
0520889_0520890 | 0 | 6 | 0 | 6 | 5.0642 | 0 | 5.0642 | 1.507 | 0 | 1.507 | 24.9736 | 0 | 24.9736 | 0 | 0 | 0 | 1 | 3
0520889_0520890 | 0 | 6 | 0 | 6 | 5.0642 | 0 | 5.0642 | 1.507 | 0 | 1.507 | 24.9736 | 0 | 24.9736 | 0 | 0 | 0 | 1 | 4
0520889_0520890 | 0 | 6 | 0 | 6 | 5.0642 | 0 | 5.0642 | 1.507 | 0 | 1.507 | 24.9736 | 0 | 24.9736 | 0 | 0 | 0 | 1 | 5
0520889_0520890 | 0 | 6 | 0 | 6 | 5.0642 | 0 | 5.0642 | 1.507 | 0 | 1.507 | 24.9736 | 0 | 24.9736 | 0 | 0 | 0 | 1 | 6
0520889_0520890 | 0 | 6 | 0 | 6 | 5.0642 | 0 | 5.0642 | 1.507 | 0 | 1.507 | 24.9736 | 0 | 24.9736 | 0 | 0 | 0 | 1 | 7
0520889_0520890 | 0 | 6 | 0 | 6 | 5.0642 | 0 | 5.0642 | 1.507 | 0 | 1.507 | 24.9736 | 0 | 24.9736 | 0 | 0 | 0 | 1 | 8
0520889_0520890 | 0 | 6 | 0 | 6 | 5.0642 | 0 | 5.0642 | 1.507 | 0 | 1.507 | 24.9736 | 0 | 24.9736 | 0 | 0 | 0 | 1 | 9
0520889_0520890 | 0 | 6 | 0 | 6 | 5.0642 | 0 | 5.0642 | 1.507 | 0 | 1.507 | 24.9736 | 0 | 24.9736 | 0 | 0 | 0 | 1 | 10
0520891_0520892 | 0 | 9 | 9 | 0 | 4.2916 | 4.2916 | 0 | 0.86769 | 0.86769 | 0 | 18.7302 | 18.7302 | 0 | 0 | 0 | 0 | 1 | 0
0520891_0520892 | 0 | 9 | 9 | 0 | 3.7981 | 3.7981 | 0 | 1.1303 | 1.1303 | 0 | 18.7302 | 18.7302 | 0 | 0 | 0 | 0 | 1 | 1
0520891_0520892 | 0 | 9 | 9 | 0 | 3.7981 | 3.7981 | 0 | 1.1303 | 1.1303 | 0 | 18.7302 | 18.7302 | 0 | 0 | 0 | 0 | 1 | 2
0520891_0520892 | 0 | 9 | 9 | 0 | 3.7981 | 3.7981 | 0 | 1.1303 | 1.1303 | 0 | 18.7302 | 18.7302 | 0 | 0 | 0 | 0 | 1 | 3
0520891_0520892 | 0 | 9 | 9 | 0 | 3.7981 | 3.7981 | 0 | 1.1303 | 1.1303 | 0 | 18.7302 | 18.7302 | 0 | 0 | 0 | 0 | 1 | 4
0520891_0520892 | 0 | 9 | 9 | 0 | 3.7981 | 3.7981 | 0 | 1.1303 | 1.1303 | 0 | 18.7302 | 18.7302 | 0 | 0 | 0 | 0 | 1 | 5
0520891_0520892 | 0 | 9 | 9 | 0 | 3.7981 | 3.7981 | 0 | 1.1303 | 1.1303 | 0 | 18.7302 | 18.7302 | 0 | 0 | 0 | 0 | 1 | 6
0520891_0520892 | 0 | 9 | 9 | 0 | 3.7981 | 3.7981 | 0 | 1.1303 | 1.1303 | 0 | 18.7302 | 18.7302 | 0 | 0 | 0 | 0 | 1 | 7
0520891_0520892 | 0 | 9 | 9 | 0 | 3.7981 | 3.7981 | 0 | 1.1303 | 1.1303 | 0 | 18.7302 | 18.7302 | 0 | 0 | 0 | 0 | 1 | 8
0520891_0520892 | 0 | 9 | 9 | 0 | 3.7981 | 3.7981 | 0 | 1.1303 | 1.1303 | 0 | 18.7302 | 18.7302 | 0 | 0 | 0 | 0 | 1 | 9
0520891_0520892 | 0 | 9 | 9 | 0 | 3.7981 | 3.7981 | 0 | 1.1303 | 1.1303 | 0 | 18.7302 | 18.7302 | 0 | 0 | 0 | 0 | 1 | 10
0520893_0520894 | 0 | 5 | 5 | 0 | 4.2916 | 4.2916 | 0 | 0.86769 | 0.86769 | 0 | 18.7302 | 18.7302 | 0 | 0 | 0 | 0 | 1 | 0
0520893_0520894 | 0 | 5 | 5 | 0 | 3.7981 | 3.7981 | 0 | 1.1303 | 1.1303 | 0 | 18.7302 | 18.7302 | 0 | 0 | 0 | 0 | 1 | 1
0520893_0520894 | 0 | 5 | 5 | 0 | 3.7981 | 3.7981 | 0 | 1.1303 | 1.1303 | 0 | 18.7302 | 18.7302 | 0 | 0 | 0 | 0 | 1 | 2
0520893_0520894 | 0 | 5 | 5 | 0 | 3.7981 | 3.7981 | 0 | 1.1303 | 1.1303 | 0 | 18.7302 | 18.7302 | 0 | 0 | 0 | 0 | 1 | 3
0520893_0520894 | 0 | 5 | 5 | 0 | 3.7981 | 3.7981 | 0 | 1.1303 | 1.1303 | 0 | 18.7302 | 18.7302 | 0 | 0 | 0 | 0 | 1 | 4
0520893_0520894 | 0 | 5 | 5 | 0 | 3.7981 | 3.7981 | 0 | 1.1303 | 1.1303 | 0 | 18.7302 | 18.7302 | 0 | 0 | 0 | 0 | 1 | 5
0520893_0520894 | 0 | 5 | 5 | 0 | 3.7981 | 3.7981 | 0 | 1.1303 | 1.1303 | 0 | 18.7302 | 18.7302 | 0 | 0 | 0 | 0 | 1 | 6
0520893_0520894 | 0 | 5 | 5 | 0 | 3.7981 | 3.7981 | 0 | 1.1303 | 1.1303 | 0 | 18.7302 | 18.7302 | 0 | 0 | 0 | 0 | 1 | 7
0520893_0520894 | 0 | 5 | 5 | 0 | 3.7981 | 3.7981 | 0 | 1.1303 | 1.1303 | 0 | 18.7302 | 18.7302 | 0 | 0 | 0 | 0 | 1 | 8
0520893_0520894 | 0 | 5 | 5 | 0 | 3.7981 | 3.7981 | 0 | 1.1303 | 1.1303 | 0 | 18.7302 | 18.7302 | 0 | 0 | 0 | 0 | 1 | 9
0520893_0520894 | 0 | 5 | 5 | 0 | 3.7981 | 3.7981 | 0 | 1.1303 | 1.1303 | 0 | 18.7302 | 18.7302 | 0 | 0 | 0 | 0 | 1 | 10
0520895A_0520896 | 0 | 0.5 | 0.5 | 0 | 8.6027 | 8.6027 | 0 | 1.7393 | 1.7393 | 0 | 37.5453 | 37.5453 | 0 | 0 | 0 | 0 | 1 | 0
0520895A_0520896 | 0 | 0.5 | 0.5 | 0 | 7.6135 | 7.6135 | 0 | 2.2657 | 2.2657 | 0 | 37.5453 | 37.5453 | 0 | 0 | 0 | 0 | 1 | 1
0520895A_0520896 | 0 | 0.5 | 0.5 | 0 | 7.6135 | 7.6135 | 0 | 2.2657 | 2.2657 | 0 | 37.5453 | 37.5453 | 0 | 0 | 0 | 0 | 1 | 2
0520895A_0520896 | 0 | 0.5 | 0.5 | 0 | 7.6135 | 7.6135 | 0 | 2.2657 | 2.2657 | 0 | 37.5453 | 37.5453 | 0 | 0 | 0 | 0 | 1 | 3
0520895A_0520896 | 0 | 0.5 | 0.5 | 0 | 7.6135 | 7.6135 | 0 | 2.2657 | 2.2657 | 0 | 37.5453 | 37.5453 | 0 | 0 | 0 | 0 | 1 | 4
0520895A_0520896 | 0 | 0.5 | 0.5 | 0 | 7.6135 | 7.6135 | 0 | 2.2657 | 2.2657 | 0 | 37.5453 | 37.5453 | 0 | 0 | 0 | 0 | 1 | 5
0520895A_0520896 | 0 | 0.5 | 0.5 | 0 | 7.6135 | 7.6135 | 0 | 2.2657 | 2.2657 | 0 | 37.5453 | 37.5453 | 0 | 0 | 0 | 0 | 1 | 6
0520895A_0520896 | 0 | 0.5 | 0.5 | 0 | 7.6135 | 7.6135 | 0 | 2.2657 | 2.2657 | 0 | 37.5453 | 37.5453 | 0 | 0 | 0 | 0 | 1 | 7
0520895A_0520896 | 0 | 0.5 | 0.5 | 0 | 7.6135 | 7.6135 | 0 | 2.2657 | 2.2657 | 0 | 37.5453 | 37.5453 | 0 | 0 | 0 | 0 | 1 | 8
0520895A_0520896 | 0 | 0.5 | 0.5 | 0 | 7.6135 | 7.6135 | 0 | 2.2657 | 2.2657 | 0 | 37.5453 | 37.5453 | 0 | 0 | 0 | 0 | 1 | 9
0520895A_0520896 | 0 | 0.5 | 0.5 | 0 | 7.6135 | 7.6135 | 0 | 2.2657 | 2.2657 | 0 | 37.5453 | 37.5453 | 0 | 0 | 0 | 0 | 1 | 10
0520896_0520897 | 0 | 3 | 2 | 0 | 5.7221 | 5.7221 | 0 | 1.1569 | 1.1569 | 0 | 24.9736 | 24.9736 | 0 | 0 | 0 | 0 | 1 | 0
0520896_0520897 | 0 | 3 | 2 | 0 | 5.0642 | 5.0642 | 0 | 1.507 | 1.507 | 0 | 24.9736 | 24.9736 | 0 | 0 | 0 | 0 | 1 | 1
0520896_0520897 | 0 | 3 | 2 | 0 | 5.0642 | 5.0642 | 0 | 1.507 | 1.507 | 0 | 24.9736 | 24.9736 | 0 | 0 | 0 | 0 | 1 | 2
0520896_0520897 | 0 | 3 | 2 | 0 | 5.0642 | 5.0642 | 0 | 1.507 | 1.507 | 0 | 24.9736 | 24.9736 | 0 | 0 | 0 | 0 | 1 | 3
0520896_0520897 | 0 | 3 | 2 | 0 | 5.0642 | 5.0642 | 0 | 1.507 | 1.507 | 0 | 24.9736 | 24.9736 | 0 | 0 | 0 | 0 | 1 | 4
0520896_0520897 | 0 | 3 | 2 | 0 | 5.0642 | 5.0642 | 0 | 1.507 | 1.507 | 0 | 24.9736 | 24.9736 | 0 | 0 | 0 | 0 | 1 | 5
0520896_0520897 | 0 | 3 | 2 | 0 | 5.0642 | 5.0642 | 0 | 1.507 | 1.507 | 0 | 24.9736 | 24.9736 | 0 | 0 | 0 | 0 | 1 | 6
0520896_0520897 | 0 | 3 | 2 | 0 | 5.0642 | 5.0642 | 0 | 1.507 | 1.507 | 0 | 24.9736 | 24.9736 | 0 | 0 | 0 | 0 | 1 | 7
0520896_0520897 | 0 | 3 | 2 | 0 | 5.0642 | 5.0642 | 0 | 1.507 | 1.507 | 0 | 24.9736 | 24.9736 | 0 | 0 | 0 | 0 | 1 | 8
0520896_0520897 | 0 | 3 | 2 | 0 | 5.0642 | 5.0642 | 0 | 1.507 | 1.507 | 0 | 24.9736 | 24.9736 | 0 | 0 | 0 | 0 | 1 | 9
0520896_0520897 | 0 | 3 | 2 | 0 | 5.0642 | 5.0642 | 0 | 1.507 | 1.507 | 0 | 24.9736 | 24.9736 | 0 | 0 | 0 | 0 | 1 | 10
0520898_0520899 | 0 | 0 | 0 | 0 | 2.8611 | 2.8611 | 0 | 0.57846 | 0.57846 | 0 | 12.4868 | 12.4868 | 0 | 0 | 0 | 0 | 1 | 0
0520898_0520899 | 0 | 0 | 0 | 0 | 2.5321 | 2.5321 | 0 | 0.75352 | 0.75352 | 0 | 12.4868 | 12.4868 | 0 | 0 | 0 | 0 | 1 | 1
0520898_0520899 | 0 | 0 | 0 | 0 | 2.5321 | 2.5321 | 0 | 0.75352 | 0.75352 | 0 | 12.4868 | 12.4868 | 0 | 0 | 0 | 0 | 1 | 2
0520898_0520899 | 0 | 0 | 0 | 0 | 2.5321 | 2.5321 | 0 | 0.75352 | 0.75352 | 0 | 12.4868 | 12.4868 | 0 | 0 | 0 | 0 | 1 | 3
0520898_0520899 | 0 | 0 | 0 | 0 | 2.5321 | 2.5321 | 0 | 0.75352 | 0.75352 | 0 | 12.4868 | 12.4868 | 0 | 0 | 0 | 0 | 1 | 4
0520898_0520899 | 0 | 0 | 0 | 0 | 2.5321 | 2.5321 | 0 | 0.75352 | 0.75352 | 0 | 12.4868 | 12.4868 | 0 | 0 | 0 | 0 | 1 | 5
0520898_0520899 | 0 | 0 | 0 | 0 | 2.5321 | 2.5321 | 0 | 0.75352 | 0.75352 | 0 | 12.4868 | 12.4868 | 0 | 0 | 0 | 0 | 1 | 6
0520898_0520899 | 0 | 0 | 0 | 0 | 2.5321 | 2.5321 | 0 | 0.75352 | 0.75352 | 0 | 12.4868 | 12.4868 | 0 | 0 | 0 | 0 | 1 | 7
0520898_0520899 | 0 | 0 | 0 | 0 | 2.5321 | 2.5321 | 0 | 0.75352 | 0.75352 | 0 | 12.4868 | 12.4868 | 0 | 0 | 0 | 0 | 1 | 8
0520898_0520899 | 0 | 0 | 0 | 0 | 2.5321 | 2.5321 | 0 | 0.75352 | 0.75352 | 0 | 12.4868 | 12.4868 | 0 | 0 | 0 | 0 | 1 | 9
0520898_0520899 | 0 | 0 | 0 | 0 | 2.5321 | 2.5321 | 0 | 0.75352 | 0.75352 | 0 | 12.4868 | 12.4868 | 0 | 0 | 0 | 0 | 1 | 10
0520900_0520901 | 0 | 1 | 1 | 0 | 1.7293 | 1.7293 | 0 | 0.34963 | 0.34963 | 0 | 7.5472 | 7.5472 | 0 | 0 | 0 | 0 | 1 | 0
0520900_0520901 | 0 | 1 | 1 | 0 | 1.5304 | 1.5304 | 0 | 0.45544 | 0.45544 | 0 | 7.5472 | 7.5472 | 0 | 0 | 0 | 0 | 1 | 1
0520900_0520901 | 0 | 1 | 1 | 0 | 1.5304 | 1.5304 | 0 | 0.45544 | 0.45544 | 0 | 7.5472 | 7.5472 | 0 | 0 | 0 | 0 | 1 | 2
0520900_0520901 | 0 | 1 | 1 | 0 | 1.5304 | 1.5304 | 0 | 0.45544 | 0.45544 | 0 | 7.5472 | 7.5472 | 0 | 0 | 0 | 0 | 1 | 3
0520900_0520901 | 0 | 1 | 1 | 0 | 1.5304 | 1.5304 | 0 | 0.45544 | 0.45544 | 0 | 7.5472 | 7.5472 | 0 | 0 | 0 | 0 | 1 | 4
0520900_0520901 | 0 | 1 | 1 | 0 | 1.5304 | 1.5304 | 0 | 0.45544 | 0.45544 | 0 | 7.5472 | 7.5472 | 0 | 0 | 0 | 0 | 1 | 5
0520900_0520901 | 0 | 1 | 1 | 0 | 1.5304 | 1.5304 | 0 | 0.45544 | 0.45544 | 0 | 7.5472 | 7.5472 | 0 | 0 | 0 | 0 | 1 | 6
0520900_0520901 | 0 | 1 | 1 | 0 | 1.5304 | 1.5304 | 0 | 0.45544 | 0.45544 | 0 | 7.5472 | 7.5472 | 0 | 0 | 0 | 0 | 1 | 7
0520900_0520901 | 0 | 1 | 1 | 0 | 1.5304 | 1.5304 | 0 | 0.45544 | 0.45544 | 0 | 7.5472 | 7.5472 | 0 | 0 | 0 | 0 | 1 | 8
0520900_0520901 | 0 | 1 | 1 | 0 | 1.5304 | 1.5304 | 0 | 0.45544 | 0.45544 | 0 | 7.5472 | 7.5472 | 0 | 0 | 0 | 0 | 1 | 9
0520900_0520901 | 0 | 1 | 1 | 0 | 1.5304 | 1.5304 | 0 | 0.45544 | 0.45544 | 0 | 7.5472 | 7.5472 | 0 | 0 | 0 | 0 | 1 | 10
0520900_0520903 | 0 | 1 | 1 | 1 | 2.6644 | 2.6644 | 2.6644 | 0.5387 | 0.5387 | 0.5387 | 11.6284 | 11.6284 | 11.6284 | 0 | 0 | 0 | 1 | 0
0520900_0520903 | 0 | 1 | 1 | 1 | 2.358 | 2.358 | 2.358 | 0.70172 | 0.70172 | 0.70172 | 11.6284 | 11.6284 | 11.6284 | 0 | 0 | 0 | 1 | 1
0520900_0520903 | 0 | 1 | 1 | 1 | 2.358 | 2.358 | 2.358 | 0.70172 | 0.70172 | 0.70172 | 11.6284 | 11.6284 | 11.6284 | 0 | 0 | 0 | 1 | 2
0520900_0520903 | 0 | 1 | 1 | 1 | 2.358 | 2.358 | 2.358 | 0.70172 | 0.70172 | 0.70172 | 11.6284 | 11.6284 | 11.6284 | 0 | 0 | 0 | 1 | 3
0520900_0520903 | 0 | 1 | 1 | 1 | 2.358 | 2.358 | 2.358 | 0.70172 | 0.70172 | 0.70172 | 11.6284 | 11.6284 | 11.6284 | 0 | 0 | 0 | 1 | 4
0520900_0520903 | 0 | 1 | 1 | 1 | 2.358 | 2.358 | 2.358 | 0.70172 | 0.70172 | 0.70172 | 11.6284 | 11.6284 | 11.6284 | 0 | 0 | 0 | 1 | 5
0520900_0520903 | 0 | 1 | 1 | 1 | 2.358 | 2.358 | 2.358 | 0.70172 | 0.70172 | 0.70172 | 11.6284 | 11.6284 | 11.6284 | 0 | 0 | 0 | 1 | 6
0520900_0520903 | 0 | 1 | 1 | 1 | 2.358 | 2.358 | 2.358 | 0.70172 | 0.70172 | 0.70172 | 11.6284 | 11.6284 | 11.6284 | 0 | 0 | 0 | 1 | 7
0520900_0520903 | 0 | 1 | 1 | 1 | 2.358 | 2.358 | 2.358 | 0.70172 | 0.70172 | 0.70172 | 11.6284 | 11.6284 | 11.6284 | 0 | 0 | 0 | 1 | 8
0520900_0520903 | 0 | 1 | 1 | 1 | 2.358 | 2.358 | 2.358 | 0.70172 | 0.70172 | 0.70172 | 11.6284 | 11.6284 | 11.6284 | 0 | 0 | 0 | 1 | 9
0520900_0520903 | 0 | 1 | 1 | 1 | 2.358 | 2.358 | 2.358 | 0.70172 | 0.70172 | 0.70172 | 11.6284 | 11.6284 | 11.6284 | 0 | 0 | 0 | 1 | 10
0520900_0520904 | 0 | 0 | 0 | 0 | 0 | 1.1318 | 1.1318 | 0 | 0.22883 | 0.22883 | 0 | 4.9396 | 4.9396 | 0 | 0 | 0 | 1 | 0
0520900_0520904 | 0 | 0 | 0 | 0 | 0 | 1.0017 | 1.0017 | 0 | 0.29808 | 0.29808 | 0 | 4.9396 | 4.9396 | 0 | 0 | 0 | 1 | 1
0520900_0520904 | 0 | 0 | 0 | 0 | 0 | 1.0017 | 1.0017 | 0 | 0.29808 | 0.29808 | 0 | 4.9396 | 4.9396 | 0 | 0 | 0 | 1 | 2
0520900_0520904 | 0 | 0 | 0 | 0 | 0 | 1.0017 | 1.0017 | 0 | 0.29808 | 0.29808 | 0 | 4.9396 | 4.9396 | 0 | 0 | 0 | 1 | 3
0520900_0520904 | 0 | 0 | 0 | 0 | 0 | 1.0017 | 1.0017 | 0 | 0.29808 | 0.29808 | 0 | 4.9396 | 4.9396 | 0 | 0 | 0 | 1 | 4
0520900_0520904 | 0 | 0 | 0 | 0 | 0 | 1.0017 | 1.0017 | 0 | 0.29808 | 0.29808 | 0 | 4.9396 | 4.9396 | 0 | 0 | 0 | 1 | 5
0520900_0520904 | 0 | 0 | 0 | 0 | 0 | 1.0017 | 1.0017 | 0 | 0.29808 | 0.29808 | 0 | 4.9396 | 4.9396 | 0 | 0 | 0 | 1 | 6
0520900_0520904 | 0 | 0 | 0 | 0 | 0 | 1.0017 | 1.0017 | 0 | 0.29808 | 0.29808 | 0 | 4.9396 | 4.9396 | 0 | 0 | 0 | 1 | 7
0520900_0520904 | 0 | 0 | 0 | 0 | 0 | 1.0017 | 1.0017 | 0 | 0.29808 | 0.29808 | 0 | 4.9396 | 4.9396 | 0 | 0 | 0 | 1 | 8
0520900_0520904 | 0 | 0 | 0 | 0 | 0 | 1.0017 | 1.0017 | 0 | 0.29808 | 0.29808 | 0 | 4.9396 | 4.9396 | 0 | 0 | 0 | 1 | 9
0520900_0520904 | 0 | 0 | 0 | 0 | 0 | 1.0017 | 1.0017 | 0 | 0.29808 | 0.29808 | 0 | 4.9396 | 4.9396 | 0 | 0 | 0 | 1 | 10
0520901_0520902 | 0 | 3 | 2 | 0 | 2.8611 | 2.8611 | 0 | 0.57846 | 0.57846 | 0 | 12.4868 | 12.4868 | 0 | 0 | 0 | 0 | 1 | 0
0520901_0520902 | 0 | 3 | 2 | 0 | 2.5321 | 2.5321 | 0 | 0.75352 | 0.75352 | 0 | 12.4868 | 12.4868 | 0 | 0 | 0 | 0 | 1 | 1
0520901_0520902 | 0 | 3 | 2 | 0 | 2.5321 | 2.5321 | 0 | 0.75352 | 0.75352 | 0 | 12.4868 | 12.4868 | 0 | 0 | 0 | 0 | 1 | 2
0520901_0520902 | 0 | 3 | 2 | 0 | 2.5321 | 2.5321 | 0 | 0.75352 | 0.75352 | 0 | 12.4868 | 12.4868 | 0 | 0 | 0 | 0 | 1 | 3
0520901_0520902 | 0 | 3 | 2 | 0 | 2.5321 | 2.5321 | 0 | 0.75352 | 0.75352 | 0 | 12.4868 | 12.4868 | 0 | 0 | 0 | 0 | 1 | 4
0520901_0520902 | 0 | 3 | 2 | 0 | 2.5321 | 2.5321 | 0 | 0.75352 | 0.75352 | 0 | 12.4868 | 12.4868 | 0 | 0 | 0 | 0 | 1 | 5
0520901_0520902 | 0 | 3 | 2 | 0 | 2.5321 | 2.5321 | 0 | 0.75352 | 0.75352 | 0 | 12.4868 | 12.4868 | 0 | 0 | 0 | 0 | 1 | 6
0520901_0520902 | 0 | 3 | 2 | 0 | 2.5321 | 2.5321 | 0 | 0.75352 | 0.75352 | 0 | 12.4868 | 12.4868 | 0 | 0 | 0 | 0 | 1 | 7
0520901_0520902 | 0 | 3 | 2 | 0 | 2.5321 | 2.5321 | 0 | 0.75352 | 0.75352 | 0 | 12.4868 | 12.4868 | 0 | 0 | 0 | 0 | 1 | 8
0520901_0520902 | 0 | 3 | 2 | 0 | 2.5321 | 2.5321 | 0 | 0.75352 | 0.75352 | 0 | 12.4868 | 12.4868 | 0 | 0 | 0 | 0 | 1 | 9
0520901_0520902 | 0 | 3 | 2 | 0 | 2.5321 | 2.5321 | 0 | 0.75352 | 0.75352 | 0 | 12.4868 | 12.4868 | 0 | 0 | 0 | 0 | 1 | 10
0520908_0520909 | 0 | 0 | 0 | 0 | 1.1318 | 1.1318 | 0 | 0.22883 | 0.22883 | 0 | 4.9396 | 4.9396 | 0 | 0 | 0 | 0 | 1 | 0
0520908_0520909 | 0 | 0 | 0 | 0 | 1.0017 | 1.0017 | 0 | 0.29808 | 0.29808 | 0 | 4.9396 | 4.9396 | 0 | 0 | 0 | 0 | 1 | 1
0520908_0520909 | 0 | 0 | 0 | 0 | 1.0017 | 1.0017 | 0 | 0.29808 | 0.29808 | 0 | 4.9396 | 4.9396 | 0 | 0 | 0 | 0 | 1 | 2
0520908_0520909 | 0 | 0 | 0 | 0 | 1.0017 | 1.0017 | 0 | 0.29808 | 0.29808 | 0 | 4.9396 | 4.9396 | 0 | 0 | 0 | 0 | 1 | 3
0520908_0520909 | 0 | 0 | 0 | 0 | 1.0017 | 1.0017 | 0 | 0.29808 | 0.29808 | 0 | 4.9396 | 4.9396 | 0 | 0 | 0 | 0 | 1 | 4
0520908_0520909 | 0 | 0 | 0 | 0 | 1.0017 | 1.0017 | 0 | 0.29808 | 0.29808 | 0 | 4.9396 | 4.9396 | 0 | 0 | 0 | 0 | 1 | 5
0520908_0520909 | 0 | 0 | 0 | 0 | 1.0017 | 1.0017 | 0 | 0.29808 | 0.29808 | 0 | 4.9396 | 4.9396 | 0 | 0 | 0 | 0 | 1 | 6
0520908_0520909 | 0 | 0 | 0 | 0 | 1.0017 | 1.0017 | 0 | 0.29808 | 0.29808 | 0 | 4.9396 | 4.9396 | 0 | 0 | 0 | 0 | 1 | 7
0520908_0520909 | 0 | 0 | 0 | 0 | 1.0017 | 1.0017 | 0 | 0.29808 | 0.29808 | 0 | 4.9396 | 4.9396 | 0 | 0 | 0 | 0 | 1 | 8
0520908_0520909 | 0 | 0 | 0 | 0 | 1.0017 | 1.0017 | 0 | 0.29808 | 0.29808 | 0 | 4.9396 | 4.9396 | 0 | 0 | 0 | 0 | 1 | 9
0520908_0520909 | 0 | 0 | 0 | 0 | 1.0017 | 1.0017 | 0 | 0.29808 | 0.29808 | 0 | 4.9396 | 4.9396 | 0 | 0 | 0 | 0 | 1 | 10
0520908_0520911 | 0 | 0 | 4 | 3 | 0 | 2.8611 | 2.8611 | 0 | 0.57846 | 0.57846 | 0 | 12.4868 | 12.4868 | 0 | 0 | 0 | 1 | 0
0520908_0520911 | 0 | 0 | 4 | 3 | 0 | 2.5321 | 2.5321 | 0 | 0.75352 | 0.75352 | 0 | 12.4868 | 12.4868 | 0 | 0 | 0 | 1 | 1
0520908_0520911 | 0 | 0 | 4 | 3 | 0 | 2.5321 | 2.5321 | 0 | 0.75352 | 0.75352 | 0 | 12.4868 | 12.4868 | 0 | 0 | 0 | 1 | 2
0520908_0520911 | 0 | 0 | 4 | 3 | 0 | 2.5321 | 2.5321 | 0 | 0.75352 | 0.75352 | 0 | 12.4868 | 12.4868 | 0 | 0 | 0 | 1 | 3
0520908_0520911 | 0 | 0 | 4 | 3 | 0 | 2.5321 | 2.5321 | 0 | 0.75352 | 0.75352 | 0 | 12.4868 | 12.4868 | 0 | 0 | 0 | 1 | 4
0520908_0520911 | 0 | 0 | 4 | 3 | 0 | 2.5321 | 2.5321 | 0 | 0.75352 | 0.75352 | 0 | 12.4868 | 12.4868 | 0 | 0 | 0 | 1 | 5
0520908_0520911 | 0 | 0 | 4 | 3 | 0 | 2.5321 | 2.5321 | 0 | 0.75352 | 0.75352 | 0 | 12.4868 | 12.4868 | 0 | 0 | 0 | 1 | 6
0520908_0520911 | 0 | 0 | 4 | 3 | 0 | 2.5321 | 2.5321 | 0 | 0.75352 | 0.75352 | 0 | 12.4868 | 12.4868 | 0 | 0 | 0 | 1 | 7
0520908_0520911 | 0 | 0 | 4 | 3 | 0 | 2.5321 | 2.5321 | 0 | 0.75352 | 0.75352 | 0 | 12.4868 | 12.4868 | 0 | 0 | 0 | 1 | 8
0520908_0520911 | 0 | 0 | 4 | 3 | 0 | 2.5321 | 2.5321 | 0 | 0.75352 | 0.75352 | 0 | 12.4868 | 12.4868 | 0 | 0 | 0 | 1 | 9
0520908_0520911 | 0 | 0 | 4 | 3 | 0 | 2.5321 | 2.5321 | 0 | 0.75352 | 0.75352 | 0 | 12.4868 | 12.4868 | 0 | 0 | 0 | 1 | 10
0520909_0520910 | 0 | 1 | 1 | 0 | 1.7293 | 1.7293 | 0 | 0.34963 | 0.34963 | 0 | 7.5472 | 7.5472 | 0 | 0 | 0 | 0 | 1 | 0
0520909_0520910 | 0 | 1 | 1 | 0 | 1.5304 | 1.5304 | 0 | 0.45544 | 0.45544 | 0 | 7.5472 | 7.5472 | 0 | 0 | 0 | 0 | 1 | 1
0520909_0520910 | 0 | 1 | 1 | 0 | 1.5304 | 1.5304 | 0 | 0.45544 | 0.45544 | 0 | 7.5472 | 7.5472 | 0 | 0 | 0 | 0 | 1 | 2
0520909_0520910 | 0 | 1 | 1 | 0 | 1.5304 | 1.5304 | 0 | 0.45544 | 0.45544 | 0 | 7.5472 | 7.5472 | 0 | 0 | 0 | 0 | 1 | 3
0520909_0520910 | 0 | 1 | 1 | 0 | 1.5304 | 1.5304 | 0 | 0.45544 | 0.45544 | 0 | 7.5472 | 7.5472 | 0 | 0 | 0 | 0 | 1 | 4
0520909_0520910 | 0 | 1 | 1 | 0 | 1.5304 | 1.5304 | 0 | 0.45544 | 0.45544 | 0 | 7.5472 | 7.5472 | 0 | 0 | 0 | 0 | 1 | 5
0520909_0520910 | 0 | 1 | 1 | 0 | 1.5304 | 1.5304 | 0 | 0.45544 | 0.45544 | 0 | 7.5472 | 7.5472 | 0 | 0 | 0 | 0 | 1 | 6
0520909_0520910 | 0 | 1 | 1 | 0 | 1.5304 | 1.5304 | 0 | 0.45544 | 0.45544 | 0 | 7.5472 | 7.5472 | 0 | 0 | 0 | 0 | 1 | 7
0520909_0520910 | 0 | 1 | 1 | 0 | 1.5304 | 1.5304 | 0 | 0.45544 | 0.45544 | 0 | 7.5472 | 7.5472 | 0 | 0 | 0 | 0 | 1 | 8
0520909_0520910 | 0 | 1 | 1 | 0 | 1.5304 | 1.5304 | 0 | 0.45544 | 0.45544 | 0 | 7.5472 | 7.5472 | 0 | 0 | 0 | 0 | 1 | 9
0520909_0520910 | 0 | 1 | 1 | 0 | 1.5304 | 1.5304 | 0 | 0.45544 | 0.45544 | 0 | 7.5472 | 7.5472 | 0 | 0 | 0 | 0 | 1 | 10
0520912_0520913 | 0 | 6 | 6 | 0 | 2.8611 | 2.8611 | 0 | 0.57846 | 0.57846 | 0 | 12.4868 | 12.4868 | 0 | 0 | 0 | 0 | 1 | 0
0520912_0520913 | 0 | 6 | 6 | 0 | 2.5321 | 2.5321 | 0 | 0.75352 | 0.75352 | 0 | 12.4868 | 12.4868 | 0 | 0 | 0 | 0 | 1 | 1
0520912_0520913 | 0 | 6 | 6 | 0 | 2.5321 | 2.5321 | 0 | 0.75352 | 0.75352 | 0 | 12.4868 | 12.4868 | 0 | 0 | 0 | 0 | 1 | 2
0520912_0520913 | 0 | 6 | 6 | 0 | 2.5321 | 2.5321 | 0 | 0.75352 | 0.75352 | 0 | 12.4868 | 12.4868 | 0 | 0 | 0 | 0 | 1 | 3
0520912_0520913 | 0 | 6 | 6 | 0 | 2.5321 | 2.5321 | 0 | 0.75352 | 0.75352 | 0 | 12.4868 | 12.4868 | 0 | 0 | 0 | 0 | 1 | 4
0520912_0520913 | 0 | 6 | 6 | 0 | 2.5321 | 2.5321 | 0 | 0.75352 | 0.75352 | 0 | 12.4868 | 12.4868 | 0 | 0 | 0 | 0 | 1 | 5
0520912_0520913 | 0 | 6 | 6 | 0 | 2.5321 | 2.5321 | 0 | 0.75352 | 0.75352 | 0 | 12.4868 | 12.4868 | 0 | 0 | 0 | 0 | 1 | 6
0520912_0520913 | 0 | 6 | 6 | 0 | 2.5321 | 2.5321 | 0 | 0.75352 | 0.75352 | 0 | 12.4868 | 12.4868 | 0 | 0 | 0 | 0 | 1 | 7
0520912_0520913 | 0 | 6 | 6 | 0 | 2.5321 | 2.5321 | 0 | 0.75352 | 0.75352 | 0 | 12.4868 | 12.4868 | 0 | 0 | 0 | 0 | 1 | 8
0520912_0520913 | 0 | 6 | 6 | 0 | 2.5321 | 2.5321 | 0 | 0.75352 | 0.75352 | 0 | 12.4868 | 12.4868 | 0 | 0 | 0 | 0 | 1 | 9
0520912_0520913 | 0 | 6 | 6 | 0 | 2.5321 | 2.5321 | 0 | 0.75352 | 0.75352 | 0 | 12.4868 | 12.4868 | 0 | 0 | 0 | 0 | 1 | 10
0520914A_0520915 | 0 | 4 | 0 | 4 | 1.1318 | 0 | 1.1318 | 0.22883 | 0 | 0.22883 | 4.9396 | 0 | 4.9396 | 0 | 0 | 0 | 1 | 0
0520914A_0520915 | 0 | 4 | 0 | 4 | 1.0017 | 0 | 1.0017 | 0.29808 | 0 | 0.29808 | 4.9396 | 0 | 4.9396 | 0 | 0 | 0 | 1 | 1
0520914A_0520915 | 0 | 4 | 0 | 4 | 1.0017 | 0 | 1.0017 | 0.29808 | 0 | 0.29808 | 4.9396 | 0 | 4.9396 | 0 | 0 | 0 | 1 | 2
0520914A_0520915 | 0 | 4 | 0 | 4 | 1.0017 | 0 | 1.0017 | 0.29808 | 0 | 0.29808 | 4.9396 | 0 | 4.9396 | 0 | 0 | 0 | 1 | 3
0520914A_0520915 | 0 | 4 | 0 | 4 | 1.0017 | 0 | 1.0017 | 0.29808 | 0 | 0.29808 | 4.9396 | 0 | 4.9396 | 0 | 0 | 0 | 1 | 4
0520914A_0520915 | 0 | 4 | 0 | 4 | 1.0017 | 0 | 1.0017 | 0.29808 | 0 | 0.29808 | 4.9396 | 0 | 4.9396 | 0 | 0 | 0 | 1 | 5
0520914A_0520915 | 0 | 4 | 0 | 4 | 1.0017 | 0 | 1.0017 | 0.29808 | 0 | 0.29808 | 4.9396 | 0 | 4.9396 | 0 | 0 | 0 | 1 | 6
0520914A_0520915 | 0 | 4 | 0 | 4 | 1.0017 | 0 | 1.0017 | 0.29808 | 0 | 0.29808 | 4.9396 | 0 | 4.9396 | 0 | 0 | 0 | 1 | 7
0520914A_0520915 | 0 | 4 | 0 | 4 | 1.0017 | 0 | 1.0017 | 0.29808 | 0 | 0.29808 | 4.9396 | 0 | 4.9396 | 0 | 0 | 0 | 1 | 8
0520914A_0520915 | 0 | 4 | 0 | 4 | 1.0017 | 0 | 1.0017 | 0.29808 | 0 | 0.29808 | 4.9396 | 0 | 4.9396 | 0 | 0 | 0 | 1 | 9
0520914A_0520915 | 0 | 4 | 0 | 4 | 1.0017 | 0 | 1.0017 | 0.29808 | 0 | 0.29808 | 4.9396 | 0 | 4.9396 | 0 | 0 | 0 | 1 | 10
0520915_0520916 | 0 | 3 | 0 | 3 | 2.8611 | 0 | 2.8611 | 0.57846 | 0 | 0.57846 | 12.4868 | 0 | 12.4868 | 0 | 0 | 0 | 1 | 0
0520915_0520916 | 0 | 3 | 0 | 3 | 2.5321 | 0 | 2.5321 | 0.75352 | 0 | 0.75352 | 12.4868 | 0 | 12.4868 | 0 | 0 | 0 | 1 | 1
0520915_0520916 | 0 | 3 | 0 | 3 | 2.5321 | 0 | 2.5321 | 0.75352 | 0 | 0.75352 | 12.4868 | 0 | 12.4868 | 0 | 0 | 0 | 1 | 2
0520915_0520916 | 0 | 3 | 0 | 3 | 2.5321 | 0 | 2.5321 | 0.75352 | 0 | 0.75352 | 12.4868 | 0 | 12.4868 | 0 | 0 | 0 | 1 | 3
0520915_0520916 | 0 | 3 | 0 | 3 | 2.5321 | 0 | 2.5321 | 0.75352 | 0 | 0.75352 | 12.4868 | 0 | 12.4868 | 0 | 0 | 0 | 1 | 4
0520915_0520916 | 0 | 3 | 0 | 3 | 2.5321 | 0 | 2.5321 | 0.75352 | 0 | 0.75352 | 12.4868 | 0 | 12.4868 | 0 | 0 | 0 | 1 | 5
0520915_0520916 | 0 | 3 | 0 | 3 | 2.5321 | 0 | 2.5321 | 0.75352 | 0 | 0.75352 | 12.4868 | 0 | 12.4868 | 0 | 0 | 0 | 1 | 6
0520915_0520916 | 0 | 3 | 0 | 3 | 2.5321 | 0 | 2.5321 | 0.75352 | 0 | 0.75352 | 12.4868 | 0 | 12.4868 | 0 | 0 | 0 | 1 | 7
0520915_0520916 | 0 | 3 | 0 | 3 | 2.5321 | 0 | 2.5321 | 0.75352 | 0 | 0.75352 | 12.4868 | 0 | 12.4868 | 0 | 0 | 0 | 1 | 8
0520915_0520916 | 0 | 3 | 0 | 3 | 2.5321 | 0 | 2.5321 | 0.75352 | 0 | 0.75352 | 12.4868 | 0 | 12.4868 | 0 | 0 | 0 | 1 | 9
0520915_0520916 | 0 | 3 | 0 | 3 | 2.5321 | 0 | 2.5321 | 0.75352 | 0 | 0.75352 | 12.4868 | 0 | 12.4868 | 0 | 0 | 0 | 1 | 10
0520918A_0520919 | 0 | 0 | 2 | 1 | 0 | 5.7221 | 5.7221 | 0 | 1.1569 | 1.1569 | 0 | 24.9736 | 24.9736 | 0 | 0 | 0 | 1 | 0
0520918A_0520919 | 0 | 0 | 2 | 1 | 0 | 5.0642 | 5.0642 | 0 | 1.507 | 1.507 | 0 | 24.9736 | 24.9736 | 0 | 0 | 0 | 1 | 1
0520918A_0520919 | 0 | 0 | 2 | 1 | 0 | 5.0642 | 5.0642 | 0 | 1.507 | 1.507 | 0 | 24.9736 | 24.9736 | 0 | 0 | 0 | 1 | 2
0520918A_0520919 | 0 | 0 | 2 | 1 | 0 | 5.0642 | 5.0642 | 0 | 1.507 | 1.507 | 0 | 24.9736 | 24.9736 | 0 | 0 | 0 | 1 | 3
0520918A_0520919 | 0 | 0 | 2 | 1 | 0 | 5.0642 | 5.0642 | 0 | 1.507 | 1.507 | 0 | 24.9736 | 24.9736 | 0 | 0 | 0 | 1 | 4
0520918A_0520919 | 0 | 0 | 2 | 1 | 0 | 5.0642 | 5.0642 | 0 | 1.507 | 1.507 | 0 | 24.9736 | 24.9736 | 0 | 0 | 0 | 1 | 5
0520918A_0520919 | 0 | 0 | 2 | 1 | 0 | 5.0642 | 5.0642 | 0 | 1.507 | 1.507 | 0 | 24.9736 | 24.9736 | 0 | 0 | 0 | 1 | 6
0520918A_0520919 | 0 | 0 | 2 | 1 | 0 | 5.0642 | 5.0642 | 0 | 1.507 | 1.507 | 0 | 24.9736 | 24.9736 | 0 | 0 | 0 | 1 | 7
0520918A_0520919 | 0 | 0 | 2 | 1 | 0 | 5.0642 | 5.0642 | 0 | 1.507 | 1.507 | 0 | 24.9736 | 24.9736 | 0 | 0 | 0 | 1 | 8
0520918A_0520919 | 0 | 0 | 2 | 1 | 0 | 5.0642 | 5.0642 | 0 | 1.507 | 1.507 | 0 | 24.9736 | 24.9736 | 0 | 0 | 0 | 1 | 9
0520918A_0520919 | 0 | 0 | 2 | 1 | 0 | 5.0642 | 5.0642 | 0 | 1.507 | 1.507 | 0 | 24.9736 | 24.9736 | 0 | 0 | 0 | 1 | 10
0520919_0520920 | 0 | 0 | 0.5 | 0.5 | 0 | 2.8611 | 2.8611 | 0 | 0.57846 | 0.57846 | 0 | 12.4868 | 12.4868 | 0 | 0 | 0 | 1 | 0
0520919_0520920 | 0 | 0 | 0.5 | 0.5 | 0 | 2.5321 | 2.5321 | 0 | 0.75352 | 0.75352 | 0 | 12.4868 | 12.4868 | 0 | 0 | 0 | 1 | 1
0520919_0520920 | 0 | 0 | 0.5 | 0.5 | 0 | 2.5321 | 2.5321 | 0 | 0.75352 | 0.75352 | 0 | 12.4868 | 12.4868 | 0 | 0 | 0 | 1 | 2
0520919_0520920 | 0 | 0 | 0.5 | 0.5 | 0 | 2.5321 | 2.5321 | 0 | 0.75352 | 0.75352 | 0 | 12.4868 | 12.4868 | 0 | 0 | 0 | 1 | 3
0520919_0520920 | 0 | 0 | 0.5 | 0.5 | 0 | 2.5321 | 2.5321 | 0 | 0.75352 | 0.75352 | 0 | 12.4868 | 12.4868 | 0 | 0 | 0 | 1 | 4
0520919_0520920 | 0 | 0 | 0.5 | 0.5 | 0 | 2.5321 | 2.5321 | 0 | 0.75352 | 0.75352 | 0 | 12.4868 | 12.4868 | 0 | 0 | 0 | 1 | 5
0520919_0520920 | 0 | 0 | 0.5 | 0.5 | 0 | 2.5321 | 2.5321 | 0 | 0.75352 | 0.75352 | 0 | 12.4868 | 12.4868 | 0 | 0 | 0 | 1 | 6
0520919_0520920 | 0 | 0 | 0.5 | 0.5 | 0 | 2.5321 | 2.5321 | 0 | 0.75352 | 0.75352 | 0 | 12.4868 | 12.4868 | 0 | 0 | 0 | 1 | 7
0520919_0520920 | 0 | 0 | 0.5 | 0.5 | 0 | 2.5321 | 2.5321 | 0 | 0.75352 | 0.75352 | 0 | 12.4868 | 12.4868 | 0 | 0 | 0 | 1 | 8
0520919_0520920 | 0 | 0 | 0.5 | 0.5 | 0 | 2.5321 | 2.5321 | 0 | 0.75352 | 0.75352 | 0 | 12.4868 | 12.4868 | 0 | 0 | 0 | 1 | 9
0520919_0520920 | 0 | 0 | 0.5 | 0.5 | 0 | 2.5321 | 2.5321 | 0 | 0.75352 | 0.75352 | 0 | 12.4868 | 12.4868 | 0 | 0 | 0 | 1 | 10
0520921_0520924 | 0 | 2 | 0 | 2 | 2.8611 | 0 | 2.8611 | 0.57846 | 0 | 0.57846 | 12.4868 | 0 | 12.4868 | 0 | 0 | 0 | 1 | 0
0520921_0520924 | 0 | 2 | 0 | 2 | 2.5321 | 0 | 2.5321 | 0.75352 | 0 | 0.75352 | 12.4868 | 0 | 12.4868 | 0 | 0 | 0 | 1 | 1
0520921_0520924 | 0 | 2 | 0 | 2 | 2.5321 | 0 | 2.5321 | 0.75352 | 0 | 0.75352 | 12.4868 | 0 | 12.4868 | 0 | 0 | 0 | 1 | 2
0520921_0520924 | 0 | 2 | 0 | 2 | 2.5321 | 0 | 2.5321 | 0.75352 | 0 | 0.75352 | 12.4868 | 0 | 12.4868 | 0 | 0 | 0 | 1 | 3
0520921_0520924 | 0 | 2 | 0 | 2 | 2.5321 | 0 | 2.5321 | 0.75352 | 0 | 0.75352 | 12.4868 | 0 | 12.4868 | 0 | 0 | 0 | 1 | 4
0520921_0520924 | 0 | 2 | 0 | 2 | 2.5321 | 0 | 2.5321 | 0.75352 | 0 | 0.75352 | 12.4868 | 0 | 12.4868 | 0 | 0 | 0 | 1 | 5
0520921_0520924 | 0 | 2 | 0 | 2 | 2.5321 | 0 | 2.5321 | 0.75352 | 0 | 0.75352 | 12.4868 | 0 | 12.4868 | 0 | 0 | 0 | 1 | 6
0520921_0520924 | 0 | 2 | 0 | 2 | 2.5321 | 0 | 2.5321 | 0.75352 | 0 | 0.75352 | 12.4868 | 0 | 12.4868 | 0 | 0 | 0 | 1 | 7
0520921_0520924 | 0 | 2 | 0 | 2 | 2.5321 | 0 | 2.5321 | 0.75352 | 0 | 0.75352 | 12.4868 | 0 | 12.4868 | 0 | 0 | 0 | 1 | 8
0520921_0520924 | 0 | 2 | 0 | 2 | 2.5321 | 0 | 2.5321 | 0.75352 | 0 | 0.75352 | 12.4868 | 0 | 12.4868 | 0 | 0 | 0 | 1 | 9
0520921_0520924 | 0 | 2 | 0 | 2 | 2.5321 | 0 | 2.5321 | 0.75352 | 0 | 0.75352 | 12.4868 | 0 | 12.4868 | 0 | 0 | 0 | 1 | 10
0520921A_0520922 | 0 | 2 | 0 | 2 | 2.8641 | 0 | 2.8641 | 0.57907 | 0 | 0.57907 | 12.5 | 0 | 12.5 | 0 | 0 | 0 | 1 | 0
0520921A_0520922 | 0 | 2 | 0 | 2 | 2.5348 | 0 | 2.5348 | 0.75432 | 0 | 0.75432 | 12.5 | 0 | 12.5 | 0 | 0 | 0 | 1 | 1
0520921A_0520922 | 0 | 2 | 0 | 2 | 2.5348 | 0 | 2.5348 | 0.75432 | 0 | 0.75432 | 12.5 | 0 | 12.5 | 0 | 0 | 0 | 1 | 2
0520921A_0520922 | 0 | 2 | 0 | 2 | 2.5348 | 0 | 2.5348 | 0.75432 | 0 | 0.75432 | 12.5 | 0 | 12.5 | 0 | 0 | 0 | 1 | 3
0520921A_0520922 | 0 | 2 | 0 | 2 | 2.5348 | 0 | 2.5348 | 0.75432 | 0 | 0.75432 | 12.5 | 0 | 12.5 | 0 | 0 | 0 | 1 | 4
0520921A_0520922 | 0 | 2 | 0 | 2 | 2.5348 | 0 | 2.5348 | 0.75432 | 0 | 0.75432 | 12.5 | 0 | 12.5 | 0 | 0 | 0 | 1 | 5
0520921A_0520922 | 0 | 2 | 0 | 2 | 2.5348 | 0 | 2.5348 | 0.75432 | 0 | 0.75432 | 12.5 | 0 | 12.5 | 0 | 0 | 0 | 1 | 6
0520921A_0520922 | 0 | 2 | 0 | 2 | 2.5348 | 0 | 2.5348 | 0.75432 | 0 | 0.75432 | 12.5 | 0 | 12.5 | 0 | 0 | 0 | 1 | 7
0520921A_0520922 | 0 | 2 | 0 | 2 | 2.5348 | 0 | 2.5348 | 0.75432 | 0 | 0.75432 | 12.5 | 0 | 12.5 | 0 | 0 | 0 | 1 | 8
0520921A_0520922 | 0 | 2 | 0 | 2 | 2.5348 | 0 | 2.5348 | 0.75432 | 0 | 0.75432 | 12.5 | 0 | 12.5 | 0 | 0 | 0 | 1 | 9
0520921A_0520922 | 0 | 2 | 0 | 2 | 2.5348 | 0 | 2.5348 | 0.75432 | 0 | 0.75432 | 12.5 | 0 | 12.5 | 0 | 0 | 0 | 1 | 10
0520922_0520923 | 0 | 5 | 0 | 4 | 2.8611 | 0 | 2.8611 | 0.57846 | 0 | 0.57846 | 12.4868 | 0 | 12.4868 | 0 | 0 | 0 | 1 | 0
0520922_0520923 | 0 | 5 | 0 | 4 | 2.5321 | 0 | 2.5321 | 0.75352 | 0 | 0.75352 | 12.4868 | 0 | 12.4868 | 0 | 0 | 0 | 1 | 1
0520922_0520923 | 0 | 5 | 0 | 4 | 2.5321 | 0 | 2.5321 | 0.75352 | 0 | 0.75352 | 12.4868 | 0 | 12.4868 | 0 | 0 | 0 | 1 | 2
0520922_0520923 | 0 | 5 | 0 | 4 | 2.5321 | 0 | 2.5321 | 0.75352 | 0 | 0.75352 | 12.4868 | 0 | 12.4868 | 0 | 0 | 0 | 1 | 3
0520922_0520923 | 0 | 5 | 0 | 4 | 2.5321 | 0 | 2.5321 | 0.75352 | 0 | 0.75352 | 12.4868 | 0 | 12.4868 | 0 | 0 | 0 | 1 | 4
0520922_0520923 | 0 | 5 | 0 | 4 | 2.5321 | 0 | 2.5321 | 0.75352 | 0 | 0.75352 | 12.4868 | 0 | 12.4868 | 0 | 0 | 0 | 1 | 5
0520922_0520923 | 0 | 5 | 0 | 4 | 2.5321 | 0 | 2.5321 | 0.75352 | 0 | 0.75352 | 12.4868 | 0 | 12.4868 | 0 | 0 | 0 | 1 | 6
0520922_0520923 | 0 | 5 | 0 | 4 | 2.5321 | 0 | 2.5321 | 0.75352 | 0 | 0.75352 | 12.4868 | 0 | 12.4868 | 0 | 0 | 0 | 1 | 7
0520922_0520923 | 0 | 5 | 0 | 4 | 2.5321 | 0 | 2.5321 | 0.75352 | 0 | 0.75352 | 12.4868 | 0 | 12.4868 | 0 | 0 | 0 | 1 | 8
0520922_0520923 | 0 | 5 | 0 | 4 | 2.5321 | 0 | 2.5321 | 0.75352 | 0 | 0.75352 | 12.4868 | 0 | 12.4868 | 0 | 0 | 0 | 1 | 9
0520922_0520923 | 0 | 5 | 0 | 4 | 2.5321 | 0 | 2.5321 | 0.75352 | 0 | 0.75352 | 12.4868 | 0 | 12.4868 | 0 | 0 | 0 | 1 | 10
0520925A_0520926 | 0 | 2 | 0 | 2 | 2.8611 | 0 | 2.8611 | 0.57846 | 0 | 0.57846 | 12.4868 | 0 | 12.4868 | 0 | 0 | 0 | 1 | 0
0520925A_0520926 | 0 | 2 | 0 | 2 | 2.5321 | 0 | 2.5321 | 0.75352 | 0 | 0.75352 | 12.4868 | 0 | 12.4868 | 0 | 0 | 0 | 1 | 1
0520925A_0520926 | 0 | 2 | 0 | 2 | 2.5321 | 0 | 2.5321 | 0.75352 | 0 | 0.75352 | 12.4868 | 0 | 12.4868 | 0 | 0 | 0 | 1 | 2
0520925A_0520926 | 0 | 2 | 0 | 2 | 2.5321 | 0 | 2.5321 | 0.75352 | 0 | 0.75352 | 12.4868 | 0 | 12.4868 | 0 | 0 | 0 | 1 | 3
0520925A_0520926 | 0 | 2 | 0 | 2 | 2.5321 | 0 | 2.5321 | 0.75352 | 0 | 0.75352 | 12.4868 | 0 | 12.4868 | 0 | 0 | 0 | 1 | 4
0520925A_0520926 | 0 | 2 | 0 | 2 | 2.5321 | 0 | 2.5321 | 0.75352 | 0 | 0.75352 | 12.4868 | 0 | 12.4868 | 0 | 0 | 0 | 1 | 5
0520925A_0520926 | 0 | 2 | 0 | 2 | 2.5321 | 0 | 2.5321 | 0.75352 | 0 | 0.75352 | 12.4868 | 0 | 12.4868 | 0 | 0 | 0 | 1 | 6
0520925A_0520926 | 0 | 2 | 0 | 2 | 2.5321 | 0 | 2.5321 | 0.75352 | 0 | 0.75352 | 12.4868 | 0 | 12.4868 | 0 | 0 | 0 | 1 | 7
0520925A_0520926 | 0 | 2 | 0 | 2 | 2.5321 | 0 | 2.5321 | 0.75352 | 0 | 0.75352 | 12.4868 | 0 | 12.4868 | 0 | 0 | 0 | 1 | 8
0520925A_0520926 | 0 | 2 | 0 | 2 | 2.5321 | 0 | 2.5321 | 0.75352 | 0 | 0.75352 | 12.4868 | 0 | 12.4868 | 0 | 0 | 0 | 1 | 9
0520925A_0520926 | 0 | 2 | 0 | 2 | 2.5321 | 0 | 2.5321 | 0.75352 | 0 | 0.75352 | 12.4868 | 0 | 12.4868 | 0 | 0 | 0 | 1 | 10
0520926_0520927 | 0 | 2 | 0 | 2 | 2.8611 | 0 | 2.8611 | 0.57846 | 0 | 0.57846 | 12.4868 | 0 | 12.4868 | 0 | 0 | 0 | 1 | 0
0520926_0520927 | 0 | 2 | 0 | 2 | 2.5321 | 0 | 2.5321 | 0.75352 | 0 | 0.75352 | 12.4868 | 0 | 12.4868 | 0 | 0 | 0 | 1 | 1
0520926_0520927 | 0 | 2 | 0 | 2 | 2.5321 | 0 | 2.5321 | 0.75352 | 0 | 0.75352 | 12.4868 | 0 | 12.4868 | 0 | 0 | 0 | 1 | 2
0520926_0520927 | 0 | 2 | 0 | 2 | 2.5321 | 0 | 2.5321 | 0.75352 | 0 | 0.75352 | 12.4868 | 0 | 12.4868 | 0 | 0 | 0 | 1 | 3
0520926_0520927 | 0 | 2 | 0 | 2 | 2.5321 | 0 | 2.5321 | 0.75352 | 0 | 0.75352 | 12.4868 | 0 | 12.4868 | 0 | 0 | 0 | 1 | 4
0520926_0520927 | 0 | 2 | 0 | 2 | 2.5321 | 0 | 2.5321 | 0.75352 | 0 | 0.75352 | 12.4868 | 0 | 12.4868 | 0 | 0 | 0 | 1 | 5
0520926_0520927 | 0 | 2 | 0 | 2 | 2.5321 | 0 | 2.5321 | 0.75352 | 0 | 0.75352 | 12.4868 | 0 | 12.4868 | 0 | 0 | 0 | 1 | 6
0520926_0520927 | 0 | 2 | 0 | 2 | 2.5321 | 0 | 2.5321 | 0.75352 | 0 | 0.75352 | 12.4868 | 0 | 12.4868 | 0 | 0 | 0 | 1 | 7
0520926_0520927 | 0 | 2 | 0 | 2 | 2.5321 | 0 | 2.5321 | 0.75352 | 0 | 0.75352 | 12.4868 | 0 | 12.4868 | 0 | 0 | 0 | 1 | 8
0520926_0520927 | 0 | 2 | 0 | 2 | 2.5321 | 0 | 2.5321 | 0.75352 | 0 | 0.75352 | 12.4868 | 0 | 12.4868 | 0 | 0 | 0 | 1 | 9
0520926_0520927 | 0 | 2 | 0 | 2 | 2.5321 | 0 | 2.5321 | 0.75352 | 0 | 0.75352 | 12.4868 | 0 | 12.4868 | 0 | 0 | 0 | 1 | 10
0520928_05201107 | 0 | 0 | 0.5 | 0.5 | 0 | 1.1318 | 1.1318 | 0 | 0.22883 | 0.22883 | 0 | 4.9396 | 4.9396 | 0 | 0 | 0 | 1 | 0
0520928_05201107 | 0 | 0 | 0.5 | 0.5 | 0 | 1.0017 | 1.0017 | 0 | 0.29808 | 0.29808 | 0 | 4.9396 | 4.9396 | 0 | 0 | 0 | 1 | 1
0520928_05201107 | 0 | 0 | 0.5 | 0.5 | 0 | 1.0017 | 1.0017 | 0 | 0.29808 | 0.29808 | 0 | 4.9396 | 4.9396 | 0 | 0 | 0 | 1 | 2
0520928_05201107 | 0 | 0 | 0.5 | 0.5 | 0 | 1.0017 | 1.0017 | 0 | 0.29808 | 0.29808 | 0 | 4.9396 | 4.9396 | 0 | 0 | 0 | 1 | 3
0520928_05201107 | 0 | 0 | 0.5 | 0.5 | 0 | 1.0017 | 1.0017 | 0 | 0.29808 | 0.29808 | 0 | 4.9396 | 4.9396 | 0 | 0 | 0 | 1 | 4
0520928_05201107 | 0 | 0 | 0.5 | 0.5 | 0 | 1.0017 | 1.0017 | 0 | 0.29808 | 0.29808 | 0 | 4.9396 | 4.9396 | 0 | 0 | 0 | 1 | 5
0520928_05201107 | 0 | 0 | 0.5 | 0.5 | 0 | 1.0017 | 1.0017 | 0 | 0.29808 | 0.29808 | 0 | 4.9396 | 4.9396 | 0 | 0 | 0 | 1 | 6
0520928_05201107 | 0 | 0 | 0.5 | 0.5 | 0 | 1.0017 | 1.0017 | 0 | 0.29808 | 0.29808 | 0 | 4.9396 | 4.9396 | 0 | 0 | 0 | 1 | 7
0520928_05201107 | 0 | 0 | 0.5 | 0.5 | 0 | 1.0017 | 1.0017 | 0 | 0.29808 | 0.29808 | 0 | 4.9396 | 4.9396 | 0 | 0 | 0 | 1 | 8
0520928_05201107 | 0 | 0 | 0.5 | 0.5 | 0 | 1.0017 | 1.0017 | 0 | 0.29808 | 0.29808 | 0 | 4.9396 | 4.9396 | 0 | 0 | 0 | 1 | 9
0520928_05201107 | 0 | 0 | 0.5 | 0.5 | 0 | 1.0017 | 1.0017 | 0 | 0.29808 | 0.29808 | 0 | 4.9396 | 4.9396 | 0 | 0 | 0 | 1 | 10
0520928_0520929 | 0 | 3 | 0 | 2 | 2.8611 | 0 | 2.8611 | 0.57846 | 0 | 0.57846 | 12.4868 | 0 | 12.4868 | 0 | 0 | 0 | 1 | 0
0520928_0520929 | 0 | 3 | 0 | 2 | 2.5321 | 0 | 2.5321 | 0.75352 | 0 | 0.75352 | 12.4868 | 0 | 12.4868 | 0 | 0 | 0 | 1 | 1
0520928_0520929 | 0 | 3 | 0 | 2 | 2.5321 | 0 | 2.5321 | 0.75352 | 0 | 0.75352 | 12.4868 | 0 | 12.4868 | 0 | 0 | 0 | 1 | 2
0520928_0520929 | 0 | 3 | 0 | 2 | 2.5321 | 0 | 2.5321 | 0.75352 | 0 | 0.75352 | 12.4868 | 0 | 12.4868 | 0 | 0 | 0 | 1 | 3
0520928_0520929 | 0 | 3 | 0 | 2 | 2.5321 | 0 | 2.5321 | 0.75352 | 0 | 0.75352 | 12.4868 | 0 | 12.4868 | 0 | 0 | 0 | 1 | 4
0520928_0520929 | 0 | 3 | 0 | 2 | 2.5321 | 0 | 2.5321 | 0.75352 | 0 | 0.75352 | 12.4868 | 0 | 12.4868 | 0 | 0 | 0 | 1 | 5
0520928_0520929 | 0 | 3 | 0 | 2 | 2.5321 | 0 | 2.5321 | 0.75352 | 0 | 0.75352 | 12.4868 | 0 | 12.4868 | 0 | 0 | 0 | 1 | 6
0520928_0520929 | 0 | 3 | 0 | 2 | 2.5321 | 0 | 2.5321 | 0.75352 | 0 | 0.75352 | 12.4868 | 0 | 12.4868 | 0 | 0 | 0 | 1 | 7
0520928_0520929 | 0 | 3 | 0 | 2 | 2.5321 | 0 | 2.5321 | 0.75352 | 0 | 0.75352 | 12.4868 | 0 | 12.4868 | 0 | 0 | 0 | 1 | 8
0520928_0520929 | 0 | 3 | 0 | 2 | 2.5321 | 0 | 2.5321 | 0.75352 | 0 | 0.75352 | 12.4868 | 0 | 12.4868 | 0 | 0 | 0 | 1 | 9
0520928_0520929 | 0 | 3 | 0 | 2 | 2.5321 | 0 | 2.5321 | 0.75352 | 0 | 0.75352 | 12.4868 | 0 | 12.4868 | 0 | 0 | 0 | 1 | 10
0520931_0520932 | 0 | 0 | 5 | 4 | 0 | 5.7221 | 5.7221 | 0 | 1.1569 | 1.1569 | 0 | 24.9736 | 24.9736 | 0 | 0 | 0 | 1 | 0
0520931_0520932 | 0 | 0 | 5 | 4 | 0 | 5.0642 | 5.0642 | 0 | 1.507 | 1.507 | 0 | 24.9736 | 24.9736 | 0 | 0 | 0 | 1 | 1
0520931_0520932 | 0 | 0 | 5 | 4 | 0 | 5.0642 | 5.0642 | 0 | 1.507 | 1.507 | 0 | 24.9736 | 24.9736 | 0 | 0 | 0 | 1 | 2
0520931_0520932 | 0 | 0 | 5 | 4 | 0 | 5.0642 | 5.0642 | 0 | 1.507 | 1.507 | 0 | 24.9736 | 24.9736 | 0 | 0 | 0 | 1 | 3
0520931_0520932 | 0 | 0 | 5 | 4 | 0 | 5.0642 | 5.0642 | 0 | 1.507 | 1.507 | 0 | 24.9736 | 24.9736 | 0 | 0 | 0 | 1 | 4
0520931_0520932 | 0 | 0 | 5 | 4 | 0 | 5.0642 | 5.0642 | 0 | 1.507 | 1.507 | 0 | 24.9736 | 24.9736 | 0 | 0 | 0 | 1 | 5
0520931_0520932 | 0 | 0 | 5 | 4 | 0 | 5.0642 | 5.0642 | 0 | 1.507 | 1.507 | 0 | 24.9736 | 24.9736 | 0 | 0 | 0 | 1 | 6
0520931_0520932 | 0 | 0 | 5 | 4 | 0 | 5.0642 | 5.0642 | 0 | 1.507 | 1.507 | 0 | 24.9736 | 24.9736 | 0 | 0 | 0 | 1 | 7
0520931_0520932 | 0 | 0 | 5 | 4 | 0 | 5.0642 | 5.0642 | 0 | 1.507 | 1.507 | 0 | 24.9736 | 24.9736 | 0 | 0 | 0 | 1 | 8
0520931_0520932 | 0 | 0 | 5 | 4 | 0 | 5.0642 | 5.0642 | 0 | 1.507 | 1.507 | 0 | 24.9736 | 24.9736 | 0 | 0 | 0 | 1 | 9
0520931_0520932 | 0 | 0 | 5 | 4 | 0 | 5.0642 | 5.0642 | 0 | 1.507 | 1.507 | 0 | 24.9736 | 24.9736 | 0 | 0 | 0 | 1 | 10
0520934_0520941 | 0 | 0 | 3 | 3 | 0 | 2.8611 | 2.8611 | 0 | 0.57846 | 0.57846 | 0 | 12.4868 | 12.4868 | 0 | 0 | 0 | 1 | 0
0520934_0520941 | 0 | 0 | 3 | 3 | 0 | 2.5321 | 2.5321 | 0 | 0.75352 | 0.75352 | 0 | 12.4868 | 12.4868 | 0 | 0 | 0 | 1 | 1
0520934_0520941 | 0 | 0 | 3 | 3 | 0 | 2.5321 | 2.5321 | 0 | 0.75352 | 0.75352 | 0 | 12.4868 | 12.4868 | 0 | 0 | 0 | 1 | 2
0520934_0520941 | 0 | 0 | 3 | 3 | 0 | 2.5321 | 2.5321 | 0 | 0.75352 | 0.75352 | 0 | 12.4868 | 12.4868 | 0 | 0 | 0 | 1 | 3
0520934_0520941 | 0 | 0 | 3 | 3 | 0 | 2.5321 | 2.5321 | 0 | 0.75352 | 0.75352 | 0 | 12.4868 | 12.4868 | 0 | 0 | 0 | 1 | 4
0520934_0520941 | 0 | 0 | 3 | 3 | 0 | 2.5321 | 2.5321 | 0 | 0.75352 | 0.75352 | 0 | 12.4868 | 12.4868 | 0 | 0 | 0 | 1 | 5
0520934_0520941 | 0 | 0 | 3 | 3 | 0 | 2.5321 | 2.5321 | 0 | 0.75352 | 0.75352 | 0 | 12.4868 | 12.4868 | 0 | 0 | 0 | 1 | 6
0520934_0520941 | 0 | 0 | 3 | 3 | 0 | 2.5321 | 2.5321 | 0 | 0.75352 | 0.75352 | 0 | 12.4868 | 12.4868 | 0 | 0 | 0 | 1 | 7
0520934_0520941 | 0 | 0 | 3 | 3 | 0 | 2.5321 | 2.5321 | 0 | 0.75352 | 0.75352 | 0 | 12.4868 | 12.4868 | 0 | 0 | 0 | 1 | 8
0520934_0520941 | 0 | 0 | 3 | 3 | 0 | 2.5321 | 2.5321 | 0 | 0.75352 | 0.75352 | 0 | 12.4868 | 12.4868 | 0 | 0 | 0 | 1 | 9
0520934_0520941 | 0 | 0 | 3 | 3 | 0 | 2.5321 | 2.5321 | 0 | 0.75352 | 0.75352 | 0 | 12.4868 | 12.4868 | 0 | 0 | 0 | 1 | 10
0520936_0520937 | 0 | 0 | 3 | 3 | 0 | 2.8641 | 2.8641 | 0 | 0.57907 | 0.57907 | 0 | 12.5 | 12.5 | 0 | 0 | 0 | 1 | 0
0520936_0520937 | 0 | 0 | 3 | 3 | 0 | 2.5348 | 2.5348 | 0 | 0.75432 | 0.75432 | 0 | 12.5 | 12.5 | 0 | 0 | 0 | 1 | 1
0520936_0520937 | 0 | 0 | 3 | 3 | 0 | 2.5348 | 2.5348 | 0 | 0.75432 | 0.75432 | 0 | 12.5 | 12.5 | 0 | 0 | 0 | 1 | 2
0520936_0520937 | 0 | 0 | 3 | 3 | 0 | 2.5348 | 2.5348 | 0 | 0.75432 | 0.75432 | 0 | 12.5 | 12.5 | 0 | 0 | 0 | 1 | 3
0520936_0520937 | 0 | 0 | 3 | 3 | 0 | 2.5348 | 2.5348 | 0 | 0.75432 | 0.75432 | 0 | 12.5 | 12.5 | 0 | 0 | 0 | 1 | 4
0520936_0520937 | 0 | 0 | 3 | 3 | 0 | 2.5348 | 2.5348 | 0 | 0.75432 | 0.75432 | 0 | 12.5 | 12.5 | 0 | 0 | 0 | 1 | 5
0520936_0520937 | 0 | 0 | 3 | 3 | 0 | 2.5348 | 2.5348 | 0 | 0.75432 | 0.75432 | 0 | 12.5 | 12.5 | 0 | 0 | 0 | 1 | 6
0520936_0520937 | 0 | 0 | 3 | 3 | 0 | 2.5348 | 2.5348 | 0 | 0.75432 | 0.75432 | 0 | 12.5 | 12.5 | 0 | 0 | 0 | 1 | 7
0520936_0520937 | 0 | 0 | 3 | 3 | 0 | 2.5348 | 2.5348 | 0 | 0.75432 | 0.75432 | 0 | 12.5 | 12.5 | 0 | 0 | 0 | 1 | 8
0520936_0520937 | 0 | 0 | 3 | 3 | 0 | 2.5348 | 2.5348 | 0 | 0.75432 | 0.75432 | 0 | 12.5 | 12.5 | 0 | 0 | 0 | 1 | 9
0520936_0520937 | 0 | 0 | 3 | 3 | 0 | 2.5348 | 2.5348 | 0 | 0.75432 | 0.75432 | 0 | 12.5 | 12.5 | 0 | 0 | 0 | 1 | 10
0520939_0520940 | 0 | 0 | 1 | 1 | 0 | 2.8641 | 2.8641 | 0 | 0.57907 | 0.57907 | 0 | 12.5 | 12.5 | 0 | 0 | 0 | 1 | 0
0520939_0520940 | 0 | 0 | 1 | 1 | 0 | 2.5348 | 2.5348 | 0 | 0.75432 | 0.75432 | 0 | 12.5 | 12.5 | 0 | 0 | 0 | 1 | 1
0520939_0520940 | 0 | 0 | 1 | 1 | 0 | 2.5348 | 2.5348 | 0 | 0.75432 | 0.75432 | 0 | 12.5 | 12.5 | 0 | 0 | 0 | 1 | 2
0520939_0520940 | 0 | 0 | 1 | 1 | 0 | 2.5348 | 2.5348 | 0 | 0.75432 | 0.75432 | 0 | 12.5 | 12.5 | 0 | 0 | 0 | 1 | 3
0520939_0520940 | 0 | 0 | 1 | 1 | 0 | 2.5348 | 2.5348 | 0 | 0.75432 | 0.75432 | 0 | 12.5 | 12.5 | 0 | 0 | 0 | 1 | 4
0520939_0520940 | 0 | 0 | 1 | 1 | 0 | 2.5348 | 2.5348 | 0 | 0.75432 | 0.75432 | 0 | 12.5 | 12.5 | 0 | 0 | 0 | 1 | 5
0520939_0520940 | 0 | 0 | 1 | 1 | 0 | 2.5348 | 2.5348 | 0 | 0.75432 | 0.75432 | 0 | 12.5 | 12.5 | 0 | 0 | 0 | 1 | 6
0520939_0520940 | 0 | 0 | 1 | 1 | 0 | 2.5348 | 2.5348 | 0 | 0.75432 | 0.75432 | 0 | 12.5 | 12.5 | 0 | 0 | 0 | 1 | 7
0520939_0520940 | 0 | 0 | 1 | 1 | 0 | 2.5348 | 2.5348 | 0 | 0.75432 | 0.75432 | 0 | 12.5 | 12.5 | 0 | 0 | 0 | 1 | 8
0520939_0520940 | 0 | 0 | 1 | 1 | 0 | 2.5348 | 2.5348 | 0 | 0.75432 | 0.75432 | 0 | 12.5 | 12.5 | 0 | 0 | 0 | 1 | 9
0520939_0520940 | 0 | 0 | 1 | 1 | 0 | 2.5348 | 2.5348 | 0 | 0.75432 | 0.75432 | 0 | 12.5 | 12.5 | 0 | 0 | 0 | 1 | 10
0520941_0520942 | 0 | 0 | 0.5 | 0.5 | 0 | 2.8611 | 2.8611 | 0 | 0.57846 | 0.57846 | 0 | 12.4868 | 12.4868 | 0 | 0 | 0 | 1 | 0
0520941_0520942 | 0 | 0 | 0.5 | 0.5 | 0 | 2.5321 | 2.5321 | 0 | 0.75352 | 0.75352 | 0 | 12.4868 | 12.4868 | 0 | 0 | 0 | 1 | 1
0520941_0520942 | 0 | 0 | 0.5 | 0.5 | 0 | 2.5321 | 2.5321 | 0 | 0.75352 | 0.75352 | 0 | 12.4868 | 12.4868 | 0 | 0 | 0 | 1 | 2
0520941_0520942 | 0 | 0 | 0.5 | 0.5 | 0 | 2.5321 | 2.5321 | 0 | 0.75352 | 0.75352 | 0 | 12.4868 | 12.4868 | 0 | 0 | 0 | 1 | 3
0520941_0520942 | 0 | 0 | 0.5 | 0.5 | 0 | 2.5321 | 2.5321 | 0 | 0.75352 | 0.75352 | 0 | 12.4868 | 12.4868 | 0 | 0 | 0 | 1 | 4
0520941_0520942 | 0 | 0 | 0.5 | 0.5 | 0 | 2.5321 | 2.5321 | 0 | 0.75352 | 0.75352 | 0 | 12.4868 | 12.4868 | 0 | 0 | 0 | 1 | 5
0520941_0520942 | 0 | 0 | 0.5 | 0.5 | 0 | 2.5321 | 2.5321 | 0 | 0.75352 | 0.75352 | 0 | 12.4868 | 12.4868 | 0 | 0 | 0 | 1 | 6
0520941_0520942 | 0 | 0 | 0.5 | 0.5 | 0 | 2.5321 | 2.5321 | 0 | 0.75352 | 0.75352 | 0 | 12.4868 | 12.4868 | 0 | 0 | 0 | 1 | 7
0520941_0520942 | 0 | 0 | 0.5 | 0.5 | 0 | 2.5321 | 2.5321 | 0 | 0.75352 | 0.75352 | 0 | 12.4868 | 12.4868 | 0 | 0 | 0 | 1 | 8
0520941_0520942 | 0 | 0 | 0.5 | 0.5 | 0 | 2.5321 | 2.5321 | 0 | 0.75352 | 0.75352 | 0 | 12.4868 | 12.4868 | 0 | 0 | 0 | 1 | 9
0520941_0520942 | 0 | 0 | 0.5 | 0.5 | 0 | 2.5321 | 2.5321 | 0 | 0.75352 | 0.75352 | 0 | 12.4868 | 12.4868 | 0 | 0 | 0 | 1 | 10
0520942_0520943 | 0 | 0 | 4 | 3 | 0 | 5.7221 | 5.7221 | 0 | 1.1569 | 1.1569 | 0 | 24.9736 | 24.9736 | 0 | 0 | 0 | 1 | 0
0520942_0520943 | 0 | 0 | 4 | 3 | 0 | 5.0642 | 5.0642 | 0 | 1.507 | 1.507 | 0 | 24.9736 | 24.9736 | 0 | 0 | 0 | 1 | 1
0520942_0520943 | 0 | 0 | 4 | 3 | 0 | 5.0642 | 5.0642 | 0 | 1.507 | 1.507 | 0 | 24.9736 | 24.9736 | 0 | 0 | 0 | 1 | 2
0520942_0520943 | 0 | 0 | 4 | 3 | 0 | 5.0642 | 5.0642 | 0 | 1.507 | 1.507 | 0 | 24.9736 | 24.9736 | 0 | 0 | 0 | 1 | 3
0520942_0520943 | 0 | 0 | 4 | 3 | 0 | 5.0642 | 5.0642 | 0 | 1.507 | 1.507 | 0 | 24.9736 | 24.9736 | 0 | 0 | 0 | 1 | 4
0520942_0520943 | 0 | 0 | 4 | 3 | 0 | 5.0642 | 5.0642 | 0 | 1.507 | 1.507 | 0 | 24.9736 | 24.9736 | 0 | 0 | 0 | 1 | 5
0520942_0520943 | 0 | 0 | 4 | 3 | 0 | 5.0642 | 5.0642 | 0 | 1.507 | 1.507 | 0 | 24.9736 | 24.9736 | 0 | 0 | 0 | 1 | 6
0520942_0520943 | 0 | 0 | 4 | 3 | 0 | 5.0642 | 5.0642 | 0 | 1.507 | 1.507 | 0 | 24.9736 | 24.9736 | 0 | 0 | 0 | 1 | 7
0520942_0520943 | 0 | 0 | 4 | 3 | 0 | 5.0642 | 5.0642 | 0 | 1.507 | 1.507 | 0 | 24.9736 | 24.9736 | 0 | 0 | 0 | 1 | 8
0520942_0520943 | 0 | 0 | 4 | 3 | 0 | 5.0642 | 5.0642 | 0 | 1.507 | 1.507 | 0 | 24.9736 | 24.9736 | 0 | 0 | 0 | 1 | 9
0520942_0520943 | 0 | 0 | 4 | 3 | 0 | 5.0642 | 5.0642 | 0 | 1.507 | 1.507 | 0 | 24.9736 | 24.9736 | 0 | 0 | 0 | 1 | 10
0520944_05201077 | 0 | 3 | 2 | 0 | 2.8611 | 2.8611 | 0 | 0.57846 | 0.57846 | 0 | 12.4868 | 12.4868 | 0 | 0 | 0 | 0 | 1 | 0
0520944_05201077 | 0 | 3 | 2 | 0 | 2.5321 | 2.5321 | 0 | 0.75352 | 0.75352 | 0 | 12.4868 | 12.4868 | 0 | 0 | 0 | 0 | 1 | 1
0520944_05201077 | 0 | 3 | 2 | 0 | 2.5321 | 2.5321 | 0 | 0.75352 | 0.75352 | 0 | 12.4868 | 12.4868 | 0 | 0 | 0 | 0 | 1 | 2
0520944_05201077 | 0 | 3 | 2 | 0 | 2.5321 | 2.5321 | 0 | 0.75352 | 0.75352 | 0 | 12.4868 | 12.4868 | 0 | 0 | 0 | 0 | 1 | 3
0520944_05201077 | 0 | 3 | 2 | 0 | 2.5321 | 2.5321 | 0 | 0.75352 | 0.75352 | 0 | 12.4868 | 12.4868 | 0 | 0 | 0 | 0 | 1 | 4
0520944_05201077 | 0 | 3 | 2 | 0 | 2.5321 | 2.5321 | 0 | 0.75352 | 0.75352 | 0 | 12.4868 | 12.4868 | 0 | 0 | 0 | 0 | 1 | 5
0520944_05201077 | 0 | 3 | 2 | 0 | 2.5321 | 2.5321 | 0 | 0.75352 | 0.75352 | 0 | 12.4868 | 12.4868 | 0 | 0 | 0 | 0 | 1 | 6
0520944_05201077 | 0 | 3 | 2 | 0 | 2.5321 | 2.5321 | 0 | 0.75352 | 0.75352 | 0 | 12.4868 | 12.4868 | 0 | 0 | 0 | 0 | 1 | 7
0520944_05201077 | 0 | 3 | 2 | 0 | 2.5321 | 2.5321 | 0 | 0.75352 | 0.75352 | 0 | 12.4868 | 12.4868 | 0 | 0 | 0 | 0 | 1 | 8
0520944_05201077 | 0 | 3 | 2 | 0 | 2.5321 | 2.5321 | 0 | 0.75352 | 0.75352 | 0 | 12.4868 | 12.4868 | 0 | 0 | 0 | 0 | 1 | 9
0520944_05201077 | 0 | 3 | 2 | 0 | 2.5321 | 2.5321 | 0 | 0.75352 | 0.75352 | 0 | 12.4868 | 12.4868 | 0 | 0 | 0 | 0 | 1 | 10
0520945_0520946 | 0 | 0 | 2 | 2 | 0 | 2.8611 | 2.8611 | 0 | 0.57846 | 0.57846 | 0 | 12.4868 | 12.4868 | 0 | 0 | 0 | 1 | 0
0520945_0520946 | 0 | 0 | 2 | 2 | 0 | 2.5321 | 2.5321 | 0 | 0.75352 | 0.75352 | 0 | 12.4868 | 12.4868 | 0 | 0 | 0 | 1 | 1
0520945_0520946 | 0 | 0 | 2 | 2 | 0 | 2.5321 | 2.5321 | 0 | 0.75352 | 0.75352 | 0 | 12.4868 | 12.4868 | 0 | 0 | 0 | 1 | 2
0520945_0520946 | 0 | 0 | 2 | 2 | 0 | 2.5321 | 2.5321 | 0 | 0.75352 | 0.75352 | 0 | 12.4868 | 12.4868 | 0 | 0 | 0 | 1 | 3
0520945_0520946 | 0 | 0 | 2 | 2 | 0 | 2.5321 | 2.5321 | 0 | 0.75352 | 0.75352 | 0 | 12.4868 | 12.4868 | 0 | 0 | 0 | 1 | 4
0520945_0520946 | 0 | 0 | 2 | 2 | 0 | 2.5321 | 2.5321 | 0 | 0.75352 | 0.75352 | 0 | 12.4868 | 12.4868 | 0 | 0 | 0 | 1 | 5
0520945_0520946 | 0 | 0 | 2 | 2 | 0 | 2.5321 | 2.5321 | 0 | 0.75352 | 0.75352 | 0 | 12.4868 | 12.4868 | 0 | 0 | 0 | 1 | 6
0520945_0520946 | 0 | 0 | 2 | 2 | 0 | 2.5321 | 2.5321 | 0 | 0.75352 | 0.75352 | 0 | 12.4868 | 12.4868 | 0 | 0 | 0 | 1 | 7
0520945_0520946 | 0 | 0 | 2 | 2 | 0 | 2.5321 | 2.5321 | 0 | 0.75352 | 0.75352 | 0 | 12.4868 | 12.4868 | 0 | 0 | 0 | 1 | 8
0520945_0520946 | 0 | 0 | 2 | 2 | 0 | 2.5321 | 2.5321 | 0 | 0.75352 | 0.75352 | 0 | 12.4868 | 12.4868 | 0 | 0 | 0 | 1 | 9
0520945_0520946 | 0 | 0 | 2 | 2 | 0 | 2.5321 | 2.5321 | 0 | 0.75352 | 0.75352 | 0 | 12.4868 | 12.4868 | 0 | 0 | 0 | 1 | 10
0520946_0520947 | 0 | 0 | 0.5 | 0.5 | 0 | 2.8611 | 2.8611 | 0 | 0.57846 | 0.57846 | 0 | 12.4868 | 12.4868 | 0 | 0 | 0 | 1 | 0
0520946_0520947 | 0 | 0 | 0.5 | 0.5 | 0 | 2.5321 | 2.5321 | 0 | 0.75352 | 0.75352 | 0 | 12.4868 | 12.4868 | 0 | 0 | 0 | 1 | 1
0520946_0520947 | 0 | 0 | 0.5 | 0.5 | 0 | 2.5321 | 2.5321 | 0 | 0.75352 | 0.75352 | 0 | 12.4868 | 12.4868 | 0 | 0 | 0 | 1 | 2
0520946_0520947 | 0 | 0 | 0.5 | 0.5 | 0 | 2.5321 | 2.5321 | 0 | 0.75352 | 0.75352 | 0 | 12.4868 | 12.4868 | 0 | 0 | 0 | 1 | 3
0520946_0520947 | 0 | 0 | 0.5 | 0.5 | 0 | 2.5321 | 2.5321 | 0 | 0.75352 | 0.75352 | 0 | 12.4868 | 12.4868 | 0 | 0 | 0 | 1 | 4
0520946_0520947 | 0 | 0 | 0.5 | 0.5 | 0 | 2.5321 | 2.5321 | 0 | 0.75352 | 0.75352 | 0 | 12.4868 | 12.4868 | 0 | 0 | 0 | 1 | 5
0520946_0520947 | 0 | 0 | 0.5 | 0.5 | 0 | 2.5321 | 2.5321 | 0 | 0.75352 | 0.75352 | 0 | 12.4868 | 12.4868 | 0 | 0 | 0 | 1 | 6
0520946_0520947 | 0 | 0 | 0.5 | 0.5 | 0 | 2.5321 | 2.5321 | 0 | 0.75352 | 0.75352 | 0 | 12.4868 | 12.4868 | 0 | 0 | 0 | 1 | 7
0520946_0520947 | 0 | 0 | 0.5 | 0.5 | 0 | 2.5321 | 2.5321 | 0 | 0.75352 | 0.75352 | 0 | 12.4868 | 12.4868 | 0 | 0 | 0 | 1 | 8
0520946_0520947 | 0 | 0 | 0.5 | 0.5 | 0 | 2.5321 | 2.5321 | 0 | 0.75352 | 0.75352 | 0 | 12.4868 | 12.4868 | 0 | 0 | 0 | 1 | 9
0520946_0520947 | 0 | 0 | 0.5 | 0.5 | 0 | 2.5321 | 2.5321 | 0 | 0.75352 | 0.75352 | 0 | 12.4868 | 12.4868 | 0 | 0 | 0 | 1 | 10
0520947_0520948 | 0 | 0 | 2 | 2 | 0 | 2.8611 | 2.8611 | 0 | 0.57846 | 0.57846 | 0 | 12.4868 | 12.4868 | 0 | 0 | 0 | 1 | 0
0520947_0520948 | 0 | 0 | 2 | 2 | 0 | 2.5321 | 2.5321 | 0 | 0.75352 | 0.75352 | 0 | 12.4868 | 12.4868 | 0 | 0 | 0 | 1 | 1
0520947_0520948 | 0 | 0 | 2 | 2 | 0 | 2.5321 | 2.5321 | 0 | 0.75352 | 0.75352 | 0 | 12.4868 | 12.4868 | 0 | 0 | 0 | 1 | 2
0520947_0520948 | 0 | 0 | 2 | 2 | 0 | 2.5321 | 2.5321 | 0 | 0.75352 | 0.75352 | 0 | 12.4868 | 12.4868 | 0 | 0 | 0 | 1 | 3
0520947_0520948 | 0 | 0 | 2 | 2 | 0 | 2.5321 | 2.5321 | 0 | 0.75352 | 0.75352 | 0 | 12.4868 | 12.4868 | 0 | 0 | 0 | 1 | 4
0520947_0520948 | 0 | 0 | 2 | 2 | 0 | 2.5321 | 2.5321 | 0 | 0.75352 | 0.75352 | 0 | 12.4868 | 12.4868 | 0 | 0 | 0 | 1 | 5
0520947_0520948 | 0 | 0 | 2 | 2 | 0 | 2.5321 | 2.5321 | 0 | 0.75352 | 0.75352 | 0 | 12.4868 | 12.4868 | 0 | 0 | 0 | 1 | 6
0520947_0520948 | 0 | 0 | 2 | 2 | 0 | 2.5321 | 2.5321 | 0 | 0.75352 | 0.75352 | 0 | 12.4868 | 12.4868 | 0 | 0 | 0 | 1 | 7
0520947_0520948 | 0 | 0 | 2 | 2 | 0 | 2.5321 | 2.5321 | 0 | 0.75352 | 0.75352 | 0 | 12.4868 | 12.4868 | 0 | 0 | 0 | 1 | 8
0520947_0520948 | 0 | 0 | 2 | 2 | 0 | 2.5321 | 2.5321 | 0 | 0.75352 | 0.75352 | 0 | 12.4868 | 12.4868 | 0 | 0 | 0 | 1 | 9
0520947_0520948 | 0 | 0 | 2 | 2 | 0 | 2.5321 | 2.5321 | 0 | 0.75352 | 0.75352 | 0 | 12.4868 | 12.4868 | 0 | 0 | 0 | 1 | 10
0520948_0520949 | 0 | 0 | 1 | 1 | 0 | 1.7293 | 1.7293 | 0 | 0.34963 | 0.34963 | 0 | 7.5472 | 7.5472 | 0 | 0 | 0 | 1 | 0
0520948_0520949 | 0 | 0 | 1 | 1 | 0 | 1.5304 | 1.5304 | 0 | 0.45544 | 0.45544 | 0 | 7.5472 | 7.5472 | 0 | 0 | 0 | 1 | 1
0520948_0520949 | 0 | 0 | 1 | 1 | 0 | 1.5304 | 1.5304 | 0 | 0.45544 | 0.45544 | 0 | 7.5472 | 7.5472 | 0 | 0 | 0 | 1 | 2
0520948_0520949 | 0 | 0 | 1 | 1 | 0 | 1.5304 | 1.5304 | 0 | 0.45544 | 0.45544 | 0 | 7.5472 | 7.5472 | 0 | 0 | 0 | 1 | 3
0520948_0520949 | 0 | 0 | 1 | 1 | 0 | 1.5304 | 1.5304 | 0 | 0.45544 | 0.45544 | 0 | 7.5472 | 7.5472 | 0 | 0 | 0 | 1 | 4
0520948_0520949 | 0 | 0 | 1 | 1 | 0 | 1.5304 | 1.5304 | 0 | 0.45544 | 0.45544 | 0 | 7.5472 | 7.5472 | 0 | 0 | 0 | 1 | 5
0520948_0520949 | 0 | 0 | 1 | 1 | 0 | 1.5304 | 1.5304 | 0 | 0.45544 | 0.45544 | 0 | 7.5472 | 7.5472 | 0 | 0 | 0 | 1 | 6
0520948_0520949 | 0 | 0 | 1 | 1 | 0 | 1.5304 | 1.5304 | 0 | 0.45544 | 0.45544 | 0 | 7.5472 | 7.5472 | 0 | 0 | 0 | 1 | 7
0520948_0520949 | 0 | 0 | 1 | 1 | 0 | 1.5304 | 1.5304 | 0 | 0.45544 | 0.45544 | 0 | 7.5472 | 7.5472 | 0 | 0 | 0 | 1 | 8
0520948_0520949 | 0 | 0 | 1 | 1 | 0 | 1.5304 | 1.5304 | 0 | 0.45544 | 0.45544 | 0 | 7.5472 | 7.5472 | 0 | 0 | 0 | 1 | 9
0520948_0520949 | 0 | 0 | 1 | 1 | 0 | 1.5304 | 1.5304 | 0 | 0.45544 | 0.45544 | 0 | 7.5472 | 7.5472 | 0 | 0 | 0 | 1 | 10
0520949_0520950 | 0 | 0 | 0.5 | 0.5 | 0 | 2.8611 | 2.8611 | 0 | 0.57846 | 0.57846 | 0 | 12.4868 | 12.4868 | 0 | 0 | 0 | 1 | 0
0520949_0520950 | 0 | 0 | 0.5 | 0.5 | 0 | 2.5321 | 2.5321 | 0 | 0.75352 | 0.75352 | 0 | 12.4868 | 12.4868 | 0 | 0 | 0 | 1 | 1
0520949_0520950 | 0 | 0 | 0.5 | 0.5 | 0 | 2.5321 | 2.5321 | 0 | 0.75352 | 0.75352 | 0 | 12.4868 | 12.4868 | 0 | 0 | 0 | 1 | 2
0520949_0520950 | 0 | 0 | 0.5 | 0.5 | 0 | 2.5321 | 2.5321 | 0 | 0.75352 | 0.75352 | 0 | 12.4868 | 12.4868 | 0 | 0 | 0 | 1 | 3
0520949_0520950 | 0 | 0 | 0.5 | 0.5 | 0 | 2.5321 | 2.5321 | 0 | 0.75352 | 0.75352 | 0 | 12.4868 | 12.4868 | 0 | 0 | 0 | 1 | 4
0520949_0520950 | 0 | 0 | 0.5 | 0.5 | 0 | 2.5321 | 2.5321 | 0 | 0.75352 | 0.75352 | 0 | 12.4868 | 12.4868 | 0 | 0 | 0 | 1 | 5
0520949_0520950 | 0 | 0 | 0.5 | 0.5 | 0 | 2.5321 | 2.5321 | 0 | 0.75352 | 0.75352 | 0 | 12.4868 | 12.4868 | 0 | 0 | 0 | 1 | 6
0520949_0520950 | 0 | 0 | 0.5 | 0.5 | 0 | 2.5321 | 2.5321 | 0 | 0.75352 | 0.75352 | 0 | 12.4868 | 12.4868 | 0 | 0 | 0 | 1 | 7
0520949_0520950 | 0 | 0 | 0.5 | 0.5 | 0 | 2.5321 | 2.5321 | 0 | 0.75352 | 0.75352 | 0 | 12.4868 | 12.4868 | 0 | 0 | 0 | 1 | 8
0520949_0520950 | 0 | 0 | 0.5 | 0.5 | 0 | 2.5321 | 2.5321 | 0 | 0.75352 | 0.75352 | 0 | 12.4868 | 12.4868 | 0 | 0 | 0 | 1 | 9
0520949_0520950 | 0 | 0 | 0.5 | 0.5 | 0 | 2.5321 | 2.5321 | 0 | 0.75352 | 0.75352 | 0 | 12.4868 | 12.4868 | 0 | 0 | 0 | 1 | 10
0520951_05201069 | 0 | 0 | 0 | 0 | 2.8611 | 2.8611 | 0 | 0.57846 | 0.57846 | 0 | 12.4868 | 12.4868 | 0 | 0 | 0 | 0 | 1 | 0
0520951_05201069 | 0 | 0 | 0 | 0 | 2.5321 | 2.5321 | 0 | 0.75352 | 0.75352 | 0 | 12.4868 | 12.4868 | 0 | 0 | 0 | 0 | 1 | 1
0520951_05201069 | 0 | 0 | 0 | 0 | 2.5321 | 2.5321 | 0 | 0.75352 | 0.75352 | 0 | 12.4868 | 12.4868 | 0 | 0 | 0 | 0 | 1 | 2
0520951_05201069 | 0 | 0 | 0 | 0 | 2.5321 | 2.5321 | 0 | 0.75352 | 0.75352 | 0 | 12.4868 | 12.4868 | 0 | 0 | 0 | 0 | 1 | 3
0520951_05201069 | 0 | 0 | 0 | 0 | 2.5321 | 2.5321 | 0 | 0.75352 | 0.75352 | 0 | 12.4868 | 12.4868 | 0 | 0 | 0 | 0 | 1 | 4
0520951_05201069 | 0 | 0 | 0 | 0 | 2.5321 | 2.5321 | 0 | 0.75352 | 0.75352 | 0 | 12.4868 | 12.4868 | 0 | 0 | 0 | 0 | 1 | 5
0520951_05201069 | 0 | 0 | 0 | 0 | 2.5321 | 2.5321 | 0 | 0.75352 | 0.75352 | 0 | 12.4868 | 12.4868 | 0 | 0 | 0 | 0 | 1 | 6
0520951_05201069 | 0 | 0 | 0 | 0 | 2.5321 | 2.5321 | 0 | 0.75352 | 0.75352 | 0 | 12.4868 | 12.4868 | 0 | 0 | 0 | 0 | 1 | 7
0520951_05201069 | 0 | 0 | 0 | 0 | 2.5321 | 2.5321 | 0 | 0.75352 | 0.75352 | 0 | 12.4868 | 12.4868 | 0 | 0 | 0 | 0 | 1 | 8
0520951_05201069 | 0 | 0 | 0 | 0 | 2.5321 | 2.5321 | 0 | 0.75352 | 0.75352 | 0 | 12.4868 | 12.4868 | 0 | 0 | 0 | 0 | 1 | 9
0520951_05201069 | 0 | 0 | 0 | 0 | 2.5321 | 2.5321 | 0 | 0.75352 | 0.75352 | 0 | 12.4868 | 12.4868 | 0 | 0 | 0 | 0 | 1 | 10
0520952_0520953 | 0 | 2 | 0 | 2 | 2.8641 | 0 | 2.8641 | 0.57907 | 0 | 0.57907 | 12.5 | 0 | 12.5 | 0 | 0 | 0 | 1 | 0
0520952_0520953 | 0 | 2 | 0 | 2 | 2.5348 | 0 | 2.5348 | 0.75432 | 0 | 0.75432 | 12.5 | 0 | 12.5 | 0 | 0 | 0 | 1 | 1
0520952_0520953 | 0 | 2 | 0 | 2 | 2.5348 | 0 | 2.5348 | 0.75432 | 0 | 0.75432 | 12.5 | 0 | 12.5 | 0 | 0 | 0 | 1 | 2
0520952_0520953 | 0 | 2 | 0 | 2 | 2.5348 | 0 | 2.5348 | 0.75432 | 0 | 0.75432 | 12.5 | 0 | 12.5 | 0 | 0 | 0 | 1 | 3
0520952_0520953 | 0 | 2 | 0 | 2 | 2.5348 | 0 | 2.5348 | 0.75432 | 0 | 0.75432 | 12.5 | 0 | 12.5 | 0 | 0 | 0 | 1 | 4
0520952_0520953 | 0 | 2 | 0 | 2 | 2.5348 | 0 | 2.5348 | 0.75432 | 0 | 0.75432 | 12.5 | 0 | 12.5 | 0 | 0 | 0 | 1 | 5
0520952_0520953 | 0 | 2 | 0 | 2 | 2.5348 | 0 | 2.5348 | 0.75432 | 0 | 0.75432 | 12.5 | 0 | 12.5 | 0 | 0 | 0 | 1 | 6
0520952_0520953 | 0 | 2 | 0 | 2 | 2.5348 | 0 | 2.5348 | 0.75432 | 0 | 0.75432 | 12.5 | 0 | 12.5 | 0 | 0 | 0 | 1 | 7
0520952_0520953 | 0 | 2 | 0 | 2 | 2.5348 | 0 | 2.5348 | 0.75432 | 0 | 0.75432 | 12.5 | 0 | 12.5 | 0 | 0 | 0 | 1 | 8
0520952_0520953 | 0 | 2 | 0 | 2 | 2.5348 | 0 | 2.5348 | 0.75432 | 0 | 0.75432 | 12.5 | 0 | 12.5 | 0 | 0 | 0 | 1 | 9
0520952_0520953 | 0 | 2 | 0 | 2 | 2.5348 | 0 | 2.5348 | 0.75432 | 0 | 0.75432 | 12.5 | 0 | 12.5 | 0 | 0 | 0 | 1 | 10
0520954A_0520955 | 0 | 0 | 3 | 2 | 0 | 2.8611 | 2.8611 | 0 | 0.57846 | 0.57846 | 0 | 12.4868 | 12.4868 | 0 | 0 | 0 | 1 | 0
0520954A_0520955 | 0 | 0 | 3 | 2 | 0 | 2.5321 | 2.5321 | 0 | 0.75352 | 0.75352 | 0 | 12.4868 | 12.4868 | 0 | 0 | 0 | 1 | 1
0520954A_0520955 | 0 | 0 | 3 | 2 | 0 | 2.5321 | 2.5321 | 0 | 0.75352 | 0.75352 | 0 | 12.4868 | 12.4868 | 0 | 0 | 0 | 1 | 2
0520954A_0520955 | 0 | 0 | 3 | 2 | 0 | 2.5321 | 2.5321 | 0 | 0.75352 | 0.75352 | 0 | 12.4868 | 12.4868 | 0 | 0 | 0 | 1 | 3
0520954A_0520955 | 0 | 0 | 3 | 2 | 0 | 2.5321 | 2.5321 | 0 | 0.75352 | 0.75352 | 0 | 12.4868 | 12.4868 | 0 | 0 | 0 | 1 | 4
0520954A_0520955 | 0 | 0 | 3 | 2 | 0 | 2.5321 | 2.5321 | 0 | 0.75352 | 0.75352 | 0 | 12.4868 | 12.4868 | 0 | 0 | 0 | 1 | 5
0520954A_0520955 | 0 | 0 | 3 | 2 | 0 | 2.5321 | 2.5321 | 0 | 0.75352 | 0.75352 | 0 | 12.4868 | 12.4868 | 0 | 0 | 0 | 1 | 6
0520954A_0520955 | 0 | 0 | 3 | 2 | 0 | 2.5321 | 2.5321 | 0 | 0.75352 | 0.75352 | 0 | 12.4868 | 12.4868 | 0 | 0 | 0 | 1 | 7
0520954A_0520955 | 0 | 0 | 3 | 2 | 0 | 2.5321 | 2.5321 | 0 | 0.75352 | 0.75352 | 0 | 12.4868 | 12.4868 | 0 | 0 | 0 | 1 | 8
0520954A_0520955 | 0 | 0 | 3 | 2 | 0 | 2.5321 | 2.5321 | 0 | 0.75352 | 0.75352 | 0 | 12.4868 | 12.4868 | 0 | 0 | 0 | 1 | 9
0520954A_0520955 | 0 | 0 | 3 | 2 | 0 | 2.5321 | 2.5321 | 0 | 0.75352 | 0.75352 | 0 | 12.4868 | 12.4868 | 0 | 0 | 0 | 1 | 10
0520955_0520956 | 0 | 0 | 1 | 1 | 0 | 5.7221 | 5.7221 | 0 | 1.1569 | 1.1569 | 0 | 24.9736 | 24.9736 | 0 | 0 | 0 | 1 | 0
0520955_0520956 | 0 | 0 | 1 | 1 | 0 | 5.0642 | 5.0642 | 0 | 1.507 | 1.507 | 0 | 24.9736 | 24.9736 | 0 | 0 | 0 | 1 | 1
0520955_0520956 | 0 | 0 | 1 | 1 | 0 | 5.0642 | 5.0642 | 0 | 1.507 | 1.507 | 0 | 24.9736 | 24.9736 | 0 | 0 | 0 | 1 | 2
0520955_0520956 | 0 | 0 | 1 | 1 | 0 | 5.0642 | 5.0642 | 0 | 1.507 | 1.507 | 0 | 24.9736 | 24.9736 | 0 | 0 | 0 | 1 | 3
0520955_0520956 | 0 | 0 | 1 | 1 | 0 | 5.0642 | 5.0642 | 0 | 1.507 | 1.507 | 0 | 24.9736 | 24.9736 | 0 | 0 | 0 | 1 | 4
0520955_0520956 | 0 | 0 | 1 | 1 | 0 | 5.0642 | 5.0642 | 0 | 1.507 | 1.507 | 0 | 24.9736 | 24.9736 | 0 | 0 | 0 | 1 | 5
0520955_0520956 | 0 | 0 | 1 | 1 | 0 | 5.0642 | 5.0642 | 0 | 1.507 | 1.507 | 0 | 24.9736 | 24.9736 | 0 | 0 | 0 | 1 | 6
0520955_0520956 | 0 | 0 | 1 | 1 | 0 | 5.0642 | 5.0642 | 0 | 1.507 | 1.507 | 0 | 24.9736 | 24.9736 | 0 | 0 | 0 | 1 | 7
0520955_0520956 | 0 | 0 | 1 | 1 | 0 | 5.0642 | 5.0642 | 0 | 1.507 | 1.507 | 0 | 24.9736 | 24.9736 | 0 | 0 | 0 | 1 | 8
0520955_0520956 | 0 | 0 | 1 | 1 | 0 | 5.0642 | 5.0642 | 0 | 1.507 | 1.507 | 0 | 24.9736 | 24.9736 | 0 | 0 | 0 | 1 | 9
0520955_0520956 | 0 | 0 | 1 | 1 | 0 | 5.0642 | 5.0642 | 0 | 1.507 | 1.507 | 0 | 24.9736 | 24.9736 | 0 | 0 | 0 | 1 | 10
0520956_0520957 | 0 | 0 | 1 | 1 | 0 | 2.8611 | 2.8611 | 0 | 0.57846 | 0.57846 | 0 | 12.4868 | 12.4868 | 0 | 0 | 0 | 1 | 0
0520956_0520957 | 0 | 0 | 1 | 1 | 0 | 2.5321 | 2.5321 | 0 | 0.75352 | 0.75352 | 0 | 12.4868 | 12.4868 | 0 | 0 | 0 | 1 | 1
0520956_0520957 | 0 | 0 | 1 | 1 | 0 | 2.5321 | 2.5321 | 0 | 0.75352 | 0.75352 | 0 | 12.4868 | 12.4868 | 0 | 0 | 0 | 1 | 2
0520956_0520957 | 0 | 0 | 1 | 1 | 0 | 2.5321 | 2.5321 | 0 | 0.75352 | 0.75352 | 0 | 12.4868 | 12.4868 | 0 | 0 | 0 | 1 | 3
0520956_0520957 | 0 | 0 | 1 | 1 | 0 | 2.5321 | 2.5321 | 0 | 0.75352 | 0.75352 | 0 | 12.4868 | 12.4868 | 0 | 0 | 0 | 1 | 4
0520956_0520957 | 0 | 0 | 1 | 1 | 0 | 2.5321 | 2.5321 | 0 | 0.75352 | 0.75352 | 0 | 12.4868 | 12.4868 | 0 | 0 | 0 | 1 | 5
0520956_0520957 | 0 | 0 | 1 | 1 | 0 | 2.5321 | 2.5321 | 0 | 0.75352 | 0.75352 | 0 | 12.4868 | 12.4868 | 0 | 0 | 0 | 1 | 6
0520956_0520957 | 0 | 0 | 1 | 1 | 0 | 2.5321 | 2.5321 | 0 | 0.75352 | 0.75352 | 0 | 12.4868 | 12.4868 | 0 | 0 | 0 | 1 | 7
0520956_0520957 | 0 | 0 | 1 | 1 | 0 | 2.5321 | 2.5321 | 0 | 0.75352 | 0.75352 | 0 | 12.4868 | 12.4868 | 0 | 0 | 0 | 1 | 8
0520956_0520957 | 0 | 0 | 1 | 1 | 0 | 2.5321 | 2.5321 | 0 | 0.75352 | 0.75352 | 0 | 12.4868 | 12.4868 | 0 | 0 | 0 | 1 | 9
0520956_0520957 | 0 | 0 | 1 | 1 | 0 | 2.5321 | 2.5321 | 0 | 0.75352 | 0.75352 | 0 | 12.4868 | 12.4868 | 0 | 0 | 0 | 1 | 10
0520959_0520960 | 0 | 0.5 | 0.5 | 0 | 1.1318 | 1.1318 | 0 | 0.22883 | 0.22883 | 0 | 4.9396 | 4.9396 | 0 | 0 | 0 | 0 | 1 | 0
0520959_0520960 | 0 | 0.5 | 0.5 | 0 | 1.0017 | 1.0017 | 0 | 0.29808 | 0.29808 | 0 | 4.9396 | 4.9396 | 0 | 0 | 0 | 0 | 1 | 1
0520959_0520960 | 0 | 0.5 | 0.5 | 0 | 1.0017 | 1.0017 | 0 | 0.29808 | 0.29808 | 0 | 4.9396 | 4.9396 | 0 | 0 | 0 | 0 | 1 | 2
0520959_0520960 | 0 | 0.5 | 0.5 | 0 | 1.0017 | 1.0017 | 0 | 0.29808 | 0.29808 | 0 | 4.9396 | 4.9396 | 0 | 0 | 0 | 0 | 1 | 3
0520959_0520960 | 0 | 0.5 | 0.5 | 0 | 1.0017 | 1.0017 | 0 | 0.29808 | 0.29808 | 0 | 4.9396 | 4.9396 | 0 | 0 | 0 | 0 | 1 | 4
0520959_0520960 | 0 | 0.5 | 0.5 | 0 | 1.0017 | 1.0017 | 0 | 0.29808 | 0.29808 | 0 | 4.9396 | 4.9396 | 0 | 0 | 0 | 0 | 1 | 5
0520959_0520960 | 0 | 0.5 | 0.5 | 0 | 1.0017 | 1.0017 | 0 | 0.29808 | 0.29808 | 0 | 4.9396 | 4.9396 | 0 | 0 | 0 | 0 | 1 | 6
0520959_0520960 | 0 | 0.5 | 0.5 | 0 | 1.0017 | 1.0017 | 0 | 0.29808 | 0.29808 | 0 | 4.9396 | 4.9396 | 0 | 0 | 0 | 0 | 1 | 7
0520959_0520960 | 0 | 0.5 | 0.5 | 0 | 1.0017 | 1.0017 | 0 | 0.29808 | 0.29808 | 0 | 4.9396 | 4.9396 | 0 | 0 | 0 | 0 | 1 | 8
0520959_0520960 | 0 | 0.5 | 0.5 | 0 | 1.0017 | 1.0017 | 0 | 0.29808 | 0.29808 | 0 | 4.9396 | 4.9396 | 0 | 0 | 0 | 0 | 1 | 9
0520959_0520960 | 0 | 0.5 | 0.5 | 0 | 1.0017 | 1.0017 | 0 | 0.29808 | 0.29808 | 0 | 4.9396 | 4.9396 | 0 | 0 | 0 | 0 | 1 | 10
0520961_0520962 | 0 | 1 | 0 | 1 | 2.8611 | 0 | 2.8611 | 0.57846 | 0 | 0.57846 | 12.4868 | 0 | 12.4868 | 0 | 0 | 0 | 1 | 0
0520961_0520962 | 0 | 1 | 0 | 1 | 2.5321 | 0 | 2.5321 | 0.75352 | 0 | 0.75352 | 12.4868 | 0 | 12.4868 | 0 | 0 | 0 | 1 | 1
0520961_0520962 | 0 | 1 | 0 | 1 | 2.5321 | 0 | 2.5321 | 0.75352 | 0 | 0.75352 | 12.4868 | 0 | 12.4868 | 0 | 0 | 0 | 1 | 2
0520961_0520962 | 0 | 1 | 0 | 1 | 2.5321 | 0 | 2.5321 | 0.75352 | 0 | 0.75352 | 12.4868 | 0 | 12.4868 | 0 | 0 | 0 | 1 | 3
0520961_0520962 | 0 | 1 | 0 | 1 | 2.5321 | 0 | 2.5321 | 0.75352 | 0 | 0.75352 | 12.4868 | 0 | 12.4868 | 0 | 0 | 0 | 1 | 4
0520961_0520962 | 0 | 1 | 0 | 1 | 2.5321 | 0 | 2.5321 | 0.75352 | 0 | 0.75352 | 12.4868 | 0 | 12.4868 | 0 | 0 | 0 | 1 | 5
0520961_0520962 | 0 | 1 | 0 | 1 | 2.5321 | 0 | 2.5321 | 0.75352 | 0 | 0.75352 | 12.4868 | 0 | 12.4868 | 0 | 0 | 0 | 1 | 6
0520961_0520962 | 0 | 1 | 0 | 1 | 2.5321 | 0 | 2.5321 | 0.75352 | 0 | 0.75352 | 12.4868 | 0 | 12.4868 | 0 | 0 | 0 | 1 | 7
0520961_0520962 | 0 | 1 | 0 | 1 | 2.5321 | 0 | 2.5321 | 0.75352 | 0 | 0.75352 | 12.4868 | 0 | 12.4868 | 0 | 0 | 0 | 1 | 8
0520961_0520962 | 0 | 1 | 0 | 1 | 2.5321 | 0 | 2.5321 | 0.75352 | 0 | 0.75352 | 12.4868 | 0 | 12.4868 | 0 | 0 | 0 | 1 | 9
0520961_0520962 | 0 | 1 | 0 | 1 | 2.5321 | 0 | 2.5321 | 0.75352 | 0 | 0.75352 | 12.4868 | 0 | 12.4868 | 0 | 0 | 0 | 1 | 10
0520964A_0520965 | 0 | 0 | 2 | 1 | 0 | 2.8611 | 2.8611 | 0 | 0.57846 | 0.57846 | 0 | 12.4868 | 12.4868 | 0 | 0 | 0 | 1 | 0
0520964A_0520965 | 0 | 0 | 2 | 1 | 0 | 2.5321 | 2.5321 | 0 | 0.75352 | 0.75352 | 0 | 12.4868 | 12.4868 | 0 | 0 | 0 | 1 | 1
0520964A_0520965 | 0 | 0 | 2 | 1 | 0 | 2.5321 | 2.5321 | 0 | 0.75352 | 0.75352 | 0 | 12.4868 | 12.4868 | 0 | 0 | 0 | 1 | 2
0520964A_0520965 | 0 | 0 | 2 | 1 | 0 | 2.5321 | 2.5321 | 0 | 0.75352 | 0.75352 | 0 | 12.4868 | 12.4868 | 0 | 0 | 0 | 1 | 3
0520964A_0520965 | 0 | 0 | 2 | 1 | 0 | 2.5321 | 2.5321 | 0 | 0.75352 | 0.75352 | 0 | 12.4868 | 12.4868 | 0 | 0 | 0 | 1 | 4
0520964A_0520965 | 0 | 0 | 2 | 1 | 0 | 2.5321 | 2.5321 | 0 | 0.75352 | 0.75352 | 0 | 12.4868 | 12.4868 | 0 | 0 | 0 | 1 | 5
0520964A_0520965 | 0 | 0 | 2 | 1 | 0 | 2.5321 | 2.5321 | 0 | 0.75352 | 0.75352 | 0 | 12.4868 | 12.4868 | 0 | 0 | 0 | 1 | 6
0520964A_0520965 | 0 | 0 | 2 | 1 | 0 | 2.5321 | 2.5321 | 0 | 0.75352 | 0.75352 | 0 | 12.4868 | 12.4868 | 0 | 0 | 0 | 1 | 7
0520964A_0520965 | 0 | 0 | 2 | 1 | 0 | 2.5321 | 2.5321 | 0 | 0.75352 | 0.75352 | 0 | 12.4868 | 12.4868 | 0 | 0 | 0 | 1 | 8
0520964A_0520965 | 0 | 0 | 2 | 1 | 0 | 2.5321 | 2.5321 | 0 | 0.75352 | 0.75352 | 0 | 12.4868 | 12.4868 | 0 | 0 | 0 | 1 | 9
0520964A_0520965 | 0 | 0 | 2 | 1 | 0 | 2.5321 | 2.5321 | 0 | 0.75352 | 0.75352 | 0 | 12.4868 | 12.4868 | 0 | 0 | 0 | 1 | 10
0520966_0520967 | 0 | 0 | 0 | 0 | 5.7221 | 5.7221 | 0 | 1.1569 | 1.1569 | 0 | 24.9736 | 24.9736 | 0 | 0 | 0 | 0 | 1 | 0
0520966_0520967 | 0 | 0 | 0 | 0 | 5.0642 | 5.0642 | 0 | 1.507 | 1.507 | 0 | 24.9736 | 24.9736 | 0 | 0 | 0 | 0 | 1 | 1
0520966_0520967 | 0 | 0 | 0 | 0 | 5.0642 | 5.0642 | 0 | 1.507 | 1.507 | 0 | 24.9736 | 24.9736 | 0 | 0 | 0 | 0 | 1 | 2
0520966_0520967 | 0 | 0 | 0 | 0 | 5.0642 | 5.0642 | 0 | 1.507 | 1.507 | 0 | 24.9736 | 24.9736 | 0 | 0 | 0 | 0 | 1 | 3
0520966_0520967 | 0 | 0 | 0 | 0 | 5.0642 | 5.0642 | 0 | 1.507 | 1.507 | 0 | 24.9736 | 24.9736 | 0 | 0 | 0 | 0 | 1 | 4
0520966_0520967 | 0 | 0 | 0 | 0 | 5.0642 | 5.0642 | 0 | 1.507 | 1.507 | 0 | 24.9736 | 24.9736 | 0 | 0 | 0 | 0 | 1 | 5
0520966_0520967 | 0 | 0 | 0 | 0 | 5.0642 | 5.0642 | 0 | 1.507 | 1.507 | 0 | 24.9736 | 24.9736 | 0 | 0 | 0 | 0 | 1 | 6
0520966_0520967 | 0 | 0 | 0 | 0 | 5.0642 | 5.0642 | 0 | 1.507 | 1.507 | 0 | 24.9736 | 24.9736 | 0 | 0 | 0 | 0 | 1 | 7
0520966_0520967 | 0 | 0 | 0 | 0 | 5.0642 | 5.0642 | 0 | 1.507 | 1.507 | 0 | 24.9736 | 24.9736 | 0 | 0 | 0 | 0 | 1 | 8
0520966_0520967 | 0 | 0 | 0 | 0 | 5.0642 | 5.0642 | 0 | 1.507 | 1.507 | 0 | 24.9736 | 24.9736 | 0 | 0 | 0 | 0 | 1 | 9
0520966_0520967 | 0 | 0 | 0 | 0 | 5.0642 | 5.0642 | 0 | 1.507 | 1.507 | 0 | 24.9736 | 24.9736 | 0 | 0 | 0 | 0 | 1 | 10
0520967_0520968 | 0 | 9 | 8 | 0 | 5.7221 | 5.7221 | 0 | 1.1569 | 1.1569 | 0 | 24.9736 | 24.9736 | 0 | 0 | 0 | 0 | 1 | 0
0520967_0520968 | 0 | 9 | 8 | 0 | 5.0642 | 5.0642 | 0 | 1.507 | 1.507 | 0 | 24.9736 | 24.9736 | 0 | 0 | 0 | 0 | 1 | 1
0520967_0520968 | 0 | 9 | 8 | 0 | 5.0642 | 5.0642 | 0 | 1.507 | 1.507 | 0 | 24.9736 | 24.9736 | 0 | 0 | 0 | 0 | 1 | 2
0520967_0520968 | 0 | 9 | 8 | 0 | 5.0642 | 5.0642 | 0 | 1.507 | 1.507 | 0 | 24.9736 | 24.9736 | 0 | 0 | 0 | 0 | 1 | 3
0520967_0520968 | 0 | 9 | 8 | 0 | 5.0642 | 5.0642 | 0 | 1.507 | 1.507 | 0 | 24.9736 | 24.9736 | 0 | 0 | 0 | 0 | 1 | 4
0520967_0520968 | 0 | 9 | 8 | 0 | 5.0642 | 5.0642 | 0 | 1.507 | 1.507 | 0 | 24.9736 | 24.9736 | 0 | 0 | 0 | 0 | 1 | 5
0520967_0520968 | 0 | 9 | 8 | 0 | 5.0642 | 5.0642 | 0 | 1.507 | 1.507 | 0 | 24.9736 | 24.9736 | 0 | 0 | 0 | 0 | 1 | 6
0520967_0520968 | 0 | 9 | 8 | 0 | 5.0642 | 5.0642 | 0 | 1.507 | 1.507 | 0 | 24.9736 | 24.9736 | 0 | 0 | 0 | 0 | 1 | 7
0520967_0520968 | 0 | 9 | 8 | 0 | 5.0642 | 5.0642 | 0 | 1.507 | 1.507 | 0 | 24.9736 | 24.9736 | 0 | 0 | 0 | 0 | 1 | 8
0520967_0520968 | 0 | 9 | 8 | 0 | 5.0642 | 5.0642 | 0 | 1.507 | 1.507 | 0 | 24.9736 | 24.9736 | 0 | 0 | 0 | 0 | 1 | 9
0520967_0520968 | 0 | 9 | 8 | 0 | 5.0642 | 5.0642 | 0 | 1.507 | 1.507 | 0 | 24.9736 | 24.9736 | 0 | 0 | 0 | 0 | 1 | 10
0520969_0520974 | 0 | 0 | 0 | 0 | 1.7293 | 0 | 1.7293 | 0.34963 | 0 | 0.34963 | 7.5472 | 0 | 7.5472 | 0 | 0 | 0 | 1 | 0
0520969_0520974 | 0 | 0 | 0 | 0 | 1.5304 | 0 | 1.5304 | 0.45544 | 0 | 0.45544 | 7.5472 | 0 | 7.5472 | 0 | 0 | 0 | 1 | 1
0520969_0520974 | 0 | 0 | 0 | 0 | 1.5304 | 0 | 1.5304 | 0.45544 | 0 | 0.45544 | 7.5472 | 0 | 7.5472 | 0 | 0 | 0 | 1 | 2
0520969_0520974 | 0 | 0 | 0 | 0 | 1.5304 | 0 | 1.5304 | 0.45544 | 0 | 0.45544 | 7.5472 | 0 | 7.5472 | 0 | 0 | 0 | 1 | 3
0520969_0520974 | 0 | 0 | 0 | 0 | 1.5304 | 0 | 1.5304 | 0.45544 | 0 | 0.45544 | 7.5472 | 0 | 7.5472 | 0 | 0 | 0 | 1 | 4
0520969_0520974 | 0 | 0 | 0 | 0 | 1.5304 | 0 | 1.5304 | 0.45544 | 0 | 0.45544 | 7.5472 | 0 | 7.5472 | 0 | 0 | 0 | 1 | 5
0520969_0520974 | 0 | 0 | 0 | 0 | 1.5304 | 0 | 1.5304 | 0.45544 | 0 | 0.45544 | 7.5472 | 0 | 7.5472 | 0 | 0 | 0 | 1 | 6
0520969_0520974 | 0 | 0 | 0 | 0 | 1.5304 | 0 | 1.5304 | 0.45544 | 0 | 0.45544 | 7.5472 | 0 | 7.5472 | 0 | 0 | 0 | 1 | 7
0520969_0520974 | 0 | 0 | 0 | 0 | 1.5304 | 0 | 1.5304 | 0.45544 | 0 | 0.45544 | 7.5472 | 0 | 7.5472 | 0 | 0 | 0 | 1 | 8
0520969_0520974 | 0 | 0 | 0 | 0 | 1.5304 | 0 | 1.5304 | 0.45544 | 0 | 0.45544 | 7.5472 | 0 | 7.5472 | 0 | 0 | 0 | 1 | 9
0520969_0520974 | 0 | 0 | 0 | 0 | 1.5304 | 0 | 1.5304 | 0.45544 | 0 | 0.45544 | 7.5472 | 0 | 7.5472 | 0 | 0 | 0 | 1 | 10
0520970_0520973 | 0 | 2 | 0 | 1 | 2.8641 | 0 | 2.8641 | 0.57907 | 0 | 0.57907 | 12.5 | 0 | 12.5 | 0 | 0 | 0 | 1 | 0
0520970_0520973 | 0 | 2 | 0 | 1 | 2.5348 | 0 | 2.5348 | 0.75432 | 0 | 0.75432 | 12.5 | 0 | 12.5 | 0 | 0 | 0 | 1 | 1
0520970_0520973 | 0 | 2 | 0 | 1 | 2.5348 | 0 | 2.5348 | 0.75432 | 0 | 0.75432 | 12.5 | 0 | 12.5 | 0 | 0 | 0 | 1 | 2
0520970_0520973 | 0 | 2 | 0 | 1 | 2.5348 | 0 | 2.5348 | 0.75432 | 0 | 0.75432 | 12.5 | 0 | 12.5 | 0 | 0 | 0 | 1 | 3
0520970_0520973 | 0 | 2 | 0 | 1 | 2.5348 | 0 | 2.5348 | 0.75432 | 0 | 0.75432 | 12.5 | 0 | 12.5 | 0 | 0 | 0 | 1 | 4
0520970_0520973 | 0 | 2 | 0 | 1 | 2.5348 | 0 | 2.5348 | 0.75432 | 0 | 0.75432 | 12.5 | 0 | 12.5 | 0 | 0 | 0 | 1 | 5
0520970_0520973 | 0 | 2 | 0 | 1 | 2.5348 | 0 | 2.5348 | 0.75432 | 0 | 0.75432 | 12.5 | 0 | 12.5 | 0 | 0 | 0 | 1 | 6
0520970_0520973 | 0 | 2 | 0 | 1 | 2.5348 | 0 | 2.5348 | 0.75432 | 0 | 0.75432 | 12.5 | 0 | 12.5 | 0 | 0 | 0 | 1 | 7
0520970_0520973 | 0 | 2 | 0 | 1 | 2.5348 | 0 | 2.5348 | 0.75432 | 0 | 0.75432 | 12.5 | 0 | 12.5 | 0 | 0 | 0 | 1 | 8
0520970_0520973 | 0 | 2 | 0 | 1 | 2.5348 | 0 | 2.5348 | 0.75432 | 0 | 0.75432 | 12.5 | 0 | 12.5 | 0 | 0 | 0 | 1 | 9
0520970_0520973 | 0 | 2 | 0 | 1 | 2.5348 | 0 | 2.5348 | 0.75432 | 0 | 0.75432 | 12.5 | 0 | 12.5 | 0 | 0 | 0 | 1 | 10
0520971_0520972 | 0 | 3 | 0 | 3 | 2.8611 | 0 | 2.8611 | 0.57846 | 0 | 0.57846 | 12.4868 | 0 | 12.4868 | 0 | 0 | 0 | 1 | 0
0520971_0520972 | 0 | 3 | 0 | 3 | 2.5321 | 0 | 2.5321 | 0.75352 | 0 | 0.75352 | 12.4868 | 0 | 12.4868 | 0 | 0 | 0 | 1 | 1
0520971_0520972 | 0 | 3 | 0 | 3 | 2.5321 | 0 | 2.5321 | 0.75352 | 0 | 0.75352 | 12.4868 | 0 | 12.4868 | 0 | 0 | 0 | 1 | 2
0520971_0520972 | 0 | 3 | 0 | 3 | 2.5321 | 0 | 2.5321 | 0.75352 | 0 | 0.75352 | 12.4868 | 0 | 12.4868 | 0 | 0 | 0 | 1 | 3
0520971_0520972 | 0 | 3 | 0 | 3 | 2.5321 | 0 | 2.5321 | 0.75352 | 0 | 0.75352 | 12.4868 | 0 | 12.4868 | 0 | 0 | 0 | 1 | 4
0520971_0520972 | 0 | 3 | 0 | 3 | 2.5321 | 0 | 2.5321 | 0.75352 | 0 | 0.75352 | 12.4868 | 0 | 12.4868 | 0 | 0 | 0 | 1 | 5
0520971_0520972 | 0 | 3 | 0 | 3 | 2.5321 | 0 | 2.5321 | 0.75352 | 0 | 0.75352 | 12.4868 | 0 | 12.4868 | 0 | 0 | 0 | 1 | 6
0520971_0520972 | 0 | 3 | 0 | 3 | 2.5321 | 0 | 2.5321 | 0.75352 | 0 | 0.75352 | 12.4868 | 0 | 12.4868 | 0 | 0 | 0 | 1 | 7
0520971_0520972 | 0 | 3 | 0 | 3 | 2.5321 | 0 | 2.5321 | 0.75352 | 0 | 0.75352 | 12.4868 | 0 | 12.4868 | 0 | 0 | 0 | 1 | 8
0520971_0520972 | 0 | 3 | 0 | 3 | 2.5321 | 0 | 2.5321 | 0.75352 | 0 | 0.75352 | 12.4868 | 0 | 12.4868 | 0 | 0 | 0 | 1 | 9
0520971_0520972 | 0 | 3 | 0 | 3 | 2.5321 | 0 | 2.5321 | 0.75352 | 0 | 0.75352 | 12.4868 | 0 | 12.4868 | 0 | 0 | 0 | 1 | 10
0520974_0520977 | 0 | 0 | 4 | 4 | 0 | 5.7221 | 5.7221 | 0 | 1.1569 | 1.1569 | 0 | 24.9736 | 24.9736 | 0 | 0 | 0 | 1 | 0
0520974_0520977 | 0 | 0 | 4 | 4 | 0 | 5.0642 | 5.0642 | 0 | 1.507 | 1.507 | 0 | 24.9736 | 24.9736 | 0 | 0 | 0 | 1 | 1
0520974_0520977 | 0 | 0 | 4 | 4 | 0 | 5.0642 | 5.0642 | 0 | 1.507 | 1.507 | 0 | 24.9736 | 24.9736 | 0 | 0 | 0 | 1 | 2
0520974_0520977 | 0 | 0 | 4 | 4 | 0 | 5.0642 | 5.0642 | 0 | 1.507 | 1.507 | 0 | 24.9736 | 24.9736 | 0 | 0 | 0 | 1 | 3
0520974_0520977 | 0 | 0 | 4 | 4 | 0 | 5.0642 | 5.0642 | 0 | 1.507 | 1.507 | 0 | 24.9736 | 24.9736 | 0 | 0 | 0 | 1 | 4
0520974_0520977 | 0 | 0 | 4 | 4 | 0 | 5.0642 | 5.0642 | 0 | 1.507 | 1.507 | 0 | 24.9736 | 24.9736 | 0 | 0 | 0 | 1 | 5
0520974_0520977 | 0 | 0 | 4 | 4 | 0 | 5.0642 | 5.0642 | 0 | 1.507 | 1.507 | 0 | 24.9736 | 24.9736 | 0 | 0 | 0 | 1 | 6
0520974_0520977 | 0 | 0 | 4 | 4 | 0 | 5.0642 | 5.0642 | 0 | 1.507 | 1.507 | 0 | 24.9736 | 24.9736 | 0 | 0 | 0 | 1 | 7
0520974_0520977 | 0 | 0 | 4 | 4 | 0 | 5.0642 | 5.0642 | 0 | 1.507 | 1.507 | 0 | 24.9736 | 24.9736 | 0 | 0 | 0 | 1 | 8
0520974_0520977 | 0 | 0 | 4 | 4 | 0 | 5.0642 | 5.0642 | 0 | 1.507 | 1.507 | 0 | 24.9736 | 24.9736 | 0 | 0 | 0 | 1 | 9
0520974_0520977 | 0 | 0 | 4 | 4 | 0 | 5.0642 | 5.0642 | 0 | 1.507 | 1.507 | 0 | 24.9736 | 24.9736 | 0 | 0 | 0 | 1 | 10
0520975_0520976 | 0 | 4 | 4 | 0 | 2.8611 | 2.8611 | 0 | 0.57846 | 0.57846 | 0 | 12.4868 | 12.4868 | 0 | 0 | 0 | 0 | 1 | 0
0520975_0520976 | 0 | 4 | 4 | 0 | 2.5321 | 2.5321 | 0 | 0.75352 | 0.75352 | 0 | 12.4868 | 12.4868 | 0 | 0 | 0 | 0 | 1 | 1
0520975_0520976 | 0 | 4 | 4 | 0 | 2.5321 | 2.5321 | 0 | 0.75352 | 0.75352 | 0 | 12.4868 | 12.4868 | 0 | 0 | 0 | 0 | 1 | 2
0520975_0520976 | 0 | 4 | 4 | 0 | 2.5321 | 2.5321 | 0 | 0.75352 | 0.75352 | 0 | 12.4868 | 12.4868 | 0 | 0 | 0 | 0 | 1 | 3
0520975_0520976 | 0 | 4 | 4 | 0 | 2.5321 | 2.5321 | 0 | 0.75352 | 0.75352 | 0 | 12.4868 | 12.4868 | 0 | 0 | 0 | 0 | 1 | 4
0520975_0520976 | 0 | 4 | 4 | 0 | 2.5321 | 2.5321 | 0 | 0.75352 | 0.75352 | 0 | 12.4868 | 12.4868 | 0 | 0 | 0 | 0 | 1 | 5
0520975_0520976 | 0 | 4 | 4 | 0 | 2.5321 | 2.5321 | 0 | 0.75352 | 0.75352 | 0 | 12.4868 | 12.4868 | 0 | 0 | 0 | 0 | 1 | 6
0520975_0520976 | 0 | 4 | 4 | 0 | 2.5321 | 2.5321 | 0 | 0.75352 | 0.75352 | 0 | 12.4868 | 12.4868 | 0 | 0 | 0 | 0 | 1 | 7
0520975_0520976 | 0 | 4 | 4 | 0 | 2.5321 | 2.5321 | 0 | 0.75352 | 0.75352 | 0 | 12.4868 | 12.4868 | 0 | 0 | 0 | 0 | 1 | 8
0520975_0520976 | 0 | 4 | 4 | 0 | 2.5321 | 2.5321 | 0 | 0.75352 | 0.75352 | 0 | 12.4868 | 12.4868 | 0 | 0 | 0 | 0 | 1 | 9
0520975_0520976 | 0 | 4 | 4 | 0 | 2.5321 | 2.5321 | 0 | 0.75352 | 0.75352 | 0 | 12.4868 | 12.4868 | 0 | 0 | 0 | 0 | 1 | 10
0520977_0520978 | 0 | 2 | 0 | 2 | 2.8611 | 0 | 2.8611 | 0.57846 | 0 | 0.57846 | 12.4868 | 0 | 12.4868 | 0 | 0 | 0 | 1 | 0
0520977_0520978 | 0 | 2 | 0 | 2 | 2.5321 | 0 | 2.5321 | 0.75352 | 0 | 0.75352 | 12.4868 | 0 | 12.4868 | 0 | 0 | 0 | 1 | 1
0520977_0520978 | 0 | 2 | 0 | 2 | 2.5321 | 0 | 2.5321 | 0.75352 | 0 | 0.75352 | 12.4868 | 0 | 12.4868 | 0 | 0 | 0 | 1 | 2
0520977_0520978 | 0 | 2 | 0 | 2 | 2.5321 | 0 | 2.5321 | 0.75352 | 0 | 0.75352 | 12.4868 | 0 | 12.4868 | 0 | 0 | 0 | 1 | 3
0520977_0520978 | 0 | 2 | 0 | 2 | 2.5321 | 0 | 2.5321 | 0.75352 | 0 | 0.75352 | 12.4868 | 0 | 12.4868 | 0 | 0 | 0 | 1 | 4
0520977_0520978 | 0 | 2 | 0 | 2 | 2.5321 | 0 | 2.5321 | 0.75352 | 0 | 0.75352 | 12.4868 | 0 | 12.4868 | 0 | 0 | 0 | 1 | 5
0520977_0520978 | 0 | 2 | 0 | 2 | 2.5321 | 0 | 2.5321 | 0.75352 | 0 | 0.75352 | 12.4868 | 0 | 12.4868 | 0 | 0 | 0 | 1 | 6
0520977_0520978 | 0 | 2 | 0 | 2 | 2.5321 | 0 | 2.5321 | 0.75352 | 0 | 0.75352 | 12.4868 | 0 | 12.4868 | 0 | 0 | 0 | 1 | 7
0520977_0520978 | 0 | 2 | 0 | 2 | 2.5321 | 0 | 2.5321 | 0.75352 | 0 | 0.75352 | 12.4868 | 0 | 12.4868 | 0 | 0 | 0 | 1 | 8
0520977_0520978 | 0 | 2 | 0 | 2 | 2.5321 | 0 | 2.5321 | 0.75352 | 0 | 0.75352 | 12.4868 | 0 | 12.4868 | 0 | 0 | 0 | 1 | 9
0520977_0520978 | 0 | 2 | 0 | 2 | 2.5321 | 0 | 2.5321 | 0.75352 | 0 | 0.75352 | 12.4868 | 0 | 12.4868 | 0 | 0 | 0 | 1 | 10
0520981_0520982 | 0 | 3 | 0 | 2 | 2.8611 | 0 | 2.8611 | 0.57846 | 0 | 0.57846 | 12.4868 | 0 | 12.4868 | 0 | 0 | 0 | 1 | 0
0520981_0520982 | 0 | 3 | 0 | 2 | 2.5321 | 0 | 2.5321 | 0.75352 | 0 | 0.75352 | 12.4868 | 0 | 12.4868 | 0 | 0 | 0 | 1 | 1
0520981_0520982 | 0 | 3 | 0 | 2 | 2.5321 | 0 | 2.5321 | 0.75352 | 0 | 0.75352 | 12.4868 | 0 | 12.4868 | 0 | 0 | 0 | 1 | 2
0520981_0520982 | 0 | 3 | 0 | 2 | 2.5321 | 0 | 2.5321 | 0.75352 | 0 | 0.75352 | 12.4868 | 0 | 12.4868 | 0 | 0 | 0 | 1 | 3
0520981_0520982 | 0 | 3 | 0 | 2 | 2.5321 | 0 | 2.5321 | 0.75352 | 0 | 0.75352 | 12.4868 | 0 | 12.4868 | 0 | 0 | 0 | 1 | 4
0520981_0520982 | 0 | 3 | 0 | 2 | 2.5321 | 0 | 2.5321 | 0.75352 | 0 | 0.75352 | 12.4868 | 0 | 12.4868 | 0 | 0 | 0 | 1 | 5
0520981_0520982 | 0 | 3 | 0 | 2 | 2.5321 | 0 | 2.5321 | 0.75352 | 0 | 0.75352 | 12.4868 | 0 | 12.4868 | 0 | 0 | 0 | 1 | 6
0520981_0520982 | 0 | 3 | 0 | 2 | 2.5321 | 0 | 2.5321 | 0.75352 | 0 | 0.75352 | 12.4868 | 0 | 12.4868 | 0 | 0 | 0 | 1 | 7
0520981_0520982 | 0 | 3 | 0 | 2 | 2.5321 | 0 | 2.5321 | 0.75352 | 0 | 0.75352 | 12.4868 | 0 | 12.4868 | 0 | 0 | 0 | 1 | 8
0520981_0520982 | 0 | 3 | 0 | 2 | 2.5321 | 0 | 2.5321 | 0.75352 | 0 | 0.75352 | 12.4868 | 0 | 12.4868 | 0 | 0 | 0 | 1 | 9
0520981_0520982 | 0 | 3 | 0 | 2 | 2.5321 | 0 | 2.5321 | 0.75352 | 0 | 0.75352 | 12.4868 | 0 | 12.4868 | 0 | 0 | 0 | 1 | 10
0520984_0520987 | 0 | 0 | 3 | 2 | 0 | 5.7221 | 5.7221 | 0 | 1.1569 | 1.1569 | 0 | 24.9736 | 24.9736 | 0 | 0 | 0 | 1 | 0
0520984_0520987 | 0 | 0 | 3 | 2 | 0 | 5.0642 | 5.0642 | 0 | 1.507 | 1.507 | 0 | 24.9736 | 24.9736 | 0 | 0 | 0 | 1 | 1
0520984_0520987 | 0 | 0 | 3 | 2 | 0 | 5.0642 | 5.0642 | 0 | 1.507 | 1.507 | 0 | 24.9736 | 24.9736 | 0 | 0 | 0 | 1 | 2
0520984_0520987 | 0 | 0 | 3 | 2 | 0 | 5.0642 | 5.0642 | 0 | 1.507 | 1.507 | 0 | 24.9736 | 24.9736 | 0 | 0 | 0 | 1 | 3
0520984_0520987 | 0 | 0 | 3 | 2 | 0 | 5.0642 | 5.0642 | 0 | 1.507 | 1.507 | 0 | 24.9736 | 24.9736 | 0 | 0 | 0 | 1 | 4
0520984_0520987 | 0 | 0 | 3 | 2 | 0 | 5.0642 | 5.0642 | 0 | 1.507 | 1.507 | 0 | 24.9736 | 24.9736 | 0 | 0 | 0 | 1 | 5
0520984_0520987 | 0 | 0 | 3 | 2 | 0 | 5.0642 | 5.0642 | 0 | 1.507 | 1.507 | 0 | 24.9736 | 24.9736 | 0 | 0 | 0 | 1 | 6
0520984_0520987 | 0 | 0 | 3 | 2 | 0 | 5.0642 | 5.0642 | 0 | 1.507 | 1.507 | 0 | 24.9736 | 24.9736 | 0 | 0 | 0 | 1 | 7
0520984_0520987 | 0 | 0 | 3 | 2 | 0 | 5.0642 | 5.0642 | 0 | 1.507 | 1.507 | 0 | 24.9736 | 24.9736 | 0 | 0 | 0 | 1 | 8
0520984_0520987 | 0 | 0 | 3 | 2 | 0 | 5.0642 | 5.0642 | 0 | 1.507 | 1.507 | 0 | 24.9736 | 24.9736 | 0 | 0 | 0 | 1 | 9
0520984_0520987 | 0 | 0 | 3 | 2 | 0 | 5.0642 | 5.0642 | 0 | 1.507 | 1.507 | 0 | 24.9736 | 24.9736 | 0 | 0 | 0 | 1 | 10
0520985_0520986 | 0 | 0 | 1 | 1 | 0 | 2.8611 | 2.8611 | 0 | 0.57846 | 0.57846 | 0 | 12.4868 | 12.4868 | 0 | 0 | 0 | 1 | 0
0520985_0520986 | 0 | 0 | 1 | 1 | 0 | 2.5321 | 2.5321 | 0 | 0.75352 | 0.75352 | 0 | 12.4868 | 12.4868 | 0 | 0 | 0 | 1 | 1
0520985_0520986 | 0 | 0 | 1 | 1 | 0 | 2.5321 | 2.5321 | 0 | 0.75352 | 0.75352 | 0 | 12.4868 | 12.4868 | 0 | 0 | 0 | 1 | 2
0520985_0520986 | 0 | 0 | 1 | 1 | 0 | 2.5321 | 2.5321 | 0 | 0.75352 | 0.75352 | 0 | 12.4868 | 12.4868 | 0 | 0 | 0 | 1 | 3
0520985_0520986 | 0 | 0 | 1 | 1 | 0 | 2.5321 | 2.5321 | 0 | 0.75352 | 0.75352 | 0 | 12.4868 | 12.4868 | 0 | 0 | 0 | 1 | 4
0520985_0520986 | 0 | 0 | 1 | 1 | 0 | 2.5321 | 2.5321 | 0 | 0.75352 | 0.75352 | 0 | 12.4868 | 12.4868 | 0 | 0 | 0 | 1 | 5
0520985_0520986 | 0 | 0 | 1 | 1 | 0 | 2.5321 | 2.5321 | 0 | 0.75352 | 0.75352 | 0 | 12.4868 | 12.4868 | 0 | 0 | 0 | 1 | 6
0520985_0520986 | 0 | 0 | 1 | 1 | 0 | 2.5321 | 2.5321 | 0 | 0.75352 | 0.75352 | 0 | 12.4868 | 12.4868 | 0 | 0 | 0 | 1 | 7
0520985_0520986 | 0 | 0 | 1 | 1 | 0 | 2.5321 | 2.5321 | 0 | 0.75352 | 0.75352 | 0 | 12.4868 | 12.4868 | 0 | 0 | 0 | 1 | 8
0520985_0520986 | 0 | 0 | 1 | 1 | 0 | 2.5321 | 2.5321 | 0 | 0.75352 | 0.75352 | 0 | 12.4868 | 12.4868 | 0 | 0 | 0 | 1 | 9
0520985_0520986 | 0 | 0 | 1 | 1 | 0 | 2.5321 | 2.5321 | 0 | 0.75352 | 0.75352 | 0 | 12.4868 | 12.4868 | 0 | 0 | 0 | 1 | 10
0520988_05201045 | 0 | 0 | 0.5 | 0.5 | 0 | 1.7293 | 1.7293 | 0 | 0.34963 | 0.34963 | 0 | 7.5472 | 7.5472 | 0 | 0 | 0 | 1 | 0
0520988_05201045 | 0 | 0 | 0.5 | 0.5 | 0 | 1.5304 | 1.5304 | 0 | 0.45544 | 0.45544 | 0 | 7.5472 | 7.5472 | 0 | 0 | 0 | 1 | 1
0520988_05201045 | 0 | 0 | 0.5 | 0.5 | 0 | 1.5304 | 1.5304 | 0 | 0.45544 | 0.45544 | 0 | 7.5472 | 7.5472 | 0 | 0 | 0 | 1 | 2
0520988_05201045 | 0 | 0 | 0.5 | 0.5 | 0 | 1.5304 | 1.5304 | 0 | 0.45544 | 0.45544 | 0 | 7.5472 | 7.5472 | 0 | 0 | 0 | 1 | 3
0520988_05201045 | 0 | 0 | 0.5 | 0.5 | 0 | 1.5304 | 1.5304 | 0 | 0.45544 | 0.45544 | 0 | 7.5472 | 7.5472 | 0 | 0 | 0 | 1 | 4
0520988_05201045 | 0 | 0 | 0.5 | 0.5 | 0 | 1.5304 | 1.5304 | 0 | 0.45544 | 0.45544 | 0 | 7.5472 | 7.5472 | 0 | 0 | 0 | 1 | 5
0520988_05201045 | 0 | 0 | 0.5 | 0.5 | 0 | 1.5304 | 1.5304 | 0 | 0.45544 | 0.45544 | 0 | 7.5472 | 7.5472 | 0 | 0 | 0 | 1 | 6
0520988_05201045 | 0 | 0 | 0.5 | 0.5 | 0 | 1.5304 | 1.5304 | 0 | 0.45544 | 0.45544 | 0 | 7.5472 | 7.5472 | 0 | 0 | 0 | 1 | 7
0520988_05201045 | 0 | 0 | 0.5 | 0.5 | 0 | 1.5304 | 1.5304 | 0 | 0.45544 | 0.45544 | 0 | 7.5472 | 7.5472 | 0 | 0 | 0 | 1 | 8
0520988_05201045 | 0 | 0 | 0.5 | 0.5 | 0 | 1.5304 | 1.5304 | 0 | 0.45544 | 0.45544 | 0 | 7.5472 | 7.5472 | 0 | 0 | 0 | 1 | 9
0520988_05201045 | 0 | 0 | 0.5 | 0.5 | 0 | 1.5304 | 1.5304 | 0 | 0.45544 | 0.45544 | 0 | 7.5472 | 7.5472 | 0 | 0 | 0 | 1 | 10
0520988_0520989 | 0 | 1 | 1 | 0 | 1.7293 | 1.7293 | 0 | 0.34963 | 0.34963 | 0 | 7.5472 | 7.5472 | 0 | 0 | 0 | 0 | 1 | 0
0520988_0520989 | 0 | 1 | 1 | 0 | 1.5304 | 1.5304 | 0 | 0.45544 | 0.45544 | 0 | 7.5472 | 7.5472 | 0 | 0 | 0 | 0 | 1 | 1
0520988_0520989 | 0 | 1 | 1 | 0 | 1.5304 | 1.5304 | 0 | 0.45544 | 0.45544 | 0 | 7.5472 | 7.5472 | 0 | 0 | 0 | 0 | 1 | 2
0520988_0520989 | 0 | 1 | 1 | 0 | 1.5304 | 1.5304 | 0 | 0.45544 | 0.45544 | 0 | 7.5472 | 7.5472 | 0 | 0 | 0 | 0 | 1 | 3
0520988_0520989 | 0 | 1 | 1 | 0 | 1.5304 | 1.5304 | 0 | 0.45544 | 0.45544 | 0 | 7.5472 | 7.5472 | 0 | 0 | 0 | 0 | 1 | 4
0520988_0520989 | 0 | 1 | 1 | 0 | 1.5304 | 1.5304 | 0 | 0.45544 | 0.45544 | 0 | 7.5472 | 7.5472 | 0 | 0 | 0 | 0 | 1 | 5
0520988_0520989 | 0 | 1 | 1 | 0 | 1.5304 | 1.5304 | 0 | 0.45544 | 0.45544 | 0 | 7.5472 | 7.5472 | 0 | 0 | 0 | 0 | 1 | 6
0520988_0520989 | 0 | 1 | 1 | 0 | 1.5304 | 1.5304 | 0 | 0.45544 | 0.45544 | 0 | 7.5472 | 7.5472 | 0 | 0 | 0 | 0 | 1 | 7
0520988_0520989 | 0 | 1 | 1 | 0 | 1.5304 | 1.5304 | 0 | 0.45544 | 0.45544 | 0 | 7.5472 | 7.5472 | 0 | 0 | 0 | 0 | 1 | 8
0520988_0520989 | 0 | 1 | 1 | 0 | 1.5304 | 1.5304 | 0 | 0.45544 | 0.45544 | 0 | 7.5472 | 7.5472 | 0 | 0 | 0 | 0 | 1 | 9
0520988_0520989 | 0 | 1 | 1 | 0 | 1.5304 | 1.5304 | 0 | 0.45544 | 0.45544 | 0 | 7.5472 | 7.5472 | 0 | 0 | 0 | 0 | 1 | 10
0520991_0520992 | 0 | 2 | 1 | 0 | 2.8611 | 2.8611 | 0 | 0.57846 | 0.57846 | 0 | 12.4868 | 12.4868 | 0 | 0 | 0 | 0 | 1 | 0
0520991_0520992 | 0 | 2 | 1 | 0 | 2.5321 | 2.5321 | 0 | 0.75352 | 0.75352 | 0 | 12.4868 | 12.4868 | 0 | 0 | 0 | 0 | 1 | 1
0520991_0520992 | 0 | 2 | 1 | 0 | 2.5321 | 2.5321 | 0 | 0.75352 | 0.75352 | 0 | 12.4868 | 12.4868 | 0 | 0 | 0 | 0 | 1 | 2
0520991_0520992 | 0 | 2 | 1 | 0 | 2.5321 | 2.5321 | 0 | 0.75352 | 0.75352 | 0 | 12.4868 | 12.4868 | 0 | 0 | 0 | 0 | 1 | 3
0520991_0520992 | 0 | 2 | 1 | 0 | 2.5321 | 2.5321 | 0 | 0.75352 | 0.75352 | 0 | 12.4868 | 12.4868 | 0 | 0 | 0 | 0 | 1 | 4
0520991_0520992 | 0 | 2 | 1 | 0 | 2.5321 | 2.5321 | 0 | 0.75352 | 0.75352 | 0 | 12.4868 | 12.4868 | 0 | 0 | 0 | 0 | 1 | 5
0520991_0520992 | 0 | 2 | 1 | 0 | 2.5321 | 2.5321 | 0 | 0.75352 | 0.75352 | 0 | 12.4868 | 12.4868 | 0 | 0 | 0 | 0 | 1 | 6
0520991_0520992 | 0 | 2 | 1 | 0 | 2.5321 | 2.5321 | 0 | 0.75352 | 0.75352 | 0 | 12.4868 | 12.4868 | 0 | 0 | 0 | 0 | 1 | 7
0520991_0520992 | 0 | 2 | 1 | 0 | 2.5321 | 2.5321 | 0 | 0.75352 | 0.75352 | 0 | 12.4868 | 12.4868 | 0 | 0 | 0 | 0 | 1 | 8
0520991_0520992 | 0 | 2 | 1 | 0 | 2.5321 | 2.5321 | 0 | 0.75352 | 0.75352 | 0 | 12.4868 | 12.4868 | 0 | 0 | 0 | 0 | 1 | 9
0520991_0520992 | 0 | 2 | 1 | 0 | 2.5321 | 2.5321 | 0 | 0.75352 | 0.75352 | 0 | 12.4868 | 12.4868 | 0 | 0 | 0 | 0 | 1 | 10
0520991_0520997 | 0 | 2 | 0 | 1 | 5.7221 | 0 | 5.7221 | 1.1569 | 0 | 1.1569 | 24.9736 | 0 | 24.9736 | 0 | 0 | 0 | 1 | 0
0520991_0520997 | 0 | 2 | 0 | 1 | 5.0642 | 0 | 5.0642 | 1.507 | 0 | 1.507 | 24.9736 | 0 | 24.9736 | 0 | 0 | 0 | 1 | 1
0520991_0520997 | 0 | 2 | 0 | 1 | 5.0642 | 0 | 5.0642 | 1.507 | 0 | 1.507 | 24.9736 | 0 | 24.9736 | 0 | 0 | 0 | 1 | 2
0520991_0520997 | 0 | 2 | 0 | 1 | 5.0642 | 0 | 5.0642 | 1.507 | 0 | 1.507 | 24.9736 | 0 | 24.9736 | 0 | 0 | 0 | 1 | 3
0520991_0520997 | 0 | 2 | 0 | 1 | 5.0642 | 0 | 5.0642 | 1.507 | 0 | 1.507 | 24.9736 | 0 | 24.9736 | 0 | 0 | 0 | 1 | 4
0520991_0520997 | 0 | 2 | 0 | 1 | 5.0642 | 0 | 5.0642 | 1.507 | 0 | 1.507 | 24.9736 | 0 | 24.9736 | 0 | 0 | 0 | 1 | 5
0520991_0520997 | 0 | 2 | 0 | 1 | 5.0642 | 0 | 5.0642 | 1.507 | 0 | 1.507 | 24.9736 | 0 | 24.9736 | 0 | 0 | 0 | 1 | 6
0520991_0520997 | 0 | 2 | 0 | 1 | 5.0642 | 0 | 5.0642 | 1.507 | 0 | 1.507 | 24.9736 | 0 | 24.9736 | 0 | 0 | 0 | 1 | 7
0520991_0520997 | 0 | 2 | 0 | 1 | 5.0642 | 0 | 5.0642 | 1.507 | 0 | 1.507 | 24.9736 | 0 | 24.9736 | 0 | 0 | 0 | 1 | 8
0520991_0520997 | 0 | 2 | 0 | 1 | 5.0642 | 0 | 5.0642 | 1.507 | 0 | 1.507 | 24.9736 | 0 | 24.9736 | 0 | 0 | 0 | 1 | 9
0520991_0520997 | 0 | 2 | 0 | 1 | 5.0642 | 0 | 5.0642 | 1.507 | 0 | 1.507 | 24.9736 | 0 | 24.9736 | 0 | 0 | 0 | 1 | 10
0520992_0520993 | 0 | 0.333 | 0.333 | 0.333 | 3.4465 | 3.4465 | 3.4465 | 0.69682 | 0.69682 | 0.69682 | 15.0416 | 15.0416 | 15.0416 | 0 | 0 | 0 | 1 | 0
0520992_0520993 | 0 | 0.333 | 0.333 | 0.333 | 3.0502 | 3.0502 | 3.0502 | 0.90769 | 0.90769 | 0.90769 | 15.0416 | 15.0416 | 15.0416 | 0 | 0 | 0 | 1 | 1
0520992_0520993 | 0 | 0.333 | 0.333 | 0.333 | 3.0502 | 3.0502 | 3.0502 | 0.90769 | 0.90769 | 0.90769 | 15.0416 | 15.0416 | 15.0416 | 0 | 0 | 0 | 1 | 2
0520992_0520993 | 0 | 0.333 | 0.333 | 0.333 | 3.0502 | 3.0502 | 3.0502 | 0.90769 | 0.90769 | 0.90769 | 15.0416 | 15.0416 | 15.0416 | 0 | 0 | 0 | 1 | 3
0520992_0520993 | 0 | 0.333 | 0.333 | 0.333 | 3.0502 | 3.0502 | 3.0502 | 0.90769 | 0.90769 | 0.90769 | 15.0416 | 15.0416 | 15.0416 | 0 | 0 | 0 | 1 | 4
0520992_0520993 | 0 | 0.333 | 0.333 | 0.333 | 3.0502 | 3.0502 | 3.0502 | 0.90769 | 0.90769 | 0.90769 | 15.0416 | 15.0416 | 15.0416 | 0 | 0 | 0 | 1 | 5
0520992_0520993 | 0 | 0.333 | 0.333 | 0.333 | 3.0502 | 3.0502 | 3.0502 | 0.90769 | 0.90769 | 0.90769 | 15.0416 | 15.0416 | 15.0416 | 0 | 0 | 0 | 1 | 6
0520992_0520993 | 0 | 0.333 | 0.333 | 0.333 | 3.0502 | 3.0502 | 3.0502 | 0.90769 | 0.90769 | 0.90769 | 15.0416 | 15.0416 | 15.0416 | 0 | 0 | 0 | 1 | 7
0520992_0520993 | 0 | 0.333 | 0.333 | 0.333 | 3.0502 | 3.0502 | 3.0502 | 0.90769 | 0.90769 | 0.90769 | 15.0416 | 15.0416 | 15.0416 | 0 | 0 | 0 | 1 | 8
0520992_0520993 | 0 | 0.333 | 0.333 | 0.333 | 3.0502 | 3.0502 | 3.0502 | 0.90769 | 0.90769 | 0.90769 | 15.0416 | 15.0416 | 15.0416 | 0 | 0 | 0 | 1 | 9
0520992_0520993 | 0 | 0.333 | 0.333 | 0.333 | 3.0502 | 3.0502 | 3.0502 | 0.90769 | 0.90769 | 0.90769 | 15.0416 | 15.0416 | 15.0416 | 0 | 0 | 0 | 1 | 10
0520995_0520996 | 0 | 0 | 0.5 | 0.5 | 0 | 1.7293 | 1.7293 | 0 | 0.34963 | 0.34963 | 0 | 7.5472 | 7.5472 | 0 | 0 | 0 | 1 | 0
0520995_0520996 | 0 | 0 | 0.5 | 0.5 | 0 | 1.5304 | 1.5304 | 0 | 0.45544 | 0.45544 | 0 | 7.5472 | 7.5472 | 0 | 0 | 0 | 1 | 1
0520995_0520996 | 0 | 0 | 0.5 | 0.5 | 0 | 1.5304 | 1.5304 | 0 | 0.45544 | 0.45544 | 0 | 7.5472 | 7.5472 | 0 | 0 | 0 | 1 | 2
0520995_0520996 | 0 | 0 | 0.5 | 0.5 | 0 | 1.5304 | 1.5304 | 0 | 0.45544 | 0.45544 | 0 | 7.5472 | 7.5472 | 0 | 0 | 0 | 1 | 3
0520995_0520996 | 0 | 0 | 0.5 | 0.5 | 0 | 1.5304 | 1.5304 | 0 | 0.45544 | 0.45544 | 0 | 7.5472 | 7.5472 | 0 | 0 | 0 | 1 | 4
0520995_0520996 | 0 | 0 | 0.5 | 0.5 | 0 | 1.5304 | 1.5304 | 0 | 0.45544 | 0.45544 | 0 | 7.5472 | 7.5472 | 0 | 0 | 0 | 1 | 5
0520995_0520996 | 0 | 0 | 0.5 | 0.5 | 0 | 1.5304 | 1.5304 | 0 | 0.45544 | 0.45544 | 0 | 7.5472 | 7.5472 | 0 | 0 | 0 | 1 | 6
0520995_0520996 | 0 | 0 | 0.5 | 0.5 | 0 | 1.5304 | 1.5304 | 0 | 0.45544 | 0.45544 | 0 | 7.5472 | 7.5472 | 0 | 0 | 0 | 1 | 7
0520995_0520996 | 0 | 0 | 0.5 | 0.5 | 0 | 1.5304 | 1.5304 | 0 | 0.45544 | 0.45544 | 0 | 7.5472 | 7.5472 | 0 | 0 | 0 | 1 | 8
0520995_0520996 | 0 | 0 | 0.5 | 0.5 | 0 | 1.5304 | 1.5304 | 0 | 0.45544 | 0.45544 | 0 | 7.5472 | 7.5472 | 0 | 0 | 0 | 1 | 9
0520995_0520996 | 0 | 0 | 0.5 | 0.5 | 0 | 1.5304 | 1.5304 | 0 | 0.45544 | 0.45544 | 0 | 7.5472 | 7.5472 | 0 | 0 | 0 | 1 | 10
0520997_0520998 | 0 | 1 | 0 | 1 | 2.8611 | 0 | 2.8611 | 0.57846 | 0 | 0.57846 | 12.4868 | 0 | 12.4868 | 0 | 0 | 0 | 1 | 0
0520997_0520998 | 0 | 1 | 0 | 1 | 2.5321 | 0 | 2.5321 | 0.75352 | 0 | 0.75352 | 12.4868 | 0 | 12.4868 | 0 | 0 | 0 | 1 | 1
0520997_0520998 | 0 | 1 | 0 | 1 | 2.5321 | 0 | 2.5321 | 0.75352 | 0 | 0.75352 | 12.4868 | 0 | 12.4868 | 0 | 0 | 0 | 1 | 2
0520997_0520998 | 0 | 1 | 0 | 1 | 2.5321 | 0 | 2.5321 | 0.75352 | 0 | 0.75352 | 12.4868 | 0 | 12.4868 | 0 | 0 | 0 | 1 | 3
0520997_0520998 | 0 | 1 | 0 | 1 | 2.5321 | 0 | 2.5321 | 0.75352 | 0 | 0.75352 | 12.4868 | 0 | 12.4868 | 0 | 0 | 0 | 1 | 4
0520997_0520998 | 0 | 1 | 0 | 1 | 2.5321 | 0 | 2.5321 | 0.75352 | 0 | 0.75352 | 12.4868 | 0 | 12.4868 | 0 | 0 | 0 | 1 | 5
0520997_0520998 | 0 | 1 | 0 | 1 | 2.5321 | 0 | 2.5321 | 0.75352 | 0 | 0.75352 | 12.4868 | 0 | 12.4868 | 0 | 0 | 0 | 1 | 6
0520997_0520998 | 0 | 1 | 0 | 1 | 2.5321 | 0 | 2.5321 | 0.75352 | 0 | 0.75352 | 12.4868 | 0 | 12.4868 | 0 | 0 | 0 | 1 | 7
0520997_0520998 | 0 | 1 | 0 | 1 | 2.5321 | 0 | 2.5321 | 0.75352 | 0 | 0.75352 | 12.4868 | 0 | 12.4868 | 0 | 0 | 0 | 1 | 8
0520997_0520998 | 0 | 1 | 0 | 1 | 2.5321 | 0 | 2.5321 | 0.75352 | 0 | 0.75352 | 12.4868 | 0 | 12.4868 | 0 | 0 | 0 | 1 | 9
0520997_0520998 | 0 | 1 | 0 | 1 | 2.5321 | 0 | 2.5321 | 0.75352 | 0 | 0.75352 | 12.4868 | 0 | 12.4868 | 0 | 0 | 0 | 1 | 10
0520999A_05201000 | 0 | 1 | 0 | 1 | 2.8611 | 0 | 2.8611 | 0.57846 | 0 | 0.57846 | 12.4868 | 0 | 12.4868 | 0 | 0 | 0 | 1 | 0
0520999A_05201000 | 0 | 1 | 0 | 1 | 2.5321 | 0 | 2.5321 | 0.75352 | 0 | 0.75352 | 12.4868 | 0 | 12.4868 | 0 | 0 | 0 | 1 | 1
0520999A_05201000 | 0 | 1 | 0 | 1 | 2.5321 | 0 | 2.5321 | 0.75352 | 0 | 0.75352 | 12.4868 | 0 | 12.4868 | 0 | 0 | 0 | 1 | 2
0520999A_05201000 | 0 | 1 | 0 | 1 | 2.5321 | 0 | 2.5321 | 0.75352 | 0 | 0.75352 | 12.4868 | 0 | 12.4868 | 0 | 0 | 0 | 1 | 3
0520999A_05201000 | 0 | 1 | 0 | 1 | 2.5321 | 0 | 2.5321 | 0.75352 | 0 | 0.75352 | 12.4868 | 0 | 12.4868 | 0 | 0 | 0 | 1 | 4
0520999A_05201000 | 0 | 1 | 0 | 1 | 2.5321 | 0 | 2.5321 | 0.75352 | 0 | 0.75352 | 12.4868 | 0 | 12.4868 | 0 | 0 | 0 | 1 | 5
0520999A_05201000 | 0 | 1 | 0 | 1 | 2.5321 | 0 | 2.5321 | 0.75352 | 0 | 0.75352 | 12.4868 | 0 | 12.4868 | 0 | 0 | 0 | 1 | 6
0520999A_05201000 | 0 | 1 | 0 | 1 | 2.5321 | 0 | 2.5321 | 0.75352 | 0 | 0.75352 | 12.4868 | 0 | 12.4868 | 0 | 0 | 0 | 1 | 7
0520999A_05201000 | 0 | 1 | 0 | 1 | 2.5321 | 0 | 2.5321 | 0.75352 | 0 | 0.75352 | 12.4868 | 0 | 12.4868 | 0 | 0 | 0 | 1 | 8
0520999A_05201000 | 0 | 1 | 0 | 1 | 2.5321 | 0 | 2.5321 | 0.75352 | 0 | 0.75352 | 12.4868 | 0 | 12.4868 | 0 | 0 | 0 | 1 | 9
0520999A_05201000 | 0 | 1 | 0 | 1 | 2.5321 | 0 | 2.5321 | 0.75352 | 0 | 0.75352 | 12.4868 | 0 | 12.4868 | 0 | 0 | 0 | 1 | 10
FU 05202034_05202034A | 0 | 0.5 | 0 | 0.5 | 2.8611 | 0 | 2.8611 | 0.57846 | 0 | 0.57846 | 12.4868 | 0 | 12.4868 | 0 | 0 | 0 | 1 | 0
FU 05202034_05202034A | 0 | 0.5 | 0 | 0.5 | 2.5321 | 0 | 2.5321 | 0.75352 | 0 | 0.75352 | 12.4868 | 0 | 12.4868 | 0 | 0 | 0 | 1 | 1
FU 05202034_05202034A | 0 | 0.5 | 0 | 0.5 | 2.5321 | 0 | 2.5321 | 0.75352 | 0 | 0.75352 | 12.4868 | 0 | 12.4868 | 0 | 0 | 0 | 1 | 2
FU 05202034_05202034A | 0 | 0.5 | 0 | 0.5 | 2.5321 | 0 | 2.5321 | 0.75352 | 0 | 0.75352 | 12.4868 | 0 | 12.4868 | 0 | 0 | 0 | 1 | 3
FU 05202034_05202034A | 0 | 0.5 | 0 | 0.5 | 2.5321 | 0 | 2.5321 | 0.75352 | 0 | 0.75352 | 12.4868 | 0 | 12.4868 | 0 | 0 | 0 | 1 | 4
FU 05202034_05202034A | 0 | 0.5 | 0 | 0.5 | 2.5321 | 0 | 2.5321 | 0.75352 | 0 | 0.75352 | 12.4868 | 0 | 12.4868 | 0 | 0 | 0 | 1 | 5
FU 05202034_05202034A | 0 | 0.5 | 0 | 0.5 | 2.5321 | 0 | 2.5321 | 0.75352 | 0 | 0.75352 | 12.4868 | 0 | 12.4868 | 0 | 0 | 0 | 1 | 6
FU 05202034_05202034A | 0 | 0.5 | 0 | 0.5 | 2.5321 | 0 | 2.5321 | 0.75352 | 0 | 0.75352 | 12.4868 | 0 | 12.4868 | 0 | 0 | 0 | 1 | 7
FU 05202034_05202034A | 0 | 0.5 | 0 | 0.5 | 2.5321 | 0 | 2.5321 | 0.75352 | 0 | 0.75352 | 12.4868 | 0 | 12.4868 | 0 | 0 | 0 | 1 | 8
FU 05202034_05202034A | 0 | 0.5 | 0 | 0.5 | 2.5321 | 0 | 2.5321 | 0.75352 | 0 | 0.75352 | 12.4868 | 0 | 12.4868 | 0 | 0 | 0 | 1 | 9
FU 05202034_05202034A | 0 | 0.5 | 0 | 0.5 | 2.5321 | 0 | 2.5321 | 0.75352 | 0 | 0.75352 | 12.4868 | 0 | 12.4868 | 0 | 0 | 0 | 1 | 10
FU 05202049_05202049A | 0 | 0 | 0.5 | 0.5 | 0 | 2.8611 | 2.8611 | 0 | 0.57846 | 0.57846 | 0 | 12.4868 | 12.4868 | 0 | 0 | 0 | 1 | 0
FU 05202049_05202049A | 0 | 0 | 0.5 | 0.5 | 0 | 2.5321 | 2.5321 | 0 | 0.75352 | 0.75352 | 0 | 12.4868 | 12.4868 | 0 | 0 | 0 | 1 | 1
FU 05202049_05202049A | 0 | 0 | 0.5 | 0.5 | 0 | 2.5321 | 2.5321 | 0 | 0.75352 | 0.75352 | 0 | 12.4868 | 12.4868 | 0 | 0 | 0 | 1 | 2
FU 05202049_05202049A | 0 | 0 | 0.5 | 0.5 | 0 | 2.5321 | 2.5321 | 0 | 0.75352 | 0.75352 | 0 | 12.4868 | 12.4868 | 0 | 0 | 0 | 1 | 3
FU 05202049_05202049A | 0 | 0 | 0.5 | 0.5 | 0 | 2.5321 | 2.5321 | 0 | 0.75352 | 0.75352 | 0 | 12.4868 | 12.4868 | 0 | 0 | 0 | 1 | 4
FU 05202049_05202049A | 0 | 0 | 0.5 | 0.5 | 0 | 2.5321 | 2.5321 | 0 | 0.75352 | 0.75352 | 0 | 12.4868 | 12.4868 | 0 | 0 | 0 | 1 | 5
FU 05202049_05202049A | 0 | 0 | 0.5 | 0.5 | 0 | 2.5321 | 2.5321 | 0 | 0.75352 | 0.75352 | 0 | 12.4868 | 12.4868 | 0 | 0 | 0 | 1 | 6
FU 05202049_05202049A | 0 | 0 | 0.5 | 0.5 | 0 | 2.5321 | 2.5321 | 0 | 0.75352 | 0.75352 | 0 | 12.4868 | 12.4868 | 0 | 0 | 0 | 1 | 7
FU 05202049_05202049A | 0 | 0 | 0.5 | 0.5 | 0 | 2.5321 | 2.5321 | 0 | 0.75352 | 0.75352 | 0 | 12.4868 | 12.4868 | 0 | 0 | 0 | 1 | 8
FU 05202049_05202049A | 0 | 0 | 0.5 | 0.5 | 0 | 2.5321 | 2.5321 | 0 | 0.75352 | 0.75352 | 0 | 12.4868 | 12.4868 | 0 | 0 | 0 | 1 | 9
FU 05202049_05202049A | 0 | 0 | 0.5 | 0.5 | 0 | 2.5321 | 2.5321 | 0 | 0.75352 | 0.75352 | 0 | 12.4868 | 12.4868 | 0 | 0 | 0 | 1 | 10

## InstMymMeter
SectionId | Phase1Value | Phase2Value | Phase3Value | Phase1Value2 | Phase2Value2 | Phase3Value2 | CalibSAIFI | CalibSAIDI_Hr | CalibMAIFI | ContinuousCurrentRating | EmergencyCurrentRating | MeterIsOpen | UseDemandAsLoad | YearNumber
0520_05201 | 529.2 | 529.2 | 529.2 | 99.1 | 99.1 | 99.1 | 1 | 4 | 3 | 0 | 0 | 1 | 1 | 0
0520_05201 | 0 | 0 | 0 | 95 | 95 | 95 | 1 | 4 | 3 | 0 | 0 | 1 | 1 | 1
0520_05201 | 0 | 0 | 0 | 95 | 95 | 95 | 1 | 4 | 3 | 0 | 0 | 1 | 1 | 2
0520_05201 | 0 | 0 | 0 | 95 | 95 | 95 | 1 | 4 | 3 | 0 | 0 | 1 | 1 | 3
0520_05201 | 0 | 0 | 0 | 95 | 95 | 95 | 1 | 4 | 3 | 0 | 0 | 1 | 1 | 4
0520_05201 | 0 | 0 | 0 | 95 | 95 | 95 | 1 | 4 | 3 | 0 | 0 | 1 | 1 | 5
0520_05201 | 0 | 0 | 0 | 95 | 95 | 95 | 1 | 4 | 3 | 0 | 0 | 1 | 1 | 6
0520_05201 | 0 | 0 | 0 | 95 | 95 | 95 | 1 | 4 | 3 | 0 | 0 | 1 | 1 | 7
0520_05201 | 0 | 0 | 0 | 95 | 95 | 95 | 1 | 4 | 3 | 0 | 0 | 1 | 1 | 8
0520_05201 | 0 | 0 | 0 | 95 | 95 | 95 | 1 | 4 | 3 | 0 | 0 | 1 | 1 | 9
0520_05201 | 0 | 0 | 0 | 95 | 95 | 95 | 1 | 4 | 3 | 0 | 0 | 1 | 1 | 10
RC 05201118_05201118A | 0 | 0 | 0 | 95 | 95 | 95 | 2 | 4 | 5 | 0 | 0 | 1 | 1 | 0
RC 05201118_05201118A | 0 | 0 | 0 | 95 | 95 | 95 | 2 | 4 | 5 | 0 | 0 | 1 | 1 | 1
RC 05201118_05201118A | 0 | 0 | 0 | 95 | 95 | 95 | 2 | 4 | 5 | 0 | 0 | 1 | 1 | 2
RC 05201118_05201118A | 0 | 0 | 0 | 95 | 95 | 95 | 2 | 4 | 5 | 0 | 0 | 1 | 1 | 3
RC 05201118_05201118A | 0 | 0 | 0 | 95 | 95 | 95 | 2 | 4 | 5 | 0 | 0 | 1 | 1 | 4
RC 05201118_05201118A | 0 | 0 | 0 | 95 | 95 | 95 | 2 | 4 | 5 | 0 | 0 | 1 | 1 | 5
RC 05201118_05201118A | 0 | 0 | 0 | 95 | 95 | 95 | 2 | 4 | 5 | 0 | 0 | 1 | 1 | 6
RC 05201118_05201118A | 0 | 0 | 0 | 95 | 95 | 95 | 2 | 4 | 5 | 0 | 0 | 1 | 1 | 7
RC 05201118_05201118A | 0 | 0 | 0 | 95 | 95 | 95 | 2 | 4 | 5 | 0 | 0 | 1 | 1 | 8
RC 05201118_05201118A | 0 | 0 | 0 | 95 | 95 | 95 | 2 | 4 | 5 | 0 | 0 | 1 | 1 | 9
RC 05201118_05201118A | 0 | 0 | 0 | 95 | 95 | 95 | 2 | 4 | 5 | 0 | 0 | 1 | 1 | 10
RC 05201322_05201322A | 0 | 0 | 0 | 95 | 95 | 95 | 2 | 4 | 5 | 0 | 0 | 1 | 1 | 0
RC 05201322_05201322A | 0 | 0 | 0 | 95 | 95 | 95 | 2 | 4 | 5 | 0 | 0 | 1 | 1 | 1
RC 05201322_05201322A | 0 | 0 | 0 | 95 | 95 | 95 | 2 | 4 | 5 | 0 | 0 | 1 | 1 | 2
RC 05201322_05201322A | 0 | 0 | 0 | 95 | 95 | 95 | 2 | 4 | 5 | 0 | 0 | 1 | 1 | 3
RC 05201322_05201322A | 0 | 0 | 0 | 95 | 95 | 95 | 2 | 4 | 5 | 0 | 0 | 1 | 1 | 4
RC 05201322_05201322A | 0 | 0 | 0 | 95 | 95 | 95 | 2 | 4 | 5 | 0 | 0 | 1 | 1 | 5
RC 05201322_05201322A | 0 | 0 | 0 | 95 | 95 | 95 | 2 | 4 | 5 | 0 | 0 | 1 | 1 | 6
RC 05201322_05201322A | 0 | 0 | 0 | 95 | 95 | 95 | 2 | 4 | 5 | 0 | 0 | 1 | 1 | 7
RC 05201322_05201322A | 0 | 0 | 0 | 95 | 95 | 95 | 2 | 4 | 5 | 0 | 0 | 1 | 1 | 8
RC 05201322_05201322A | 0 | 0 | 0 | 95 | 95 | 95 | 2 | 4 | 5 | 0 | 0 | 1 | 1 | 9
RC 05201322_05201322A | 0 | 0 | 0 | 95 | 95 | 95 | 2 | 4 | 5 | 0 | 0 | 1 | 1 | 10
RC 05202_05202A | 0 | 0 | 0 | 95 | 95 | 95 | 2 | 4 | 5 | 0 | 0 | 1 | 1 | 0
RC 05202_05202A | 0 | 0 | 0 | 95 | 95 | 95 | 2 | 4 | 5 | 0 | 0 | 1 | 1 | 1
RC 05202_05202A | 0 | 0 | 0 | 95 | 95 | 95 | 2 | 4 | 5 | 0 | 0 | 1 | 1 | 2
RC 05202_05202A | 0 | 0 | 0 | 95 | 95 | 95 | 2 | 4 | 5 | 0 | 0 | 1 | 1 | 3
RC 05202_05202A | 0 | 0 | 0 | 95 | 95 | 95 | 2 | 4 | 5 | 0 | 0 | 1 | 1 | 4
RC 05202_05202A | 0 | 0 | 0 | 95 | 95 | 95 | 2 | 4 | 5 | 0 | 0 | 1 | 1 | 5
RC 05202_05202A | 0 | 0 | 0 | 95 | 95 | 95 | 2 | 4 | 5 | 0 | 0 | 1 | 1 | 6
RC 05202_05202A | 0 | 0 | 0 | 95 | 95 | 95 | 2 | 4 | 5 | 0 | 0 | 1 | 1 | 7
RC 05202_05202A | 0 | 0 | 0 | 95 | 95 | 95 | 2 | 4 | 5 | 0 | 0 | 1 | 1 | 8
RC 05202_05202A | 0 | 0 | 0 | 95 | 95 | 95 | 2 | 4 | 5 | 0 | 0 | 1 | 1 | 9
RC 05202_05202A | 0 | 0 | 0 | 95 | 95 | 95 | 2 | 4 | 5 | 0 | 0 | 1 | 1 | 10
RC 05202012_05202012A | 0 | 0 | 0 | 95 | 95 | 95 | 2 | 4 | 5 | 0 | 0 | 1 | 1 | 0
RC 05202012_05202012A | 0 | 0 | 0 | 95 | 95 | 95 | 2 | 4 | 5 | 0 | 0 | 1 | 1 | 1
RC 05202012_05202012A | 0 | 0 | 0 | 95 | 95 | 95 | 2 | 4 | 5 | 0 | 0 | 1 | 1 | 2
RC 05202012_05202012A | 0 | 0 | 0 | 95 | 95 | 95 | 2 | 4 | 5 | 0 | 0 | 1 | 1 | 3
RC 05202012_05202012A | 0 | 0 | 0 | 95 | 95 | 95 | 2 | 4 | 5 | 0 | 0 | 1 | 1 | 4
RC 05202012_05202012A | 0 | 0 | 0 | 95 | 95 | 95 | 2 | 4 | 5 | 0 | 0 | 1 | 1 | 5
RC 05202012_05202012A | 0 | 0 | 0 | 95 | 95 | 95 | 2 | 4 | 5 | 0 | 0 | 1 | 1 | 6
RC 05202012_05202012A | 0 | 0 | 0 | 95 | 95 | 95 | 2 | 4 | 5 | 0 | 0 | 1 | 1 | 7
RC 05202012_05202012A | 0 | 0 | 0 | 95 | 95 | 95 | 2 | 4 | 5 | 0 | 0 | 1 | 1 | 8
RC 05202012_05202012A | 0 | 0 | 0 | 95 | 95 | 95 | 2 | 4 | 5 | 0 | 0 | 1 | 1 | 9
RC 05202012_05202012A | 0 | 0 | 0 | 95 | 95 | 95 | 2 | 4 | 5 | 0 | 0 | 1 | 1 | 10
SW 05201211_05201211A | 0 | 0 | 0 | 95 | 95 | 95 | 2 | 4 | 5 | 0 | 0 | 1 | 1 | 0
SW 05201211_05201211A | 0 | 0 | 0 | 95 | 95 | 95 | 2 | 4 | 5 | 0 | 0 | 1 | 1 | 1
SW 05201211_05201211A | 0 | 0 | 0 | 95 | 95 | 95 | 2 | 4 | 5 | 0 | 0 | 1 | 1 | 2
SW 05201211_05201211A | 0 | 0 | 0 | 95 | 95 | 95 | 2 | 4 | 5 | 0 | 0 | 1 | 1 | 3
SW 05201211_05201211A | 0 | 0 | 0 | 95 | 95 | 95 | 2 | 4 | 5 | 0 | 0 | 1 | 1 | 4
SW 05201211_05201211A | 0 | 0 | 0 | 95 | 95 | 95 | 2 | 4 | 5 | 0 | 0 | 1 | 1 | 5
SW 05201211_05201211A | 0 | 0 | 0 | 95 | 95 | 95 | 2 | 4 | 5 | 0 | 0 | 1 | 1 | 6
SW 05201211_05201211A | 0 | 0 | 0 | 95 | 95 | 95 | 2 | 4 | 5 | 0 | 0 | 1 | 1 | 7
SW 05201211_05201211A | 0 | 0 | 0 | 95 | 95 | 95 | 2 | 4 | 5 | 0 | 0 | 1 | 1 | 8
SW 05201211_05201211A | 0 | 0 | 0 | 95 | 95 | 95 | 2 | 4 | 5 | 0 | 0 | 1 | 1 | 9
SW 05201211_05201211A | 0 | 0 | 0 | 95 | 95 | 95 | 2 | 4 | 5 | 0 | 0 | 1 | 1 | 10
SW 05201211B_05201211 | 0 | 0 | 0 | 95 | 95 | 95 | 2 | 4 | 5 | 0 | 0 | 1 | 1 | 0
SW 05201211B_05201211 | 0 | 0 | 0 | 95 | 95 | 95 | 2 | 4 | 5 | 0 | 0 | 1 | 1 | 1
SW 05201211B_05201211 | 0 | 0 | 0 | 95 | 95 | 95 | 2 | 4 | 5 | 0 | 0 | 1 | 1 | 2
SW 05201211B_05201211 | 0 | 0 | 0 | 95 | 95 | 95 | 2 | 4 | 5 | 0 | 0 | 1 | 1 | 3
SW 05201211B_05201211 | 0 | 0 | 0 | 95 | 95 | 95 | 2 | 4 | 5 | 0 | 0 | 1 | 1 | 4
SW 05201211B_05201211 | 0 | 0 | 0 | 95 | 95 | 95 | 2 | 4 | 5 | 0 | 0 | 1 | 1 | 5
SW 05201211B_05201211 | 0 | 0 | 0 | 95 | 95 | 95 | 2 | 4 | 5 | 0 | 0 | 1 | 1 | 6
SW 05201211B_05201211 | 0 | 0 | 0 | 95 | 95 | 95 | 2 | 4 | 5 | 0 | 0 | 1 | 1 | 7
SW 05201211B_05201211 | 0 | 0 | 0 | 95 | 95 | 95 | 2 | 4 | 5 | 0 | 0 | 1 | 1 | 8
SW 05201211B_05201211 | 0 | 0 | 0 | 95 | 95 | 95 | 2 | 4 | 5 | 0 | 0 | 1 | 1 | 9
SW 05201211B_05201211 | 0 | 0 | 0 | 95 | 95 | 95 | 2 | 4 | 5 | 0 | 0 | 1 | 1 | 10
SW 05201892_05201892A | 0 | 0 | 0 | 95 | 95 | 95 | 2 | 4 | 5 | 0 | 0 | 1 | 1 | 0
SW 05201892_05201892A | 0 | 0 | 0 | 95 | 95 | 95 | 2 | 4 | 5 | 0 | 0 | 1 | 1 | 1
SW 05201892_05201892A | 0 | 0 | 0 | 95 | 95 | 95 | 2 | 4 | 5 | 0 | 0 | 1 | 1 | 2
SW 05201892_05201892A | 0 | 0 | 0 | 95 | 95 | 95 | 2 | 4 | 5 | 0 | 0 | 1 | 1 | 3
SW 05201892_05201892A | 0 | 0 | 0 | 95 | 95 | 95 | 2 | 4 | 5 | 0 | 0 | 1 | 1 | 4
SW 05201892_05201892A | 0 | 0 | 0 | 95 | 95 | 95 | 2 | 4 | 5 | 0 | 0 | 1 | 1 | 5
SW 05201892_05201892A | 0 | 0 | 0 | 95 | 95 | 95 | 2 | 4 | 5 | 0 | 0 | 1 | 1 | 6
SW 05201892_05201892A | 0 | 0 | 0 | 95 | 95 | 95 | 2 | 4 | 5 | 0 | 0 | 1 | 1 | 7
SW 05201892_05201892A | 0 | 0 | 0 | 95 | 95 | 95 | 2 | 4 | 5 | 0 | 0 | 1 | 1 | 8
SW 05201892_05201892A | 0 | 0 | 0 | 95 | 95 | 95 | 2 | 4 | 5 | 0 | 0 | 1 | 1 | 9
SW 05201892_05201892A | 0 | 0 | 0 | 95 | 95 | 95 | 2 | 4 | 5 | 0 | 0 | 1 | 1 | 10
SW 05201892B_05201892 | 0 | 0 | 0 | 95 | 95 | 95 | 2 | 4 | 5 | 0 | 0 | 1 | 1 | 0
SW 05201892B_05201892 | 0 | 0 | 0 | 95 | 95 | 95 | 2 | 4 | 5 | 0 | 0 | 1 | 1 | 1
SW 05201892B_05201892 | 0 | 0 | 0 | 95 | 95 | 95 | 2 | 4 | 5 | 0 | 0 | 1 | 1 | 2
SW 05201892B_05201892 | 0 | 0 | 0 | 95 | 95 | 95 | 2 | 4 | 5 | 0 | 0 | 1 | 1 | 3
SW 05201892B_05201892 | 0 | 0 | 0 | 95 | 95 | 95 | 2 | 4 | 5 | 0 | 0 | 1 | 1 | 4
SW 05201892B_05201892 | 0 | 0 | 0 | 95 | 95 | 95 | 2 | 4 | 5 | 0 | 0 | 1 | 1 | 5
SW 05201892B_05201892 | 0 | 0 | 0 | 95 | 95 | 95 | 2 | 4 | 5 | 0 | 0 | 1 | 1 | 6
SW 05201892B_05201892 | 0 | 0 | 0 | 95 | 95 | 95 | 2 | 4 | 5 | 0 | 0 | 1 | 1 | 7
SW 05201892B_05201892 | 0 | 0 | 0 | 95 | 95 | 95 | 2 | 4 | 5 | 0 | 0 | 1 | 1 | 8
SW 05201892B_05201892 | 0 | 0 | 0 | 95 | 95 | 95 | 2 | 4 | 5 | 0 | 0 | 1 | 1 | 9
SW 05201892B_05201892 | 0 | 0 | 0 | 95 | 95 | 95 | 2 | 4 | 5 | 0 | 0 | 1 | 1 | 10

## InstReclosers
SectionId | UniqueDeviceId | Manufacturer | Model | NearFromNode | FastPhaseCurve | SlowPhaseCurve | FastGroundCurve | SlowGroundCurve | AmpRating | MechResponseId | PhasePickupAmps | GroundPickupAmps | PhaseCutoffAmps | GroundCutoffAmps | FastPhaseCount | SlowPhaseCount | FastGroundCount | SlowGroundCount | TccRGBColorPhase | TccRGBColorGround | SourceSideFusePhaseKFactor | LoadSideFusePhaseKFactor | SourceSideFuseGroundKFactor | LoadSideFuseGroundKFactor | FastPhaseTimeAddSec | FastPhaseTimeMultiplier | FastGroundTimeAddSec | FastGroundTimeMultiplier | SlowPhaseTimeAddSec | SlowPhaseTimeMultiplier | SlowGroundTimeAddSec | SlowGroundTimeMultiplier | PhaseMinRespSec | GroundMinRespSec | GroundUnitDisabled | ConnectedPhases | InterruptRatingAmps | LocationLink | RecloserIsOpen | SustFailuresPrYear | TempFailuresPrYear | SustFailRepairTime_Hr | SustFailRepairCost_MU | SinglePhaseOperations | AvgCrewOperResetTime_Hr | BlockFromAnalysis | EnergizeYear | RetireYear | Note_ | AMSLink | LastFeederId | LastFeederTieId
RC 05201118_05201118A | 520-10R | Cooper | Form 5 | 0 | Unknown | Unknown | Unknown | Unknown | 630 | Unknown | 480 | 200 | 2400 | 2400 | 2 | 2 | 2 | 2 | 0,0,255 | 125,0,0 | 1 | 1 | 1 | 1 | 0 | 1 | 0 | 1 | 0 | 1 | 0 | 1 | 0 | 0 | 0 | XYZ | 10000 | * | 0 | 0 | 0 | 0 | 0 | 0 | 1 | 0 | 0 | 100 |  |  | 0520 | 0520
RC 05201322_05201322A | 520-33R | Cooper | Form 5 | 0 | Unknown | Unknown | Unknown | Unknown | 630 | Unknown | 480 | 200 | 2400 | 2400 | 2 | 2 | 2 | 2 | 0,125,0 | 0,0,125 | 1 | 1 | 1 | 1 | 0 | 1 | 0 | 1 | 0 | 1 | 0 | 1 | 0 | 0 | 0 | XYZ | 10000 | * | 0 | 0 | 0 | 0 | 0 | 0 | 1 | 0 | 0 | 100 |  |  | 0520 | 0520
RC 05202_05202A | 520-22R | Cooper | Form 5 | 0 | 101 | 101 | 101 | 101 | 630 | Unknown | 480 | 200 | 2400 | 2400 | 2 | 2 | 2 | 2 | 255,255,0 | 0,255,255 | 1 | 1 | 1 | 1 | 0 | 1 | 0 | 1 | 0 | 1 | 0 | 1 | 0 | 0 | 0 | XYZ | 10000 | * | 0 | 0 | 0 | 0 | 0 | 0 | 1 | 0 | 0 | 100 |  |  | 0520 | 0520
RC 05202012_05202012A | 520-35R | Cooper | Form 5 | 0 | Unknown | Unknown | Unknown | Unknown | 630 | Unknown | 480 | 200 | 2400 | 2400 | 2 | 2 | 2 | 2 | 255,0,255 | 125,125,0 | 1 | 1 | 1 | 1 | 0 | 1 | 0 | 1 | 0 | 1 | 0 | 1 | 0 | 0 | 0 | XYZ | 10000 | * | 0 | 0 | 0 | 0 | 0 | 0 | 1 | 0 | 0 | 100 |  |  | 0520 | 0520

## InstRegulators
SectionId | UniqueDeviceId | ConnectedPhases | RegulatorType | RegulatorIsOn | NearFromNode | TapsAreGangOperated | TapsNearFromNode | GangOperatingPhase | FirstHouseActive | TapLimiterActive | ManualTapOperation | ReverseSensingMode | RegulatorConfiguration | TapPositionPhase1 | TapPositionPhase2 | TapPositionPhase3 | ForwardVoltageSettingPhase1 | ForwardVoltageSettingPhase2 | ForwardVoltageSettingPhase3 | ForwardRDialPhase1 | ForwardRDialPhase2 | ForwardRDialPhase3 | ForwardXDialPhase1 | ForwardXDialPhase2 | ForwardXDialPhase3 | ForwardBWDialPhase1 | ForwardBWDialPhase2 | ForwardBWDialPhase3 | ReverseVoltageSettingPhase1 | ReverseVoltageSettingPhase2 | ReverseVoltageSettingPhase3 | ReverseRDialPhase1 | ReverseRDialPhase2 | ReverseRDialPhase3 | ReverseXDialPhase1 | ReverseXDialPhase2 | ReverseXDialPhase3 | ReverseBWDialPhase1 | ReverseBWDialPhase2 | ReverseBWDialPhase3 | TapLimiterLowSetting | TapLimiterHighSetting | FirstHouseLowVoltage | FirstHouseHighVoltage | ReverseSensingThreshholdPct | LocationLink | SustFailuresPrYear | TempFailuresPrYear | SustFailRepairTime_Hr | SustFailRepairCost_MU | EnergizeYear | RetireYear | Note_ | AMSLink | NomKvMult
RG 05201317_05201317A | 520-838G | XYZ | GH 200A 12 (309) | 1 | 0 | 1 | 0 | Y | 1 | 1 | 0 | LF | D | 14 | 14 | 14 | 125.4 | 125.4 | 125.4 | 0 | 0 | 0 | 0 | 0 | 0 | 2 | 2 | 2 | 0 | 0 | 0 | 0 | 0 | 0 | 0 | 0 | 0 | 0 | 0 | 0 | -16 | 16 | 123 | 125.4 | 0 | * | 0 | 0 | 0 | 0 | 0 | 100 |  |  | 1
RG 05201350_05201350A | 520-1224G | XYZ | GH 200A 12 (240) | 1 | 0 | 1 | 0 | Y | 0 | 1 | 0 | IN | D | 4 | 4 | 4 | 125.4 | 125.4 | 125.4 | 0 | 0 | 0 | 0 | 0 | 0 | 2 | 2 | 2 | 0 | 0 | 0 | 0 | 0 | 0 | 0 | 0 | 0 | 0 | 0 | 0 | -16 | 16 | 123 | 125.4 | 2 | * | 0 | 0 | 0 | 0 | 0 | 100 |  |  | 1
RG 05201438_05201438A | 520-1020G | XYZ | GH 200A 12 (276) | 1 | 0 | 1 | 0 | Y | 0 | 1 | 0 | IN | D | 8 | 8 | 8 | 125.4 | 125.4 | 125.4 | 0 | 0 | 0 | 0 | 0 | 0 | 2 | 2 | 2 | 0 | 0 | 0 | 0 | 0 | 0 | 0 | 0 | 0 | 0 | 0 | 0 | -16 | 16 | 123 | 125.4 | 2 | * | 0 | 0 | 0 | 0 | 0 | 100 |  |  | 1
RG 05201949_05201949A | 520-1109G | XYZ | GC 200A 12 (323) | 1 | 0 | 1 | 0 | Y | 1 | 1 | 0 | LF | D | 11 | 11 | 11 | 125.4 | 125.4 | 125.4 | 0 | 0 | 0 | 0 | 0 | 0 | 2 | 2 | 2 | 0 | 0 | 0 | 0 | 0 | 0 | 0 | 0 | 0 | 0 | 0 | 0 | -16 | 16 | 123 | 125.4 | 0 | * | 0 | 0 | 0 | 0 | 0 | 100 |  |  | 1
RG 05202250_05202250A | 520-1225G | XYZ | GH 200A 12 (240) | 1 | 0 | 1 | 0 | Y | 1 | 1 | 0 | LF | D | 9 | 9 | 9 | 125.4 | 125.4 | 125.4 | 0 | 0 | 0 | 0 | 0 | 0 | 2 | 2 | 2 | 0 | 0 | 0 | 0 | 0 | 0 | 0 | 0 | 0 | 0 | 0 | 0 | -16 | 16 | 123 | 125.4 | 0 | * | 0 | 0 | 0 | 0 | 0 | 100 |  |  | 1
RG 05202315_05202315A | 520-1116G | XYZ | GH 200A 12 (309) | 1 | 0 | 1 | 0 | Y | 1 | 1 | 0 | LF | D | 2 | 2 | 2 | 125.4 | 125.4 | 125.4 | 0 | 0 | 0 | 0 | 0 | 0 | 2 | 2 | 2 | 0 | 0 | 0 | 0 | 0 | 0 | 0 | 0 | 0 | 0 | 0 | 0 | -16 | 16 | 123 | 125.4 | 0 | * | 0 | 0 | 0 | 0 | 0 | 100 |  |  | 1

## InstSection
SectionId | FeederId | FromNodeId | ToNodeId | SectionPhases | Description | PhaseConductorId | NeutralConductorId | PhaseToPhaseSpacing_MUL | PhaseToNeutralSpacing_MUL | AveHeightAboveGround_MUL | PercentDistLoadConstImpedance | PercentDistLoadConstCurrent | PercentSpotLoadConstImpedance | PercentSpotLoadConstCurrent | SectionLength_MUL | PercentLoadGrowthRate | MappingLink | LoadConnectionPhaseGnd | UseEquivSpacing | IdenticalPhaseConductors | PhaseConductor2Id | PhaseConductor3Id | PositionCode | ConfigurationId | IsContingency | UseSectAmpRating | AmpRating | DistLoadCustZone | SpotLoadCustZone | UseDistCustZone | UseSpotCustZone | UseCustClassDistLoadIzpq | UseCustClassSpotLoadIzpq | ExposureZone | MitiZone | GrowthZone | FromElbowOrBayStatus | ToElbowOrBayStatus | ElbowOrBayAmpRating | DuctBankId | DuctBankInst | DuctBankCircuit | UseDuctBankAmpRating | UseDuctBankConfiguration | SpotLoadIsOff | EnergizeYear | RetireYear | LoadCategory | NeutIsGrounded | HideMapResults | Note_ | LocationLink | AMSLink | Monitor | ExpFactPermFail | ExpFactTempFail | ExpFactRepair
0520_05201 | 0520 | 0520 | 05201 | XYZN | 520 TO 520-5 | 1000AXLPEP | 1000AXLPEP | 37 | 37 | 40 | 70 | 0 | 30 | 0 | 181 | 0 | 0 | 1 | 1 | 1 | Unknown | Unknown | 0 | Unknown | 0 | 0 | 0 | Unknown | Unknown | 0 | 0 | 0 | 0 | Unknown | Unknown | Unknown | N | N | 0 | Unknown |  | 0 | 0 | 0 | 0 | 0 | 100 | 0 | 0 | 0 |  | * |  |  | 1 | 1 | 1
05201001_05201002 | 0520 | 05201001 | 05201002 | X ZN | P610053 TO P610054 | 3-#2A5005C | 3-#2A5005C | 37 | 37 | 40 | 70 | 0 | 30 | 0 | 172.4 | 0 | 0 | 1 | 1 | 1 | Unknown | Unknown | 0 | Unknown | 0 | 0 | 0 | Unknown | Unknown | 0 | 0 | 0 | 0 | Unknown | Unknown | Unknown | N | N | 0 | Unknown |  | 0 | 0 | 0 | 0 | 0 | 100 | 0 | 0 | 0 |  | * |  |  | 1 | 1 | 1
05201001_05201003 | 0520 | 05201001 | 05201003 | X ZN | P610053 TO P34887 | 3-#2A5005C | 3-#2A5005C | 37 | 37 | 40 | 70 | 0 | 30 | 0 | 89 | 0 | 0 | 1 | 1 | 1 | Unknown | Unknown | 0 | Unknown | 0 | 0 | 0 | Unknown | Unknown | 0 | 0 | 0 | 0 | Unknown | Unknown | Unknown | N | N | 0 | Unknown |  | 0 | 0 | 0 | 0 | 0 | 100 | 0 | 0 | 0 |  | * |  |  | 1 | 1 | 1
05201003A_05201004 | 0520 | 05201003A | 05201004 | X ZN | P34887 TO D204295 | 1C#2SAPECN | 1C#2SAPECN | 37 | 37 | 40 | 70 | 0 | 30 | 0 | 77 | 0 | 0 | 1 | 1 | 1 | Unknown | Unknown | 0 | Unknown | 0 | 0 | 0 | Unknown | Unknown | 0 | 0 | 0 | 0 | Unknown | Unknown | Unknown | N | N | 0 | Unknown |  | 0 | 0 | 0 | 0 | 0 | 100 | 0 | 0 | 0 |  | * |  |  | 1 | 1 | 1
05201004_05201005 | 0520 | 05201004 | 05201005 | X ZN | D204295 TO D204299 | 1C#2SAPECN | 1C#2SAPECN | 37 | 37 | 40 | 70 | 0 | 30 | 0 | 496 | 0 | 0 | 1 | 1 | 1 | Unknown | Unknown | 0 | Unknown | 0 | 0 | 0 | Unknown | Unknown | 0 | 0 | 0 | 0 | Unknown | Unknown | Unknown | N | N | 0 | Unknown |  | 0 | 0 | 0 | 0 | 0 | 100 | 0 | 0 | 0 |  | * |  |  | 1 | 1 | 1
05201004_05201006 | 0520 | 05201004 | 05201006 | X ZN | D204295 TO D103283 | 1C#2SAPECN | 1C#2SAPECN | 37 | 37 | 40 | 70 | 0 | 30 | 0 | 89 | 0 | 0 | 1 | 1 | 1 | Unknown | Unknown | 0 | Unknown | 0 | 0 | 0 | Unknown | Unknown | 0 | 0 | 0 | 0 | Unknown | Unknown | Unknown | N | N | 0 | Unknown |  | 0 | 0 | 0 | 0 | 0 | 100 | 0 | 0 | 0 |  | * |  |  | 1 | 1 | 1
05201007A_05201008 | 0520 | 05201007A | 05201008 | XYZN | P18399 TO P18400 | 3-#6_CU_C | 3-#6_CU_C | 37 | 37 | 40 | 70 | 0 | 30 | 0 | 332 | 0 | 0 | 1 | 1 | 1 | Unknown | Unknown | 0 | Unknown | 0 | 0 | 0 | Unknown | Unknown | 0 | 0 | 0 | 0 | Unknown | Unknown | Unknown | N | N | 0 | Unknown |  | 0 | 0 | 0 | 0 | 0 | 100 | 0 | 0 | 0 |  | * |  |  | 1 | 1 | 1
05201008_05201009 | 0520 | 05201008 | 05201009 | XYZN | P18400 TO P18401 | 3-#6_CU_C | 3-#6_CU_C | 37 | 37 | 40 | 70 | 0 | 30 | 0 | 310.4 | 0 | 0 | 1 | 1 | 1 | Unknown | Unknown | 0 | Unknown | 0 | 0 | 0 | Unknown | Unknown | 0 | 0 | 0 | 0 | Unknown | Unknown | Unknown | N | N | 0 | Unknown |  | 0 | 0 | 0 | 0 | 0 | 100 | 0 | 0 | 0 |  | * |  |  | 1 | 1 | 1
05201009_05201010 | 0520 | 05201009 | 05201010 | XYZN | P18401 TO P18402 | 3-#6_CU_C | 3-#6_CU_C | 37 | 37 | 40 | 70 | 0 | 30 | 0 | 292.7 | 0 | 0 | 1 | 1 | 1 | Unknown | Unknown | 0 | Unknown | 0 | 0 | 0 | Unknown | Unknown | 0 | 0 | 0 | 0 | Unknown | Unknown | Unknown | N | N | 0 | Unknown |  | 0 | 0 | 0 | 0 | 0 | 100 | 0 | 0 | 0 |  | * |  |  | 1 | 1 | 1
05201010_05201011 | 0520 | 05201010 | 05201011 | XYZN | P18402 TO P219974 | 3-#6_CU_C | 3-#6_CU_C | 37 | 37 | 40 | 70 | 0 | 30 | 0 | 348.2 | 0 | 0 | 1 | 1 | 1 | Unknown | Unknown | 0 | Unknown | 0 | 0 | 0 | Unknown | Unknown | 0 | 0 | 0 | 0 | Unknown | Unknown | Unknown | N | N | 0 | Unknown |  | 0 | 0 | 0 | 0 | 0 | 100 | 0 | 0 | 0 |  | * |  |  | 1 | 1 | 1
05201010_05201027 | 0520 | 05201010 | 05201027 | XYZN | P18402 TO P18404 | 3-#6_CU_C | 3-#6_CU_C | 37 | 37 | 40 | 70 | 0 | 30 | 0 | 138 | 0 | 0 | 1 | 1 | 1 | Unknown | Unknown | 0 | Unknown | 0 | 0 | 0 | Unknown | Unknown | 0 | 0 | 0 | 0 | Unknown | Unknown | Unknown | N | N | 0 | Unknown |  | 0 | 0 | 0 | 0 | 0 | 100 | 0 | 0 | 0 |  | * |  |  | 1 | 1 | 1
05201011_05201012 | 0520 | 05201011 | 05201012 | XYZN | P219974 TO P111505 | 3-#6_CU_C | 3-#6_CU_C | 37 | 37 | 40 | 70 | 0 | 30 | 0 | 335.3 | 0 | 0 | 1 | 1 | 1 | Unknown | Unknown | 0 | Unknown | 0 | 0 | 0 | Unknown | Unknown | 0 | 0 | 0 | 0 | Unknown | Unknown | Unknown | N | N | 0 | Unknown |  | 0 | 0 | 0 | 0 | 0 | 100 | 0 | 0 | 0 |  | * |  |  | 1 | 1 | 1
05201011_05201026 | 0520 | 05201011 | 05201026 | YZN | P219974 TO P717340 | 3-#2_AL_B | 3-#2_AL_B | 37 | 37 | 40 | 70 | 0 | 30 | 0 | 99 | 0 | 0 | 1 | 1 | 1 | Unknown | Unknown | 0 | Unknown | 0 | 0 | 0 | Unknown | Unknown | 0 | 0 | 0 | 0 | Unknown | Unknown | Unknown | N | N | 0 | Unknown |  | 0 | 0 | 0 | 0 | 0 | 100 | 0 | 0 | 0 |  | * |  |  | 1 | 1 | 1
05201012_05201013 | 0520 | 05201012 | 05201013 | XYZN | P111505 TO P111506 | 3-#6_CU_C | 3-#6_CU_C | 37 | 37 | 40 | 70 | 0 | 30 | 0 | 302.1 | 0 | 0 | 1 | 1 | 1 | Unknown | Unknown | 0 | Unknown | 0 | 0 | 0 | Unknown | Unknown | 0 | 0 | 0 | 0 | Unknown | Unknown | Unknown | N | N | 0 | Unknown |  | 0 | 0 | 0 | 0 | 0 | 100 | 0 | 0 | 0 |  | * |  |  | 1 | 1 | 1
05201013_05201014 | 0520 | 05201013 | 05201014 | XYZN | P111506 TO P111507 | 3-#6_CU_C | 3-#6_CU_C | 37 | 37 | 40 | 70 | 0 | 30 | 0 | 213.8 | 0 | 0 | 1 | 1 | 1 | Unknown | Unknown | 0 | Unknown | 0 | 0 | 0 | Unknown | Unknown | 0 | 0 | 0 | 0 | Unknown | Unknown | Unknown | N | N | 0 | Unknown |  | 0 | 0 | 0 | 0 | 0 | 100 | 0 | 0 | 0 |  | * |  |  | 1 | 1 | 1
05201013_05201018 | 0520 | 05201013 | 05201018 | X ZN | P111506 TO P614621 | 3-#2A5005C | 3-#2A5005C | 37 | 37 | 40 | 70 | 0 | 30 | 0 | 245.1 | 0 | 0 | 1 | 1 | 1 | Unknown | Unknown | 0 | Unknown | 0 | 0 | 0 | Unknown | Unknown | 0 | 0 | 0 | 0 | Unknown | Unknown | Unknown | N | N | 0 | Unknown |  | 0 | 0 | 0 | 0 | 0 | 100 | 0 | 0 | 0 |  | * |  |  | 1 | 1 | 1
05201013_05201020 | 0520 | 05201013 | 05201020 | XYZN | P111506 TO P112681 | 3-#6_CU_C | 3-#6_CU_C | 37 | 37 | 40 | 70 | 0 | 30 | 0 | 100.6 | 0 | 0 | 1 | 1 | 1 | Unknown | Unknown | 0 | Unknown | 0 | 0 | 0 | Unknown | Unknown | 0 | 0 | 0 | 0 | Unknown | Unknown | Unknown | N | N | 0 | Unknown |  | 0 | 0 | 0 | 0 | 0 | 100 | 0 | 0 | 0 |  | * |  |  | 1 | 1 | 1
05201014_05201015 | 0520 | 05201014 | 05201015 | XYZN | P111507 TO P715725 | 3-#6_CU_C | 3-#6_CU_C | 37 | 37 | 40 | 70 | 0 | 30 | 0 | 312.3 | 0 | 0 | 1 | 1 | 1 | Unknown | Unknown | 0 | Unknown | 0 | 0 | 0 | Unknown | Unknown | 0 | 0 | 0 | 0 | Unknown | Unknown | Unknown | N | N | 0 | Unknown |  | 0 | 0 | 0 | 0 | 0 | 100 | 0 | 0 | 0 |  | * |  |  | 1 | 1 | 1
05201014_05201017 | 0520 | 05201014 | 05201017 | XY N | P111507 TO P111508 | 3-#6_CU_B | 3-#6_CU_B | 37 | 37 | 40 | 70 | 0 | 30 | 0 | 121.4 | 0 | 0 | 1 | 1 | 1 | Unknown | Unknown | 0 | Unknown | 0 | 0 | 0 | Unknown | Unknown | 0 | 0 | 0 | 0 | Unknown | Unknown | Unknown | N | N | 0 | Unknown |  | 0 | 0 | 0 | 0 | 0 | 100 | 0 | 0 | 0 |  | * |  |  | 1 | 1 | 1
05201015_05201016 | 0520 | 05201015 | 05201016 | XYZN | P715725 TO P212160 | 3-#6_CU_C | 3-#6_CU_C | 37 | 37 | 40 | 70 | 0 | 30 | 0 | 360.6 | 0 | 0 | 1 | 1 | 1 | Unknown | Unknown | 0 | Unknown | 0 | 0 | 0 | Unknown | Unknown | 0 | 0 | 0 | 0 | Unknown | Unknown | Unknown | N | N | 0 | Unknown |  | 0 | 0 | 0 | 0 | 0 | 100 | 0 | 0 | 0 |  | * |  |  | 1 | 1 | 1
05201018_05201019 | 0520 | 05201018 | 05201019 | X ZN | P614621 TO P614622 | 3-#2A5005C | 3-#2A5005C | 37 | 37 | 40 | 70 | 0 | 30 | 0 | 305 | 0 | 0 | 1 | 1 | 1 | Unknown | Unknown | 0 | Unknown | 0 | 0 | 0 | Unknown | Unknown | 0 | 0 | 0 | 0 | Unknown | Unknown | Unknown | N | N | 0 | Unknown |  | 0 | 0 | 0 | 0 | 0 | 100 | 0 | 0 | 0 |  | * |  |  | 1 | 1 | 1
05201020_05201021 | 0520 | 05201020 | 05201021 | XYZN | P112681 TO P112682 | 3-#6_CU_C | 3-#6_CU_C | 37 | 37 | 40 | 70 | 0 | 30 | 0 | 261.3 | 0 | 0 | 1 | 1 | 1 | Unknown | Unknown | 0 | Unknown | 0 | 0 | 0 | Unknown | Unknown | 0 | 0 | 0 | 0 | Unknown | Unknown | Unknown | N | N | 0 | Unknown |  | 0 | 0 | 0 | 0 | 0 | 100 | 0 | 0 | 0 |  | * |  |  | 1 | 1 | 1
05201021_05201022 | 0520 | 05201021 | 05201022 | XYZN | P112682 TO P112683 | 3-#6_CU_C | 3-#6_CU_C | 37 | 37 | 40 | 70 | 0 | 30 | 0 | 593.3 | 0 | 0 | 1 | 1 | 1 | Unknown | Unknown | 0 | Unknown | 0 | 0 | 0 | Unknown | Unknown | 0 | 0 | 0 | 0 | Unknown | Unknown | Unknown | N | N | 0 | Unknown |  | 0 | 0 | 0 | 0 | 0 | 100 | 0 | 0 | 0 |  | * |  |  | 1 | 1 | 1
05201022_05201023 | 0520 | 05201022 | 05201023 | XYZN | P112683 TO P112684 | 3-#6_CU_C | 3-#6_CU_C | 37 | 37 | 40 | 70 | 0 | 30 | 0 | 282.8 | 0 | 0 | 1 | 1 | 1 | Unknown | Unknown | 0 | Unknown | 0 | 0 | 0 | Unknown | Unknown | 0 | 0 | 0 | 0 | Unknown | Unknown | Unknown | N | N | 0 | Unknown |  | 0 | 0 | 0 | 0 | 0 | 100 | 0 | 0 | 0 |  | * |  |  | 1 | 1 | 1
05201023_05201024 | 0520 | 05201023 | 05201024 | YZN | P112684 TO P812602 | 3-#2_AL_B | 3-#2_AL_B | 37 | 37 | 40 | 70 | 0 | 30 | 0 | 399 | 0 | 0 | 1 | 1 | 1 | Unknown | Unknown | 0 | Unknown | 0 | 0 | 0 | Unknown | Unknown | 0 | 0 | 0 | 0 | Unknown | Unknown | Unknown | N | N | 0 | Unknown |  | 0 | 0 | 0 | 0 | 0 | 100 | 0 | 0 | 0 |  | * |  |  | 1 | 1 | 1
05201023_05201025 | 0520 | 05201023 | 05201025 | XYZN | P112684 TO P112685 | 3-#6_CU_C | 3-#6_CU_C | 37 | 37 | 40 | 70 | 0 | 30 | 0 | 358.7 | 0 | 0 | 1 | 1 | 1 | Unknown | Unknown | 0 | Unknown | 0 | 0 | 0 | Unknown | Unknown | 0 | 0 | 0 | 0 | Unknown | Unknown | Unknown | N | N | 0 | Unknown |  | 0 | 0 | 0 | 0 | 0 | 100 | 0 | 0 | 0 |  | * |  |  | 1 | 1 | 1
05201027_05201028 | 0520 | 05201027 | 05201028 | XYZN | P18404 TO P116897 | 3-#6_CU_C | 3-#6_CU_C | 37 | 37 | 40 | 70 | 0 | 30 | 0 | 452 | 0 | 0 | 1 | 1 | 1 | Unknown | Unknown | 0 | Unknown | 0 | 0 | 0 | Unknown | Unknown | 0 | 0 | 0 | 0 | Unknown | Unknown | Unknown | N | N | 0 | Unknown |  | 0 | 0 | 0 | 0 | 0 | 100 | 0 | 0 | 0 |  | * |  |  | 1 | 1 | 1
05201028_05201029 | 0520 | 05201028 | 05201029 | XYZN | P116897 TO P116898 | 3-#6_CU_C | 3-#6_CU_C | 37 | 37 | 40 | 70 | 0 | 30 | 0 | 453 | 0 | 0 | 1 | 1 | 1 | Unknown | Unknown | 0 | Unknown | 0 | 0 | 0 | Unknown | Unknown | 0 | 0 | 0 | 0 | Unknown | Unknown | Unknown | N | N | 0 | Unknown |  | 0 | 0 | 0 | 0 | 0 | 100 | 0 | 0 | 0 |  | * |  |  | 1 | 1 | 1
05201029_05201030 | 0520 | 05201029 | 05201030 | XYZN | P116898 TO P116899 | 3-#6_CU_C | 3-#6_CU_C | 37 | 37 | 40 | 70 | 0 | 30 | 0 | 212.1 | 0 | 0 | 1 | 1 | 1 | Unknown | Unknown | 0 | Unknown | 0 | 0 | 0 | Unknown | Unknown | 0 | 0 | 0 | 0 | Unknown | Unknown | Unknown | N | N | 0 | Unknown |  | 0 | 0 | 0 | 0 | 0 | 100 | 0 | 0 | 0 |  | * |  |  | 1 | 1 | 1
05201030_05201031 | 0520 | 05201030 | 05201031 | XYZN | P116899 TO P178404 | 3-#6_CU_C | 3-#6_CU_C | 37 | 37 | 40 | 70 | 0 | 30 | 0 | 182 | 0 | 0 | 1 | 1 | 1 | Unknown | Unknown | 0 | Unknown | 0 | 0 | 0 | Unknown | Unknown | 0 | 0 | 0 | 0 | Unknown | Unknown | Unknown | N | N | 0 | Unknown |  | 0 | 0 | 0 | 0 | 0 | 100 | 0 | 0 | 0 |  | * |  |  | 1 | 1 | 1
05201031_05201032 | 0520 | 05201031 | 05201032 | XYZN | P178404 TO P116900 | 3-#6_CU_C | 3-#6_CU_C | 37 | 37 | 40 | 70 | 0 | 30 | 0 | 172.7 | 0 | 0 | 1 | 1 | 1 | Unknown | Unknown | 0 | Unknown | 0 | 0 | 0 | Unknown | Unknown | 0 | 0 | 0 | 0 | Unknown | Unknown | Unknown | N | N | 0 | Unknown |  | 0 | 0 | 0 | 0 | 0 | 100 | 0 | 0 | 0 |  | * |  |  | 1 | 1 | 1
05201032_05201033 | 0520 | 05201032 | 05201033 | YZN | P116900 TO P116901 | 3-#6_CU_B | 3-#6_CU_B | 37 | 37 | 40 | 70 | 0 | 30 | 0 | 103 | 0 | 0 | 1 | 1 | 1 | Unknown | Unknown | 0 | Unknown | 0 | 0 | 0 | Unknown | Unknown | 0 | 0 | 0 | 0 | Unknown | Unknown | Unknown | N | N | 0 | Unknown |  | 0 | 0 | 0 | 0 | 0 | 100 | 0 | 0 | 0 |  | * |  |  | 1 | 1 | 1
05201032_05201044 | 0520 | 05201032 | 05201044 | XYZN | P116900 TO P119898 | 3-#6_CU_C | 3-#6_CU_C | 37 | 37 | 40 | 70 | 0 | 30 | 0 | 285 | 0 | 0 | 1 | 1 | 1 | Unknown | Unknown | 0 | Unknown | 0 | 0 | 0 | Unknown | Unknown | 0 | 0 | 0 | 0 | Unknown | Unknown | Unknown | N | N | 0 | Unknown |  | 0 | 0 | 0 | 0 | 0 | 100 | 0 | 0 | 0 |  | * |  |  | 1 | 1 | 1
05201033_05201034 | 0520 | 05201033 | 05201034 | YZN | P116901 TO P116902 | 3-#6_CU_B | 3-#6_CU_B | 37 | 37 | 40 | 70 | 0 | 30 | 0 | 268 | 0 | 0 | 1 | 1 | 1 | Unknown | Unknown | 0 | Unknown | 0 | 0 | 0 | Unknown | Unknown | 0 | 0 | 0 | 0 | Unknown | Unknown | Unknown | N | N | 0 | Unknown |  | 0 | 0 | 0 | 0 | 0 | 100 | 0 | 0 | 0 |  | * |  |  | 1 | 1 | 1
05201034_05201035 | 0520 | 05201034 | 05201035 | YZN | P116902 TO P116903 | 3-#6_CU_B | 3-#6_CU_B | 37 | 37 | 40 | 70 | 0 | 30 | 0 | 453.3 | 0 | 0 | 1 | 1 | 1 | Unknown | Unknown | 0 | Unknown | 0 | 0 | 0 | Unknown | Unknown | 0 | 0 | 0 | 0 | Unknown | Unknown | Unknown | N | N | 0 | Unknown |  | 0 | 0 | 0 | 0 | 0 | 100 | 0 | 0 | 0 |  | * |  |  | 1 | 1 | 1
05201035_05201036 | 0520 | 05201035 | 05201036 | YZN | P116903 TO P215233 | 3-#6_CU_B | 3-#6_CU_B | 37 | 37 | 40 | 70 | 0 | 30 | 0 | 423.1 | 0 | 0 | 1 | 1 | 1 | Unknown | Unknown | 0 | Unknown | 0 | 0 | 0 | Unknown | Unknown | 0 | 0 | 0 | 0 | Unknown | Unknown | Unknown | N | N | 0 | Unknown |  | 0 | 0 | 0 | 0 | 0 | 100 | 0 | 0 | 0 |  | * |  |  | 1 | 1 | 1
05201035_05201042 | 0520 | 05201035 | 05201042 | YZN | P116903 TO P217742 | 3-#6_CU_B | 3-#6_CU_B | 37 | 37 | 40 | 70 | 0 | 30 | 0 | 99.6 | 0 | 0 | 1 | 1 | 1 | Unknown | Unknown | 0 | Unknown | 0 | 0 | 0 | Unknown | Unknown | 0 | 0 | 0 | 0 | Unknown | Unknown | Unknown | N | N | 0 | Unknown |  | 0 | 0 | 0 | 0 | 0 | 100 | 0 | 0 | 0 |  | * |  |  | 1 | 1 | 1
05201036_05201037 | 0520 | 05201036 | 05201037 | YZN | P215233 TO P215234 | 3-#6_CU_B | 3-#6_CU_B | 37 | 37 | 40 | 70 | 0 | 30 | 0 | 369.4 | 0 | 0 | 1 | 1 | 1 | Unknown | Unknown | 0 | Unknown | 0 | 0 | 0 | Unknown | Unknown | 0 | 0 | 0 | 0 | Unknown | Unknown | Unknown | N | N | 0 | Unknown |  | 0 | 0 | 0 | 0 | 0 | 100 | 0 | 0 | 0 |  | * |  |  | 1 | 1 | 1
05201036_05201038 | 0520 | 05201036 | 05201038 | YZN | P215233 TO P417781 | 3-#6_CU_B | 3-#6_CU_B | 37 | 37 | 40 | 70 | 0 | 30 | 0 | 119.6 | 0 | 0 | 1 | 1 | 1 | Unknown | Unknown | 0 | Unknown | 0 | 0 | 0 | Unknown | Unknown | 0 | 0 | 0 | 0 | Unknown | Unknown | Unknown | N | N | 0 | Unknown |  | 0 | 0 | 0 | 0 | 0 | 100 | 0 | 0 | 0 |  | * |  |  | 1 | 1 | 1
05201038_05201039 | 0520 | 05201038 | 05201039 | YZN | P417781 TO P417782 | 3-#4_CU_B | 3-#4_CU_B | 37 | 37 | 40 | 70 | 0 | 30 | 0 | 228 | 0 | 0 | 1 | 1 | 1 | Unknown | Unknown | 0 | Unknown | 0 | 0 | 0 | Unknown | Unknown | 0 | 0 | 0 | 0 | Unknown | Unknown | Unknown | N | N | 0 | Unknown |  | 0 | 0 | 0 | 0 | 0 | 100 | 0 | 0 | 0 |  | * |  |  | 1 | 1 | 1
05201039_05201040 | 0520 | 05201039 | 05201040 | YZN | P417782 TO P617588 | 3-#4_CU_B | 3-#4_CU_B | 37 | 37 | 40 | 70 | 0 | 30 | 0 | 172.5 | 0 | 0 | 1 | 1 | 1 | Unknown | Unknown | 0 | Unknown | 0 | 0 | 0 | Unknown | Unknown | 0 | 0 | 0 | 0 | Unknown | Unknown | Unknown | N | N | 0 | Unknown |  | 0 | 0 | 0 | 0 | 0 | 100 | 0 | 0 | 0 |  | * |  |  | 1 | 1 | 1
05201040_05201041 | 0520 | 05201040 | 05201041 | YZN | P617588 TO P617589 | 3-#4_CU_B | 3-#4_CU_B | 37 | 37 | 40 | 70 | 0 | 30 | 0 | 117.3 | 0 | 0 | 1 | 1 | 1 | Unknown | Unknown | 0 | Unknown | 0 | 0 | 0 | Unknown | Unknown | 0 | 0 | 0 | 0 | Unknown | Unknown | Unknown | N | N | 0 | Unknown |  | 0 | 0 | 0 | 0 | 0 | 100 | 0 | 0 | 0 |  | * |  |  | 1 | 1 | 1
05201042_05201043 | 0520 | 05201042 | 05201043 | YZN | P217742 TO P217743 | 3-#6_CU_B | 3-#6_CU_B | 37 | 37 | 40 | 70 | 0 | 30 | 0 | 197.4 | 0 | 0 | 1 | 1 | 1 | Unknown | Unknown | 0 | Unknown | 0 | 0 | 0 | Unknown | Unknown | 0 | 0 | 0 | 0 | Unknown | Unknown | Unknown | N | N | 0 | Unknown |  | 0 | 0 | 0 | 0 | 0 | 100 | 0 | 0 | 0 |  | * |  |  | 1 | 1 | 1
05201045_05201046 | 0520 | 05201045 | 05201046 | XY N | P513907 TO P513908 | 3-#6_CU_B | 3-#6_CU_B | 37 | 37 | 40 | 70 | 0 | 30 | 0 | 324 | 0 | 0 | 1 | 1 | 1 | Unknown | Unknown | 0 | Unknown | 0 | 0 | 0 | Unknown | Unknown | 0 | 0 | 0 | 0 | Unknown | Unknown | Unknown | N | N | 0 | Unknown |  | 0 | 0 | 0 | 0 | 0 | 100 | 0 | 0 | 0 |  | * |  |  | 1 | 1 | 1
05201046_05201047 | 0520 | 05201046 | 05201047 | XY N | P513908 TO P222851 | 3-#6_CU_B | 3-#6_CU_B | 37 | 37 | 40 | 70 | 0 | 30 | 0 | 140.4 | 0 | 0 | 1 | 1 | 1 | 3-#6_CU_B | 3-#6_CU_B | 0 | Unknown | 0 | 0 | 0 | Unknown | Unknown | 0 | 0 | 0 | 0 | Unknown | Unknown | Unknown | N | N | 0 | Unknown |  | 0 | 0 | 0 | 0 | 0 | 100 | 0 | 0 | 0 |  | * |  |  | 1 | 1 | 1
05201046_05201048 | 0520 | 05201046 | 05201048 | XY N | P513908 TO P513909 | 3-#6_CU_B | 3-#6_CU_B | 37 | 37 | 40 | 70 | 0 | 30 | 0 | 39 | 0 | 0 | 1 | 1 | 1 | Unknown | Unknown | 0 | Unknown | 0 | 0 | 0 | Unknown | Unknown | 0 | 0 | 0 | 0 | Unknown | Unknown | Unknown | N | N | 0 | Unknown |  | 0 | 0 | 0 | 0 | 0 | 100 | 0 | 0 | 0 |  | * |  |  | 1 | 1 | 1
05201048_05201049 | 0520 | 05201048 | 05201049 | XY N | P513909 TO P513910 | 3-#6_CU_B | 3-#6_CU_B | 37 | 37 | 40 | 70 | 0 | 30 | 0 | 156 | 0 | 0 | 1 | 1 | 1 | Unknown | Unknown | 0 | Unknown | 0 | 0 | 0 | Unknown | Unknown | 0 | 0 | 0 | 0 | Unknown | Unknown | Unknown | N | N | 0 | Unknown |  | 0 | 0 | 0 | 0 | 0 | 100 | 0 | 0 | 0 |  | * |  |  | 1 | 1 | 1
05201049_05201050 | 0520 | 05201049 | 05201050 | XY N | P513910 TO P167731 | 3-#6_CU_B | 3-#6_CU_B | 37 | 37 | 40 | 70 | 0 | 30 | 0 | 82 | 0 | 0 | 1 | 1 | 1 | Unknown | Unknown | 0 | Unknown | 0 | 0 | 0 | Unknown | Unknown | 0 | 0 | 0 | 0 | Unknown | Unknown | Unknown | N | N | 0 | Unknown |  | 0 | 0 | 0 | 0 | 0 | 100 | 0 | 0 | 0 |  | * |  |  | 1 | 1 | 1
05201050_05201051 | 0520 | 05201050 | 05201051 | XY N | P167731 TO P513911 | 3-#6_CU_B | 3-#6_CU_B | 37 | 37 | 40 | 70 | 0 | 30 | 0 | 25 | 0 | 0 | 1 | 1 | 1 | Unknown | Unknown | 0 | Unknown | 0 | 0 | 0 | Unknown | Unknown | 0 | 0 | 0 | 0 | Unknown | Unknown | Unknown | N | N | 0 | Unknown |  | 0 | 0 | 0 | 0 | 0 | 100 | 0 | 0 | 0 |  | * |  |  | 1 | 1 | 1
05201050A_05201052 | 0520 | 05201050A | 05201052 | XY N | P167731 TO D141312 | 1C#2SAPECN | 1C#2SAPECN | 37 | 37 | 40 | 70 | 0 | 30 | 0 | 480 | 0 | 0 | 1 | 1 | 1 | Unknown | Unknown | 0 | Unknown | 0 | 0 | 0 | Unknown | Unknown | 0 | 0 | 0 | 0 | Unknown | Unknown | Unknown | N | N | 0 | Unknown |  | 0 | 0 | 0 | 0 | 0 | 100 | 0 | 0 | 0 |  | * |  |  | 1 | 1 | 1
05201052_05201053 | 0520 | 05201052 | 05201053 | XY N | D141312 TO D141313 | 1C#2SAPECN | 1C#2SAPECN | 37 | 37 | 40 | 70 | 0 | 30 | 0 | 225 | 0 | 0 | 1 | 1 | 1 | Unknown | Unknown | 0 | Unknown | 0 | 0 | 0 | Unknown | Unknown | 0 | 0 | 0 | 0 | Unknown | Unknown | Unknown | N | N | 0 | Unknown |  | 0 | 0 | 0 | 0 | 0 | 100 | 0 | 0 | 0 |  | * |  |  | 1 | 1 | 1
05201053_05201054 | 0520 | 05201053 | 05201054 | XY N | D141313 TO D141314 | 1C#2SAPECN | 1C#2SAPECN | 37 | 37 | 40 | 70 | 0 | 30 | 0 | 201 | 0 | 0 | 1 | 1 | 1 | Unknown | Unknown | 0 | Unknown | 0 | 0 | 0 | Unknown | Unknown | 0 | 0 | 0 | 0 | Unknown | Unknown | Unknown | N | N | 0 | Unknown |  | 0 | 0 | 0 | 0 | 0 | 100 | 0 | 0 | 0 |  | * |  |  | 1 | 1 | 1
05201055_05201056 | 0520 | 05201055 | 05201056 | XYZN | P18394 TO CG199999 | 3-#6_CU_C | 3-#6_CU_C | 37 | 37 | 40 | 70 | 0 | 30 | 0 | 10 | 0 | 0 | 1 | 1 | 1 | 3-#6_CU_C | 3-#6_CU_C | 0 | Unknown | 0 | 0 | 0 | Unknown | Unknown | 0 | 0 | 0 | 0 | Unknown | Unknown | Unknown | N | N | 0 | Unknown |  | 0 | 0 | 0 | 0 | 0 | 100 | 0 | 0 | 0 |  | * |  |  | 1 | 1 | 1
05201055_05201057 | 0520 | 05201055 | 05201057 | XYZN | P18394 TO P317788 | 3-#6_CU_C | 3-#6_CU_C | 37 | 37 | 40 | 70 | 0 | 30 | 0 | 214 | 0 | 0 | 1 | 1 | 1 | Unknown | Unknown | 0 | Unknown | 0 | 0 | 0 | Unknown | Unknown | 0 | 0 | 0 | 0 | Unknown | Unknown | Unknown | N | N | 0 | Unknown |  | 0 | 0 | 0 | 0 | 0 | 100 | 0 | 0 | 0 |  | * |  |  | 1 | 1 | 1
05201057_05201058 | 0520 | 05201057 | 05201058 | XYZN | P317788 TO P18393 | 3-#6_CU_C | 3-#6_CU_C | 37 | 37 | 40 | 70 | 0 | 30 | 0 | 102 | 0 | 0 | 1 | 1 | 1 | Unknown | Unknown | 0 | Unknown | 0 | 0 | 0 | Unknown | Unknown | 0 | 0 | 0 | 0 | Unknown | Unknown | Unknown | N | N | 0 | Unknown |  | 0 | 0 | 0 | 0 | 0 | 100 | 0 | 0 | 0 |  | * |  |  | 1 | 1 | 1
05201058_05201059 | 0520 | 05201058 | 05201059 | YZN | P18393 TO P216286 | 3-#6_CU_B | 3-#6_CU_B | 37 | 37 | 40 | 70 | 0 | 30 | 0 | 98 | 0 | 0 | 1 | 1 | 1 | Unknown | Unknown | 0 | Unknown | 0 | 0 | 0 | Unknown | Unknown | 0 | 0 | 0 | 0 | Unknown | Unknown | Unknown | N | N | 0 | Unknown |  | 0 | 0 | 0 | 0 | 0 | 100 | 0 | 0 | 0 |  | * |  |  | 1 | 1 | 1
05201058_05201061 | 0520 | 05201058 | 05201061 | XY N | P18393 TO P414515 | 3-#6_CU_B | 3-#6_CU_B | 37 | 37 | 40 | 70 | 0 | 30 | 0 | 57.3 | 0 | 0 | 1 | 1 | 1 | Unknown | Unknown | 0 | Unknown | 0 | 0 | 0 | Unknown | Unknown | 0 | 0 | 0 | 0 | Unknown | Unknown | Unknown | N | N | 0 | Unknown |  | 0 | 0 | 0 | 0 | 0 | 100 | 0 | 0 | 0 |  | * |  |  | 1 | 1 | 1
05201058_05201064 | 0520 | 05201058 | 05201064 | XYZN | P18393 TO P214654 | 3-#6_CU_C | 3-#6_CU_C | 37 | 37 | 40 | 70 | 0 | 30 | 0 | 155 | 0 | 0 | 1 | 1 | 1 | Unknown | Unknown | 0 | Unknown | 0 | 0 | 0 | Unknown | Unknown | 0 | 0 | 0 | 0 | Unknown | Unknown | Unknown | N | N | 0 | Unknown |  | 0 | 0 | 0 | 0 | 0 | 100 | 0 | 0 | 0 |  | * |  |  | 1 | 1 | 1
05201059_05201060 | 0520 | 05201059 | 05201060 | YZN | P216286 TO P216287 | 3-#6_CU_B | 3-#6_CU_B | 37 | 37 | 40 | 70 | 0 | 30 | 0 | 198 | 0 | 0 | 1 | 1 | 1 | Unknown | Unknown | 0 | Unknown | 0 | 0 | 0 | Unknown | Unknown | 0 | 0 | 0 | 0 | Unknown | Unknown | Unknown | N | N | 0 | Unknown |  | 0 | 0 | 0 | 0 | 0 | 100 | 0 | 0 | 0 |  | * |  |  | 1 | 1 | 1
05201061_05201062 | 0520 | 05201061 | 05201062 | XY N | P414515 TO P414516 | 3-#6_CU_B | 3-#6_CU_B | 37 | 37 | 40 | 70 | 0 | 30 | 0 | 185 | 0 | 0 | 1 | 1 | 1 | Unknown | Unknown | 0 | Unknown | 0 | 0 | 0 | Unknown | Unknown | 0 | 0 | 0 | 0 | Unknown | Unknown | Unknown | N | N | 0 | Unknown |  | 0 | 0 | 0 | 0 | 0 | 100 | 0 | 0 | 0 |  | * |  |  | 1 | 1 | 1
05201062_05201063 | 0520 | 05201062 | 05201063 | XY N | P414516 TO P414517 | 3-#6_CU_B | 3-#6_CU_B | 37 | 37 | 40 | 70 | 0 | 30 | 0 | 112 | 0 | 0 | 1 | 1 | 1 | Unknown | Unknown | 0 | Unknown | 0 | 0 | 0 | Unknown | Unknown | 0 | 0 | 0 | 0 | Unknown | Unknown | Unknown | N | N | 0 | Unknown |  | 0 | 0 | 0 | 0 | 0 | 100 | 0 | 0 | 0 |  | * |  |  | 1 | 1 | 1
05201064_05201065 | 0520 | 05201064 | 05201065 | XYZN | P214654 TO P18392 | 3-#6_CU_C | 3-#6_CU_C | 37 | 37 | 40 | 70 | 0 | 30 | 0 | 150 | 0 | 0 | 1 | 1 | 1 | Unknown | Unknown | 0 | Unknown | 0 | 0 | 0 | Unknown | Unknown | 0 | 0 | 0 | 0 | Unknown | Unknown | Unknown | N | N | 0 | Unknown |  | 0 | 0 | 0 | 0 | 0 | 100 | 0 | 0 | 0 |  | * |  |  | 1 | 1 | 1
05201065_05201066 | 0520 | 05201065 | 05201066 | XYZN | P18392 TO P318629 | 3-#6_CU_C | 3-#6_CU_C | 37 | 37 | 40 | 70 | 0 | 30 | 0 | 125 | 0 | 0 | 1 | 1 | 1 | Unknown | Unknown | 0 | Unknown | 0 | 0 | 0 | Unknown | Unknown | 0 | 0 | 0 | 0 | Unknown | Unknown | Unknown | N | N | 0 | Unknown |  | 0 | 0 | 0 | 0 | 0 | 100 | 0 | 0 | 0 |  | * |  |  | 1 | 1 | 1
05201067_05201068 | 0520 | 05201067 | 05201068 | XY N | P618415 TO P618416 | 3-#2_AL_B | 3-#2_AL_B | 37 | 37 | 40 | 70 | 0 | 30 | 0 | 290 | 0 | 0 | 1 | 1 | 1 | Unknown | Unknown | 0 | Unknown | 0 | 0 | 0 | Unknown | Unknown | 0 | 0 | 0 | 0 | Unknown | Unknown | Unknown | N | N | 0 | Unknown |  | 0 | 0 | 0 | 0 | 0 | 100 | 0 | 0 | 0 |  | * |  |  | 1 | 1 | 1
05201069_05201070 | 0520 | 05201069 | 05201070 | XY N | P238011 TO P238012 | 3-#2_AL_B | 3-#2_AL_B | 37 | 37 | 40 | 70 | 0 | 30 | 0 | 276 | 0 | 0 | 1 | 1 | 1 | Unknown | Unknown | 0 | Unknown | 0 | 0 | 0 | Unknown | Unknown | 0 | 0 | 0 | 0 | Unknown | Unknown | Unknown | N | N | 0 | Unknown |  | 0 | 0 | 0 | 0 | 0 | 100 | 0 | 0 | 0 |  | * |  |  | 1 | 1 | 1
05201071_05201072 | 0520 | 05201071 | 05201072 | X ZN | D161743 TO D161747 | 1C#2SAPECN | 1C#2SAPECN | 37 | 37 | 40 | 70 | 0 | 30 | 0 | 358 | 0 | 0 | 1 | 1 | 1 | Unknown | Unknown | 0 | Unknown | 0 | 0 | 0 | Unknown | Unknown | 0 | 0 | 0 | 0 | Unknown | Unknown | Unknown | N | N | 0 | Unknown |  | 0 | 0 | 0 | 0 | 0 | 100 | 0 | 0 | 0 |  | * |  |  | 1 | 1 | 1
05201071_05201074 | 0520 | 05201071 | 05201074 | X ZN | D161743 TO D161745 | 1C#2SAPECN | 1C#2SAPECN | 37 | 37 | 40 | 70 | 0 | 30 | 0 | 229 | 0 | 0 | 1 | 1 | 1 | Unknown | Unknown | 0 | Unknown | 0 | 0 | 0 | Unknown | Unknown | 0 | 0 | 0 | 0 | Unknown | Unknown | Unknown | N | N | 0 | Unknown |  | 0 | 0 | 0 | 0 | 0 | 100 | 0 | 0 | 0 |  | * |  |  | 1 | 1 | 1
05201071_05201076 | 0520 | 05201071 | 05201076 | X ZN | D161743 TO D161744 | 1C#2SAPECN | 1C#2SAPECN | 37 | 37 | 40 | 70 | 0 | 30 | 0 | 133 | 0 | 0 | 1 | 1 | 1 | Unknown | Unknown | 0 | Unknown | 0 | 0 | 0 | Unknown | Unknown | 0 | 0 | 0 | 0 | Unknown | Unknown | Unknown | N | N | 0 | Unknown |  | 0 | 0 | 0 | 0 | 0 | 100 | 0 | 0 | 0 |  | * |  |  | 1 | 1 | 1
05201072_05201073 | 0520 | 05201072 | 05201073 | X ZN | D161747 TO D161748 | 1C#2SAPECN | 1C#2SAPECN | 37 | 37 | 40 | 70 | 0 | 30 | 0 | 251 | 0 | 0 | 1 | 1 | 1 | Unknown | Unknown | 0 | Unknown | 0 | 0 | 0 | Unknown | Unknown | 0 | 0 | 0 | 0 | Unknown | Unknown | Unknown | N | N | 0 | Unknown |  | 0 | 0 | 0 | 0 | 0 | 100 | 0 | 0 | 0 |  | * |  |  | 1 | 1 | 1
05201074_05201075 | 0520 | 05201074 | 05201075 | X ZN | D161745 TO D161746 | 1C#2SAPECN | 1C#2SAPECN | 37 | 37 | 40 | 70 | 0 | 30 | 0 | 205 | 0 | 0 | 1 | 1 | 1 | Unknown | Unknown | 0 | Unknown | 0 | 0 | 0 | Unknown | Unknown | 0 | 0 | 0 | 0 | Unknown | Unknown | Unknown | N | N | 0 | Unknown |  | 0 | 0 | 0 | 0 | 0 | 100 | 0 | 0 | 0 |  | * |  |  | 1 | 1 | 1
05201077_05201078 | 0520 | 05201077 | 05201078 | XY N | P612031 TO P612032 | 3-#2A5005C | 3-#2A5005C | 37 | 37 | 40 | 70 | 0 | 30 | 0 | 229 | 0 | 0 | 1 | 1 | 1 | Unknown | Unknown | 0 | Unknown | 0 | 0 | 0 | Unknown | Unknown | 0 | 0 | 0 | 0 | Unknown | Unknown | Unknown | N | N | 0 | Unknown |  | 0 | 0 | 0 | 0 | 0 | 100 | 0 | 0 | 0 |  | * |  |  | 1 | 1 | 1
05201078_05201079 | 0520 | 05201078 | 05201079 | XY N | P612032 TO P612033 | 3-#2A5005C | 3-#2A5005C | 37 | 37 | 40 | 70 | 0 | 30 | 0 | 360 | 0 | 0 | 1 | 1 | 1 | Unknown | Unknown | 0 | Unknown | 0 | 0 | 0 | Unknown | Unknown | 0 | 0 | 0 | 0 | Unknown | Unknown | Unknown | N | N | 0 | Unknown |  | 0 | 0 | 0 | 0 | 0 | 100 | 0 | 0 | 0 |  | * |  |  | 1 | 1 | 1
05201079_05201080 | 0520 | 05201079 | 05201080 | XY N | P612033 TO P612034 | 3-#2A5005C | 3-#2A5005C | 37 | 37 | 40 | 70 | 0 | 30 | 0 | 91 | 0 | 0 | 1 | 1 | 1 | Unknown | Unknown | 0 | Unknown | 0 | 0 | 0 | Unknown | Unknown | 0 | 0 | 0 | 0 | Unknown | Unknown | Unknown | N | N | 0 | Unknown |  | 0 | 0 | 0 | 0 | 0 | 100 | 0 | 0 | 0 |  | * |  |  | 1 | 1 | 1
05201080_05201081 | 0520 | 05201080 | 05201081 | XY N | P612034 TO P612035 | 3-#2A5005C | 3-#2A5005C | 37 | 37 | 40 | 70 | 0 | 30 | 0 | 170 | 0 | 0 | 1 | 1 | 1 | Unknown | Unknown | 0 | Unknown | 0 | 0 | 0 | Unknown | Unknown | 0 | 0 | 0 | 0 | Unknown | Unknown | Unknown | N | N | 0 | Unknown |  | 0 | 0 | 0 | 0 | 0 | 100 | 0 | 0 | 0 |  | * |  |  | 1 | 1 | 1
05201081_05201082 | 0520 | 05201081 | 05201082 | XY N | P612035 TO P612981 | 3-#2A5005C | 3-#2A5005C | 37 | 37 | 40 | 70 | 0 | 30 | 0 | 160 | 0 | 0 | 1 | 1 | 1 | Unknown | Unknown | 0 | Unknown | 0 | 0 | 0 | Unknown | Unknown | 0 | 0 | 0 | 0 | Unknown | Unknown | Unknown | N | N | 0 | Unknown |  | 0 | 0 | 0 | 0 | 0 | 100 | 0 | 0 | 0 |  | * |  |  | 1 | 1 | 1
05201082_05201083 | 0520 | 05201082 | 05201083 | XY N | P612981 TO P618982 | 3-#2A5005C | 3-#2A5005C | 37 | 37 | 40 | 70 | 0 | 30 | 0 | 163 | 0 | 0 | 1 | 1 | 1 | Unknown | Unknown | 0 | Unknown | 0 | 0 | 0 | Unknown | Unknown | 0 | 0 | 0 | 0 | Unknown | Unknown | Unknown | N | N | 0 | Unknown |  | 0 | 0 | 0 | 0 | 0 | 100 | 0 | 0 | 0 |  | * |  |  | 1 | 1 | 1
05201083_05201084 | 0520 | 05201083 | 05201084 | XY N | P618982 TO P613541 | 3-#2A5005C | 3-#2A5005C | 37 | 37 | 40 | 70 | 0 | 30 | 0 | 199 | 0 | 0 | 1 | 1 | 1 | Unknown | Unknown | 0 | Unknown | 0 | 0 | 0 | Unknown | Unknown | 0 | 0 | 0 | 0 | Unknown | Unknown | Unknown | N | N | 0 | Unknown |  | 0 | 0 | 0 | 0 | 0 | 100 | 0 | 0 | 0 |  | * |  |  | 1 | 1 | 1
05201084_05201085 | 0520 | 05201084 | 05201085 | XY N | P613541 TO 520-726GB | 3-#2A5005C | 3-#2A5005C | 37 | 37 | 40 | 70 | 0 | 30 | 0 | 320.3 | 0 | 0 | 1 | 1 | 1 | Unknown | Unknown | 0 | Unknown | 0 | 0 | 0 | Unknown | Unknown | 0 | 0 | 0 | 0 | Unknown | Unknown | Unknown | N | N | 0 | Unknown |  | 0 | 0 | 0 | 0 | 0 | 100 | 0 | 0 | 0 |  | * |  |  | 1 | 1 | 1
05201084_05201106 | 0520 | 05201084 | 05201106 | XY N | P613541 TO P617145 | 3-#2A5005C | 3-#2A5005C | 37 | 37 | 40 | 70 | 0 | 30 | 0 | 147.4 | 0 | 0 | 1 | 1 | 1 | Unknown | Unknown | 0 | Unknown | 0 | 0 | 0 | Unknown | Unknown | 0 | 0 | 0 | 0 | Unknown | Unknown | Unknown | N | N | 0 | Unknown |  | 0 | 0 | 0 | 0 | 0 | 100 | 0 | 0 | 0 |  | * |  |  | 1 | 1 | 1
05201085_05201086 | 0520 | 05201085 | 05201086 | XY N | 520-726GB TO P613542 | 3-#2A5005C | 3-#2A5005C | 37 | 37 | 40 | 70 | 0 | 30 | 0 | 113.1 | 0 | 0 | 1 | 1 | 1 | Unknown | Unknown | 0 | Unknown | 0 | 0 | 0 | Unknown | Unknown | 0 | 0 | 0 | 0 | Unknown | Unknown | Unknown | N | N | 0 | Unknown |  | 0 | 0 | 0 | 0 | 0 | 100 | 0 | 0 | 0 |  | * |  |  | 1 | 1 | 1
05201086A_05201087 | 0520 | 05201086A | 05201087 | XY N | P613542 TO H1351578467 | 1C#2SAPECN | 1C#2SAPECN | 37 | 37 | 40 | 70 | 0 | 30 | 0 | 116 | 0 | 0 | 1 | 1 | 1 | Unknown | Unknown | 0 | Unknown | 0 | 0 | 0 | Unknown | Unknown | 0 | 0 | 0 | 0 | Unknown | Unknown | Unknown | N | N | 0 | Unknown |  | 0 | 0 | 0 | 0 | 0 | 100 | 0 | 0 | 0 |  | * |  |  | 1 | 1 | 1
05201087_05201088 | 0520 | 05201087 | 05201088 | XY N | H1351578467 TO H1355078508 | 1C#2SAPECN | 1C#2SAPECN | 37 | 37 | 40 | 70 | 0 | 30 | 0 | 657 | 0 | 0 | 1 | 1 | 1 | Unknown | Unknown | 0 | Unknown | 0 | 0 | 0 | Unknown | Unknown | 0 | 0 | 0 | 0 | Unknown | Unknown | Unknown | N | N | 0 | Unknown |  | 0 | 0 | 0 | 0 | 0 | 100 | 0 | 0 | 0 |  | * |  |  | 1 | 1 | 1
05201087_05201102 | 0520 | 05201087 | 05201102 | Y N | H1351578467 TO D138407 | 1C#2SAPECN | 1C#2SAPECN | 37 | 37 | 40 | 70 | 0 | 30 | 0 | 50 | 0 | 0 | 1 | 1 | 1 | Unknown | Unknown | 0 | Unknown | 0 | 0 | 0 | Unknown | Unknown | 0 | 0 | 0 | 0 | Unknown | Unknown | Unknown | N | N | 0 | Unknown |  | 0 | 0 | 0 | 0 | 0 | 100 | 0 | 0 | 0 |  | * |  |  | 1 | 1 | 1
05201087_05201103 | 0520 | 05201087 | 05201103 | X N | H1351578467 TO D1349578480 | 2ALPECNPID | 2ALPECNPID | 37 | 37 | 40 | 70 | 0 | 30 | 0 | 132 | 0 | 0 | 1 | 1 | 1 | 2ALPECNPID | 2ALPECNPID | 0 | Unknown | 0 | 0 | 0 | Unknown | Unknown | 0 | 0 | 0 | 0 | Unknown | Unknown | Unknown | N | N | 0 | Unknown |  | 0 | 0 | 0 | 0 | 0 | 100 | 0 | 0 | 0 |  | * |  |  | 1 | 1 | 1
05201088_05201089 | 0520 | 05201088 | 05201089 | X N | H1355078508 TO H1360578509 | 1C#2SAPECN | 1C#2SAPECN | 37 | 37 | 40 | 70 | 0 | 30 | 0 | 597 | 0 | 0 | 1 | 1 | 1 | Unknown | Unknown | 0 | Unknown | 0 | 0 | 0 | Unknown | Unknown | 0 | 0 | 0 | 0 | Unknown | Unknown | Unknown | N | N | 0 | Unknown |  | 0 | 0 | 0 | 0 | 0 | 100 | 0 | 0 | 0 |  | * |  |  | 1 | 1 | 1
05201088_05201098 | 0520 | 05201088 | 05201098 | X N | H1355078508 TO D1357878509 | 2ALPECNPID | 2ALPECNPID | 37 | 37 | 40 | 70 | 0 | 30 | 0 | 381 | 0 | 0 | 1 | 1 | 1 | Unknown | Unknown | 0 | Unknown | 0 | 0 | 0 | Unknown | Unknown | 0 | 0 | 0 | 0 | Unknown | Unknown | Unknown | N | N | 0 | Unknown |  | 0 | 0 | 0 | 0 | 0 | 100 | 0 | 0 | 0 |  | * |  |  | 1 | 1 | 1
05201088_05201099 | 0520 | 05201088 | 05201099 | Y N | H1355078508 TO D1354278499 | 2ALPECNPID | 2ALPECNPID | 37 | 37 | 40 | 70 | 0 | 30 | 0 | 201 | 0 | 0 | 1 | 1 | 1 | Unknown | Unknown | 0 | Unknown | 0 | 0 | 0 | Unknown | Unknown | 0 | 0 | 0 | 0 | Unknown | Unknown | Unknown | N | N | 0 | Unknown |  | 0 | 0 | 0 | 0 | 0 | 100 | 0 | 0 | 0 |  | * |  |  | 1 | 1 | 1
05201089_05201090 | 0520 | 05201089 | 05201090 | X N | H1360578509 TO H1363078529 | 1C#2SAPECN | 1C#2SAPECN | 37 | 37 | 40 | 70 | 0 | 30 | 0 | 595 | 0 | 0 | 1 | 1 | 1 | Unknown | Unknown | 0 | Unknown | 0 | 0 | 0 | Unknown | Unknown | 0 | 0 | 0 | 0 | Unknown | Unknown | Unknown | N | N | 0 | Unknown |  | 0 | 0 | 0 | 0 | 0 | 100 | 0 | 0 | 0 |  | * |  |  | 1 | 1 | 1
05201089_05201097 | 0520 | 05201089 | 05201097 | X N | H1360578509 TO D1362878509 | 2ALPECNPID | 2ALPECNPID | 37 | 37 | 40 | 70 | 0 | 30 | 0 | 306 | 0 | 0 | 1 | 1 | 1 | Unknown | Unknown | 0 | Unknown | 0 | 0 | 0 | Unknown | Unknown | 0 | 0 | 0 | 0 | Unknown | Unknown | Unknown | N | N | 0 | Unknown |  | 0 | 0 | 0 | 0 | 0 | 100 | 0 | 0 | 0 |  | * |  |  | 1 | 1 | 1
05201090_05201091 | 0520 | 05201090 | 05201091 | X N | H1363078529 TO D1363078535 | 2ALPECNPID | 2ALPECNPID | 37 | 37 | 40 | 70 | 0 | 30 | 0 | 62 | 0 | 0 | 1 | 1 | 1 | Unknown | Unknown | 0 | Unknown | 0 | 0 | 0 | Unknown | Unknown | 0 | 0 | 0 | 0 | Unknown | Unknown | Unknown | N | N | 0 | Unknown |  | 0 | 0 | 0 | 0 | 0 | 100 | 0 | 0 | 0 |  | * |  |  | 1 | 1 | 1
05201090_05201095 | 0520 | 05201090 | 05201095 | X N | H1363078529 TO H124451 | 1C#2SAPECN | 1C#2SAPECN | 37 | 37 | 40 | 70 | 0 | 30 | 0 | 466 | 0 | 0 | 1 | 1 | 1 | Unknown | Unknown | 0 | Unknown | 0 | 0 | 0 | Unknown | Unknown | 0 | 0 | 0 | 0 | Unknown | Unknown | Unknown | N | N | 0 | Unknown |  | 0 | 0 | 0 | 0 | 0 | 100 | 0 | 0 | 0 |  | * |  |  | 1 | 1 | 1
05201091_05201092 | 0520 | 05201091 | 05201092 | X N | D1363078535 TO H104876 | 1C#2SAPECN | 1C#2SAPECN | 37 | 37 | 40 | 70 | 0 | 30 | 0 | 293 | 0 | 0 | 1 | 1 | 1 | Unknown | Unknown | 0 | Unknown | 0 | 0 | 0 | Unknown | Unknown | 0 | 0 | 0 | 0 | Unknown | Unknown | Unknown | N | N | 0 | Unknown |  | 0 | 0 | 0 | 0 | 0 | 100 | 0 | 0 | 0 |  | * |  |  | 1 | 1 | 1
05201092_05201093 | 0520 | 05201092 | 05201093 | X N | H104876 TO D111205 | 1C#2SAPECN | 1C#2SAPECN | 37 | 37 | 40 | 70 | 0 | 30 | 0 | 313 | 0 | 0 | 1 | 1 | 1 | Unknown | Unknown | 0 | Unknown | 0 | 0 | 0 | Unknown | Unknown | 0 | 0 | 0 | 0 | Unknown | Unknown | Unknown | N | N | 0 | Unknown |  | 0 | 0 | 0 | 0 | 0 | 100 | 0 | 0 | 0 |  | * |  |  | 1 | 1 | 1
05201092_05201094 | 0520 | 05201092 | 05201094 | X N | H104876 TO D139035 | 1C#2SAPECN | 1C#2SAPECN | 37 | 37 | 40 | 70 | 0 | 30 | 0 | 71 | 0 | 0 | 1 | 1 | 1 | Unknown | Unknown | 0 | Unknown | 0 | 0 | 0 | Unknown | Unknown | 0 | 0 | 0 | 0 | Unknown | Unknown | Unknown | N | N | 0 | Unknown |  | 0 | 0 | 0 | 0 | 0 | 100 | 0 | 0 | 0 |  | * |  |  | 1 | 1 | 1
05201095_05201096 | 0520 | 05201095 | 05201096 | X N | H124451 TO D195316 | 1C#2SAPECN | 1C#2SAPECN | 37 | 37 | 40 | 70 | 0 | 30 | 0 | 167 | 0 | 0 | 1 | 1 | 1 | Unknown | Unknown | 0 | Unknown | 0 | 0 | 0 | Unknown | Unknown | 0 | 0 | 0 | 0 | Unknown | Unknown | Unknown | N | N | 0 | Unknown |  | 0 | 0 | 0 | 0 | 0 | 100 | 0 | 0 | 0 |  | * |  |  | 1 | 1 | 1
05201099_05201100 | 0520 | 05201099 | 05201100 | Y N | D1354278499 TO CG199999 | 2ALPECNPID | 2ALPECNPID | 37 | 37 | 40 | 70 | 0 | 30 | 0 | 10 | 0 | 0 | 1 | 1 | 1 | 2ALPECNPID | 2ALPECNPID | 0 | Unknown | 0 | 0 | 0 | Unknown | Unknown | 0 | 0 | 0 | 0 | Unknown | Unknown | Unknown | N | N | 0 | Unknown |  | 0 | 0 | 0 | 0 | 0 | 100 | 0 | 0 | 0 |  | * |  |  | 1 | 1 | 1
05201099_05201101 | 0520 | 05201099 | 05201101 | Y N | D1354278499 TO D1353778520 | 2ALPECNPID | 2ALPECNPID | 37 | 37 | 40 | 70 | 0 | 30 | 0 | 492 | 0 | 0 | 1 | 1 | 1 | Unknown | Unknown | 0 | Unknown | 0 | 0 | 0 | Unknown | Unknown | 0 | 0 | 0 | 0 | Unknown | Unknown | Unknown | N | N | 0 | Unknown |  | 0 | 0 | 0 | 0 | 0 | 100 | 0 | 0 | 0 |  | * |  |  | 1 | 1 | 1
05201103_05201104 | 0520 | 05201103 | 05201104 | X N | D1349578480 TO H102228 | 1C#2SAPECN | 1C#2SAPECN | 37 | 37 | 40 | 70 | 0 | 30 | 0 | 80 | 0 | 0 | 1 | 1 | 1 | 1C#2SAPECN | 1C#2SAPECN | 0 | Unknown | 0 | 0 | 0 | Unknown | Unknown | 0 | 0 | 0 | 0 | Unknown | Unknown | Unknown | N | N | 0 | Unknown |  | 0 | 0 | 0 | 0 | 0 | 100 | 0 | 0 | 0 |  | * |  |  | 1 | 1 | 1
05201104_05201105 | 0520 | 05201104 | 05201105 | X N | H102228 TO D104054 | 1C#2SAPECN | 1C#2SAPECN | 37 | 37 | 40 | 70 | 0 | 30 | 0 | 254 | 0 | 0 | 1 | 1 | 1 | 1C#2SAPECN | 1C#2SAPECN | 0 | Unknown | 0 | 0 | 0 | Unknown | Unknown | 0 | 0 | 0 | 0 | Unknown | Unknown | Unknown | N | N | 0 | Unknown |  | 0 | 0 | 0 | 0 | 0 | 100 | 0 | 0 | 0 |  | * |  |  | 1 | 1 | 1
05201107_05201108 | 0520 | 05201107 | 05201108 | YZN | P312590 TO P227285 | 3-#6_CU_B | 3-#6_CU_B | 37 | 37 | 40 | 70 | 0 | 30 | 0 | 158 | 0 | 0 | 1 | 1 | 1 | Unknown | Unknown | 0 | Unknown | 0 | 0 | 0 | Unknown | Unknown | 0 | 0 | 0 | 0 | Unknown | Unknown | Unknown | N | N | 0 | Unknown |  | 0 | 0 | 0 | 0 | 0 | 100 | 0 | 0 | 0 |  | * |  |  | 1 | 1 | 1
05201108_05201109 | 0520 | 05201108 | 05201109 | YZN | P227285 TO P413654 | 3-#6_CU_B | 3-#6_CU_B | 37 | 37 | 40 | 70 | 0 | 30 | 0 | 151 | 0 | 0 | 1 | 1 | 1 | Unknown | Unknown | 0 | Unknown | 0 | 0 | 0 | Unknown | Unknown | 0 | 0 | 0 | 0 | Unknown | Unknown | Unknown | N | N | 0 | Unknown |  | 0 | 0 | 0 | 0 | 0 | 100 | 0 | 0 | 0 |  | * |  |  | 1 | 1 | 1
05201109_05201110 | 0520 | 05201109 | 05201110 | YZN | P413654 TO P213556 | 3-#6_CU_B | 3-#6_CU_B | 37 | 37 | 40 | 70 | 0 | 30 | 0 | 148 | 0 | 0 | 1 | 1 | 1 | Unknown | Unknown | 0 | Unknown | 0 | 0 | 0 | Unknown | Unknown | 0 | 0 | 0 | 0 | Unknown | Unknown | Unknown | N | N | 0 | Unknown |  | 0 | 0 | 0 | 0 | 0 | 100 | 0 | 0 | 0 |  | * |  |  | 1 | 1 | 1
05201111_05201112 | 0520 | 05201111 | 05201112 | X ZN | P615297 TO P615298 | 3-#2A5005C | 3-#2A5005C | 37 | 37 | 40 | 70 | 0 | 30 | 0 | 200 | 0 | 0 | 1 | 1 | 1 | Unknown | Unknown | 0 | Unknown | 0 | 0 | 0 | Unknown | Unknown | 0 | 0 | 0 | 0 | Unknown | Unknown | Unknown | N | N | 0 | Unknown |  | 0 | 0 | 0 | 0 | 0 | 100 | 0 | 0 | 0 |  | * |  |  | 1 | 1 | 1
05201112_05201113 | 0520 | 05201112 | 05201113 | X ZN | P615298 TO P615299 | 3-#2A5005C | 3-#2A5005C | 37 | 37 | 40 | 70 | 0 | 30 | 0 | 201 | 0 | 0 | 1 | 1 | 1 | Unknown | Unknown | 0 | Unknown | 0 | 0 | 0 | Unknown | Unknown | 0 | 0 | 0 | 0 | Unknown | Unknown | Unknown | N | N | 0 | Unknown |  | 0 | 0 | 0 | 0 | 0 | 100 | 0 | 0 | 0 |  | * |  |  | 1 | 1 | 1
05201113_05201114 | 0520 | 05201113 | 05201114 | X ZN | P615299 TO P615300 | 3-#2A5005C | 3-#2A5005C | 37 | 37 | 40 | 70 | 0 | 30 | 0 | 190.5 | 0 | 0 | 1 | 1 | 1 | Unknown | Unknown | 0 | Unknown | 0 | 0 | 0 | Unknown | Unknown | 0 | 0 | 0 | 0 | Unknown | Unknown | Unknown | N | N | 0 | Unknown |  | 0 | 0 | 0 | 0 | 0 | 100 | 0 | 0 | 0 |  | * |  |  | 1 | 1 | 1
05201113_05201115 | 0520 | 05201113 | 05201115 | X ZN | P615299 TO P714778 | 3-#2_AL_B | 3-#2_AL_B | 37 | 37 | 40 | 70 | 0 | 30 | 0 | 186 | 0 | 0 | 1 | 1 | 1 | Unknown | Unknown | 0 | Unknown | 0 | 0 | 0 | Unknown | Unknown | 0 | 0 | 0 | 0 | Unknown | Unknown | Unknown | N | N | 0 | Unknown |  | 0 | 0 | 0 | 0 | 0 | 100 | 0 | 0 | 0 |  | * |  |  | 1 | 1 | 1
05201116_05201117 | 0520 | 05201116 | 05201117 | XYZN | P218235 TO P239231 | 3-636_AL_C | 3-636_AL_C | 37 | 37 | 40 | 70 | 0 | 30 | 0 | 77 | 0 | 0 | 1 | 1 | 1 | Unknown | Unknown | 0 | Unknown | 0 | 0 | 0 | Unknown | Unknown | 0 | 0 | 0 | 0 | Unknown | Unknown | Unknown | N | N | 0 | Unknown |  | 0 | 0 | 0 | 0 | 0 | 100 | 0 | 0 | 0 |  | * |  |  | 1 | 1 | 1
05201116_05202908 | 0520 | 05201116 | 05202908 | X ZN | P218235 TO P719686 | 3-#2_AL_B | 3-#2_AL_B | 37 | 37 | 40 | 70 | 0 | 30 | 0 | 127.6 | 0 | 0 | 1 | 1 | 1 | Unknown | Unknown | 0 | Unknown | 0 | 0 | 0 | Unknown | Unknown | 0 | 0 | 0 | 0 | Unknown | Unknown | Unknown | N | N | 0 | Unknown |  | 0 | 0 | 0 | 0 | 0 | 100 | 0 | 0 | 0 |  | * |  |  | 1 | 1 | 1
05201117_05201118 | 0520 | 05201117 | 05201118 | XYZN | P239231 TO 520-10R | 3-636_AL_C | 3-636_AL_C | 37 | 37 | 40 | 70 | 0 | 30 | 0 | 83 | 0 | 0 | 1 | 1 | 1 | Unknown | Unknown | 0 | Unknown | 0 | 0 | 0 | Unknown | Unknown | 0 | 0 | 0 | 0 | Unknown | Unknown | Unknown | N | N | 0 | Unknown |  | 0 | 0 | 0 | 0 | 0 | 100 | 0 | 0 | 0 |  | * |  |  | 1 | 1 | 1
05201118A_05201119 | 0520 | 05201118A | 05201119 | XYZN | 520-10R TO P113776 | 3-336_AL_C | 3-336_AL_C | 37 | 37 | 40 | 70 | 0 | 30 | 0 | 404.3 | 0 | 0 | 1 | 1 | 1 | Unknown | Unknown | 0 | Unknown | 0 | 0 | 0 | Unknown | Unknown | 0 | 0 | 0 | 0 | Unknown | Unknown | Unknown | N | N | 0 | Unknown |  | 0 | 0 | 0 | 0 | 0 | 100 | 0 | 0 | 0 |  | * |  |  | 1 | 1 | 1
05201119_05201120 | 0520 | 05201119 | 05201120 | XY N | P113776 TO P36609 | 3-#2_AL_B | 3-#2_AL_B | 37 | 37 | 40 | 70 | 0 | 30 | 0 | 123.1 | 0 | 0 | 1 | 1 | 1 | Unknown | Unknown | 0 | Unknown | 0 | 0 | 0 | Unknown | Unknown | 0 | 0 | 0 | 0 | Unknown | Unknown | Unknown | N | N | 0 | Unknown |  | 0 | 0 | 0 | 0 | 0 | 100 | 0 | 0 | 0 |  | * |  |  | 1 | 1 | 1
05201119_05201123 | 0520 | 05201119 | 05201123 | XYZN | P113776 TO P113777 | 3-336_AL_C | 3-336_AL_C | 37 | 37 | 40 | 70 | 0 | 30 | 0 | 317 | 0 | 0 | 1 | 1 | 1 | Unknown | Unknown | 0 | Unknown | 0 | 0 | 0 | Unknown | Unknown | 0 | 0 | 0 | 0 | Unknown | Unknown | Unknown | N | N | 0 | Unknown |  | 0 | 0 | 0 | 0 | 0 | 100 | 0 | 0 | 0 |  | * |  |  | 1 | 1 | 1
05201120_05201121 | 0520 | 05201120 | 05201121 | XY N | P36609 TO P36610 | 3-#2_AL_B | 3-#2_AL_B | 37 | 37 | 40 | 70 | 0 | 30 | 0 | 187.1 | 0 | 0 | 1 | 1 | 1 | Unknown | Unknown | 0 | Unknown | 0 | 0 | 0 | Unknown | Unknown | 0 | 0 | 0 | 0 | Unknown | Unknown | Unknown | N | N | 0 | Unknown |  | 0 | 0 | 0 | 0 | 0 | 100 | 0 | 0 | 0 |  | * |  |  | 1 | 1 | 1
05201121_05201122 | 0520 | 05201121 | 05201122 | XY N | P36610 TO P36611 | 3-#2_AL_B | 3-#2_AL_B | 37 | 37 | 40 | 70 | 0 | 30 | 0 | 246 | 0 | 0 | 1 | 1 | 1 | Unknown | Unknown | 0 | Unknown | 0 | 0 | 0 | Unknown | Unknown | 0 | 0 | 0 | 0 | Unknown | Unknown | Unknown | N | N | 0 | Unknown |  | 0 | 0 | 0 | 0 | 0 | 100 | 0 | 0 | 0 |  | * |  |  | 1 | 1 | 1
05201123_05201124 | 0520 | 05201123 | 05201124 | XYZN | P113777 TO P113778 | 3-336_AL_C | 3-336_AL_C | 37 | 37 | 40 | 70 | 0 | 30 | 0 | 217 | 0 | 0 | 1 | 1 | 1 | Unknown | Unknown | 0 | Unknown | 0 | 0 | 0 | Unknown | Unknown | 0 | 0 | 0 | 0 | Unknown | Unknown | Unknown | N | N | 0 | Unknown |  | 0 | 0 | 0 | 0 | 0 | 100 | 0 | 0 | 0 |  | * |  |  | 1 | 1 | 1
05201124_05201125 | 0520 | 05201124 | 05201125 | XYZN | P113778 TO P316939 | 3-336_AL_C | 3-336_AL_C | 37 | 37 | 40 | 70 | 0 | 30 | 0 | 144 | 0 | 0 | 1 | 1 | 1 | Unknown | Unknown | 0 | Unknown | 0 | 0 | 0 | Unknown | Unknown | 0 | 0 | 0 | 0 | Unknown | Unknown | Unknown | N | N | 0 | Unknown |  | 0 | 0 | 0 | 0 | 0 | 100 | 0 | 0 | 0 |  | * |  |  | 1 | 1 | 1
05201125_05201126 | 0520 | 05201125 | 05201126 | XYZN | P316939 TO P160801 | 3-#6_CU_C | 3-#6_CU_C | 37 | 37 | 40 | 70 | 0 | 30 | 0 | 107 | 0 | 0 | 1 | 1 | 1 | Unknown | Unknown | 0 | Unknown | 0 | 0 | 0 | Unknown | Unknown | 0 | 0 | 0 | 0 | Unknown | Unknown | Unknown | N | N | 0 | Unknown |  | 0 | 0 | 0 | 0 | 0 | 100 | 0 | 0 | 0 |  | * |  |  | 1 | 1 | 1
05201125_05201128 | 0520 | 05201125 | 05201128 | XY N | P316939 TO P316940 | 3-#6_CU_B | 3-#6_CU_B | 37 | 37 | 40 | 70 | 0 | 30 | 0 | 266.8 | 0 | 0 | 1 | 1 | 1 | Unknown | Unknown | 0 | Unknown | 0 | 0 | 0 | Unknown | Unknown | 0 | 0 | 0 | 0 | Unknown | Unknown | Unknown | N | N | 0 | Unknown |  | 0 | 0 | 0 | 0 | 0 | 100 | 0 | 0 | 0 |  | * |  |  | 1 | 1 | 1
05201125_05201130 | 0520 | 05201125 | 05201130 | XYZN | P316939 TO P519464 | 3-336_AL_C | 3-336_AL_C | 37 | 37 | 40 | 70 | 0 | 30 | 0 | 311.1 | 0 | 0 | 1 | 1 | 1 | Unknown | Unknown | 0 | Unknown | 0 | 0 | 0 | Unknown | Unknown | 0 | 0 | 0 | 0 | Unknown | Unknown | Unknown | N | N | 0 | Unknown |  | 0 | 0 | 0 | 0 | 0 | 100 | 0 | 0 | 0 |  | * |  |  | 1 | 1 | 1
05201126_05201127 | 0520 | 05201126 | 05201127 | XY N | P160801 TO P319738 | 3-#6_CU_B | 3-#6_CU_B | 37 | 37 | 40 | 70 | 0 | 30 | 0 | 137 | 0 | 0 | 1 | 1 | 1 | Unknown | Unknown | 0 | Unknown | 0 | 0 | 0 | Unknown | Unknown | 0 | 0 | 0 | 0 | Unknown | Unknown | Unknown | N | N | 0 | Unknown |  | 0 | 0 | 0 | 0 | 0 | 100 | 0 | 0 | 0 |  | * |  |  | 1 | 1 | 1
05201128_05201129 | 0520 | 05201128 | 05201129 | XY N | P316940 TO P316941 | 3-#6_CU_B | 3-#6_CU_B | 37 | 37 | 40 | 70 | 0 | 30 | 0 | 398.9 | 0 | 0 | 1 | 1 | 1 | Unknown | Unknown | 0 | Unknown | 0 | 0 | 0 | Unknown | Unknown | 0 | 0 | 0 | 0 | Unknown | Unknown | Unknown | N | N | 0 | Unknown |  | 0 | 0 | 0 | 0 | 0 | 100 | 0 | 0 | 0 |  | * |  |  | 1 | 1 | 1
05201130_05201131 | 0520 | 05201130 | 05201131 | XYZN | P519464 TO P519465 | 3-#2A5005C | 3-#2A5005C | 37 | 37 | 40 | 70 | 0 | 30 | 0 | 113 | 0 | 0 | 1 | 1 | 1 | Unknown | Unknown | 0 | Unknown | 0 | 0 | 0 | Unknown | Unknown | 0 | 0 | 0 | 0 | Unknown | Unknown | Unknown | N | N | 0 | Unknown |  | 0 | 0 | 0 | 0 | 0 | 100 | 0 | 0 | 0 |  | * |  |  | 1 | 1 | 1
05201130_05201162 | 0520 | 05201130 | 05201162 | XYZN | P519464 TO P512391 | 3-336_AL_C | 3-336_AL_C | 37 | 37 | 40 | 70 | 0 | 30 | 0 | 41 | 0 | 0 | 1 | 1 | 1 | Unknown | Unknown | 0 | Unknown | 0 | 0 | 0 | Unknown | Unknown | 0 | 0 | 0 | 0 | Unknown | Unknown | Unknown | N | N | 0 | Unknown |  | 0 | 0 | 0 | 0 | 0 | 100 | 0 | 0 | 0 |  | * |  |  | 1 | 1 | 1
05201131A_05201132 | 0520 | 05201131A | 05201132 | XYZN | P519465 TO P519466 | 3-#2A5005C | 3-#2A5005C | 37 | 37 | 40 | 70 | 0 | 30 | 0 | 317.1 | 0 | 0 | 1 | 1 | 1 | Unknown | Unknown | 0 | Unknown | 0 | 0 | 0 | Unknown | Unknown | 0 | 0 | 0 | 0 | Unknown | Unknown | Unknown | N | N | 0 | Unknown |  | 0 | 0 | 0 | 0 | 0 | 100 | 0 | 0 | 0 |  | * |  |  | 1 | 1 | 1
05201132_05201133 | 0520 | 05201132 | 05201133 | XYZN | P519466 TO P519467 | 3-#2A5005C | 3-#2A5005C | 37 | 37 | 40 | 70 | 0 | 30 | 0 | 135 | 0 | 0 | 1 | 1 | 1 | Unknown | Unknown | 0 | Unknown | 0 | 0 | 0 | Unknown | Unknown | 0 | 0 | 0 | 0 | Unknown | Unknown | Unknown | N | N | 0 | Unknown |  | 0 | 0 | 0 | 0 | 0 | 100 | 0 | 0 | 0 |  | * |  |  | 1 | 1 | 1
05201133_05201134 | 0520 | 05201133 | 05201134 | XYZN | P519467 TO P519468 | 3-#2A5005C | 3-#2A5005C | 37 | 37 | 40 | 70 | 0 | 30 | 0 | 233 | 0 | 0 | 1 | 1 | 1 | Unknown | Unknown | 0 | Unknown | 0 | 0 | 0 | Unknown | Unknown | 0 | 0 | 0 | 0 | Unknown | Unknown | Unknown | N | N | 0 | Unknown |  | 0 | 0 | 0 | 0 | 0 | 100 | 0 | 0 | 0 |  | * |  |  | 1 | 1 | 1
05201134_05201135 | 0520 | 05201134 | 05201135 | X ZN | P519468 TO P716055 | 3-#2_AL_B | 3-#2_AL_B | 37 | 37 | 40 | 70 | 0 | 30 | 0 | 214.1 | 0 | 0 | 1 | 1 | 1 | Unknown | Unknown | 0 | Unknown | 0 | 0 | 0 | Unknown | Unknown | 0 | 0 | 0 | 0 | Unknown | Unknown | Unknown | N | N | 0 | Unknown |  | 0 | 0 | 0 | 0 | 0 | 100 | 0 | 0 | 0 |  | * |  |  | 1 | 1 | 1
05201134_05201136 | 0520 | 05201134 | 05201136 | XYZN | P519468 TO P610308 | 3-#2A5005C | 3-#2A5005C | 37 | 37 | 40 | 70 | 0 | 30 | 0 | 111 | 0 | 0 | 1 | 1 | 1 | Unknown | Unknown | 0 | Unknown | 0 | 0 | 0 | Unknown | Unknown | 0 | 0 | 0 | 0 | Unknown | Unknown | Unknown | N | N | 0 | Unknown |  | 0 | 0 | 0 | 0 | 0 | 100 | 0 | 0 | 0 |  | * |  |  | 1 | 1 | 1
05201134_05201161 | 0520 | 05201134 | 05201161 | X ZN | P519468 TO P519469 | 3-#2_AL_B | 3-#2_AL_B | 37 | 37 | 40 | 70 | 0 | 30 | 0 | 170 | 0 | 0 | 1 | 1 | 1 | Unknown | Unknown | 0 | Unknown | 0 | 0 | 0 | Unknown | Unknown | 0 | 0 | 0 | 0 | Unknown | Unknown | Unknown | N | N | 0 | Unknown |  | 0 | 0 | 0 | 0 | 0 | 100 | 0 | 0 | 0 |  | * |  |  | 1 | 1 | 1
05201136_05201137 | 0520 | 05201136 | 05201137 | XYZN | P610308 TO P619712 | 3-#2_AL_C | 3-#2_AL_C | 37 | 37 | 40 | 70 | 0 | 30 | 0 | 122 | 0 | 0 | 1 | 1 | 1 | Unknown | Unknown | 0 | Unknown | 0 | 0 | 0 | Unknown | Unknown | 0 | 0 | 0 | 0 | Unknown | Unknown | Unknown | N | N | 0 | Unknown |  | 0 | 0 | 0 | 0 | 0 | 100 | 0 | 0 | 0 |  | * |  |  | 1 | 1 | 1
05201137_05201138 | 0520 | 05201137 | 05201138 | XYZN | P619712 TO P814607 | 3-#2_AL_C | 3-#2_AL_C | 37 | 37 | 40 | 70 | 0 | 30 | 0 | 233 | 0 | 0 | 1 | 1 | 1 | Unknown | Unknown | 0 | Unknown | 0 | 0 | 0 | Unknown | Unknown | 0 | 0 | 0 | 0 | Unknown | Unknown | Unknown | N | N | 0 | Unknown |  | 0 | 0 | 0 | 0 | 0 | 100 | 0 | 0 | 0 |  | * |  |  | 1 | 1 | 1
05201137_05201160 | 0520 | 05201137 | 05201160 | YZN | P619712 TO P619713 | 3-#2_AL_B | 3-#2_AL_B | 37 | 37 | 40 | 70 | 0 | 30 | 0 | 208 | 0 | 0 | 1 | 1 | 1 | Unknown | Unknown | 0 | Unknown | 0 | 0 | 0 | Unknown | Unknown | 0 | 0 | 0 | 0 | Unknown | Unknown | Unknown | N | N | 0 | Unknown |  | 0 | 0 | 0 | 0 | 0 | 100 | 0 | 0 | 0 |  | * |  |  | 1 | 1 | 1
05201138_05201139 | 0520 | 05201138 | 05201139 | XYZN | P814607 TO P814608 | 3-#2_AL_C | 3-#2_AL_C | 37 | 37 | 40 | 70 | 0 | 30 | 0 | 239.4 | 0 | 0 | 1 | 1 | 1 | Unknown | Unknown | 0 | Unknown | 0 | 0 | 0 | Unknown | Unknown | 0 | 0 | 0 | 0 | Unknown | Unknown | Unknown | N | N | 0 | Unknown |  | 0 | 0 | 0 | 0 | 0 | 100 | 0 | 0 | 0 |  | * |  |  | 1 | 1 | 1
05201139_05201140 | 0520 | 05201139 | 05201140 | XYZN | P814608 TO P814609 | 3-#2_AL_C | 3-#2_AL_C | 37 | 37 | 40 | 70 | 0 | 30 | 0 | 136.6 | 0 | 0 | 1 | 1 | 1 | Unknown | Unknown | 0 | Unknown | 0 | 0 | 0 | Unknown | Unknown | 0 | 0 | 0 | 0 | Unknown | Unknown | Unknown | N | N | 0 | Unknown |  | 0 | 0 | 0 | 0 | 0 | 100 | 0 | 0 | 0 |  | * |  |  | 1 | 1 | 1
05201140_05201141 | 0520 | 05201140 | 05201141 | XYZN | P814609 TO P814610 | 3-#2_AL_C | 3-#2_AL_C | 37 | 37 | 40 | 70 | 0 | 30 | 0 | 125.4 | 0 | 0 | 1 | 1 | 1 | Unknown | Unknown | 0 | Unknown | 0 | 0 | 0 | Unknown | Unknown | 0 | 0 | 0 | 0 | Unknown | Unknown | Unknown | N | N | 0 | Unknown |  | 0 | 0 | 0 | 0 | 0 | 100 | 0 | 0 | 0 |  | * |  |  | 1 | 1 | 1
05201141_05201142 | 0520 | 05201141 | 05201142 | XY N | P814610 TO P814611 | 3-#2_AL_B | 3-#2_AL_B | 37 | 37 | 40 | 70 | 0 | 30 | 0 | 305.9 | 0 | 0 | 1 | 1 | 1 | Unknown | Unknown | 0 | Unknown | 0 | 0 | 0 | Unknown | Unknown | 0 | 0 | 0 | 0 | Unknown | Unknown | Unknown | N | N | 0 | Unknown |  | 0 | 0 | 0 | 0 | 0 | 100 | 0 | 0 | 0 |  | * |  |  | 1 | 1 | 1
05201141_05201153 | 0520 | 05201141 | 05201153 | XYZN | P814610 TO P131427 | 3-#2_AL_C | 3-#2_AL_C | 37 | 37 | 40 | 70 | 0 | 30 | 0 | 315.5 | 0 | 0 | 1 | 1 | 1 | Unknown | Unknown | 0 | Unknown | 0 | 0 | 0 | Unknown | Unknown | 0 | 0 | 0 | 0 | Unknown | Unknown | Unknown | N | N | 0 | Unknown |  | 0 | 0 | 0 | 0 | 0 | 100 | 0 | 0 | 0 |  | * |  |  | 1 | 1 | 1
05201142_05201143 | 0520 | 05201142 | 05201143 | XY N | P814611 TO P816640 | 3-#2_AL_B | 3-#2_AL_B | 37 | 37 | 40 | 70 | 0 | 30 | 0 | 141.5 | 0 | 0 | 1 | 1 | 1 | Unknown | Unknown | 0 | Unknown | 0 | 0 | 0 | Unknown | Unknown | 0 | 0 | 0 | 0 | Unknown | Unknown | Unknown | N | N | 0 | Unknown |  | 0 | 0 | 0 | 0 | 0 | 100 | 0 | 0 | 0 |  | * |  |  | 1 | 1 | 1
05201142_05201145 | 0520 | 05201142 | 05201145 | XY N | P814611 TO P192720 | 3-#2_AL_B | 3-#2_AL_B | 37 | 37 | 40 | 70 | 0 | 30 | 0 | 172.5 | 0 | 0 | 1 | 1 | 1 | Unknown | Unknown | 0 | Unknown | 0 | 0 | 0 | Unknown | Unknown | 0 | 0 | 0 | 0 | Unknown | Unknown | Unknown | N | N | 0 | Unknown |  | 0 | 0 | 0 | 0 | 0 | 100 | 0 | 0 | 0 |  | * |  |  | 1 | 1 | 1
05201142_05201146 | 0520 | 05201142 | 05201146 | XY N | P814611 TO P814613 | 3-#2_AL_B | 3-#2_AL_B | 37 | 37 | 40 | 70 | 0 | 30 | 0 | 179.9 | 0 | 0 | 1 | 1 | 1 | Unknown | Unknown | 0 | Unknown | 0 | 0 | 0 | Unknown | Unknown | 0 | 0 | 0 | 0 | Unknown | Unknown | Unknown | N | N | 0 | Unknown |  | 0 | 0 | 0 | 0 | 0 | 100 | 0 | 0 | 0 |  | * |  |  | 1 | 1 | 1
05201143_05201144 | 0520 | 05201143 | 05201144 | XY N | P816640 TO P814612 | 3-#2_AL_B | 3-#2_AL_B | 37 | 37 | 40 | 70 | 0 | 30 | 0 | 240.7 | 0 | 0 | 1 | 1 | 1 | Unknown | Unknown | 0 | Unknown | 0 | 0 | 0 | Unknown | Unknown | 0 | 0 | 0 | 0 | Unknown | Unknown | Unknown | N | N | 0 | Unknown |  | 0 | 0 | 0 | 0 | 0 | 100 | 0 | 0 | 0 |  | * |  |  | 1 | 1 | 1
05201146_05201147 | 0520 | 05201146 | 05201147 | XY N | P814613 TO P814614 | 3-#2_AL_B | 3-#2_AL_B | 37 | 37 | 40 | 70 | 0 | 30 | 0 | 224.1 | 0 | 0 | 1 | 1 | 1 | Unknown | Unknown | 0 | Unknown | 0 | 0 | 0 | Unknown | Unknown | 0 | 0 | 0 | 0 | Unknown | Unknown | Unknown | N | N | 0 | Unknown |  | 0 | 0 | 0 | 0 | 0 | 100 | 0 | 0 | 0 |  | * |  |  | 1 | 1 | 1
05201147_05201148 | 0520 | 05201147 | 05201148 | XY N | P814614 TO P814615 | 3-#2_AL_B | 3-#2_AL_B | 37 | 37 | 40 | 70 | 0 | 30 | 0 | 270.1 | 0 | 0 | 1 | 1 | 1 | Unknown | Unknown | 0 | Unknown | 0 | 0 | 0 | Unknown | Unknown | 0 | 0 | 0 | 0 | Unknown | Unknown | Unknown | N | N | 0 | Unknown |  | 0 | 0 | 0 | 0 | 0 | 100 | 0 | 0 | 0 |  | * |  |  | 1 | 1 | 1
05201148_05201149 | 0520 | 05201148 | 05201149 | XY N | P814615 TO P135161 | 3-#2_AL_B | 3-#2_AL_B | 37 | 37 | 40 | 70 | 0 | 30 | 0 | 116.1 | 0 | 0 | 1 | 1 | 1 | Unknown | Unknown | 0 | Unknown | 0 | 0 | 0 | Unknown | Unknown | 0 | 0 | 0 | 0 | Unknown | Unknown | Unknown | N | N | 0 | Unknown |  | 0 | 0 | 0 | 0 | 0 | 100 | 0 | 0 | 0 |  | * |  |  | 1 | 1 | 1
05201148_05201152 | 0520 | 05201148 | 05201152 | XY N | P814615 TO P814616 | 3-#2_AL_B | 3-#2_AL_B | 37 | 37 | 40 | 70 | 0 | 30 | 0 | 180 | 0 | 0 | 1 | 1 | 1 | Unknown | Unknown | 0 | Unknown | 0 | 0 | 0 | Unknown | Unknown | 0 | 0 | 0 | 0 | Unknown | Unknown | Unknown | N | N | 0 | Unknown |  | 0 | 0 | 0 | 0 | 0 | 100 | 0 | 0 | 0 |  | * |  |  | 1 | 1 | 1
05201149_05201150 | 0520 | 05201149 | 05201150 | XY N | P135161 TO P135162 | 3-#2_AL_B | 3-#2_AL_B | 37 | 37 | 40 | 70 | 0 | 30 | 0 | 308.3 | 0 | 0 | 1 | 1 | 1 | Unknown | Unknown | 0 | Unknown | 0 | 0 | 0 | Unknown | Unknown | 0 | 0 | 0 | 0 | Unknown | Unknown | Unknown | N | N | 0 | Unknown |  | 0 | 0 | 0 | 0 | 0 | 100 | 0 | 0 | 0 |  | * |  |  | 1 | 1 | 1
05201150_05201151 | 0520 | 05201150 | 05201151 | XY N | P135162 TO P135163 | 3-#2_AL_B | 3-#2_AL_B | 37 | 37 | 40 | 70 | 0 | 30 | 0 | 226 | 0 | 0 | 1 | 1 | 1 | Unknown | Unknown | 0 | Unknown | 0 | 0 | 0 | Unknown | Unknown | 0 | 0 | 0 | 0 | Unknown | Unknown | Unknown | N | N | 0 | Unknown |  | 0 | 0 | 0 | 0 | 0 | 100 | 0 | 0 | 0 |  | * |  |  | 1 | 1 | 1
05201153_05201154 | 0520 | 05201153 | 05201154 | XYZN | P131427 TO P131428 | 3-#2_AL_C | 3-#2_AL_C | 37 | 37 | 40 | 70 | 0 | 30 | 0 | 75.9 | 0 | 0 | 1 | 1 | 1 | Unknown | Unknown | 0 | Unknown | 0 | 0 | 0 | Unknown | Unknown | 0 | 0 | 0 | 0 | Unknown | Unknown | Unknown | N | N | 0 | Unknown |  | 0 | 0 | 0 | 0 | 0 | 100 | 0 | 0 | 0 |  | * |  |  | 1 | 1 | 1
05201154_05201155 | 0520 | 05201154 | 05201155 | XYZN | P131428 TO P131429 | 3-#2_AL_C | 3-#2_AL_C | 37 | 37 | 40 | 70 | 0 | 30 | 0 | 122.1 | 0 | 0 | 1 | 1 | 1 | Unknown | Unknown | 0 | Unknown | 0 | 0 | 0 | Unknown | Unknown | 0 | 0 | 0 | 0 | Unknown | Unknown | Unknown | N | N | 0 | Unknown |  | 0 | 0 | 0 | 0 | 0 | 100 | 0 | 0 | 0 |  | * |  |  | 1 | 1 | 1
05201155_05201156 | 0520 | 05201155 | 05201156 | XYZN | P131429 TO P131430 | 3-#2_AL_C | 3-#2_AL_C | 37 | 37 | 40 | 70 | 0 | 30 | 0 | 268.1 | 0 | 0 | 1 | 1 | 1 | Unknown | Unknown | 0 | Unknown | 0 | 0 | 0 | Unknown | Unknown | 0 | 0 | 0 | 0 | Unknown | Unknown | Unknown | N | N | 0 | Unknown |  | 0 | 0 | 0 | 0 | 0 | 100 | 0 | 0 | 0 |  | * |  |  | 1 | 1 | 1
05201156_05201157 | 0520 | 05201156 | 05201157 | XYZN | P131430 TO P131431 | 3-#2_AL_C | 3-#2_AL_C | 37 | 37 | 40 | 70 | 0 | 30 | 0 | 359.2 | 0 | 0 | 1 | 1 | 1 | Unknown | Unknown | 0 | Unknown | 0 | 0 | 0 | Unknown | Unknown | 0 | 0 | 0 | 0 | Unknown | Unknown | Unknown | N | N | 0 | Unknown |  | 0 | 0 | 0 | 0 | 0 | 100 | 0 | 0 | 0 |  | * |  |  | 1 | 1 | 1
05201157_05201158 | 0520 | 05201157 | 05201158 | XYZN | P131431 TO P131432 | 3-#2_AL_C | 3-#2_AL_C | 37 | 37 | 40 | 70 | 0 | 30 | 0 | 187.1 | 0 | 0 | 1 | 1 | 1 | Unknown | Unknown | 0 | Unknown | 0 | 0 | 0 | Unknown | Unknown | 0 | 0 | 0 | 0 | Unknown | Unknown | Unknown | N | N | 0 | Unknown |  | 0 | 0 | 0 | 0 | 0 | 100 | 0 | 0 | 0 |  | * |  |  | 1 | 1 | 1
05201158_05201159 | 0520 | 05201158 | 05201159 | XYZN | P131432 TO P105190 | 3-#2_AL_C | 3-#2_AL_C | 37 | 37 | 40 | 70 | 0 | 30 | 0 | 186.8 | 0 | 0 | 1 | 1 | 1 | Unknown | Unknown | 0 | Unknown | 0 | 0 | 0 | Unknown | Unknown | 0 | 0 | 0 | 0 | Unknown | Unknown | Unknown | N | N | 0 | Unknown |  | 0 | 0 | 0 | 0 | 0 | 100 | 0 | 0 | 0 |  | * |  |  | 1 | 1 | 1
05201162_05201163 | 0520 | 05201162 | 05201163 | XYZN | P512391 TO P113780 | 3-336_AL_C | 3-336_AL_C | 37 | 37 | 40 | 70 | 0 | 30 | 0 | 165 | 0 | 0 | 1 | 1 | 1 | Unknown | Unknown | 0 | Unknown | 0 | 0 | 0 | Unknown | Unknown | 0 | 0 | 0 | 0 | Unknown | Unknown | Unknown | N | N | 0 | Unknown |  | 0 | 0 | 0 | 0 | 0 | 100 | 0 | 0 | 0 |  | * |  |  | 1 | 1 | 1
05201163_05201164 | 0520 | 05201163 | 05201164 | XYZN | P113780 TO P612773 | 3-336_AL_C | 3-336_AL_C | 37 | 37 | 40 | 70 | 0 | 30 | 0 | 249 | 0 | 0 | 1 | 1 | 1 | Unknown | Unknown | 0 | Unknown | 0 | 0 | 0 | Unknown | Unknown | 0 | 0 | 0 | 0 | Unknown | Unknown | Unknown | N | N | 0 | Unknown |  | 0 | 0 | 0 | 0 | 0 | 100 | 0 | 0 | 0 |  | * |  |  | 1 | 1 | 1
05201163_05202891 | 0520 | 05201163 | 05202891 | XYZN | P113780 TO P319313 | 3-#6_CU_C | 3-#6_CU_C | 37 | 37 | 40 | 70 | 0 | 30 | 0 | 155.7 | 0 | 0 | 1 | 1 | 1 | Unknown | Unknown | 0 | Unknown | 0 | 0 | 0 | Unknown | Unknown | 0 | 0 | 0 | 0 | Unknown | Unknown | Unknown | N | N | 0 | Unknown |  | 0 | 0 | 0 | 0 | 0 | 100 | 0 | 0 | 0 |  | * |  |  | 1 | 1 | 1
05201164_05201165 | 0520 | 05201164 | 05201165 | XY N | P612773 TO P612774 | 3-#2A5005C | 3-#2A5005C | 37 | 37 | 40 | 70 | 0 | 30 | 0 | 107.6 | 0 | 0 | 1 | 1 | 1 | Unknown | Unknown | 0 | Unknown | 0 | 0 | 0 | Unknown | Unknown | 0 | 0 | 0 | 0 | Unknown | Unknown | Unknown | N | N | 0 | Unknown |  | 0 | 0 | 0 | 0 | 0 | 100 | 0 | 0 | 0 |  | * |  |  | 1 | 1 | 1
05201164_05201171 | 0520 | 05201164 | 05201171 | XYZN | P612773 TO P104775 | 3-336_AL_C | 3-336_AL_C | 37 | 37 | 40 | 70 | 0 | 30 | 0 | 190 | 0 | 0 | 1 | 1 | 1 | Unknown | Unknown | 0 | Unknown | 0 | 0 | 0 | Unknown | Unknown | 0 | 0 | 0 | 0 | Unknown | Unknown | Unknown | N | N | 0 | Unknown |  | 0 | 0 | 0 | 0 | 0 | 100 | 0 | 0 | 0 |  | * |  |  | 1 | 1 | 1
05201165_05201166 | 0520 | 05201165 | 05201166 | XY N | P612774 TO P612775 | 3-#2A5005C | 3-#2A5005C | 37 | 37 | 40 | 70 | 0 | 30 | 0 | 427.8 | 0 | 0 | 1 | 1 | 1 | Unknown | Unknown | 0 | Unknown | 0 | 0 | 0 | Unknown | Unknown | 0 | 0 | 0 | 0 | Unknown | Unknown | Unknown | N | N | 0 | Unknown |  | 0 | 0 | 0 | 0 | 0 | 100 | 0 | 0 | 0 |  | * |  |  | 1 | 1 | 1
05201166_05201167 | 0520 | 05201166 | 05201167 | XY N | P612775 TO P612776 | 3-#2A5005C | 3-#2A5005C | 37 | 37 | 40 | 70 | 0 | 30 | 0 | 122.1 | 0 | 0 | 1 | 1 | 1 | Unknown | Unknown | 0 | Unknown | 0 | 0 | 0 | Unknown | Unknown | 0 | 0 | 0 | 0 | Unknown | Unknown | Unknown | N | N | 0 | Unknown |  | 0 | 0 | 0 | 0 | 0 | 100 | 0 | 0 | 0 |  | * |  |  | 1 | 1 | 1
05201167_05201168 | 0520 | 05201167 | 05201168 | XY N | P612776 TO P612777 | 3-#2A5005C | 3-#2A5005C | 37 | 37 | 40 | 70 | 0 | 30 | 0 | 248.1 | 0 | 0 | 1 | 1 | 1 | Unknown | Unknown | 0 | Unknown | 0 | 0 | 0 | Unknown | Unknown | 0 | 0 | 0 | 0 | Unknown | Unknown | Unknown | N | N | 0 | Unknown |  | 0 | 0 | 0 | 0 | 0 | 100 | 0 | 0 | 0 |  | * |  |  | 1 | 1 | 1
05201167_05201169 | 0520 | 05201167 | 05201169 | XY N | P612776 TO P132878 | 3-#2_AL_B | 3-#2_AL_B | 37 | 37 | 40 | 70 | 0 | 30 | 0 | 206.7 | 0 | 0 | 1 | 1 | 1 | Unknown | Unknown | 0 | Unknown | 0 | 0 | 0 | Unknown | Unknown | 0 | 0 | 0 | 0 | Unknown | Unknown | Unknown | N | N | 0 | Unknown |  | 0 | 0 | 0 | 0 | 0 | 100 | 0 | 0 | 0 |  | * |  |  | 1 | 1 | 1
05201167_05201170 | 0520 | 05201167 | 05201170 | XY N | P612776 TO P617548 | 3-#2_AL_B | 3-#2_AL_B | 37 | 37 | 40 | 70 | 0 | 30 | 0 | 250.6 | 0 | 0 | 1 | 1 | 1 | Unknown | Unknown | 0 | Unknown | 0 | 0 | 0 | Unknown | Unknown | 0 | 0 | 0 | 0 | Unknown | Unknown | Unknown | N | N | 0 | Unknown |  | 0 | 0 | 0 | 0 | 0 | 100 | 0 | 0 | 0 |  | * |  |  | 1 | 1 | 1
05201171_05201172 | 0520 | 05201171 | 05201172 | XYZN | P104775 TO P113781 | 3-336_AL_C | 3-336_AL_C | 37 | 37 | 40 | 70 | 0 | 30 | 0 | 58 | 0 | 0 | 1 | 1 | 1 | Unknown | Unknown | 0 | Unknown | 0 | 0 | 0 | Unknown | Unknown | 0 | 0 | 0 | 0 | Unknown | Unknown | Unknown | N | N | 0 | Unknown |  | 0 | 0 | 0 | 0 | 0 | 100 | 0 | 0 | 0 |  | * |  |  | 1 | 1 | 1
05201171A_05202890 | 0520 | 05201171A | 05202890 | XY N | P104775 TO D128418 | 1C#2SAPECN | 1C#2SAPECN | 37 | 37 | 40 | 70 | 0 | 30 | 0 | 314 | 0 | 0 | 1 | 1 | 1 | Unknown | Unknown | 0 | Unknown | 0 | 0 | 0 | Unknown | Unknown | 0 | 0 | 0 | 0 | Unknown | Unknown | Unknown | N | N | 0 | Unknown |  | 0 | 0 | 0 | 0 | 0 | 100 | 0 | 0 | 0 |  | * |  |  | 1 | 1 | 1
05201172_05201173 | 0520 | 05201172 | 05201173 | XYZN | P113781 TO P611446 | 3-336_AL_C | 3-336_AL_C | 37 | 37 | 40 | 70 | 0 | 30 | 0 | 43 | 0 | 0 | 1 | 1 | 1 | Unknown | Unknown | 0 | Unknown | 0 | 0 | 0 | Unknown | Unknown | 0 | 0 | 0 | 0 | Unknown | Unknown | Unknown | N | N | 0 | Unknown |  | 0 | 0 | 0 | 0 | 0 | 100 | 0 | 0 | 0 |  | * |  |  | 1 | 1 | 1
05201172_05201174 | 0520 | 05201172 | 05201174 | XYZN | P113781 TO P113782 | 3-336_AL_C | 3-336_AL_C | 37 | 37 | 40 | 70 | 0 | 30 | 0 | 252.1 | 0 | 0 | 1 | 1 | 1 | Unknown | Unknown | 0 | Unknown | 0 | 0 | 0 | Unknown | Unknown | 0 | 0 | 0 | 0 | Unknown | Unknown | Unknown | N | N | 0 | Unknown |  | 0 | 0 | 0 | 0 | 0 | 100 | 0 | 0 | 0 |  | * |  |  | 1 | 1 | 1
05201174_05201175 | 0520 | 05201174 | 05201175 | XYZN | P113782 TO P514168 | 3-336_AL_C | 3-336_AL_C | 37 | 37 | 40 | 70 | 0 | 30 | 0 | 133.9 | 0 | 0 | 1 | 1 | 1 | Unknown | Unknown | 0 | Unknown | 0 | 0 | 0 | Unknown | Unknown | 0 | 0 | 0 | 0 | Unknown | Unknown | Unknown | N | N | 0 | Unknown |  | 0 | 0 | 0 | 0 | 0 | 100 | 0 | 0 | 0 |  | * |  |  | 1 | 1 | 1
05201174_05202886 | 0520 | 05201174 | 05202886 | XY N | P113782 TO P713897 | 3-#2_AL_B | 3-#2_AL_B | 37 | 37 | 40 | 70 | 0 | 30 | 0 | 41 | 0 | 0 | 1 | 1 | 1 | Unknown | Unknown | 0 | Unknown | 0 | 0 | 0 | Unknown | Unknown | 0 | 0 | 0 | 0 | Unknown | Unknown | Unknown | N | N | 0 | Unknown |  | 0 | 0 | 0 | 0 | 0 | 100 | 0 | 0 | 0 |  | * |  |  | 1 | 1 | 1
05201174_05202889 | 0520 | 05201174 | 05202889 | X ZN | P113782 TO P416295 | 3-#6_CU_B | 3-#6_CU_B | 37 | 37 | 40 | 70 | 0 | 30 | 0 | 299 | 0 | 0 | 1 | 1 | 1 | Unknown | Unknown | 0 | Unknown | 0 | 0 | 0 | Unknown | Unknown | 0 | 0 | 0 | 0 | Unknown | Unknown | Unknown | N | N | 0 | Unknown |  | 0 | 0 | 0 | 0 | 0 | 100 | 0 | 0 | 0 |  | * |  |  | 1 | 1 | 1
05201175_05201199 | 0520 | 05201175 | 05201199 | XYZN | P514168 TO P113783 | 3-336_AL_C | 3-336_AL_C | 37 | 37 | 40 | 70 | 0 | 30 | 0 | 197.5 | 0 | 0 | 1 | 1 | 1 | Unknown | Unknown | 0 | Unknown | 0 | 0 | 0 | Unknown | Unknown | 0 | 0 | 0 | 0 | Unknown | Unknown | Unknown | N | N | 0 | Unknown |  | 0 | 0 | 0 | 0 | 0 | 100 | 0 | 0 | 0 |  | * |  |  | 1 | 1 | 1
05201175A_05201176 | 0520 | 05201175A | 05201176 | YZN | P514168 TO P514169 | 3-#4_CU_B | 3-#4_CU_B | 37 | 37 | 40 | 70 | 0 | 30 | 0 | 106.5 | 0 | 0 | 1 | 1 | 1 | Unknown | Unknown | 0 | Unknown | 0 | 0 | 0 | Unknown | Unknown | 0 | 0 | 0 | 0 | Unknown | Unknown | Unknown | N | N | 0 | Unknown |  | 0 | 0 | 0 | 0 | 0 | 100 | 0 | 0 | 0 |  | * |  |  | 1 | 1 | 1
05201176_05201177 | 0520 | 05201176 | 05201177 | YZN | P514169 TO P514170 | 3-#4_CU_B | 3-#4_CU_B | 37 | 37 | 40 | 70 | 0 | 30 | 0 | 157.3 | 0 | 0 | 1 | 1 | 1 | Unknown | Unknown | 0 | Unknown | 0 | 0 | 0 | Unknown | Unknown | 0 | 0 | 0 | 0 | Unknown | Unknown | Unknown | N | N | 0 | Unknown |  | 0 | 0 | 0 | 0 | 0 | 100 | 0 | 0 | 0 |  | * |  |  | 1 | 1 | 1
05201177_05201178 | 0520 | 05201177 | 05201178 | YZN | P514170 TO P514171 | 3-#2A5005C | 3-#2A5005C | 37 | 37 | 40 | 70 | 0 | 30 | 0 | 264.3 | 0 | 0 | 1 | 1 | 1 | Unknown | Unknown | 0 | Unknown | 0 | 0 | 0 | Unknown | Unknown | 0 | 0 | 0 | 0 | Unknown | Unknown | Unknown | N | N | 0 | Unknown |  | 0 | 0 | 0 | 0 | 0 | 100 | 0 | 0 | 0 |  | * |  |  | 1 | 1 | 1
05201178_05201179 | 0520 | 05201178 | 05201179 | YZN | P514171 TO P517774 | 3-#2A5005C | 3-#2A5005C | 37 | 37 | 40 | 70 | 0 | 30 | 0 | 243.2 | 0 | 0 | 1 | 1 | 1 | Unknown | Unknown | 0 | Unknown | 0 | 0 | 0 | Unknown | Unknown | 0 | 0 | 0 | 0 | Unknown | Unknown | Unknown | N | N | 0 | Unknown |  | 0 | 0 | 0 | 0 | 0 | 100 | 0 | 0 | 0 |  | * |  |  | 1 | 1 | 1
05201178_05201191 | 0520 | 05201178 | 05201191 | YZN | P514171 TO P517776 | 3-#2_AL_B | 3-#2_AL_B | 37 | 37 | 40 | 70 | 0 | 30 | 0 | 251.8 | 0 | 0 | 1 | 1 | 1 | Unknown | Unknown | 0 | Unknown | 0 | 0 | 0 | Unknown | Unknown | 0 | 0 | 0 | 0 | Unknown | Unknown | Unknown | N | N | 0 | Unknown |  | 0 | 0 | 0 | 0 | 0 | 100 | 0 | 0 | 0 |  | * |  |  | 1 | 1 | 1
05201179_05201180 | 0520 | 05201179 | 05201180 | YZN | P517774 TO P814586 | 3-#2A5005C | 3-#2A5005C | 37 | 37 | 40 | 70 | 0 | 30 | 0 | 103.1 | 0 | 0 | 1 | 1 | 1 | Unknown | Unknown | 0 | Unknown | 0 | 0 | 0 | Unknown | Unknown | 0 | 0 | 0 | 0 | Unknown | Unknown | Unknown | N | N | 0 | Unknown |  | 0 | 0 | 0 | 0 | 0 | 100 | 0 | 0 | 0 |  | * |  |  | 1 | 1 | 1
05201180_05201181 | 0520 | 05201180 | 05201181 | YZN | P814586 TO P517775 | 3-#2A5005C | 3-#2A5005C | 37 | 37 | 40 | 70 | 0 | 30 | 0 | 101.2 | 0 | 0 | 1 | 1 | 1 | Unknown | Unknown | 0 | Unknown | 0 | 0 | 0 | Unknown | Unknown | 0 | 0 | 0 | 0 | Unknown | Unknown | Unknown | N | N | 0 | Unknown |  | 0 | 0 | 0 | 0 | 0 | 100 | 0 | 0 | 0 |  | * |  |  | 1 | 1 | 1
05201181A_05201182 | 0520 | 05201181A | 05201182 | YZN | P517775 TO H4506069720 | 2ALPECNPID | 2ALPECNPID | 37 | 37 | 40 | 70 | 0 | 30 | 0 | 75 | 0 | 0 | 1 | 1 | 1 | 2ALPECNPID | 2ALPECNPID | 0 | Unknown | 0 | 0 | 0 | Unknown | Unknown | 0 | 0 | 0 | 0 | Unknown | Unknown | Unknown | N | N | 0 | Unknown |  | 0 | 0 | 0 | 0 | 0 | 100 | 0 | 0 | 0 |  | * |  |  | 1 | 1 | 1
05201182_05201183 | 0520 | 05201182 | 05201183 | YZN | H4506069720 TO D4499070230 | #4_CU_PECN | #4_CU_PECN | 37 | 37 | 40 | 70 | 0 | 30 | 0 | 226 | 0 | 0 | 1 | 1 | 1 | Unknown | Unknown | 0 | Unknown | 0 | 0 | 0 | Unknown | Unknown | 0 | 0 | 0 | 0 | Unknown | Unknown | Unknown | N | N | 0 | Unknown |  | 0 | 0 | 0 | 0 | 0 | 100 | 0 | 0 | 0 |  | * |  |  | 1 | 1 | 1
05201182_05201184 | 0520 | 05201182 | 05201184 | YZN | H4506069720 TO H4512069710 | #2_CU_PECN | #2_CU_PECN | 37 | 37 | 40 | 70 | 0 | 30 | 0 | 640 | 0 | 0 | 1 | 1 | 1 | Unknown | Unknown | 0 | Unknown | 0 | 0 | 0 | Unknown | Unknown | 0 | 0 | 0 | 0 | Unknown | Unknown | Unknown | N | N | 0 | Unknown |  | 0 | 0 | 0 | 0 | 0 | 100 | 0 | 0 | 0 |  | * |  |  | 1 | 1 | 1
05201182_05201189 | 0520 | 05201182 | 05201189 | YZN | H4506069720 TO D4514569705 | #2_CU_PECN | #2_CU_PECN | 37 | 37 | 40 | 70 | 0 | 30 | 0 | 228 | 0 | 0 | 1 | 1 | 1 | Unknown | Unknown | 0 | Unknown | 0 | 0 | 0 | Unknown | Unknown | 0 | 0 | 0 | 0 | Unknown | Unknown | Unknown | N | N | 0 | Unknown |  | 0 | 0 | 0 | 0 | 0 | 100 | 0 | 0 | 0 |  | * |  |  | 1 | 1 | 1
05201182_05201190 | 0520 | 05201182 | 05201190 | YZN | H4506069720 TO D4507369690 | 1C#2CUPECN | 1C#2CUPECN | 37 | 37 | 40 | 70 | 0 | 30 | 0 | 436 | 0 | 0 | 1 | 1 | 1 | Unknown | Unknown | 0 | Unknown | 0 | 0 | 0 | Unknown | Unknown | 0 | 0 | 0 | 0 | Unknown | Unknown | Unknown | N | N | 0 | Unknown |  | 0 | 0 | 0 | 0 | 0 | 100 | 0 | 0 | 0 |  | * |  |  | 1 | 1 | 1
05201184_05201185 | 0520 | 05201184 | 05201185 | YZN | H4512069710 TO D106428 | 1C#2SAPECN | 1C#2SAPECN | 37 | 37 | 40 | 70 | 0 | 30 | 0 | 330 | 0 | 0 | 1 | 1 | 1 | Unknown | Unknown | 0 | Unknown | 0 | 0 | 0 | Unknown | Unknown | 0 | 0 | 0 | 0 | Unknown | Unknown | Unknown | N | N | 0 | Unknown |  | 0 | 0 | 0 | 0 | 0 | 100 | 0 | 0 | 0 |  | * |  |  | 1 | 1 | 1
05201184_05201186 | 0520 | 05201184 | 05201186 | YZN | H4512069710 TO D108159 | 1C#2SAPECN | 1C#2SAPECN | 37 | 37 | 40 | 70 | 0 | 30 | 0 | 94 | 0 | 0 | 1 | 1 | 1 | Unknown | Unknown | 0 | Unknown | 0 | 0 | 0 | Unknown | Unknown | 0 | 0 | 0 | 0 | Unknown | Unknown | Unknown | N | N | 0 | Unknown |  | 0 | 0 | 0 | 0 | 0 | 100 | 0 | 0 | 0 |  | * |  |  | 1 | 1 | 1
05201184_05201187 | 0520 | 05201184 | 05201187 | YZN | H4512069710 TO H4516069700 | #2_CU_PECN | #2_CU_PECN | 37 | 37 | 40 | 70 | 0 | 30 | 0 | 461 | 0 | 0 | 1 | 1 | 1 | Unknown | Unknown | 0 | Unknown | 0 | 0 | 0 | Unknown | Unknown | 0 | 0 | 0 | 0 | Unknown | Unknown | Unknown | N | N | 0 | Unknown |  | 0 | 0 | 0 | 0 | 0 | 100 | 0 | 0 | 0 |  | * |  |  | 1 | 1 | 1
05201187_05201188 | 0520 | 05201187 | 05201188 | YZN | H4516069700 TO D4517069675 | 1C#2CUPECN | 1C#2CUPECN | 37 | 37 | 40 | 70 | 0 | 30 | 0 | 402 | 0 | 0 | 1 | 1 | 1 | Unknown | Unknown | 0 | Unknown | 0 | 0 | 0 | Unknown | Unknown | 0 | 0 | 0 | 0 | Unknown | Unknown | Unknown | N | N | 0 | Unknown |  | 0 | 0 | 0 | 0 | 0 | 100 | 0 | 0 | 0 |  | * |  |  | 1 | 1 | 1
05201191_05201192 | 0520 | 05201191 | 05201192 | YZN | P517776 TO P617900 | 3-#2_AL_B | 3-#2_AL_B | 37 | 37 | 40 | 70 | 0 | 30 | 0 | 223.6 | 0 | 0 | 1 | 1 | 1 | Unknown | Unknown | 0 | Unknown | 0 | 0 | 0 | Unknown | Unknown | 0 | 0 | 0 | 0 | Unknown | Unknown | Unknown | N | N | 0 | Unknown |  | 0 | 0 | 0 | 0 | 0 | 100 | 0 | 0 | 0 |  | * |  |  | 1 | 1 | 1
05201192_05201193 | 0520 | 05201192 | 05201193 | YZN | P617900 TO P617901 | 3-#2_AL_B | 3-#2_AL_B | 37 | 37 | 40 | 70 | 0 | 30 | 0 | 321.9 | 0 | 0 | 1 | 1 | 1 | Unknown | Unknown | 0 | Unknown | 0 | 0 | 0 | Unknown | Unknown | 0 | 0 | 0 | 0 | Unknown | Unknown | Unknown | N | N | 0 | Unknown |  | 0 | 0 | 0 | 0 | 0 | 100 | 0 | 0 | 0 |  | * |  |  | 1 | 1 | 1
05201193_05201194 | 0520 | 05201193 | 05201194 | YZN | P617901 TO P617902 | 3-#2_AL_B | 3-#2_AL_B | 37 | 37 | 40 | 70 | 0 | 30 | 0 | 213.4 | 0 | 0 | 1 | 1 | 1 | Unknown | Unknown | 0 | Unknown | 0 | 0 | 0 | Unknown | Unknown | 0 | 0 | 0 | 0 | Unknown | Unknown | Unknown | N | N | 0 | Unknown |  | 0 | 0 | 0 | 0 | 0 | 100 | 0 | 0 | 0 |  | * |  |  | 1 | 1 | 1
05201194_05201195 | 0520 | 05201194 | 05201195 | YZN | P617902 TO P617903 | 3-#2_AL_B | 3-#2_AL_B | 37 | 37 | 40 | 70 | 0 | 30 | 0 | 187.9 | 0 | 0 | 1 | 1 | 1 | Unknown | Unknown | 0 | Unknown | 0 | 0 | 0 | Unknown | Unknown | 0 | 0 | 0 | 0 | Unknown | Unknown | Unknown | N | N | 0 | Unknown |  | 0 | 0 | 0 | 0 | 0 | 100 | 0 | 0 | 0 |  | * |  |  | 1 | 1 | 1
05201195A_05201196 | 0520 | 05201195A | 05201196 | YZN | P617903 TO D4502069650 | 2ALPECNPID | 2ALPECNPID | 37 | 37 | 40 | 70 | 0 | 30 | 0 | 86 | 0 | 0 | 1 | 1 | 1 | Unknown | Unknown | 0 | Unknown | 0 | 0 | 0 | Unknown | Unknown | 0 | 0 | 0 | 0 | Unknown | Unknown | Unknown | N | N | 0 | Unknown |  | 0 | 0 | 0 | 0 | 0 | 100 | 0 | 0 | 0 |  | * |  |  | 1 | 1 | 1
05201196_05201197 | 0520 | 05201196 | 05201197 | YZN | D4502069650 TO D4505069655 | 2ALPECNPID | 2ALPECNPID | 37 | 37 | 40 | 70 | 0 | 30 | 0 | 290 | 0 | 0 | 1 | 1 | 1 | Unknown | Unknown | 0 | Unknown | 0 | 0 | 0 | Unknown | Unknown | 0 | 0 | 0 | 0 | Unknown | Unknown | Unknown | N | N | 0 | Unknown |  | 0 | 0 | 0 | 0 | 0 | 100 | 0 | 0 | 0 |  | * |  |  | 1 | 1 | 1
05201197_05201198 | 0520 | 05201197 | 05201198 | YZN | D4505069655 TO D4508069655 | 2ALPECNPID | 2ALPECNPID | 37 | 37 | 40 | 70 | 0 | 30 | 0 | 251 | 0 | 0 | 1 | 1 | 1 | Unknown | Unknown | 0 | Unknown | 0 | 0 | 0 | Unknown | Unknown | 0 | 0 | 0 | 0 | Unknown | Unknown | Unknown | N | N | 0 | Unknown |  | 0 | 0 | 0 | 0 | 0 | 100 | 0 | 0 | 0 |  | * |  |  | 1 | 1 | 1
05201199_05201200 | 0520 | 05201199 | 05201200 | XYZN | P113783 TO P113784 | 3-336_AL_C | 3-336_AL_C | 37 | 37 | 40 | 70 | 0 | 30 | 0 | 374.1 | 0 | 0 | 1 | 1 | 1 | Unknown | Unknown | 0 | Unknown | 0 | 0 | 0 | Unknown | Unknown | 0 | 0 | 0 | 0 | Unknown | Unknown | Unknown | N | N | 0 | Unknown |  | 0 | 0 | 0 | 0 | 0 | 100 | 0 | 0 | 0 |  | * |  |  | 1 | 1 | 1
05201199A_05202880 | 0520 | 05201199A | 05202880 | XY N | P113783 TO D137660 | 1C#2SAPECN | 1C#2SAPECN | 37 | 37 | 40 | 70 | 0 | 30 | 0 | 232 | 0 | 0 | 1 | 1 | 1 | Unknown | Unknown | 0 | Unknown | 0 | 0 | 0 | Unknown | Unknown | 0 | 0 | 0 | 0 | Unknown | Unknown | Unknown | N | N | 0 | Unknown |  | 0 | 0 | 0 | 0 | 0 | 100 | 0 | 0 | 0 |  | * |  |  | 1 | 1 | 1
05201200_05201201 | 0520 | 05201200 | 05201201 | XYZN | P113784 TO P113785 | 3-336_AL_C | 3-336_AL_C | 37 | 37 | 40 | 70 | 0 | 30 | 0 | 219.1 | 0 | 0 | 1 | 1 | 1 | Unknown | Unknown | 0 | Unknown | 0 | 0 | 0 | Unknown | Unknown | 0 | 0 | 0 | 0 | Unknown | Unknown | Unknown | N | N | 0 | Unknown |  | 0 | 0 | 0 | 0 | 0 | 100 | 0 | 0 | 0 |  | * |  |  | 1 | 1 | 1
05201200_05202879 | 0520 | 05201200 | 05202879 | XYZN | P113784 TO P102937 | 3-#2_AL_C | 3-#2_AL_C | 37 | 37 | 40 | 70 | 0 | 30 | 0 | 239.9 | 0 | 0 | 1 | 1 | 1 | Unknown | Unknown | 0 | Unknown | 0 | 0 | 0 | Unknown | Unknown | 0 | 0 | 0 | 0 | Unknown | Unknown | Unknown | N | N | 0 | Unknown |  | 0 | 0 | 0 | 0 | 0 | 100 | 0 | 0 | 0 |  | * |  |  | 1 | 1 | 1
05201201_05201202 | 0520 | 05201201 | 05201202 | XYZN | P113785 TO P214166 | 3-336_AL_C | 3-336_AL_C | 37 | 37 | 40 | 70 | 0 | 30 | 0 | 832.6 | 0 | 0 | 1 | 1 | 1 | Unknown | Unknown | 0 | Unknown | 0 | 0 | 0 | Unknown | Unknown | 0 | 0 | 0 | 0 | Unknown | Unknown | Unknown | N | N | 0 | Unknown |  | 0 | 0 | 0 | 0 | 0 | 100 | 0 | 0 | 0 |  | * |  |  | 1 | 1 | 1
05201202_05201203 | 0520 | 05201202 | 05201203 | XYZN | P214166 TO P113786 | 3-336_AL_C | 3-336_AL_C | 37 | 37 | 40 | 70 | 0 | 30 | 0 | 526.1 | 0 | 0 | 1 | 1 | 1 | Unknown | Unknown | 0 | Unknown | 0 | 0 | 0 | Unknown | Unknown | 0 | 0 | 0 | 0 | Unknown | Unknown | Unknown | N | N | 0 | Unknown |  | 0 | 0 | 0 | 0 | 0 | 100 | 0 | 0 | 0 |  | * |  |  | 1 | 1 | 1
05201203_05201204 | 0520 | 05201203 | 05201204 | XYZN | P113786 TO P113787 | 3-336_AL_C | 3-336_AL_C | 37 | 37 | 40 | 70 | 0 | 30 | 0 | 133 | 0 | 0 | 1 | 1 | 1 | Unknown | Unknown | 0 | Unknown | 0 | 0 | 0 | Unknown | Unknown | 0 | 0 | 0 | 0 | Unknown | Unknown | Unknown | N | N | 0 | Unknown |  | 0 | 0 | 0 | 0 | 0 | 100 | 0 | 0 | 0 |  | * |  |  | 1 | 1 | 1
05201204_05201205 | 0520 | 05201204 | 05201205 | XYZN | P113787 TO P511088 | 3-3/0_AL_C | 3-3\0_AL_C | 37 | 37 | 40 | 70 | 0 | 30 | 0 | 410.8 | 0 | 0 | 1 | 1 | 1 | Unknown | Unknown | 0 | Unknown | 0 | 0 | 0 | Unknown | Unknown | 0 | 0 | 0 | 0 | Unknown | Unknown | Unknown | N | N | 0 | Unknown |  | 0 | 0 | 0 | 0 | 0 | 100 | 0 | 0 | 0 |  | * |  |  | 1 | 1 | 1
05201204_05201892B | 0520 | 05201204 | 05201892B | XYZN | P113787 TO 520-21 | 3-336_AL_C | 3-336_AL_C | 37 | 37 | 40 | 70 | 0 | 30 | 0 | 446 | 0 | 0 | 1 | 1 | 1 | Unknown | Unknown | 0 | Unknown | 0 | 0 | 0 | Unknown | Unknown | 0 | 0 | 0 | 0 | Unknown | Unknown | Unknown | N | N | 0 | Unknown |  | 0 | 0 | 0 | 0 | 0 | 100 | 0 | 0 | 0 |  | * |  |  | 1 | 1 | 1
05201205_05201206 | 0520 | 05201205 | 05201206 | XYZN | P511088 TO CG199999 | 3-3/0_AL_C | 3-3/0_AL_C | 37 | 37 | 40 | 70 | 0 | 30 | 0 | 10 | 0 | 0 | 1 | 1 | 1 | 3-3/0_AL_C | 3-3/0_AL_C | 0 | Unknown | 0 | 0 | 0 | Unknown | Unknown | 0 | 0 | 0 | 0 | Unknown | Unknown | Unknown | N | N | 0 | Unknown |  | 0 | 0 | 0 | 0 | 0 | 100 | 0 | 0 | 0 |  | * |  |  | 1 | 1 | 1
05201205_05201207 | 0520 | 05201205 | 05201207 | XYZN | P511088 TO P511089 | 3-3/0_AL_C | 3-3\0_AL_C | 37 | 37 | 40 | 70 | 0 | 30 | 0 | 268.9 | 0 | 0 | 1 | 1 | 1 | Unknown | Unknown | 0 | Unknown | 0 | 0 | 0 | Unknown | Unknown | 0 | 0 | 0 | 0 | Unknown | Unknown | Unknown | N | N | 0 | Unknown |  | 0 | 0 | 0 | 0 | 0 | 100 | 0 | 0 | 0 |  | * |  |  | 1 | 1 | 1
05201207_05201208 | 0520 | 05201207 | 05201208 | XYZN | P511089 TO P208554 | 3-3/0_AL_C | 3-3\0_AL_C | 37 | 37 | 40 | 70 | 0 | 30 | 0 | 86.7 | 0 | 0 | 1 | 1 | 1 | Unknown | Unknown | 0 | Unknown | 0 | 0 | 0 | Unknown | Unknown | 0 | 0 | 0 | 0 | Unknown | Unknown | Unknown | N | N | 0 | Unknown |  | 0 | 0 | 0 | 0 | 0 | 100 | 0 | 0 | 0 |  | * |  |  | 1 | 1 | 1
05201207_05201878 | 0520 | 05201207 | 05201878 | YZN | P511089 TO P511090 | 3-#6_CU_B | 3-#6_CU_B | 37 | 37 | 40 | 70 | 0 | 30 | 0 | 99.9 | 0 | 0 | 1 | 1 | 1 | Unknown | Unknown | 0 | Unknown | 0 | 0 | 0 | Unknown | Unknown | 0 | 0 | 0 | 0 | Unknown | Unknown | Unknown | N | N | 0 | Unknown |  | 0 | 0 | 0 | 0 | 0 | 100 | 0 | 0 | 0 |  | * |  |  | 1 | 1 | 1
05201208_05201209 | 0520 | 05201208 | 05201209 | XYZN | P208554 TO P208553 | 3-#2_AL_C | 3-#2_AL_C | 37 | 37 | 40 | 70 | 0 | 30 | 0 | 83.5 | 0 | 0 | 1 | 1 | 1 | Unknown | Unknown | 0 | Unknown | 0 | 0 | 0 | Unknown | Unknown | 0 | 0 | 0 | 0 | Unknown | Unknown | Unknown | N | N | 0 | Unknown |  | 0 | 0 | 0 | 0 | 0 | 100 | 0 | 0 | 0 |  | * |  |  | 1 | 1 | 1
05201209_05201210 | 0520 | 05201209 | 05201210 | XYZN | P208553 TO P208552 | 3-#2_AL_C | 3-#2_AL_C | 37 | 37 | 40 | 70 | 0 | 30 | 0 | 82.4 | 0 | 0 | 1 | 1 | 1 | Unknown | Unknown | 0 | Unknown | 0 | 0 | 0 | Unknown | Unknown | 0 | 0 | 0 | 0 | Unknown | Unknown | Unknown | N | N | 0 | Unknown |  | 0 | 0 | 0 | 0 | 0 | 100 | 0 | 0 | 0 |  | * |  |  | 1 | 1 | 1
05201210_05201211B | 0520 | 05201210 | 05201211B | XYZN | P208552 TO 520-17 | 3-3/0_AL_C | 3-3/0_AL_C | 37 | 37 | 40 | 70 | 0 | 30 | 0 | 147.1 | 0 | 0 | 1 | 1 | 1 | 3-3/0_AL_C | 3-3/0_AL_C | 0 | Unknown | 0 | 0 | 0 | Unknown | Unknown | 0 | 0 | 0 | 0 | Unknown | Unknown | Unknown | N | N | 0 | Unknown |  | 0 | 0 | 0 | 0 | 0 | 100 | 0 | 0 | 0 |  | * |  |  | 1 | 1 | 1
05201211A_05201212 | 0520 | 05201211A | 05201212 | XYZN | 520-18AE TO P135271 | 3-3/0_AL_C | 3-3\0_AL_C | 37 | 37 | 40 | 70 | 0 | 30 | 0 | 114.5 | 0 | 0 | 1 | 1 | 1 | Unknown | Unknown | 0 | Unknown | 0 | 0 | 0 | Unknown | Unknown | 0 | 0 | 0 | 0 | Unknown | Unknown | Unknown | N | N | 0 | Unknown |  | 0 | 0 | 0 | 0 | 0 | 100 | 0 | 0 | 0 |  | * |  |  | 1 | 1 | 1
05201212_05201213 | 0520 | 05201212 | 05201213 | XYZN | P135271 TO P227442 | 3-3/0_AL_C | 3-3\0_AL_C | 37 | 37 | 40 | 70 | 0 | 30 | 0 | 552.7 | 0 | 0 | 1 | 1 | 1 | Unknown | Unknown | 0 | Unknown | 0 | 0 | 0 | Unknown | Unknown | 0 | 0 | 0 | 0 | Unknown | Unknown | Unknown | N | N | 0 | Unknown |  | 0 | 0 | 0 | 0 | 0 | 100 | 0 | 0 | 0 |  | * |  |  | 1 | 1 | 1
05201213_05201214 | 0520 | 05201213 | 05201214 | XYZN | P227442 TO P715905 | 3-3/0_AL_C | 3-3\0_AL_C | 37 | 37 | 40 | 70 | 0 | 30 | 0 | 354 | 0 | 0 | 1 | 1 | 1 | Unknown | Unknown | 0 | Unknown | 0 | 0 | 0 | Unknown | Unknown | 0 | 0 | 0 | 0 | Unknown | Unknown | Unknown | N | N | 0 | Unknown |  | 0 | 0 | 0 | 0 | 0 | 100 | 0 | 0 | 0 |  | * |  |  | 1 | 1 | 1
05201213_05201220 | 0520 | 05201213 | 05201220 | XYZN | P227442 TO P227443 | 3-3/0_AL_C | 3-3\0_AL_C | 37 | 37 | 40 | 70 | 0 | 30 | 0 | 307.3 | 0 | 0 | 1 | 1 | 1 | Unknown | Unknown | 0 | Unknown | 0 | 0 | 0 | Unknown | Unknown | 0 | 0 | 0 | 0 | Unknown | Unknown | Unknown | N | N | 0 | Unknown |  | 0 | 0 | 0 | 0 | 0 | 100 | 0 | 0 | 0 |  | * |  |  | 1 | 1 | 1
05201214A_05201215 | 0520 | 05201214A | 05201215 | X ZN | P715905 TO D4539069677 | 2ALPECNPID | 2ALPECNPID | 37 | 37 | 40 | 70 | 0 | 30 | 0 | 70 | 0 | 0 | 1 | 1 | 1 | 2ALPECNPID | 2ALPECNPID | 0 | Unknown | 0 | 0 | 0 | Unknown | Unknown | 0 | 0 | 0 | 0 | Unknown | Unknown | Unknown | N | N | 0 | Unknown |  | 0 | 0 | 0 | 0 | 0 | 100 | 0 | 0 | 0 |  | * |  |  | 1 | 1 | 1
05201215_05201216 | 0520 | 05201215 | 05201216 | X ZN | D4539069677 TO D4538569670 | 2ALPECNPID | 2ALPECNPID | 37 | 37 | 40 | 70 | 0 | 30 | 0 | 157 | 0 | 0 | 1 | 1 | 1 | Unknown | Unknown | 0 | Unknown | 0 | 0 | 0 | Unknown | Unknown | 0 | 0 | 0 | 0 | Unknown | Unknown | Unknown | N | N | 0 | Unknown |  | 0 | 0 | 0 | 0 | 0 | 100 | 0 | 0 | 0 |  | * |  |  | 1 | 1 | 1
05201215_05201219 | 0520 | 05201215 | 05201219 | X ZN | D4539069677 TO D101023 | 1C#2SAPECN | 1C#2SAPECN | 37 | 37 | 40 | 70 | 0 | 30 | 0 | 114 | 0 | 0 | 1 | 1 | 1 | Unknown | Unknown | 0 | Unknown | 0 | 0 | 0 | Unknown | Unknown | 0 | 0 | 0 | 0 | Unknown | Unknown | Unknown | N | N | 0 | Unknown |  | 0 | 0 | 0 | 0 | 0 | 100 | 0 | 0 | 0 |  | * |  |  | 1 | 1 | 1
05201216_05201217 | 0520 | 05201216 | 05201217 | X ZN | D4538569670 TO CG199999 | 2ALPECNPID | 2ALPECNPID | 37 | 37 | 40 | 70 | 0 | 30 | 0 | 10 | 0 | 0 | 1 | 1 | 1 | 2ALPECNPID | 2ALPECNPID | 0 | Unknown | 0 | 0 | 0 | Unknown | Unknown | 0 | 0 | 0 | 0 | Unknown | Unknown | Unknown | N | N | 0 | Unknown |  | 0 | 0 | 0 | 0 | 0 | 100 | 0 | 0 | 0 |  | * |  |  | 1 | 1 | 1
05201216_05201218 | 0520 | 05201216 | 05201218 | X ZN | D4538569670 TO D4538069665 | 2ALPECNPID | 2ALPECNPID | 37 | 37 | 40 | 70 | 0 | 30 | 0 | 405 | 0 | 0 | 1 | 1 | 1 | Unknown | Unknown | 0 | Unknown | 0 | 0 | 0 | Unknown | Unknown | 0 | 0 | 0 | 0 | Unknown | Unknown | Unknown | N | N | 0 | Unknown |  | 0 | 0 | 0 | 0 | 0 | 100 | 0 | 0 | 0 |  | * |  |  | 1 | 1 | 1
05201220_05201221 | 0520 | 05201220 | 05201221 | XYZN | P227443 TO P227444 | 3-3/0_AL_C | 3-3\0_AL_C | 37 | 37 | 40 | 70 | 0 | 30 | 0 | 340.7 | 0 | 0 | 1 | 1 | 1 | Unknown | Unknown | 0 | Unknown | 0 | 0 | 0 | Unknown | Unknown | 0 | 0 | 0 | 0 | Unknown | Unknown | Unknown | N | N | 0 | Unknown |  | 0 | 0 | 0 | 0 | 0 | 100 | 0 | 0 | 0 |  | * |  |  | 1 | 1 | 1
05201221_05201222 | 0520 | 05201221 | 05201222 | XYZN | P227444 TO P227445 | 3-3/0_AL_C | 3-3\0_AL_C | 37 | 37 | 40 | 70 | 0 | 30 | 0 | 157.3 | 0 | 0 | 1 | 1 | 1 | Unknown | Unknown | 0 | Unknown | 0 | 0 | 0 | Unknown | Unknown | 0 | 0 | 0 | 0 | Unknown | Unknown | Unknown | N | N | 0 | Unknown |  | 0 | 0 | 0 | 0 | 0 | 100 | 0 | 0 | 0 |  | * |  |  | 1 | 1 | 1
05201222_05201223 | 0520 | 05201222 | 05201223 | XYZN | P227445 TO P207678 | 3-#2_AL_C | 3-#2_AL_C | 37 | 37 | 40 | 70 | 0 | 30 | 0 | 136.5 | 0 | 0 | 1 | 1 | 1 | Unknown | Unknown | 0 | Unknown | 0 | 0 | 0 | Unknown | Unknown | 0 | 0 | 0 | 0 | Unknown | Unknown | Unknown | N | N | 0 | Unknown |  | 0 | 0 | 0 | 0 | 0 | 100 | 0 | 0 | 0 |  | * |  |  | 1 | 1 | 1
05201223_05201224 | 0520 | 05201223 | 05201224 | X ZN | P207678 TO P207664 | 3-#2_AL_B | 3-#2_AL_B | 37 | 37 | 40 | 70 | 0 | 30 | 0 | 316.5 | 0 | 0 | 1 | 1 | 1 | Unknown | Unknown | 0 | Unknown | 0 | 0 | 0 | Unknown | Unknown | 0 | 0 | 0 | 0 | Unknown | Unknown | Unknown | N | N | 0 | Unknown |  | 0 | 0 | 0 | 0 | 0 | 100 | 0 | 0 | 0 |  | * |  |  | 1 | 1 | 1
05201223_05201230 | 0520 | 05201223 | 05201230 | XYZN | P207678 TO P230220 | 3-3/0_AL_C | 3-3\0_AL_C | 37 | 37 | 40 | 70 | 0 | 30 | 0 | 522 | 0 | 0 | 1 | 1 | 1 | Unknown | Unknown | 0 | Unknown | 0 | 0 | 0 | Unknown | Unknown | 0 | 0 | 0 | 0 | Unknown | Unknown | Unknown | N | N | 0 | Unknown |  | 0 | 0 | 0 | 0 | 0 | 100 | 0 | 0 | 0 |  | * |  |  | 1 | 1 | 1
05201224_05201225 | 0520 | 05201224 | 05201225 | X ZN | P207664 TO P207665 | 3-#2_AL_B | 3-#2_AL_B | 37 | 37 | 40 | 70 | 0 | 30 | 0 | 308 | 0 | 0 | 1 | 1 | 1 | Unknown | Unknown | 0 | Unknown | 0 | 0 | 0 | Unknown | Unknown | 0 | 0 | 0 | 0 | Unknown | Unknown | Unknown | N | N | 0 | Unknown |  | 0 | 0 | 0 | 0 | 0 | 100 | 0 | 0 | 0 |  | * |  |  | 1 | 1 | 1
05201225_05201226 | 0520 | 05201225 | 05201226 | X ZN | P207665 TO P207685 | 3-#2_AL_B | 3-#2_AL_B | 37 | 37 | 40 | 70 | 0 | 30 | 0 | 211 | 0 | 0 | 1 | 1 | 1 | Unknown | Unknown | 0 | Unknown | 0 | 0 | 0 | Unknown | Unknown | 0 | 0 | 0 | 0 | Unknown | Unknown | Unknown | N | N | 0 | Unknown |  | 0 | 0 | 0 | 0 | 0 | 100 | 0 | 0 | 0 |  | * |  |  | 1 | 1 | 1
05201226_05201227 | 0520 | 05201226 | 05201227 | X ZN | P207685 TO P207686 | 3-#2_AL_B | 3-#2_AL_B | 37 | 37 | 40 | 70 | 0 | 30 | 0 | 366 | 0 | 0 | 1 | 1 | 1 | Unknown | Unknown | 0 | Unknown | 0 | 0 | 0 | Unknown | Unknown | 0 | 0 | 0 | 0 | Unknown | Unknown | Unknown | N | N | 0 | Unknown |  | 0 | 0 | 0 | 0 | 0 | 100 | 0 | 0 | 0 |  | * |  |  | 1 | 1 | 1
05201227_05201228 | 0520 | 05201227 | 05201228 | X ZN | P207686 TO P207687 | 3-#2_AL_B | 3-#2_AL_B | 37 | 37 | 40 | 70 | 0 | 30 | 0 | 302.1 | 0 | 0 | 1 | 1 | 1 | Unknown | Unknown | 0 | Unknown | 0 | 0 | 0 | Unknown | Unknown | 0 | 0 | 0 | 0 | Unknown | Unknown | Unknown | N | N | 0 | Unknown |  | 0 | 0 | 0 | 0 | 0 | 100 | 0 | 0 | 0 |  | * |  |  | 1 | 1 | 1
05201228_05201229 | 0520 | 05201228 | 05201229 | X ZN | P207687 TO P207688 | 3-#2_AL_B | 3-#2_AL_B | 37 | 37 | 40 | 70 | 0 | 30 | 0 | 383.8 | 0 | 0 | 1 | 1 | 1 | Unknown | Unknown | 0 | Unknown | 0 | 0 | 0 | Unknown | Unknown | 0 | 0 | 0 | 0 | Unknown | Unknown | Unknown | N | N | 0 | Unknown |  | 0 | 0 | 0 | 0 | 0 | 100 | 0 | 0 | 0 |  | * |  |  | 1 | 1 | 1
05201230_05201231 | 0520 | 05201230 | 05201231 | XYZN | P230220 TO P227446 | 3-3/0_AL_C | 3-3\0_AL_C | 37 | 37 | 40 | 70 | 0 | 30 | 0 | 384.1 | 0 | 0 | 1 | 1 | 1 | Unknown | Unknown | 0 | Unknown | 0 | 0 | 0 | Unknown | Unknown | 0 | 0 | 0 | 0 | Unknown | Unknown | Unknown | N | N | 0 | Unknown |  | 0 | 0 | 0 | 0 | 0 | 100 | 0 | 0 | 0 |  | * |  |  | 1 | 1 | 1
05201231_05201232 | 0520 | 05201231 | 05201232 | XYZN | P227446 TO P227447 | 3-3/0_AL_C | 3-3\0_AL_C | 37 | 37 | 40 | 70 | 0 | 30 | 0 | 965.8 | 0 | 0 | 1 | 1 | 1 | Unknown | Unknown | 0 | Unknown | 0 | 0 | 0 | Unknown | Unknown | 0 | 0 | 0 | 0 | Unknown | Unknown | Unknown | N | N | 0 | Unknown |  | 0 | 0 | 0 | 0 | 0 | 100 | 0 | 0 | 0 |  | * |  |  | 1 | 1 | 1
05201232_05201233 | 0520 | 05201232 | 05201233 | XYZN | P227447 TO P227448 | 3-3/0_AL_C | 3-3\0_AL_C | 37 | 37 | 40 | 70 | 0 | 30 | 0 | 301.3 | 0 | 0 | 1 | 1 | 1 | Unknown | Unknown | 0 | Unknown | 0 | 0 | 0 | Unknown | Unknown | 0 | 0 | 0 | 0 | Unknown | Unknown | Unknown | N | N | 0 | Unknown |  | 0 | 0 | 0 | 0 | 0 | 100 | 0 | 0 | 0 |  | * |  |  | 1 | 1 | 1
05201233_05201234 | 0520 | 05201233 | 05201234 | XYZN | P227448 TO P227449 | 3-3/0_AL_C | 3-3\0_AL_C | 37 | 37 | 40 | 70 | 0 | 30 | 0 | 899.9 | 0 | 0 | 1 | 1 | 1 | Unknown | Unknown | 0 | Unknown | 0 | 0 | 0 | Unknown | Unknown | 0 | 0 | 0 | 0 | Unknown | Unknown | Unknown | N | N | 0 | Unknown |  | 0 | 0 | 0 | 0 | 0 | 100 | 0 | 0 | 0 |  | * |  |  | 1 | 1 | 1
05201234_05201235 | 0520 | 05201234 | 05201235 | XYZN | P227449 TO P227450 | 3-3/0_AL_C | 3-3\0_AL_C | 37 | 37 | 40 | 70 | 0 | 30 | 0 | 617 | 0 | 0 | 1 | 1 | 1 | Unknown | Unknown | 0 | Unknown | 0 | 0 | 0 | Unknown | Unknown | 0 | 0 | 0 | 0 | Unknown | Unknown | Unknown | N | N | 0 | Unknown |  | 0 | 0 | 0 | 0 | 0 | 100 | 0 | 0 | 0 |  | * |  |  | 1 | 1 | 1
05201235_05201236 | 0520 | 05201235 | 05201236 | XYZN | P227450 TO P227451 | 3-3/0_AL_C | 3-3\0_AL_C | 37 | 37 | 40 | 70 | 0 | 30 | 0 | 204.4 | 0 | 0 | 1 | 1 | 1 | Unknown | Unknown | 0 | Unknown | 0 | 0 | 0 | Unknown | Unknown | 0 | 0 | 0 | 0 | Unknown | Unknown | Unknown | N | N | 0 | Unknown |  | 0 | 0 | 0 | 0 | 0 | 100 | 0 | 0 | 0 |  | * |  |  | 1 | 1 | 1
05201236_05201237 | 0520 | 05201236 | 05201237 | XYZN | P227451 TO P227452 | 3-3/0_AL_C | 3-3\0_AL_C | 37 | 37 | 40 | 70 | 0 | 30 | 0 | 297.8 | 0 | 0 | 1 | 1 | 1 | Unknown | Unknown | 0 | Unknown | 0 | 0 | 0 | Unknown | Unknown | 0 | 0 | 0 | 0 | Unknown | Unknown | Unknown | N | N | 0 | Unknown |  | 0 | 0 | 0 | 0 | 0 | 100 | 0 | 0 | 0 |  | * |  |  | 1 | 1 | 1
05201237_05201238 | 0520 | 05201237 | 05201238 | XYZN | P227452 TO P227453 | 3-3/0_AL_C | 3-3\0_AL_C | 37 | 37 | 40 | 70 | 0 | 30 | 0 | 834.3 | 0 | 0 | 1 | 1 | 1 | Unknown | Unknown | 0 | Unknown | 0 | 0 | 0 | Unknown | Unknown | 0 | 0 | 0 | 0 | Unknown | Unknown | Unknown | N | N | 0 | Unknown |  | 0 | 0 | 0 | 0 | 0 | 100 | 0 | 0 | 0 |  | * |  |  | 1 | 1 | 1
05201238_05201239 | 0520 | 05201238 | 05201239 | XYZN | P227453 TO P227455 | 3-3/0_AL_C | 3-3\0_AL_C | 37 | 37 | 40 | 70 | 0 | 30 | 0 | 428.7 | 0 | 0 | 1 | 1 | 1 | Unknown | Unknown | 0 | Unknown | 0 | 0 | 0 | Unknown | Unknown | 0 | 0 | 0 | 0 | Unknown | Unknown | Unknown | N | N | 0 | Unknown |  | 0 | 0 | 0 | 0 | 0 | 100 | 0 | 0 | 0 |  | * |  |  | 1 | 1 | 1
05201239_05201240 | 0520 | 05201239 | 05201240 | XYZN | P227455 TO P227456 | 3-3/0_AL_C | 3-3\0_AL_C | 37 | 37 | 40 | 70 | 0 | 30 | 0 | 358.6 | 0 | 0 | 1 | 1 | 1 | Unknown | Unknown | 0 | Unknown | 0 | 0 | 0 | Unknown | Unknown | 0 | 0 | 0 | 0 | Unknown | Unknown | Unknown | N | N | 0 | Unknown |  | 0 | 0 | 0 | 0 | 0 | 100 | 0 | 0 | 0 |  | * |  |  | 1 | 1 | 1
05201240_05201241 | 0520 | 05201240 | 05201241 | XYZN | P227456 TO P227457 | 3-3/0_AL_C | 3-3\0_AL_C | 37 | 37 | 40 | 70 | 0 | 30 | 0 | 206.9 | 0 | 0 | 1 | 1 | 1 | Unknown | Unknown | 0 | Unknown | 0 | 0 | 0 | Unknown | Unknown | 0 | 0 | 0 | 0 | Unknown | Unknown | Unknown | N | N | 0 | Unknown |  | 0 | 0 | 0 | 0 | 0 | 100 | 0 | 0 | 0 |  | * |  |  | 1 | 1 | 1
05201241_05201242 | 0520 | 05201241 | 05201242 | XYZN | P227457 TO P227454 | 3-3/0_AL_C | 3-3\0_AL_C | 37 | 37 | 40 | 70 | 0 | 30 | 0 | 371.7 | 0 | 0 | 1 | 1 | 1 | Unknown | Unknown | 0 | Unknown | 0 | 0 | 0 | Unknown | Unknown | 0 | 0 | 0 | 0 | Unknown | Unknown | Unknown | N | N | 0 | Unknown |  | 0 | 0 | 0 | 0 | 0 | 100 | 0 | 0 | 0 |  | * |  |  | 1 | 1 | 1
05201242_05201243 | 0520 | 05201242 | 05201243 | XYZN | P227454 TO P227458 | 3-3/0_AL_C | 3-3\0_AL_C | 37 | 37 | 40 | 70 | 0 | 30 | 0 | 480 | 0 | 0 | 1 | 1 | 1 | Unknown | Unknown | 0 | Unknown | 0 | 0 | 0 | Unknown | Unknown | 0 | 0 | 0 | 0 | Unknown | Unknown | Unknown | N | N | 0 | Unknown |  | 0 | 0 | 0 | 0 | 0 | 100 | 0 | 0 | 0 |  | * |  |  | 1 | 1 | 1
05201243_05201244 | 0520 | 05201243 | 05201244 | XYZN | P227458 TO P227459 | 3-3/0_AL_C | 3-3\0_AL_C | 37 | 37 | 40 | 70 | 0 | 30 | 0 | 614 | 0 | 0 | 1 | 1 | 1 | Unknown | Unknown | 0 | Unknown | 0 | 0 | 0 | Unknown | Unknown | 0 | 0 | 0 | 0 | Unknown | Unknown | Unknown | N | N | 0 | Unknown |  | 0 | 0 | 0 | 0 | 0 | 100 | 0 | 0 | 0 |  | * |  |  | 1 | 1 | 1
05201244_05201245 | 0520 | 05201244 | 05201245 | XYZN | P227459 TO P227460 | 3-3/0_AL_C | 3-3\0_AL_C | 37 | 37 | 40 | 70 | 0 | 30 | 0 | 400.3 | 0 | 0 | 1 | 1 | 1 | Unknown | Unknown | 0 | Unknown | 0 | 0 | 0 | Unknown | Unknown | 0 | 0 | 0 | 0 | Unknown | Unknown | Unknown | N | N | 0 | Unknown |  | 0 | 0 | 0 | 0 | 0 | 100 | 0 | 0 | 0 |  | * |  |  | 1 | 1 | 1
05201245_05201246 | 0520 | 05201245 | 05201246 | XYZN | P227460 TO P235914 | 3-3/0_AL_C | 3-3\0_AL_C | 37 | 37 | 40 | 70 | 0 | 30 | 0 | 219 | 0 | 0 | 1 | 1 | 1 | Unknown | Unknown | 0 | Unknown | 0 | 0 | 0 | Unknown | Unknown | 0 | 0 | 0 | 0 | Unknown | Unknown | Unknown | N | N | 0 | Unknown |  | 0 | 0 | 0 | 0 | 0 | 100 | 0 | 0 | 0 |  | * |  |  | 1 | 1 | 1
05201246_05201247 | 0520 | 05201246 | 05201247 | XYZN | P235914 TO P227461 | 3-3/0_AL_C | 3-3\0_AL_C | 37 | 37 | 40 | 70 | 0 | 30 | 0 | 278.4 | 0 | 0 | 1 | 1 | 1 | Unknown | Unknown | 0 | Unknown | 0 | 0 | 0 | Unknown | Unknown | 0 | 0 | 0 | 0 | Unknown | Unknown | Unknown | N | N | 0 | Unknown |  | 0 | 0 | 0 | 0 | 0 | 100 | 0 | 0 | 0 |  | * |  |  | 1 | 1 | 1
05201247_05201248 | 0520 | 05201247 | 05201248 | X ZN | P227461 TO P30809 | 3-#2_AL_B | 3-#2_AL_B | 37 | 37 | 40 | 70 | 0 | 30 | 0 | 117.4 | 0 | 0 | 1 | 1 | 1 | Unknown | Unknown | 0 | Unknown | 0 | 0 | 0 | Unknown | Unknown | 0 | 0 | 0 | 0 | Unknown | Unknown | Unknown | N | N | 0 | Unknown |  | 0 | 0 | 0 | 0 | 0 | 100 | 0 | 0 | 0 |  | * |  |  | 1 | 1 | 1
05201247_05201249 | 0520 | 05201247 | 05201249 | XYZN | P227461 TO P227462 | 3-3/0_AL_C | 3-3\0_AL_C | 37 | 37 | 40 | 70 | 0 | 30 | 0 | 265.2 | 0 | 0 | 1 | 1 | 1 | Unknown | Unknown | 0 | Unknown | 0 | 0 | 0 | Unknown | Unknown | 0 | 0 | 0 | 0 | Unknown | Unknown | Unknown | N | N | 0 | Unknown |  | 0 | 0 | 0 | 0 | 0 | 100 | 0 | 0 | 0 |  | * |  |  | 1 | 1 | 1
05201249_05201250 | 0520 | 05201249 | 05201250 | XYZN | P227462 TO P227463 | 3-3/0_AL_C | 3-3\0_AL_C | 37 | 37 | 40 | 70 | 0 | 30 | 0 | 467 | 0 | 0 | 1 | 1 | 1 | Unknown | Unknown | 0 | Unknown | 0 | 0 | 0 | Unknown | Unknown | 0 | 0 | 0 | 0 | Unknown | Unknown | Unknown | N | N | 0 | Unknown |  | 0 | 0 | 0 | 0 | 0 | 100 | 0 | 0 | 0 |  | * |  |  | 1 | 1 | 1
05201250_05201251 | 0520 | 05201250 | 05201251 | XYZN | P227463 TO P227464 | 3-3/0_AL_C | 3-3\0_AL_C | 37 | 37 | 40 | 70 | 0 | 30 | 0 | 767.1 | 0 | 0 | 1 | 1 | 1 | Unknown | Unknown | 0 | Unknown | 0 | 0 | 0 | Unknown | Unknown | 0 | 0 | 0 | 0 | Unknown | Unknown | Unknown | N | N | 0 | Unknown |  | 0 | 0 | 0 | 0 | 0 | 100 | 0 | 0 | 0 |  | * |  |  | 1 | 1 | 1
05201251_05201252 | 0520 | 05201251 | 05201252 | XYZN | P227464 TO P227465 | 3-3/0_AL_C | 3-3\0_AL_C | 37 | 37 | 40 | 70 | 0 | 30 | 0 | 444.5 | 0 | 0 | 1 | 1 | 1 | Unknown | Unknown | 0 | Unknown | 0 | 0 | 0 | Unknown | Unknown | 0 | 0 | 0 | 0 | Unknown | Unknown | Unknown | N | N | 0 | Unknown |  | 0 | 0 | 0 | 0 | 0 | 100 | 0 | 0 | 0 |  | * |  |  | 1 | 1 | 1
05201252_05201253 | 0520 | 05201252 | 05201253 | XY N | P227465 TO P325509 | 3-#2A5005C | 3-#2A5005C | 37 | 37 | 40 | 70 | 0 | 30 | 0 | 98.7 | 0 | 0 | 1 | 1 | 1 | Unknown | Unknown | 0 | Unknown | 0 | 0 | 0 | Unknown | Unknown | 0 | 0 | 0 | 0 | Unknown | Unknown | Unknown | N | N | 0 | Unknown |  | 0 | 0 | 0 | 0 | 0 | 100 | 0 | 0 | 0 |  | * |  |  | 1 | 1 | 1
05201252_05201292 | 0520 | 05201252 | 05201292 | XYZN | P227465 TO P227475 | 3-3/0_AL_C | 3-3\0_AL_C | 37 | 37 | 40 | 70 | 0 | 30 | 0 | 199.6 | 0 | 0 | 1 | 1 | 1 | Unknown | Unknown | 0 | Unknown | 0 | 0 | 0 | Unknown | Unknown | 0 | 0 | 0 | 0 | Unknown | Unknown | Unknown | N | N | 0 | Unknown |  | 0 | 0 | 0 | 0 | 0 | 100 | 0 | 0 | 0 |  | * |  |  | 1 | 1 | 1
05201253A_05201254 | 0520 | 05201253A | 05201254 | XY N | P325509 TO P227466 | 3-#2A5005C | 3-#2A5005C | 37 | 37 | 40 | 70 | 0 | 30 | 0 | 310.6 | 0 | 0 | 1 | 1 | 1 | Unknown | Unknown | 0 | Unknown | 0 | 0 | 0 | Unknown | Unknown | 0 | 0 | 0 | 0 | Unknown | Unknown | Unknown | N | N | 0 | Unknown |  | 0 | 0 | 0 | 0 | 0 | 100 | 0 | 0 | 0 |  | * |  |  | 1 | 1 | 1
05201254_05201255 | 0520 | 05201254 | 05201255 | XY N | P227466 TO P235938 | 3-#2_AL_B | 3-#2_AL_B | 37 | 37 | 40 | 70 | 0 | 30 | 0 | 52 | 0 | 0 | 1 | 1 | 1 | Unknown | Unknown | 0 | Unknown | 0 | 0 | 0 | Unknown | Unknown | 0 | 0 | 0 | 0 | Unknown | Unknown | Unknown | N | N | 0 | Unknown |  | 0 | 0 | 0 | 0 | 0 | 100 | 0 | 0 | 0 |  | * |  |  | 1 | 1 | 1
05201254_05201257 | 0520 | 05201254 | 05201257 | XY N | P227466 TO P227467 | 3-#2A5005C | 3-#2A5005C | 37 | 37 | 40 | 70 | 0 | 30 | 0 | 360.9 | 0 | 0 | 1 | 1 | 1 | Unknown | Unknown | 0 | Unknown | 0 | 0 | 0 | Unknown | Unknown | 0 | 0 | 0 | 0 | Unknown | Unknown | Unknown | N | N | 0 | Unknown |  | 0 | 0 | 0 | 0 | 0 | 100 | 0 | 0 | 0 |  | * |  |  | 1 | 1 | 1
05201255_05201256 | 0520 | 05201255 | 05201256 | XY N | P235938 TO P235939 | 3-#2_AL_B | 3-#2_AL_B | 37 | 37 | 40 | 70 | 0 | 30 | 0 | 54.2 | 0 | 0 | 1 | 1 | 1 | Unknown | Unknown | 0 | Unknown | 0 | 0 | 0 | Unknown | Unknown | 0 | 0 | 0 | 0 | Unknown | Unknown | Unknown | N | N | 0 | Unknown |  | 0 | 0 | 0 | 0 | 0 | 100 | 0 | 0 | 0 |  | * |  |  | 1 | 1 | 1
05201257_05201258 | 0520 | 05201257 | 05201258 | XY N | P227467 TO P227471 | 3-#2_AL_B | 3-#2_AL_B | 37 | 37 | 40 | 70 | 0 | 30 | 0 | 399.8 | 0 | 0 | 1 | 1 | 1 | Unknown | Unknown | 0 | Unknown | 0 | 0 | 0 | Unknown | Unknown | 0 | 0 | 0 | 0 | Unknown | Unknown | Unknown | N | N | 0 | Unknown |  | 0 | 0 | 0 | 0 | 0 | 100 | 0 | 0 | 0 |  | * |  |  | 1 | 1 | 1
05201257_05201280 | 0520 | 05201257 | 05201280 | XY N | P227467 TO P618373 | 3-#2_AL_B | 3-#2_AL_B | 37 | 37 | 40 | 70 | 0 | 30 | 0 | 306.2 | 0 | 0 | 1 | 1 | 1 | Unknown | Unknown | 0 | Unknown | 0 | 0 | 0 | Unknown | Unknown | 0 | 0 | 0 | 0 | Unknown | Unknown | Unknown | N | N | 0 | Unknown |  | 0 | 0 | 0 | 0 | 0 | 100 | 0 | 0 | 0 |  | * |  |  | 1 | 1 | 1
05201257_05201281 | 0520 | 05201257 | 05201281 | XY N | P227467 TO P227468 | 3-#2A5005C | 3-#2A5005C | 37 | 37 | 40 | 70 | 0 | 30 | 0 | 181 | 0 | 0 | 1 | 1 | 1 | Unknown | Unknown | 0 | Unknown | 0 | 0 | 0 | Unknown | Unknown | 0 | 0 | 0 | 0 | Unknown | Unknown | Unknown | N | N | 0 | Unknown |  | 0 | 0 | 0 | 0 | 0 | 100 | 0 | 0 | 0 |  | * |  |  | 1 | 1 | 1
05201258_05201259 | 0520 | 05201258 | 05201259 | XY N | P227471 TO P227472 | 3-#2_AL_B | 3-#2_AL_B | 37 | 37 | 40 | 70 | 0 | 30 | 0 | 243.4 | 0 | 0 | 1 | 1 | 1 | Unknown | Unknown | 0 | Unknown | 0 | 0 | 0 | Unknown | Unknown | 0 | 0 | 0 | 0 | Unknown | Unknown | Unknown | N | N | 0 | Unknown |  | 0 | 0 | 0 | 0 | 0 | 100 | 0 | 0 | 0 |  | * |  |  | 1 | 1 | 1
05201259_05201260 | 0520 | 05201259 | 05201260 | XY N | P227472 TO P227473 | 3-#2A5005C | 3-#2A5005C | 37 | 37 | 40 | 70 | 0 | 30 | 0 | 302.4 | 0 | 0 | 1 | 1 | 1 | Unknown | Unknown | 0 | Unknown | 0 | 0 | 0 | Unknown | Unknown | 0 | 0 | 0 | 0 | Unknown | Unknown | Unknown | N | N | 0 | Unknown |  | 0 | 0 | 0 | 0 | 0 | 100 | 0 | 0 | 0 |  | * |  |  | 1 | 1 | 1
05201259_05201264 | 0520 | 05201259 | 05201264 | XY N | P227472 TO P323112 | 3-#2_AL_B | 3-#2_AL_B | 37 | 37 | 40 | 70 | 0 | 30 | 0 | 403.8 | 0 | 0 | 1 | 1 | 1 | Unknown | Unknown | 0 | Unknown | 0 | 0 | 0 | Unknown | Unknown | 0 | 0 | 0 | 0 | Unknown | Unknown | Unknown | N | N | 0 | Unknown |  | 0 | 0 | 0 | 0 | 0 | 100 | 0 | 0 | 0 |  | * |  |  | 1 | 1 | 1
05201260_05201261 | 0520 | 05201260 | 05201261 | XY N | P227473 TO P227474 | 3-#2A5005C | 3-#2A5005C | 37 | 37 | 40 | 70 | 0 | 30 | 0 | 88.6 | 0 | 0 | 1 | 1 | 1 | Unknown | Unknown | 0 | Unknown | 0 | 0 | 0 | Unknown | Unknown | 0 | 0 | 0 | 0 | Unknown | Unknown | Unknown | N | N | 0 | Unknown |  | 0 | 0 | 0 | 0 | 0 | 100 | 0 | 0 | 0 |  | * |  |  | 1 | 1 | 1
05201260_05201262 | 0520 | 05201260 | 05201262 | XY N | P227473 TO P161778 | 3-#2_AL_B | 3-#2_AL_B | 37 | 37 | 40 | 70 | 0 | 30 | 0 | 127.6 | 0 | 0 | 1 | 1 | 1 | Unknown | Unknown | 0 | Unknown | 0 | 0 | 0 | Unknown | Unknown | 0 | 0 | 0 | 0 | Unknown | Unknown | Unknown | N | N | 0 | Unknown |  | 0 | 0 | 0 | 0 | 0 | 100 | 0 | 0 | 0 |  | * |  |  | 1 | 1 | 1
05201262_05201263 | 0520 | 05201262 | 05201263 | XY N | P161778 TO P239083 | 3-#2_AL_B | 3-#2_AL_B | 37 | 37 | 40 | 70 | 0 | 30 | 0 | 35.5 | 0 | 0 | 1 | 1 | 1 | Unknown | Unknown | 0 | Unknown | 0 | 0 | 0 | Unknown | Unknown | 0 | 0 | 0 | 0 | Unknown | Unknown | Unknown | N | N | 0 | Unknown |  | 0 | 0 | 0 | 0 | 0 | 100 | 0 | 0 | 0 |  | * |  |  | 1 | 1 | 1
05201264_05201265 | 0520 | 05201264 | 05201265 | XY N | P323112 TO P323113 | 3-#2_AL_B | 3-#2_AL_B | 37 | 37 | 40 | 70 | 0 | 30 | 0 | 291.1 | 0 | 0 | 1 | 1 | 1 | Unknown | Unknown | 0 | Unknown | 0 | 0 | 0 | Unknown | Unknown | 0 | 0 | 0 | 0 | Unknown | Unknown | Unknown | N | N | 0 | Unknown |  | 0 | 0 | 0 | 0 | 0 | 100 | 0 | 0 | 0 |  | * |  |  | 1 | 1 | 1
05201265_05201266 | 0520 | 05201265 | 05201266 | XY N | P323113 TO P323114 | 3-#2_AL_B | 3-#2_AL_B | 37 | 37 | 40 | 70 | 0 | 30 | 0 | 195.2 | 0 | 0 | 1 | 1 | 1 | Unknown | Unknown | 0 | Unknown | 0 | 0 | 0 | Unknown | Unknown | 0 | 0 | 0 | 0 | Unknown | Unknown | Unknown | N | N | 0 | Unknown |  | 0 | 0 | 0 | 0 | 0 | 100 | 0 | 0 | 0 |  | * |  |  | 1 | 1 | 1
05201266_05201267 | 0520 | 05201266 | 05201267 | XY N | P323114 TO P323115 | 3-#2_AL_B | 3-#2_AL_B | 37 | 37 | 40 | 70 | 0 | 30 | 0 | 260.8 | 0 | 0 | 1 | 1 | 1 | Unknown | Unknown | 0 | Unknown | 0 | 0 | 0 | Unknown | Unknown | 0 | 0 | 0 | 0 | Unknown | Unknown | Unknown | N | N | 0 | Unknown |  | 0 | 0 | 0 | 0 | 0 | 100 | 0 | 0 | 0 |  | * |  |  | 1 | 1 | 1
05201267_05201268 | 0520 | 05201267 | 05201268 | XY N | P323115 TO CG199999 | 3-#2_AL_B | 3-#2_AL_B | 37 | 37 | 40 | 70 | 0 | 30 | 0 | 10 | 0 | 0 | 1 | 1 | 1 | 3-#2_AL_B | 3-#2_AL_B | 0 | Unknown | 0 | 0 | 0 | Unknown | Unknown | 0 | 0 | 0 | 0 | Unknown | Unknown | Unknown | N | N | 0 | Unknown |  | 0 | 0 | 0 | 0 | 0 | 100 | 0 | 0 | 0 |  | * |  |  | 1 | 1 | 1
05201267_05201269 | 0520 | 05201267 | 05201269 | XY N | P323115 TO P323117 | 3-#2_AL_B | 3-#2_AL_B | 37 | 37 | 40 | 70 | 0 | 30 | 0 | 252.3 | 0 | 0 | 1 | 1 | 1 | Unknown | Unknown | 0 | Unknown | 0 | 0 | 0 | Unknown | Unknown | 0 | 0 | 0 | 0 | Unknown | Unknown | Unknown | N | N | 0 | Unknown |  | 0 | 0 | 0 | 0 | 0 | 100 | 0 | 0 | 0 |  | * |  |  | 1 | 1 | 1
05201269_05201270 | 0520 | 05201269 | 05201270 | XY N | P323117 TO P323118 | 3-#2_AL_B | 3-#2_AL_B | 37 | 37 | 40 | 70 | 0 | 30 | 0 | 308.6 | 0 | 0 | 1 | 1 | 1 | Unknown | Unknown | 0 | Unknown | 0 | 0 | 0 | Unknown | Unknown | 0 | 0 | 0 | 0 | Unknown | Unknown | Unknown | N | N | 0 | Unknown |  | 0 | 0 | 0 | 0 | 0 | 100 | 0 | 0 | 0 |  | * |  |  | 1 | 1 | 1
05201270_05201271 | 0520 | 05201270 | 05201271 | XY N | P323118 TO P323119 | 3-#2_AL_B | 3-#2_AL_B | 37 | 37 | 40 | 70 | 0 | 30 | 0 | 299.6 | 0 | 0 | 1 | 1 | 1 | Unknown | Unknown | 0 | Unknown | 0 | 0 | 0 | Unknown | Unknown | 0 | 0 | 0 | 0 | Unknown | Unknown | Unknown | N | N | 0 | Unknown |  | 0 | 0 | 0 | 0 | 0 | 100 | 0 | 0 | 0 |  | * |  |  | 1 | 1 | 1
05201271_05201272 | 0520 | 05201271 | 05201272 | XY N | P323119 TO P323120 | 3-#2_AL_B | 3-#2_AL_B | 37 | 37 | 40 | 70 | 0 | 30 | 0 | 214.1 | 0 | 0 | 1 | 1 | 1 | Unknown | Unknown | 0 | Unknown | 0 | 0 | 0 | Unknown | Unknown | 0 | 0 | 0 | 0 | Unknown | Unknown | Unknown | N | N | 0 | Unknown |  | 0 | 0 | 0 | 0 | 0 | 100 | 0 | 0 | 0 |  | * |  |  | 1 | 1 | 1
05201272_05201273 | 0520 | 05201272 | 05201273 | XY N | P323120 TO P238020 | 3-#2_AL_B | 3-#2_AL_B | 37 | 37 | 40 | 70 | 0 | 30 | 0 | 213.3 | 0 | 0 | 1 | 1 | 1 | Unknown | Unknown | 0 | Unknown | 0 | 0 | 0 | Unknown | Unknown | 0 | 0 | 0 | 0 | Unknown | Unknown | Unknown | N | N | 0 | Unknown |  | 0 | 0 | 0 | 0 | 0 | 100 | 0 | 0 | 0 |  | * |  |  | 1 | 1 | 1
05201272_05201277 | 0520 | 05201272 | 05201277 | XY N | P323120 TO P323121 | 3-#2_AL_B | 3-#2_AL_B | 37 | 37 | 40 | 70 | 0 | 30 | 0 | 308.5 | 0 | 0 | 1 | 1 | 1 | Unknown | Unknown | 0 | Unknown | 0 | 0 | 0 | Unknown | Unknown | 0 | 0 | 0 | 0 | Unknown | Unknown | Unknown | N | N | 0 | Unknown |  | 0 | 0 | 0 | 0 | 0 | 100 | 0 | 0 | 0 |  | * |  |  | 1 | 1 | 1
05201273_05201274 | 0520 | 05201273 | 05201274 | XY N | P238020 TO P238021 | 3-#2_AL_B | 3-#2_AL_B | 37 | 37 | 40 | 70 | 0 | 30 | 0 | 331.6 | 0 | 0 | 1 | 1 | 1 | Unknown | Unknown | 0 | Unknown | 0 | 0 | 0 | Unknown | Unknown | 0 | 0 | 0 | 0 | Unknown | Unknown | Unknown | N | N | 0 | Unknown |  | 0 | 0 | 0 | 0 | 0 | 100 | 0 | 0 | 0 |  | * |  |  | 1 | 1 | 1
05201274_05201275 | 0520 | 05201274 | 05201275 | XY N | P238021 TO P238022 | 3-#2_AL_B | 3-#2_AL_B | 37 | 37 | 40 | 70 | 0 | 30 | 0 | 298 | 0 | 0 | 1 | 1 | 1 | Unknown | Unknown | 0 | Unknown | 0 | 0 | 0 | Unknown | Unknown | 0 | 0 | 0 | 0 | Unknown | Unknown | Unknown | N | N | 0 | Unknown |  | 0 | 0 | 0 | 0 | 0 | 100 | 0 | 0 | 0 |  | * |  |  | 1 | 1 | 1
05201275_05201276 | 0520 | 05201275 | 05201276 | XY N | P238022 TO P238023 | 3-#2_AL_B | 3-#2_AL_B | 37 | 37 | 40 | 70 | 0 | 30 | 0 | 290 | 0 | 0 | 1 | 1 | 1 | Unknown | Unknown | 0 | Unknown | 0 | 0 | 0 | Unknown | Unknown | 0 | 0 | 0 | 0 | Unknown | Unknown | Unknown | N | N | 0 | Unknown |  | 0 | 0 | 0 | 0 | 0 | 100 | 0 | 0 | 0 |  | * |  |  | 1 | 1 | 1
05201277_05201278 | 0520 | 05201277 | 05201278 | XY N | P323121 TO P323122 | 3-#2_AL_B | 3-#2_AL_B | 37 | 37 | 40 | 70 | 0 | 30 | 0 | 110.8 | 0 | 0 | 1 | 1 | 1 | Unknown | Unknown | 0 | Unknown | 0 | 0 | 0 | Unknown | Unknown | 0 | 0 | 0 | 0 | Unknown | Unknown | Unknown | N | N | 0 | Unknown |  | 0 | 0 | 0 | 0 | 0 | 100 | 0 | 0 | 0 |  | * |  |  | 1 | 1 | 1
05201278_05201279 | 0520 | 05201278 | 05201279 | XY N | P323122 TO P323123 | 3-#2_AL_B | 3-#2_AL_B | 37 | 37 | 40 | 70 | 0 | 30 | 0 | 154.2 | 0 | 0 | 1 | 1 | 1 | Unknown | Unknown | 0 | Unknown | 0 | 0 | 0 | Unknown | Unknown | 0 | 0 | 0 | 0 | Unknown | Unknown | Unknown | N | N | 0 | Unknown |  | 0 | 0 | 0 | 0 | 0 | 100 | 0 | 0 | 0 |  | * |  |  | 1 | 1 | 1
05201281_05201282 | 0520 | 05201281 | 05201282 | XY N | P227468 TO P227469 | 3-#2A5005C | 3-#2A5005C | 37 | 37 | 40 | 70 | 0 | 30 | 0 | 140 | 0 | 0 | 1 | 1 | 1 | Unknown | Unknown | 0 | Unknown | 0 | 0 | 0 | Unknown | Unknown | 0 | 0 | 0 | 0 | Unknown | Unknown | Unknown | N | N | 0 | Unknown |  | 0 | 0 | 0 | 0 | 0 | 100 | 0 | 0 | 0 |  | * |  |  | 1 | 1 | 1
05201282_05201283 | 0520 | 05201282 | 05201283 | XY N | P227469 TO P814079 | 3-#2_AL_B | 3-#2_AL_B | 37 | 37 | 40 | 70 | 0 | 30 | 0 | 54.1 | 0 | 0 | 1 | 1 | 1 | Unknown | Unknown | 0 | Unknown | 0 | 0 | 0 | Unknown | Unknown | 0 | 0 | 0 | 0 | Unknown | Unknown | Unknown | N | N | 0 | Unknown |  | 0 | 0 | 0 | 0 | 0 | 100 | 0 | 0 | 0 |  | * |  |  | 1 | 1 | 1
05201282_05201291 | 0520 | 05201282 | 05201291 | XY N | P227469 TO P227470 | 3-#2_AL_B | 3-#2_AL_B | 37 | 37 | 40 | 70 | 0 | 30 | 0 | 128 | 0 | 0 | 1 | 1 | 1 | Unknown | Unknown | 0 | Unknown | 0 | 0 | 0 | Unknown | Unknown | 0 | 0 | 0 | 0 | Unknown | Unknown | Unknown | N | N | 0 | Unknown |  | 0 | 0 | 0 | 0 | 0 | 100 | 0 | 0 | 0 |  | * |  |  | 1 | 1 | 1
05201283A_05201284 | 0520 | 05201283A | 05201284 | XY N | P814079 TO D4525569045 | 1C#2SAPECN | 1C#2SAPECN | 37 | 37 | 40 | 70 | 0 | 30 | 0 | 467 | 0 | 0 | 1 | 1 | 1 | Unknown | Unknown | 0 | Unknown | 0 | 0 | 0 | Unknown | Unknown | 0 | 0 | 0 | 0 | Unknown | Unknown | Unknown | N | N | 0 | Unknown |  | 0 | 0 | 0 | 0 | 0 | 100 | 0 | 0 | 0 |  | * |  |  | 1 | 1 | 1
05201284_05201285 | 0520 | 05201284 | 05201285 | XY N | D4525569045 TO D4525569109 | 1C#2SAPECN | 1C#2SAPECN | 37 | 37 | 40 | 70 | 0 | 30 | 0 | 647 | 0 | 0 | 1 | 1 | 1 | Unknown | Unknown | 0 | Unknown | 0 | 0 | 0 | Unknown | Unknown | 0 | 0 | 0 | 0 | Unknown | Unknown | Unknown | N | N | 0 | Unknown |  | 0 | 0 | 0 | 0 | 0 | 100 | 0 | 0 | 0 |  | * |  |  | 1 | 1 | 1
05201285_05201286 | 0520 | 05201285 | 05201286 | XY N | D4525569109 TO CG199999 | 1C#2SAPECN | 1C#2SAPECN | 37 | 37 | 40 | 70 | 0 | 30 | 0 | 10 | 0 | 0 | 1 | 1 | 1 | 1C#2SAPECN | 1C#2SAPECN | 0 | Unknown | 0 | 0 | 0 | Unknown | Unknown | 0 | 0 | 0 | 0 | Unknown | Unknown | Unknown | N | N | 0 | Unknown |  | 0 | 0 | 0 | 0 | 0 | 100 | 0 | 0 | 0 |  | * |  |  | 1 | 1 | 1
05201285_05201287 | 0520 | 05201285 | 05201287 | XY N | D4525569109 TO D4275569629 | 1C#2SAPECN | 1C#2SAPECN | 37 | 37 | 40 | 70 | 0 | 30 | 0 | 521 | 0 | 0 | 1 | 1 | 1 | Unknown | Unknown | 0 | Unknown | 0 | 0 | 0 | Unknown | Unknown | 0 | 0 | 0 | 0 | Unknown | Unknown | Unknown | N | N | 0 | Unknown |  | 0 | 0 | 0 | 0 | 0 | 100 | 0 | 0 | 0 |  | * |  |  | 1 | 1 | 1
05201287_05201288 | 0520 | 05201287 | 05201288 | XY N | D4275569629 TO H109566 | 1C#2SAPECN | 1C#2SAPECN | 37 | 37 | 40 | 70 | 0 | 30 | 0 | 1244 | 0 | 0 | 1 | 1 | 1 | Unknown | Unknown | 0 | Unknown | 0 | 0 | 0 | Unknown | Unknown | 0 | 0 | 0 | 0 | Unknown | Unknown | Unknown | N | N | 0 | Unknown |  | 0 | 0 | 0 | 0 | 0 | 100 | 0 | 0 | 0 |  | * |  |  | 1 | 1 | 1
05201288_05201289 | 0520 | 05201288 | 05201289 | XY N | H109566 TO D122467 | 1C#2SAPECN | 1C#2SAPECN | 37 | 37 | 40 | 70 | 0 | 30 | 0 | 335 | 0 | 0 | 1 | 1 | 1 | Unknown | Unknown | 0 | Unknown | 0 | 0 | 0 | Unknown | Unknown | 0 | 0 | 0 | 0 | Unknown | Unknown | Unknown | N | N | 0 | Unknown |  | 0 | 0 | 0 | 0 | 0 | 100 | 0 | 0 | 0 |  | * |  |  | 1 | 1 | 1
05201288_05201290 | 0520 | 05201288 | 05201290 | XY N | H109566 TO D143974 | 1C#2SAPECN | 1C#2SAPECN | 37 | 37 | 40 | 70 | 0 | 30 | 0 | 425 | 0 | 0 | 1 | 1 | 1 | Unknown | Unknown | 0 | Unknown | 0 | 0 | 0 | Unknown | Unknown | 0 | 0 | 0 | 0 | Unknown | Unknown | Unknown | N | N | 0 | Unknown |  | 0 | 0 | 0 | 0 | 0 | 100 | 0 | 0 | 0 |  | * |  |  | 1 | 1 | 1
05201292_05201293 | 0520 | 05201292 | 05201293 | XYZN | P227475 TO CG199999 | 3-3/0_AL_C | 3-3/0_AL_C | 37 | 37 | 40 | 70 | 0 | 30 | 0 | 10 | 0 | 0 | 1 | 1 | 1 | 3-3/0_AL_C | 3-3/0_AL_C | 0 | Unknown | 0 | 0 | 0 | Unknown | Unknown | 0 | 0 | 0 | 0 | Unknown | Unknown | Unknown | N | N | 0 | Unknown |  | 0 | 0 | 0 | 0 | 0 | 100 | 0 | 0 | 0 |  | * |  |  | 1 | 1 | 1
05201292_05201294 | 0520 | 05201292 | 05201294 | XYZN | P227475 TO P227476 | 3-3/0_AL_C | 3-3\0_AL_C | 37 | 37 | 40 | 70 | 0 | 30 | 0 | 330.3 | 0 | 0 | 1 | 1 | 1 | Unknown | Unknown | 0 | Unknown | 0 | 0 | 0 | Unknown | Unknown | 0 | 0 | 0 | 0 | Unknown | Unknown | Unknown | N | N | 0 | Unknown |  | 0 | 0 | 0 | 0 | 0 | 100 | 0 | 0 | 0 |  | * |  |  | 1 | 1 | 1
05201294_05201295 | 0520 | 05201294 | 05201295 | XYZN | P227476 TO P227478 | 3-3/0_AL_C | 3-3\0_AL_C | 37 | 37 | 40 | 70 | 0 | 30 | 0 | 293.3 | 0 | 0 | 1 | 1 | 1 | Unknown | Unknown | 0 | Unknown | 0 | 0 | 0 | Unknown | Unknown | 0 | 0 | 0 | 0 | Unknown | Unknown | Unknown | N | N | 0 | Unknown |  | 0 | 0 | 0 | 0 | 0 | 100 | 0 | 0 | 0 |  | * |  |  | 1 | 1 | 1
05201294_05201877 | 0520 | 05201294 | 05201877 | XYZN | P227476 TO P227477 | 3-#2A5005C | 3-#2A5005C | 37 | 37 | 40 | 70 | 0 | 30 | 0 | 133.7 | 0 | 0 | 1 | 1 | 1 | Unknown | Unknown | 0 | Unknown | 0 | 0 | 0 | Unknown | Unknown | 0 | 0 | 0 | 0 | Unknown | Unknown | Unknown | N | N | 0 | Unknown |  | 0 | 0 | 0 | 0 | 0 | 100 | 0 | 0 | 0 |  | * |  |  | 1 | 1 | 1
05201295_05201296 | 0520 | 05201295 | 05201296 | XYZN | P227478 TO P227479 | 3-3/0_AL_C | 3-3\0_AL_C | 37 | 37 | 40 | 70 | 0 | 30 | 0 | 392.9 | 0 | 0 | 1 | 1 | 1 | Unknown | Unknown | 0 | Unknown | 0 | 0 | 0 | Unknown | Unknown | 0 | 0 | 0 | 0 | Unknown | Unknown | Unknown | N | N | 0 | Unknown |  | 0 | 0 | 0 | 0 | 0 | 100 | 0 | 0 | 0 |  | * |  |  | 1 | 1 | 1
05201296_05201297 | 0520 | 05201296 | 05201297 | XYZN | P227479 TO P227481 | 3-3/0_AL_C | 3-3\0_AL_C | 37 | 37 | 40 | 70 | 0 | 30 | 0 | 105 | 0 | 0 | 1 | 1 | 1 | Unknown | Unknown | 0 | Unknown | 0 | 0 | 0 | Unknown | Unknown | 0 | 0 | 0 | 0 | Unknown | Unknown | Unknown | N | N | 0 | Unknown |  | 0 | 0 | 0 | 0 | 0 | 100 | 0 | 0 | 0 |  | * |  |  | 1 | 1 | 1
05201296_05201876 | 0520 | 05201296 | 05201876 | X ZN | P227479 TO P227480 | 3-#2A5005C | 3-#2A5005C | 37 | 37 | 40 | 70 | 0 | 30 | 0 | 136 | 0 | 0 | 1 | 1 | 1 | Unknown | Unknown | 0 | Unknown | 0 | 0 | 0 | Unknown | Unknown | 0 | 0 | 0 | 0 | Unknown | Unknown | Unknown | N | N | 0 | Unknown |  | 0 | 0 | 0 | 0 | 0 | 100 | 0 | 0 | 0 |  | * |  |  | 1 | 1 | 1
05201297_05201298 | 0520 | 05201297 | 05201298 | XYZN | P227481 TO P227482 | 3-3/0_AL_C | 3-3\0_AL_C | 37 | 37 | 40 | 70 | 0 | 30 | 0 | 396.7 | 0 | 0 | 1 | 1 | 1 | Unknown | Unknown | 0 | Unknown | 0 | 0 | 0 | Unknown | Unknown | 0 | 0 | 0 | 0 | Unknown | Unknown | Unknown | N | N | 0 | Unknown |  | 0 | 0 | 0 | 0 | 0 | 100 | 0 | 0 | 0 |  | * |  |  | 1 | 1 | 1
05201298_05201299 | 0520 | 05201298 | 05201299 | XYZN | P227482 TO P227483 | 3-#2A5005C | 3-#2A5005C | 37 | 37 | 40 | 70 | 0 | 30 | 0 | 307 | 0 | 0 | 1 | 1 | 1 | Unknown | Unknown | 0 | Unknown | 0 | 0 | 0 | Unknown | Unknown | 0 | 0 | 0 | 0 | Unknown | Unknown | Unknown | N | N | 0 | Unknown |  | 0 | 0 | 0 | 0 | 0 | 100 | 0 | 0 | 0 |  | * |  |  | 1 | 1 | 1
05201298_05201300 | 0520 | 05201298 | 05201300 | XYZN | P227482 TO P325269 | 3-3/0_AL_C | 3-3\0_AL_C | 37 | 37 | 40 | 70 | 0 | 30 | 0 | 201.4 | 0 | 0 | 1 | 1 | 1 | Unknown | Unknown | 0 | Unknown | 0 | 0 | 0 | Unknown | Unknown | 0 | 0 | 0 | 0 | Unknown | Unknown | Unknown | N | N | 0 | Unknown |  | 0 | 0 | 0 | 0 | 0 | 100 | 0 | 0 | 0 |  | * |  |  | 1 | 1 | 1
05201298_05201873 | 0520 | 05201298 | 05201873 | X ZN | P227482 TO P321092 | 3-#2_AL_B | 3-#2_AL_B | 37 | 37 | 40 | 70 | 0 | 30 | 0 | 248.3 | 0 | 0 | 1 | 1 | 1 | Unknown | Unknown | 0 | Unknown | 0 | 0 | 0 | Unknown | Unknown | 0 | 0 | 0 | 0 | Unknown | Unknown | Unknown | N | N | 0 | Unknown |  | 0 | 0 | 0 | 0 | 0 | 100 | 0 | 0 | 0 |  | * |  |  | 1 | 1 | 1
05201300A_05201301 | 0520 | 05201300A | 05201301 | XYZN | P325269 TO P325270 | 3-3/0_AL_C | 3-3\0_AL_C | 37 | 37 | 40 | 70 | 0 | 30 | 0 | 325.2 | 0 | 0 | 1 | 1 | 1 | Unknown | Unknown | 0 | Unknown | 0 | 0 | 0 | Unknown | Unknown | 0 | 0 | 0 | 0 | Unknown | Unknown | Unknown | N | N | 0 | Unknown |  | 0 | 0 | 0 | 0 | 0 | 100 | 0 | 0 | 0 |  | * |  |  | 1 | 1 | 1
05201301_05201302 | 0520 | 05201301 | 05201302 | XYZN | P325270 TO P325271 | 3-3/0_AL_C | 3-3\0_AL_C | 37 | 37 | 40 | 70 | 0 | 30 | 0 | 324.5 | 0 | 0 | 1 | 1 | 1 | Unknown | Unknown | 0 | Unknown | 0 | 0 | 0 | Unknown | Unknown | 0 | 0 | 0 | 0 | Unknown | Unknown | Unknown | N | N | 0 | Unknown |  | 0 | 0 | 0 | 0 | 0 | 100 | 0 | 0 | 0 |  | * |  |  | 1 | 1 | 1
05201302_05201303 | 0520 | 05201302 | 05201303 | XYZN | P325271 TO P325272 | 3-3/0_AL_C | 3-3\0_AL_C | 37 | 37 | 40 | 70 | 0 | 30 | 0 | 563 | 0 | 0 | 1 | 1 | 1 | Unknown | Unknown | 0 | Unknown | 0 | 0 | 0 | Unknown | Unknown | 0 | 0 | 0 | 0 | Unknown | Unknown | Unknown | N | N | 0 | Unknown |  | 0 | 0 | 0 | 0 | 0 | 100 | 0 | 0 | 0 |  | * |  |  | 1 | 1 | 1
05201303_05201304 | 0520 | 05201303 | 05201304 | XYZN | P325272 TO P325273 | 3-3/0_AL_C | 3-3\0_AL_C | 37 | 37 | 40 | 70 | 0 | 30 | 0 | 435.1 | 0 | 0 | 1 | 1 | 1 | Unknown | Unknown | 0 | Unknown | 0 | 0 | 0 | Unknown | Unknown | 0 | 0 | 0 | 0 | Unknown | Unknown | Unknown | N | N | 0 | Unknown |  | 0 | 0 | 0 | 0 | 0 | 100 | 0 | 0 | 0 |  | * |  |  | 1 | 1 | 1
05201304_05201305 | 0520 | 05201304 | 05201305 | XYZN | P325273 TO P325274 | 3-3/0_AL_C | 3-3\0_AL_C | 37 | 37 | 40 | 70 | 0 | 30 | 0 | 576.1 | 0 | 0 | 1 | 1 | 1 | Unknown | Unknown | 0 | Unknown | 0 | 0 | 0 | Unknown | Unknown | 0 | 0 | 0 | 0 | Unknown | Unknown | Unknown | N | N | 0 | Unknown |  | 0 | 0 | 0 | 0 | 0 | 100 | 0 | 0 | 0 |  | * |  |  | 1 | 1 | 1
05201305_05201306 | 0520 | 05201305 | 05201306 | XYZN | P325274 TO P325275 | 3-3/0_AL_C | 3-3\0_AL_C | 37 | 37 | 40 | 70 | 0 | 30 | 0 | 385.4 | 0 | 0 | 1 | 1 | 1 | Unknown | Unknown | 0 | Unknown | 0 | 0 | 0 | Unknown | Unknown | 0 | 0 | 0 | 0 | Unknown | Unknown | Unknown | N | N | 0 | Unknown |  | 0 | 0 | 0 | 0 | 0 | 100 | 0 | 0 | 0 |  | * |  |  | 1 | 1 | 1
05201306_05201307 | 0520 | 05201306 | 05201307 | XYZN | P325275 TO P325276 | 3-3/0_AL_C | 3-3\0_AL_C | 37 | 37 | 40 | 70 | 0 | 30 | 0 | 408.7 | 0 | 0 | 1 | 1 | 1 | Unknown | Unknown | 0 | Unknown | 0 | 0 | 0 | Unknown | Unknown | 0 | 0 | 0 | 0 | Unknown | Unknown | Unknown | N | N | 0 | Unknown |  | 0 | 0 | 0 | 0 | 0 | 100 | 0 | 0 | 0 |  | * |  |  | 1 | 1 | 1
05201307_05201308 | 0520 | 05201307 | 05201308 | XYZN | P325276 TO P325277 | 3-3/0_AL_C | 3-3\0_AL_C | 37 | 37 | 40 | 70 | 0 | 30 | 0 | 629.4 | 0 | 0 | 1 | 1 | 1 | Unknown | Unknown | 0 | Unknown | 0 | 0 | 0 | Unknown | Unknown | 0 | 0 | 0 | 0 | Unknown | Unknown | Unknown | N | N | 0 | Unknown |  | 0 | 0 | 0 | 0 | 0 | 100 | 0 | 0 | 0 |  | * |  |  | 1 | 1 | 1
05201308_05201309 | 0520 | 05201308 | 05201309 | XYZN | P325277 TO P325278 | 3-3/0_AL_C | 3-3\0_AL_C | 37 | 37 | 40 | 70 | 0 | 30 | 0 | 227 | 0 | 0 | 1 | 1 | 1 | Unknown | Unknown | 0 | Unknown | 0 | 0 | 0 | Unknown | Unknown | 0 | 0 | 0 | 0 | Unknown | Unknown | Unknown | N | N | 0 | Unknown |  | 0 | 0 | 0 | 0 | 0 | 100 | 0 | 0 | 0 |  | * |  |  | 1 | 1 | 1
05201309_05201310 | 0520 | 05201309 | 05201310 | XYZN | P325278 TO P325279 | 3-3/0_AL_C | 3-3\0_AL_C | 37 | 37 | 40 | 70 | 0 | 30 | 0 | 445 | 0 | 0 | 1 | 1 | 1 | Unknown | Unknown | 0 | Unknown | 0 | 0 | 0 | Unknown | Unknown | 0 | 0 | 0 | 0 | Unknown | Unknown | Unknown | N | N | 0 | Unknown |  | 0 | 0 | 0 | 0 | 0 | 100 | 0 | 0 | 0 |  | * |  |  | 1 | 1 | 1
05201310_05201311 | 0520 | 05201310 | 05201311 | XYZN | P325279 TO P325280 | 3-3/0_AL_C | 3-3\0_AL_C | 37 | 37 | 40 | 70 | 0 | 30 | 0 | 572 | 0 | 0 | 1 | 1 | 1 | Unknown | Unknown | 0 | Unknown | 0 | 0 | 0 | Unknown | Unknown | 0 | 0 | 0 | 0 | Unknown | Unknown | Unknown | N | N | 0 | Unknown |  | 0 | 0 | 0 | 0 | 0 | 100 | 0 | 0 | 0 |  | * |  |  | 1 | 1 | 1
05201311_05201312 | 0520 | 05201311 | 05201312 | XYZN | P325280 TO P325281 | 3-3/0_AL_C | 3-3\0_AL_C | 37 | 37 | 40 | 70 | 0 | 30 | 0 | 436 | 0 | 0 | 1 | 1 | 1 | Unknown | Unknown | 0 | Unknown | 0 | 0 | 0 | Unknown | Unknown | 0 | 0 | 0 | 0 | Unknown | Unknown | Unknown | N | N | 0 | Unknown |  | 0 | 0 | 0 | 0 | 0 | 100 | 0 | 0 | 0 |  | * |  |  | 1 | 1 | 1
05201312_05201313 | 0520 | 05201312 | 05201313 | XYZN | P325281 TO P325282 | 3-3/0_AL_C | 3-3\0_AL_C | 37 | 37 | 40 | 70 | 0 | 30 | 0 | 146.1 | 0 | 0 | 1 | 1 | 1 | Unknown | Unknown | 0 | Unknown | 0 | 0 | 0 | Unknown | Unknown | 0 | 0 | 0 | 0 | Unknown | Unknown | Unknown | N | N | 0 | Unknown |  | 0 | 0 | 0 | 0 | 0 | 100 | 0 | 0 | 0 |  | * |  |  | 1 | 1 | 1
05201313_05201314 | 0520 | 05201313 | 05201314 | XYZN | P325282 TO 520-1228CF | 3-3/0_AL_C | 3-3\0_AL_C | 37 | 37 | 40 | 70 | 0 | 30 | 0 | 140 | 0 | 0 | 1 | 1 | 1 | Unknown | Unknown | 0 | Unknown | 0 | 0 | 0 | Unknown | Unknown | 0 | 0 | 0 | 0 | Unknown | Unknown | Unknown | N | N | 0 | Unknown |  | 0 | 0 | 0 | 0 | 0 | 100 | 0 | 0 | 0 |  | * |  |  | 1 | 1 | 1
05201314_05201315 | 0520 | 05201314 | 05201315 | XYZN | 520-1228CF TO P512514 | 3-3/0_AL_C | 3-3\0_AL_C | 37 | 37 | 40 | 70 | 0 | 30 | 0 | 259 | 0 | 0 | 1 | 1 | 1 | Unknown | Unknown | 0 | Unknown | 0 | 0 | 0 | Unknown | Unknown | 0 | 0 | 0 | 0 | Unknown | Unknown | Unknown | N | N | 0 | Unknown |  | 0 | 0 | 0 | 0 | 0 | 100 | 0 | 0 | 0 |  | * |  |  | 1 | 1 | 1
05201315_05201316 | 0520 | 05201315 | 05201316 | XYZN | P512514 TO P512513 | 3-#2A5005C | 3-#2A5005C | 37 | 37 | 40 | 70 | 0 | 30 | 0 | 438 | 0 | 0 | 1 | 1 | 1 | Unknown | Unknown | 0 | Unknown | 0 | 0 | 0 | Unknown | Unknown | 0 | 0 | 0 | 0 | Unknown | Unknown | Unknown | N | N | 0 | Unknown |  | 0 | 0 | 0 | 0 | 0 | 100 | 0 | 0 | 0 |  | * |  |  | 1 | 1 | 1
05201315_05201845 | 0520 | 05201315 | 05201845 | XYZN | P512514 TO P109613 | 3-#2A5005C | 3-#2A5005C | 37 | 37 | 40 | 70 | 0 | 30 | 0 | 272.4 | 0 | 0 | 1 | 1 | 1 | Unknown | Unknown | 0 | Unknown | 0 | 0 | 0 | Unknown | Unknown | 0 | 0 | 0 | 0 | Unknown | Unknown | Unknown | N | N | 0 | Unknown |  | 0 | 0 | 0 | 0 | 0 | 100 | 0 | 0 | 0 |  | * |  |  | 1 | 1 | 1
05201316_05201317 | 0520 | 05201316 | 05201317 | XYZN | P512513 TO 520-838G | 3-#2A5005C | 3-#2A5005C | 37 | 37 | 40 | 70 | 0 | 30 | 0 | 241.2 | 0 | 0 | 1 | 1 | 1 | Unknown | Unknown | 0 | Unknown | 0 | 0 | 0 | Unknown | Unknown | 0 | 0 | 0 | 0 | Unknown | Unknown | Unknown | N | N | 0 | Unknown |  | 0 | 0 | 0 | 0 | 0 | 100 | 0 | 0 | 0 |  | * |  |  | 1 | 1 | 1
05201317A_05201318 | 0520 | 05201317A | 05201318 | XYZN | 520-838G TO P101802 | 3-#2A5005C | 3-#2A5005C | 37 | 37 | 40 | 70 | 0 | 30 | 0 | 51.3 | 0 | 0 | 1 | 1 | 1 | Unknown | Unknown | 0 | Unknown | 0 | 0 | 0 | Unknown | Unknown | 0 | 0 | 0 | 0 | Unknown | Unknown | Unknown | N | N | 0 | Unknown |  | 0 | 0 | 0 | 0 | 0 | 100 | 0 | 0 | 0 |  | * |  |  | 1 | 1 | 1
05201318_05201319 | 0520 | 05201318 | 05201319 | XYZN | P101802 TO P101806 | 3-#2A5005C | 3-#2A5005C | 37 | 37 | 40 | 70 | 0 | 30 | 0 | 48 | 0 | 0 | 1 | 1 | 1 | Unknown | Unknown | 0 | Unknown | 0 | 0 | 0 | Unknown | Unknown | 0 | 0 | 0 | 0 | Unknown | Unknown | Unknown | N | N | 0 | Unknown |  | 0 | 0 | 0 | 0 | 0 | 100 | 0 | 0 | 0 |  | * |  |  | 1 | 1 | 1
05201319_05201320 | 0520 | 05201319 | 05201320 | XYZN | P101806 TO P512510 | 3-#2A5005C | 3-#2A5005C | 37 | 37 | 40 | 70 | 0 | 30 | 0 | 347.1 | 0 | 0 | 1 | 1 | 1 | Unknown | Unknown | 0 | Unknown | 0 | 0 | 0 | Unknown | Unknown | 0 | 0 | 0 | 0 | Unknown | Unknown | Unknown | N | N | 0 | Unknown |  | 0 | 0 | 0 | 0 | 0 | 100 | 0 | 0 | 0 |  | * |  |  | 1 | 1 | 1
05201320_05201321 | 0520 | 05201320 | 05201321 | XYZN | P512510 TO P512509 | 3-#2A5005C | 3-#2A5005C | 37 | 37 | 40 | 70 | 0 | 30 | 0 | 332.7 | 0 | 0 | 1 | 1 | 1 | Unknown | Unknown | 0 | Unknown | 0 | 0 | 0 | Unknown | Unknown | 0 | 0 | 0 | 0 | Unknown | Unknown | Unknown | N | N | 0 | Unknown |  | 0 | 0 | 0 | 0 | 0 | 100 | 0 | 0 | 0 |  | * |  |  | 1 | 1 | 1
05201320_05201844 | 0520 | 05201320 | 05201844 | X ZN | P512510 TO P512511 | 3-#2A5005C | 3-#2A5005C | 37 | 37 | 40 | 70 | 0 | 30 | 0 | 77.6 | 0 | 0 | 1 | 1 | 1 | Unknown | Unknown | 0 | Unknown | 0 | 0 | 0 | Unknown | Unknown | 0 | 0 | 0 | 0 | Unknown | Unknown | Unknown | N | N | 0 | Unknown |  | 0 | 0 | 0 | 0 | 0 | 100 | 0 | 0 | 0 |  | * |  |  | 1 | 1 | 1
05201321_05201322 | 0520 | 05201321 | 05201322 | XYZN | P512509 TO 520-33R | 3-#2A5005C | 3-#2A5005C | 37 | 37 | 40 | 70 | 0 | 30 | 0 | 169.5 | 0 | 0 | 1 | 1 | 1 | Unknown | Unknown | 0 | Unknown | 0 | 0 | 0 | Unknown | Unknown | 0 | 0 | 0 | 0 | Unknown | Unknown | Unknown | N | N | 0 | Unknown |  | 0 | 0 | 0 | 0 | 0 | 100 | 0 | 0 | 0 |  | * |  |  | 1 | 1 | 1
05201322A_05201323 | 0520 | 05201322A | 05201323 | XYZN | 520-33R TO P512492 | 3-#2A5005C | 3-#2A5005C | 37 | 37 | 40 | 70 | 0 | 30 | 0 | 192.6 | 0 | 0 | 1 | 1 | 1 | Unknown | Unknown | 0 | Unknown | 0 | 0 | 0 | Unknown | Unknown | 0 | 0 | 0 | 0 | Unknown | Unknown | Unknown | N | N | 0 | Unknown |  | 0 | 0 | 0 | 0 | 0 | 100 | 0 | 0 | 0 |  | * |  |  | 1 | 1 | 1
05201323_05201324 | 0520 | 05201323 | 05201324 | X ZN | P512492 TO P712105 | 3-#2_AL_B | 3-#2_AL_B | 37 | 37 | 40 | 70 | 0 | 30 | 0 | 316.2 | 0 | 0 | 1 | 1 | 1 | Unknown | Unknown | 0 | Unknown | 0 | 0 | 0 | Unknown | Unknown | 0 | 0 | 0 | 0 | Unknown | Unknown | Unknown | N | N | 0 | Unknown |  | 0 | 0 | 0 | 0 | 0 | 100 | 0 | 0 | 0 |  | * |  |  | 1 | 1 | 1
05201323_05201326 | 0520 | 05201323 | 05201326 | XYZN | P512492 TO P512491 | 3-#2A5005C | 3-#2A5005C | 37 | 37 | 40 | 70 | 0 | 30 | 0 | 510.8 | 0 | 0 | 1 | 1 | 1 | Unknown | Unknown | 0 | Unknown | 0 | 0 | 0 | Unknown | Unknown | 0 | 0 | 0 | 0 | Unknown | Unknown | Unknown | N | N | 0 | Unknown |  | 0 | 0 | 0 | 0 | 0 | 100 | 0 | 0 | 0 |  | * |  |  | 1 | 1 | 1
05201323_05201707 | 0520 | 05201323 | 05201707 | XYZN | P512492 TO P228949 | 3-#2A5005C | 3-#2A5005C | 37 | 37 | 40 | 70 | 0 | 30 | 0 | 94.4 | 0 | 0 | 1 | 1 | 1 | Unknown | Unknown | 0 | Unknown | 0 | 0 | 0 | Unknown | Unknown | 0 | 0 | 0 | 0 | Unknown | Unknown | Unknown | N | N | 0 | Unknown |  | 0 | 0 | 0 | 0 | 0 | 100 | 0 | 0 | 0 |  | * |  |  | 1 | 1 | 1
05201324_05201325 | 0520 | 05201324 | 05201325 | X ZN | P712105 TO P712106 | 3-#2_AL_B | 3-#2_AL_B | 37 | 37 | 40 | 70 | 0 | 30 | 0 | 166.9 | 0 | 0 | 1 | 1 | 1 | Unknown | Unknown | 0 | Unknown | 0 | 0 | 0 | Unknown | Unknown | 0 | 0 | 0 | 0 | Unknown | Unknown | Unknown | N | N | 0 | Unknown |  | 0 | 0 | 0 | 0 | 0 | 100 | 0 | 0 | 0 |  | * |  |  | 1 | 1 | 1
05201326_05201327 | 0520 | 05201326 | 05201327 | XYZN | P512491 TO P512490 | 3-#2A5005C | 3-#2A5005C | 37 | 37 | 40 | 70 | 0 | 30 | 0 | 309.2 | 0 | 0 | 1 | 1 | 1 | Unknown | Unknown | 0 | Unknown | 0 | 0 | 0 | Unknown | Unknown | 0 | 0 | 0 | 0 | Unknown | Unknown | Unknown | N | N | 0 | Unknown |  | 0 | 0 | 0 | 0 | 0 | 100 | 0 | 0 | 0 |  | * |  |  | 1 | 1 | 1
05201327_05201328 | 0520 | 05201327 | 05201328 | X ZN | P512490 TO P615149 | 3-#2A5005C | 3-#2A5005C | 37 | 37 | 40 | 70 | 0 | 30 | 0 | 293.1 | 0 | 0 | 1 | 1 | 1 | Unknown | Unknown | 0 | Unknown | 0 | 0 | 0 | Unknown | Unknown | 0 | 0 | 0 | 0 | Unknown | Unknown | Unknown | N | N | 0 | Unknown |  | 0 | 0 | 0 | 0 | 0 | 100 | 0 | 0 | 0 |  | * |  |  | 1 | 1 | 1
05201327_05201330 | 0520 | 05201327 | 05201330 | XYZN | P512490 TO P512489 | 3-#2A5005C | 3-#2A5005C | 37 | 37 | 40 | 70 | 0 | 30 | 0 | 408.7 | 0 | 0 | 1 | 1 | 1 | Unknown | Unknown | 0 | Unknown | 0 | 0 | 0 | Unknown | Unknown | 0 | 0 | 0 | 0 | Unknown | Unknown | Unknown | N | N | 0 | Unknown |  | 0 | 0 | 0 | 0 | 0 | 100 | 0 | 0 | 0 |  | * |  |  | 1 | 1 | 1
05201327_05201702 | 0520 | 05201327 | 05201702 | XYZN | P512490 TO P34889 | 3-#2_AL_C | 3-#2_AL_C | 37 | 37 | 40 | 70 | 0 | 30 | 0 | 314.8 | 0 | 0 | 1 | 1 | 1 | Unknown | Unknown | 0 | Unknown | 0 | 0 | 0 | Unknown | Unknown | 0 | 0 | 0 | 0 | Unknown | Unknown | Unknown | N | N | 0 | Unknown |  | 0 | 0 | 0 | 0 | 0 | 100 | 0 | 0 | 0 |  | * |  |  | 1 | 1 | 1
05201328_05201329 | 0520 | 05201328 | 05201329 | X ZN | P615149 TO P615150 | 3-#2A5005C | 3-#2A5005C | 37 | 37 | 40 | 70 | 0 | 30 | 0 | 310 | 0 | 0 | 1 | 1 | 1 | Unknown | Unknown | 0 | Unknown | 0 | 0 | 0 | Unknown | Unknown | 0 | 0 | 0 | 0 | Unknown | Unknown | Unknown | N | N | 0 | Unknown |  | 0 | 0 | 0 | 0 | 0 | 100 | 0 | 0 | 0 |  | * |  |  | 1 | 1 | 1
05201330_05201331 | 0520 | 05201330 | 05201331 | XYZN | P512489 TO P512488 | 3-#2A5005C | 3-#2A5005C | 37 | 37 | 40 | 70 | 0 | 30 | 0 | 289 | 0 | 0 | 1 | 1 | 1 | Unknown | Unknown | 0 | Unknown | 0 | 0 | 0 | Unknown | Unknown | 0 | 0 | 0 | 0 | Unknown | Unknown | Unknown | N | N | 0 | Unknown |  | 0 | 0 | 0 | 0 | 0 | 100 | 0 | 0 | 0 |  | * |  |  | 1 | 1 | 1
05201331_05201332 | 0520 | 05201331 | 05201332 | XYZN | P512488 TO P512487 | 3-#2A5005C | 3-#2A5005C | 37 | 37 | 40 | 70 | 0 | 30 | 0 | 210.3 | 0 | 0 | 1 | 1 | 1 | Unknown | Unknown | 0 | Unknown | 0 | 0 | 0 | Unknown | Unknown | 0 | 0 | 0 | 0 | Unknown | Unknown | Unknown | N | N | 0 | Unknown |  | 0 | 0 | 0 | 0 | 0 | 100 | 0 | 0 | 0 |  | * |  |  | 1 | 1 | 1
05201332_05201333 | 0520 | 05201332 | 05201333 | XYZN | P512487 TO P512485 | 3-#2A5005C | 3-#2A5005C | 37 | 37 | 40 | 70 | 0 | 30 | 0 | 205.4 | 0 | 0 | 1 | 1 | 1 | Unknown | Unknown | 0 | Unknown | 0 | 0 | 0 | Unknown | Unknown | 0 | 0 | 0 | 0 | Unknown | Unknown | Unknown | N | N | 0 | Unknown |  | 0 | 0 | 0 | 0 | 0 | 100 | 0 | 0 | 0 |  | * |  |  | 1 | 1 | 1
05201333_05201346 | 0520 | 05201333 | 05201346 | XYZN | P512485 TO P512484 | 3-#2_AL_C | 3-#2_AL_C | 37 | 37 | 40 | 70 | 0 | 30 | 0 | 255.2 | 0 | 0 | 1 | 1 | 1 | 3-#2_AL_C | 3-#2_AL_C | 0 | Unknown | 0 | 0 | 0 | Unknown | Unknown | 0 | 0 | 0 | 0 | Unknown | Unknown | Unknown | N | N | 0 | Unknown |  | 0 | 0 | 0 | 0 | 0 | 100 | 0 | 0 | 0 |  | * |  |  | 1 | 1 | 1
05201333A_05201334 | 0520 | 05201333A | 05201334 | XYZN | P512485 TO P617494 | 3-#2_AL_C | 3-#2_AL_C | 37 | 37 | 40 | 70 | 0 | 30 | 0 | 304.3 | 0 | 0 | 1 | 1 | 1 | Unknown | Unknown | 0 | Unknown | 0 | 0 | 0 | Unknown | Unknown | 0 | 0 | 0 | 0 | Unknown | Unknown | Unknown | N | N | 0 | Unknown |  | 0 | 0 | 0 | 0 | 0 | 100 | 0 | 0 | 0 |  | * |  |  | 1 | 1 | 1
05201334_05201335 | 0520 | 05201334 | 05201335 | XYZN | P617494 TO P617495 | 3-#2_AL_C | 3-#2_AL_C | 37 | 37 | 40 | 70 | 0 | 30 | 0 | 299.5 | 0 | 0 | 1 | 1 | 1 | Unknown | Unknown | 0 | Unknown | 0 | 0 | 0 | Unknown | Unknown | 0 | 0 | 0 | 0 | Unknown | Unknown | Unknown | N | N | 0 | Unknown |  | 0 | 0 | 0 | 0 | 0 | 100 | 0 | 0 | 0 |  | * |  |  | 1 | 1 | 1
05201335_05201336 | 0520 | 05201335 | 05201336 | XYZN | P617495 TO P228974 | 3-#2_AL_C | 3-#2_AL_C | 37 | 37 | 40 | 70 | 0 | 30 | 0 | 210.2 | 0 | 0 | 1 | 1 | 1 | Unknown | Unknown | 0 | Unknown | 0 | 0 | 0 | Unknown | Unknown | 0 | 0 | 0 | 0 | Unknown | Unknown | Unknown | N | N | 0 | Unknown |  | 0 | 0 | 0 | 0 | 0 | 100 | 0 | 0 | 0 |  | * |  |  | 1 | 1 | 1
05201336_05201337 | 0520 | 05201336 | 05201337 | XYZN | P228974 TO P228975 | 3-#2_AL_C | 3-#2_AL_C | 37 | 37 | 40 | 70 | 0 | 30 | 0 | 300 | 0 | 0 | 1 | 1 | 1 | Unknown | Unknown | 0 | Unknown | 0 | 0 | 0 | Unknown | Unknown | 0 | 0 | 0 | 0 | Unknown | Unknown | Unknown | N | N | 0 | Unknown |  | 0 | 0 | 0 | 0 | 0 | 100 | 0 | 0 | 0 |  | * |  |  | 1 | 1 | 1
05201337_05201338 | 0520 | 05201337 | 05201338 | XYZN | P228975 TO P228976 | 3-1/0_AL_C | 3-1\0_AL_C | 37 | 37 | 40 | 70 | 0 | 30 | 0 | 299.1 | 0 | 0 | 1 | 1 | 1 | Unknown | Unknown | 0 | Unknown | 0 | 0 | 0 | Unknown | Unknown | 0 | 0 | 0 | 0 | Unknown | Unknown | Unknown | N | N | 0 | Unknown |  | 0 | 0 | 0 | 0 | 0 | 100 | 0 | 0 | 0 |  | * |  |  | 1 | 1 | 1
05201338_05201339 | 0520 | 05201338 | 05201339 | XYZN | P228976 TO P321072 | 3-1/0_AL_C | 3-1\0_AL_C | 37 | 37 | 40 | 70 | 0 | 30 | 0 | 194.5 | 0 | 0 | 1 | 1 | 1 | Unknown | Unknown | 0 | Unknown | 0 | 0 | 0 | Unknown | Unknown | 0 | 0 | 0 | 0 | Unknown | Unknown | Unknown | N | N | 0 | Unknown |  | 0 | 0 | 0 | 0 | 0 | 100 | 0 | 0 | 0 |  | * |  |  | 1 | 1 | 1
05201339_05201340 | 0520 | 05201339 | 05201340 | XYZN | P321072 TO P814164 | 3-#2_AL_C | 3-#2_AL_C | 37 | 37 | 40 | 70 | 0 | 30 | 0 | 499.9 | 0 | 0 | 1 | 1 | 1 | Unknown | Unknown | 0 | Unknown | 0 | 0 | 0 | Unknown | Unknown | 0 | 0 | 0 | 0 | Unknown | Unknown | Unknown | N | N | 0 | Unknown |  | 0 | 0 | 0 | 0 | 0 | 100 | 0 | 0 | 0 |  | * |  |  | 1 | 1 | 1
05201339_05201342 | 0520 | 05201339 | 05201342 | XYZN | P321072 TO P198968 | 3-1/0_AL_C | 3-1\0_AL_C | 37 | 37 | 40 | 70 | 0 | 30 | 0 | 401.5 | 0 | 0 | 1 | 1 | 1 | Unknown | Unknown | 0 | Unknown | 0 | 0 | 0 | Unknown | Unknown | 0 | 0 | 0 | 0 | Unknown | Unknown | Unknown | N | N | 0 | Unknown |  | 0 | 0 | 0 | 0 | 0 | 100 | 0 | 0 | 0 |  | * |  |  | 1 | 1 | 1
05201340_05201341 | 0520 | 05201340 | 05201341 | XYZN | P814164 TO P814165 | 3-#2_AL_C | 3-#2_AL_C | 37 | 37 | 40 | 70 | 0 | 30 | 0 | 344 | 0 | 0 | 1 | 1 | 1 | Unknown | Unknown | 0 | Unknown | 0 | 0 | 0 | Unknown | Unknown | 0 | 0 | 0 | 0 | Unknown | Unknown | Unknown | N | N | 0 | Unknown |  | 0 | 0 | 0 | 0 | 0 | 100 | 0 | 0 | 0 |  | * |  |  | 1 | 1 | 1
05201342_05201343 | 0520 | 05201342 | 05201343 | XYZN | P198968 TO P321074 | 3-1/0_AL_C | 3-1\0_AL_C | 37 | 37 | 40 | 70 | 0 | 30 | 0 | 402.2 | 0 | 0 | 1 | 1 | 1 | Unknown | Unknown | 0 | Unknown | 0 | 0 | 0 | Unknown | Unknown | 0 | 0 | 0 | 0 | Unknown | Unknown | Unknown | N | N | 0 | Unknown |  | 0 | 0 | 0 | 0 | 0 | 100 | 0 | 0 | 0 |  | * |  |  | 1 | 1 | 1
05201343_05201344 | 0520 | 05201343 | 05201344 | XYZN | P321074 TO P321076 | 3-#2_AL_C | 3-#2_AL_C | 37 | 37 | 40 | 70 | 0 | 30 | 0 | 178.2 | 0 | 0 | 1 | 1 | 1 | Unknown | Unknown | 0 | Unknown | 0 | 0 | 0 | Unknown | Unknown | 0 | 0 | 0 | 0 | Unknown | Unknown | Unknown | N | N | 0 | Unknown |  | 0 | 0 | 0 | 0 | 0 | 100 | 0 | 0 | 0 |  | * |  |  | 1 | 1 | 1
05201343_05201345 | 0520 | 05201343 | 05201345 | XYZN | P321074 TO P814255 | 3-#2_AL_C | 3-#2_AL_C | 37 | 37 | 40 | 70 | 0 | 30 | 0 | 296.7 | 0 | 0 | 1 | 1 | 1 | Unknown | Unknown | 0 | Unknown | 0 | 0 | 0 | Unknown | Unknown | 0 | 0 | 0 | 0 | Unknown | Unknown | Unknown | N | N | 0 | Unknown |  | 0 | 0 | 0 | 0 | 0 | 100 | 0 | 0 | 0 |  | * |  |  | 1 | 1 | 1
05201346_05201347A | 0520 | 05201346 | 05201347A | XYZN | P512484 TO 520-1053 | 3-#2A5005C | 3-#2A5005C | 37 | 37 | 40 | 70 | 0 | 30 | 0 | 402.5 | 0 | 0 | 1 | 1 | 1 | Unknown | Unknown | 0 | Unknown | 0 | 0 | 0 | Unknown | Unknown | 0 | 0 | 0 | 0 | Unknown | Unknown | Unknown | N | N | 0 | Unknown |  | 0 | 0 | 0 | 0 | 0 | 100 | 0 | 0 | 0 |  | * |  |  | 1 | 1 | 1
05201347_05201348 | 0520 | 05201347 | 05201348 | XYZN | 520-1053 TO P512482 | 3-#2A5005C | 3-#2A5005C | 37 | 37 | 40 | 70 | 0 | 30 | 0 | 426.4 | 0 | 0 | 1 | 1 | 1 | Unknown | Unknown | 0 | Unknown | 0 | 0 | 0 | Unknown | Unknown | 0 | 0 | 0 | 0 | Unknown | Unknown | Unknown | N | N | 0 | Unknown |  | 0 | 0 | 0 | 0 | 0 | 100 | 0 | 0 | 0 |  | * |  |  | 1 | 1 | 1
05201348_05201349 | 0520 | 05201348 | 05201349 | XYZN | P512482 TO P512481 | 3-#2A5005C | 3-#2A5005C | 37 | 37 | 40 | 70 | 0 | 30 | 0 | 363.5 | 0 | 0 | 1 | 1 | 1 | Unknown | Unknown | 0 | Unknown | 0 | 0 | 0 | Unknown | Unknown | 0 | 0 | 0 | 0 | Unknown | Unknown | Unknown | N | N | 0 | Unknown |  | 0 | 0 | 0 | 0 | 0 | 100 | 0 | 0 | 0 |  | * |  |  | 1 | 1 | 1
05201349_05201350 | 0520 | 05201349 | 05201350 | XYZN | P512481 TO 520-1224G | 3-#2A5005C | 3-#2A5005C | 37 | 37 | 40 | 70 | 0 | 30 | 0 | 179.2 | 0 | 0 | 1 | 1 | 1 | Unknown | Unknown | 0 | Unknown | 0 | 0 | 0 | Unknown | Unknown | 0 | 0 | 0 | 0 | Unknown | Unknown | Unknown | N | N | 0 | Unknown |  | 0 | 0 | 0 | 0 | 0 | 100 | 0 | 0 | 0 |  | * |  |  | 1 | 1 | 1
05201350A_05201351 | 0520 | 05201350A | 05201351 | XYZN | 520-1224G TO P208548 | 3-#2A5005C | 3-#2A5005C | 37 | 37 | 40 | 70 | 0 | 30 | 0 | 83.2 | 0 | 0 | 1 | 1 | 1 | Unknown | Unknown | 0 | Unknown | 0 | 0 | 0 | Unknown | Unknown | 0 | 0 | 0 | 0 | Unknown | Unknown | Unknown | N | N | 0 | Unknown |  | 0 | 0 | 0 | 0 | 0 | 100 | 0 | 0 | 0 |  | * |  |  | 1 | 1 | 1
05201351_05201352 | 0520 | 05201351 | 05201352 | XYZN | P208548 TO P208547 | 3-#2A5005C | 3-#2A5005C | 37 | 37 | 40 | 70 | 0 | 30 | 0 | 84.1 | 0 | 0 | 1 | 1 | 1 | Unknown | Unknown | 0 | Unknown | 0 | 0 | 0 | Unknown | Unknown | 0 | 0 | 0 | 0 | Unknown | Unknown | Unknown | N | N | 0 | Unknown |  | 0 | 0 | 0 | 0 | 0 | 100 | 0 | 0 | 0 |  | * |  |  | 1 | 1 | 1
05201352_05201353 | 0520 | 05201352 | 05201353 | XYZN | P208547 TO P512480 | 3-#2A5005C | 3-#2A5005C | 37 | 37 | 40 | 70 | 0 | 30 | 0 | 269.4 | 0 | 0 | 1 | 1 | 1 | Unknown | Unknown | 0 | Unknown | 0 | 0 | 0 | Unknown | Unknown | 0 | 0 | 0 | 0 | Unknown | Unknown | Unknown | N | N | 0 | Unknown |  | 0 | 0 | 0 | 0 | 0 | 100 | 0 | 0 | 0 |  | * |  |  | 1 | 1 | 1
05201353_05201354 | 0520 | 05201353 | 05201354 | XYZN | P512480 TO P610589 | 3-#4_CU_C | 3-#4_CU_C | 37 | 37 | 40 | 70 | 0 | 30 | 0 | 476 | 0 | 0 | 1 | 1 | 1 | Unknown | Unknown | 0 | Unknown | 0 | 0 | 0 | Unknown | Unknown | 0 | 0 | 0 | 0 | Unknown | Unknown | Unknown | N | N | 0 | Unknown |  | 0 | 0 | 0 | 0 | 0 | 100 | 0 | 0 | 0 |  | * |  |  | 1 | 1 | 1
05201354_05201355 | 0520 | 05201354 | 05201355 | XYZN | P610589 TO P610590 | 3-#4_CU_C | 3-#4_CU_C | 37 | 37 | 40 | 70 | 0 | 30 | 0 | 189 | 0 | 0 | 1 | 1 | 1 | Unknown | Unknown | 0 | Unknown | 0 | 0 | 0 | Unknown | Unknown | 0 | 0 | 0 | 0 | Unknown | Unknown | Unknown | N | N | 0 | Unknown |  | 0 | 0 | 0 | 0 | 0 | 100 | 0 | 0 | 0 |  | * |  |  | 1 | 1 | 1
05201355_05201356 | 0520 | 05201355 | 05201356 | XYZN | P610590 TO P216099 | 3-#4_CU_C | 3-#4_CU_C | 37 | 37 | 40 | 70 | 0 | 30 | 0 | 186.9 | 0 | 0 | 1 | 1 | 1 | Unknown | Unknown | 0 | Unknown | 0 | 0 | 0 | Unknown | Unknown | 0 | 0 | 0 | 0 | Unknown | Unknown | Unknown | N | N | 0 | Unknown |  | 0 | 0 | 0 | 0 | 0 | 100 | 0 | 0 | 0 |  | * |  |  | 1 | 1 | 1
05201356_05201357 | 0520 | 05201356 | 05201357 | XYZN | P216099 TO P216096 | 3-#4_CU_C | 3-#4_CU_C | 37 | 37 | 40 | 70 | 0 | 30 | 0 | 313.2 | 0 | 0 | 1 | 1 | 1 | Unknown | Unknown | 0 | Unknown | 0 | 0 | 0 | Unknown | Unknown | 0 | 0 | 0 | 0 | Unknown | Unknown | Unknown | N | N | 0 | Unknown |  | 0 | 0 | 0 | 0 | 0 | 100 | 0 | 0 | 0 |  | * |  |  | 1 | 1 | 1
05201357_05201358 | 0520 | 05201357 | 05201358 | XYZN | P216096 TO P21609 | 3-#6_CU_C | 3-#6_CU_C | 37 | 37 | 40 | 70 | 0 | 30 | 0 | 306 | 0 | 0 | 1 | 1 | 1 | Unknown | Unknown | 0 | Unknown | 0 | 0 | 0 | Unknown | Unknown | 0 | 0 | 0 | 0 | Unknown | Unknown | Unknown | N | N | 0 | Unknown |  | 0 | 0 | 0 | 0 | 0 | 100 | 0 | 0 | 0 |  | * |  |  | 1 | 1 | 1
05201358_05201359 | 0520 | 05201358 | 05201359 | XYZN | P21609 TO P216093 | 3-#6_CU_C | 3-#6_CU_C | 37 | 37 | 40 | 70 | 0 | 30 | 0 | 407.6 | 0 | 0 | 1 | 1 | 1 | Unknown | Unknown | 0 | Unknown | 0 | 0 | 0 | Unknown | Unknown | 0 | 0 | 0 | 0 | Unknown | Unknown | Unknown | N | N | 0 | Unknown |  | 0 | 0 | 0 | 0 | 0 | 100 | 0 | 0 | 0 |  | * |  |  | 1 | 1 | 1
05201358_05201701 | 0520 | 05201358 | 05201701 | X ZN | P21609 TO P216095 | 3-#6_CU_B | 3-#6_CU_B | 37 | 37 | 40 | 70 | 0 | 30 | 0 | 287.7 | 0 | 0 | 1 | 1 | 1 | Unknown | Unknown | 0 | Unknown | 0 | 0 | 0 | Unknown | Unknown | 0 | 0 | 0 | 0 | Unknown | Unknown | Unknown | N | N | 0 | Unknown |  | 0 | 0 | 0 | 0 | 0 | 100 | 0 | 0 | 0 |  | * |  |  | 1 | 1 | 1
05201359_05201360 | 0520 | 05201359 | 05201360 | X ZN | P216093 TO P216101 | 3-#6_CU_B | 3-#6_CU_B | 37 | 37 | 40 | 70 | 0 | 30 | 0 | 204.1 | 0 | 0 | 1 | 1 | 1 | Unknown | Unknown | 0 | Unknown | 0 | 0 | 0 | Unknown | Unknown | 0 | 0 | 0 | 0 | Unknown | Unknown | Unknown | N | N | 0 | Unknown |  | 0 | 0 | 0 | 0 | 0 | 100 | 0 | 0 | 0 |  | * |  |  | 1 | 1 | 1
05201359_05201363 | 0520 | 05201359 | 05201363 | XYZN | P216093 TO P216092 | 3-#6_CU_C | 3-#6_CU_C | 37 | 37 | 40 | 70 | 0 | 30 | 0 | 399 | 0 | 0 | 1 | 1 | 1 | Unknown | Unknown | 0 | Unknown | 0 | 0 | 0 | Unknown | Unknown | 0 | 0 | 0 | 0 | Unknown | Unknown | Unknown | N | N | 0 | Unknown |  | 0 | 0 | 0 | 0 | 0 | 100 | 0 | 0 | 0 |  | * |  |  | 1 | 1 | 1
05201360_05201361 | 0520 | 05201360 | 05201361 | X ZN | P216101 TO P216102 | 3-#6_CU_B | 3-#6_CU_B | 37 | 37 | 40 | 70 | 0 | 30 | 0 | 293 | 0 | 0 | 1 | 1 | 1 | Unknown | Unknown | 0 | Unknown | 0 | 0 | 0 | Unknown | Unknown | 0 | 0 | 0 | 0 | Unknown | Unknown | Unknown | N | N | 0 | Unknown |  | 0 | 0 | 0 | 0 | 0 | 100 | 0 | 0 | 0 |  | * |  |  | 1 | 1 | 1
05201361_05201362 | 0520 | 05201361 | 05201362 | X ZN | P216102 TO P216103 | 3-#6_CU_B | 3-#6_CU_B | 37 | 37 | 40 | 70 | 0 | 30 | 0 | 344.1 | 0 | 0 | 1 | 1 | 1 | Unknown | Unknown | 0 | Unknown | 0 | 0 | 0 | Unknown | Unknown | 0 | 0 | 0 | 0 | Unknown | Unknown | Unknown | N | N | 0 | Unknown |  | 0 | 0 | 0 | 0 | 0 | 100 | 0 | 0 | 0 |  | * |  |  | 1 | 1 | 1
05201363_05201364 | 0520 | 05201363 | 05201364 | XYZN | P216092 TO P325027 | 3-#2A5005C | 3-#2A5005C | 37 | 37 | 40 | 70 | 0 | 30 | 0 | 300 | 0 | 0 | 1 | 1 | 1 | Unknown | Unknown | 0 | Unknown | 0 | 0 | 0 | Unknown | Unknown | 0 | 0 | 0 | 0 | Unknown | Unknown | Unknown | N | N | 0 | Unknown |  | 0 | 0 | 0 | 0 | 0 | 100 | 0 | 0 | 0 |  | * |  |  | 1 | 1 | 1
05201363_05201365 | 0520 | 05201363 | 05201365 | XYZN | P216092 TO P216091 | 3-#6_CU_C | 3-#6_CU_C | 37 | 37 | 40 | 70 | 0 | 30 | 0 | 507.1 | 0 | 0 | 1 | 1 | 1 | Unknown | Unknown | 0 | Unknown | 0 | 0 | 0 | Unknown | Unknown | 0 | 0 | 0 | 0 | Unknown | Unknown | Unknown | N | N | 0 | Unknown |  | 0 | 0 | 0 | 0 | 0 | 100 | 0 | 0 | 0 |  | * |  |  | 1 | 1 | 1
05201365_05201366 | 0520 | 05201365 | 05201366 | XYZN | P216091 TO P719549 | 3-#6_CU_C | 3-#6_CU_C | 37 | 37 | 40 | 70 | 0 | 30 | 0 | 209.1 | 0 | 0 | 1 | 1 | 1 | Unknown | Unknown | 0 | Unknown | 0 | 0 | 0 | Unknown | Unknown | 0 | 0 | 0 | 0 | Unknown | Unknown | Unknown | N | N | 0 | Unknown |  | 0 | 0 | 0 | 0 | 0 | 100 | 0 | 0 | 0 |  | * |  |  | 1 | 1 | 1
05201366_05201367 | 0520 | 05201366 | 05201367 | XY N | P719549 TO P719550 | 3-#2_AL_B | 3-#2_AL_B | 37 | 37 | 40 | 70 | 0 | 30 | 0 | 362.1 | 0 | 0 | 1 | 1 | 1 | Unknown | Unknown | 0 | Unknown | 0 | 0 | 0 | Unknown | Unknown | 0 | 0 | 0 | 0 | Unknown | Unknown | Unknown | N | N | 0 | Unknown |  | 0 | 0 | 0 | 0 | 0 | 100 | 0 | 0 | 0 |  | * |  |  | 1 | 1 | 1
05201366_05201381 | 0520 | 05201366 | 05201381 | XYZN | P719549 TO P216090 | 3-#6_CU_C | 3-#6_CU_C | 37 | 37 | 40 | 70 | 0 | 30 | 0 | 200 | 0 | 0 | 1 | 1 | 1 | Unknown | Unknown | 0 | Unknown | 0 | 0 | 0 | Unknown | Unknown | 0 | 0 | 0 | 0 | Unknown | Unknown | Unknown | N | N | 0 | Unknown |  | 0 | 0 | 0 | 0 | 0 | 100 | 0 | 0 | 0 |  | * |  |  | 1 | 1 | 1
05201367_05201368 | 0520 | 05201367 | 05201368 | XY N | P719550 TO P108422 | 3-#2_AL_B | 3-#2_AL_B | 37 | 37 | 40 | 70 | 0 | 30 | 0 | 48.7 | 0 | 0 | 1 | 1 | 1 | Unknown | Unknown | 0 | Unknown | 0 | 0 | 0 | Unknown | Unknown | 0 | 0 | 0 | 0 | Unknown | Unknown | Unknown | N | N | 0 | Unknown |  | 0 | 0 | 0 | 0 | 0 | 100 | 0 | 0 | 0 |  | * |  |  | 1 | 1 | 1
05201368_05201369 | 0520 | 05201368 | 05201369 | XY N | P108422 TO P719599 | 3-#2_AL_B | 3-#2_AL_B | 37 | 37 | 40 | 70 | 0 | 30 | 0 | 347.8 | 0 | 0 | 1 | 1 | 1 | Unknown | Unknown | 0 | Unknown | 0 | 0 | 0 | Unknown | Unknown | 0 | 0 | 0 | 0 | Unknown | Unknown | Unknown | N | N | 0 | Unknown |  | 0 | 0 | 0 | 0 | 0 | 100 | 0 | 0 | 0 |  | * |  |  | 1 | 1 | 1
05201369_05201370 | 0520 | 05201369 | 05201370 | XY N | P719599 TO P719597 | 3-#2_AL_B | 3-#2_AL_B | 37 | 37 | 40 | 70 | 0 | 30 | 0 | 309.3 | 0 | 0 | 1 | 1 | 1 | Unknown | Unknown | 0 | Unknown | 0 | 0 | 0 | Unknown | Unknown | 0 | 0 | 0 | 0 | Unknown | Unknown | Unknown | N | N | 0 | Unknown |  | 0 | 0 | 0 | 0 | 0 | 100 | 0 | 0 | 0 |  | * |  |  | 1 | 1 | 1
05201369_05201375 | 0520 | 05201369 | 05201375 | XY N | P719599 TO P719596 | 3-#2_AL_B | 3-#2_AL_B | 37 | 37 | 40 | 70 | 0 | 30 | 0 | 305.2 | 0 | 0 | 1 | 1 | 1 | Unknown | Unknown | 0 | Unknown | 0 | 0 | 0 | Unknown | Unknown | 0 | 0 | 0 | 0 | Unknown | Unknown | Unknown | N | N | 0 | Unknown |  | 0 | 0 | 0 | 0 | 0 | 100 | 0 | 0 | 0 |  | * |  |  | 1 | 1 | 1
05201370_05201371 | 0520 | 05201370 | 05201371 | XY N | P719597 TO P719996 | 3-#2_AL_C | 3-#2_AL_C | 37 | 37 | 40 | 70 | 0 | 30 | 0 | 299.4 | 0 | 0 | 1 | 1 | 1 | Unknown | Unknown | 0 | Unknown | 0 | 0 | 0 | Unknown | Unknown | 0 | 0 | 0 | 0 | Unknown | Unknown | Unknown | N | N | 0 | Unknown |  | 0 | 0 | 0 | 0 | 0 | 100 | 0 | 0 | 0 |  | * |  |  | 1 | 1 | 1
05201371_05201372 | 0520 | 05201371 | 05201372 | XY N | P719996 TO P719997 | 3-#2_AL_C | 3-#2_AL_C | 37 | 37 | 40 | 70 | 0 | 30 | 0 | 207.3 | 0 | 0 | 1 | 1 | 1 | Unknown | Unknown | 0 | Unknown | 0 | 0 | 0 | Unknown | Unknown | 0 | 0 | 0 | 0 | Unknown | Unknown | Unknown | N | N | 0 | Unknown |  | 0 | 0 | 0 | 0 | 0 | 100 | 0 | 0 | 0 |  | * |  |  | 1 | 1 | 1
05201372_05201373 | 0520 | 05201372 | 05201373 | XY N | P719997 TO P719998 | 3-#2_AL_C | 3-#2_AL_C | 37 | 37 | 40 | 70 | 0 | 30 | 0 | 378.8 | 0 | 0 | 1 | 1 | 1 | Unknown | Unknown | 0 | Unknown | 0 | 0 | 0 | Unknown | Unknown | 0 | 0 | 0 | 0 | Unknown | Unknown | Unknown | N | N | 0 | Unknown |  | 0 | 0 | 0 | 0 | 0 | 100 | 0 | 0 | 0 |  | * |  |  | 1 | 1 | 1
05201373_05201374 | 0520 | 05201373 | 05201374 | XY N | P719998 TO P719999 | 3-#2_AL_B | 3-#2_AL_B | 37 | 37 | 40 | 70 | 0 | 30 | 0 | 155 | 0 | 0 | 1 | 1 | 1 | Unknown | Unknown | 0 | Unknown | 0 | 0 | 0 | Unknown | Unknown | 0 | 0 | 0 | 0 | Unknown | Unknown | Unknown | N | N | 0 | Unknown |  | 0 | 0 | 0 | 0 | 0 | 100 | 0 | 0 | 0 |  | * |  |  | 1 | 1 | 1
05201375_05201376 | 0520 | 05201375 | 05201376 | XY N | P719596 TO P816654 | 3-#2_AL_B | 3-#2_AL_B | 37 | 37 | 40 | 70 | 0 | 30 | 0 | 118.2 | 0 | 0 | 1 | 1 | 1 | Unknown | Unknown | 0 | Unknown | 0 | 0 | 0 | Unknown | Unknown | 0 | 0 | 0 | 0 | Unknown | Unknown | Unknown | N | N | 0 | Unknown |  | 0 | 0 | 0 | 0 | 0 | 100 | 0 | 0 | 0 |  | * |  |  | 1 | 1 | 1
05201376_05201377 | 0520 | 05201376 | 05201377 | XY N | P816654 TO P816655 | 3-#2_AL_B | 3-#2_AL_B | 37 | 37 | 40 | 70 | 0 | 30 | 0 | 200.4 | 0 | 0 | 1 | 1 | 1 | Unknown | Unknown | 0 | Unknown | 0 | 0 | 0 | Unknown | Unknown | 0 | 0 | 0 | 0 | Unknown | Unknown | Unknown | N | N | 0 | Unknown |  | 0 | 0 | 0 | 0 | 0 | 100 | 0 | 0 | 0 |  | * |  |  | 1 | 1 | 1
05201377_05201379 | 0520 | 05201377 | 05201379 | XY N | P816655 TO P236581 | 3-#2_AL_B | 3-#2_AL_B | 37 | 37 | 40 | 70 | 0 | 30 | 0 | 250.6 | 0 | 0 | 1 | 1 | 1 | Unknown | Unknown | 0 | Unknown | 0 | 0 | 0 | Unknown | Unknown | 0 | 0 | 0 | 0 | Unknown | Unknown | Unknown | N | N | 0 | Unknown |  | 0 | 0 | 0 | 0 | 0 | 100 | 0 | 0 | 0 |  | * |  |  | 1 | 1 | 1
05201377A_05201378 | 0520 | 05201377A | 05201378 | XY N | P816655 TO D4563068940 | 1C#2SAPECN | 1C#2SAPECN | 37 | 37 | 40 | 70 | 0 | 30 | 0 | 253 | 0 | 0 | 1 | 1 | 1 | Unknown | Unknown | 0 | Unknown | 0 | 0 | 0 | Unknown | Unknown | 0 | 0 | 0 | 0 | Unknown | Unknown | Unknown | N | N | 0 | Unknown |  | 0 | 0 | 0 | 0 | 0 | 100 | 0 | 0 | 0 |  | * |  |  | 1 | 1 | 1
05201379_05201380 | 0520 | 05201379 | 05201380 | XY N | P236581 TO P236582 | 3-#2_AL_B | 3-#2_AL_B | 37 | 37 | 40 | 70 | 0 | 30 | 0 | 260.3 | 0 | 0 | 1 | 1 | 1 | Unknown | Unknown | 0 | Unknown | 0 | 0 | 0 | Unknown | Unknown | 0 | 0 | 0 | 0 | Unknown | Unknown | Unknown | N | N | 0 | Unknown |  | 0 | 0 | 0 | 0 | 0 | 100 | 0 | 0 | 0 |  | * |  |  | 1 | 1 | 1
05201381_05201382 | 0520 | 05201381 | 05201382 | XYZN | P216090 TO P216089 | 3-#6_CU_C | 3-#6_CU_C | 37 | 37 | 40 | 70 | 0 | 30 | 0 | 298 | 0 | 0 | 1 | 1 | 1 | Unknown | Unknown | 0 | Unknown | 0 | 0 | 0 | Unknown | Unknown | 0 | 0 | 0 | 0 | Unknown | Unknown | Unknown | N | N | 0 | Unknown |  | 0 | 0 | 0 | 0 | 0 | 100 | 0 | 0 | 0 |  | * |  |  | 1 | 1 | 1
05201382_05201383 | 0520 | 05201382 | 05201383 | XYZN | P216089 TO P216088 | 3-#6_CU_C | 3-#6_CU_C | 37 | 37 | 40 | 70 | 0 | 30 | 0 | 406 | 0 | 0 | 1 | 1 | 1 | Unknown | Unknown | 0 | Unknown | 0 | 0 | 0 | Unknown | Unknown | 0 | 0 | 0 | 0 | Unknown | Unknown | Unknown | N | N | 0 | Unknown |  | 0 | 0 | 0 | 0 | 0 | 100 | 0 | 0 | 0 |  | * |  |  | 1 | 1 | 1
05201383_05201384 | 0520 | 05201383 | 05201384 | XYZN | P216088 TO P216087 | 3-#6_CU_C | 3-#6_CU_C | 37 | 37 | 40 | 70 | 0 | 30 | 0 | 205 | 0 | 0 | 1 | 1 | 1 | Unknown | Unknown | 0 | Unknown | 0 | 0 | 0 | Unknown | Unknown | 0 | 0 | 0 | 0 | Unknown | Unknown | Unknown | N | N | 0 | Unknown |  | 0 | 0 | 0 | 0 | 0 | 100 | 0 | 0 | 0 |  | * |  |  | 1 | 1 | 1
05201384_05201385 | 0520 | 05201384 | 05201385 | XYZN | P216087 TO P216086 | 3-#6_CU_C | 3-#6_CU_C | 37 | 37 | 40 | 70 | 0 | 30 | 0 | 308 | 0 | 0 | 1 | 1 | 1 | Unknown | Unknown | 0 | Unknown | 0 | 0 | 0 | Unknown | Unknown | 0 | 0 | 0 | 0 | Unknown | Unknown | Unknown | N | N | 0 | Unknown |  | 0 | 0 | 0 | 0 | 0 | 100 | 0 | 0 | 0 |  | * |  |  | 1 | 1 | 1
05201385_05201386 | 0520 | 05201385 | 05201386 | XYZN | P216086 TO P216085 | 3-#6_CU_C | 3-#6_CU_C | 37 | 37 | 40 | 70 | 0 | 30 | 0 | 204.1 | 0 | 0 | 1 | 1 | 1 | Unknown | Unknown | 0 | Unknown | 0 | 0 | 0 | Unknown | Unknown | 0 | 0 | 0 | 0 | Unknown | Unknown | Unknown | N | N | 0 | Unknown |  | 0 | 0 | 0 | 0 | 0 | 100 | 0 | 0 | 0 |  | * |  |  | 1 | 1 | 1
05201386_05201387 | 0520 | 05201386 | 05201387 | XYZN | P216085 TO P716486 | 3-#6_CU_C | 3-#6_CU_C | 37 | 37 | 40 | 70 | 0 | 30 | 0 | 402 | 0 | 0 | 1 | 1 | 1 | Unknown | Unknown | 0 | Unknown | 0 | 0 | 0 | Unknown | Unknown | 0 | 0 | 0 | 0 | Unknown | Unknown | Unknown | N | N | 0 | Unknown |  | 0 | 0 | 0 | 0 | 0 | 100 | 0 | 0 | 0 |  | * |  |  | 1 | 1 | 1
05201387_05201388 | 0520 | 05201387 | 05201388 | XYZN | P716486 TO P216084 | 3-#6_CU_C | 3-#6_CU_C | 37 | 37 | 40 | 70 | 0 | 30 | 0 | 431.1 | 0 | 0 | 1 | 1 | 1 | Unknown | Unknown | 0 | Unknown | 0 | 0 | 0 | Unknown | Unknown | 0 | 0 | 0 | 0 | Unknown | Unknown | Unknown | N | N | 0 | Unknown |  | 0 | 0 | 0 | 0 | 0 | 100 | 0 | 0 | 0 |  | * |  |  | 1 | 1 | 1
05201388_05201389 | 0520 | 05201388 | 05201389 | YZN | P216084 TO P311386 | 3-#6_CU_B | 3-#6_CU_B | 37 | 37 | 40 | 70 | 0 | 30 | 0 | 216.8 | 0 | 0 | 1 | 1 | 1 | Unknown | Unknown | 0 | Unknown | 0 | 0 | 0 | Unknown | Unknown | 0 | 0 | 0 | 0 | Unknown | Unknown | Unknown | N | N | 0 | Unknown |  | 0 | 0 | 0 | 0 | 0 | 100 | 0 | 0 | 0 |  | * |  |  | 1 | 1 | 1
05201388_05201393 | 0520 | 05201388 | 05201393 | XYZN | P216084 TO P216083 | 3-#6_CU_C | 3-#6_CU_C | 37 | 37 | 40 | 70 | 0 | 30 | 0 | 347 | 0 | 0 | 1 | 1 | 1 | Unknown | Unknown | 0 | Unknown | 0 | 0 | 0 | Unknown | Unknown | 0 | 0 | 0 | 0 | Unknown | Unknown | Unknown | N | N | 0 | Unknown |  | 0 | 0 | 0 | 0 | 0 | 100 | 0 | 0 | 0 |  | * |  |  | 1 | 1 | 1
05201389_05201390 | 0520 | 05201389 | 05201390 | YZN | P311386 TO P311387 | 3-#6_CU_B | 3-#6_CU_B | 37 | 37 | 40 | 70 | 0 | 30 | 0 | 486.7 | 0 | 0 | 1 | 1 | 1 | Unknown | Unknown | 0 | Unknown | 0 | 0 | 0 | Unknown | Unknown | 0 | 0 | 0 | 0 | Unknown | Unknown | Unknown | N | N | 0 | Unknown |  | 0 | 0 | 0 | 0 | 0 | 100 | 0 | 0 | 0 |  | * |  |  | 1 | 1 | 1
05201390_05201391 | 0520 | 05201390 | 05201391 | YZN | P311387 TO P101215 | 3-#2_AL_B | 3-#2_AL_B | 37 | 37 | 40 | 70 | 0 | 30 | 0 | 91.8 | 0 | 0 | 1 | 1 | 1 | Unknown | Unknown | 0 | Unknown | 0 | 0 | 0 | Unknown | Unknown | 0 | 0 | 0 | 0 | Unknown | Unknown | Unknown | N | N | 0 | Unknown |  | 0 | 0 | 0 | 0 | 0 | 100 | 0 | 0 | 0 |  | * |  |  | 1 | 1 | 1
05201390_05201392 | 0520 | 05201390 | 05201392 | YZN | P311387 TO P311388 | 3-#6_CU_B | 3-#6_CU_B | 37 | 37 | 40 | 70 | 0 | 30 | 0 | 199.6 | 0 | 0 | 1 | 1 | 1 | Unknown | Unknown | 0 | Unknown | 0 | 0 | 0 | Unknown | Unknown | 0 | 0 | 0 | 0 | Unknown | Unknown | Unknown | N | N | 0 | Unknown |  | 0 | 0 | 0 | 0 | 0 | 100 | 0 | 0 | 0 |  | * |  |  | 1 | 1 | 1
05201393_05201394 | 0520 | 05201393 | 05201394 | XYZN | P216083 TO P216081 | 3-#6_CU_C | 3-#6_CU_C | 37 | 37 | 40 | 70 | 0 | 30 | 0 | 153 | 0 | 0 | 1 | 1 | 1 | Unknown | Unknown | 0 | Unknown | 0 | 0 | 0 | Unknown | Unknown | 0 | 0 | 0 | 0 | Unknown | Unknown | Unknown | N | N | 0 | Unknown |  | 0 | 0 | 0 | 0 | 0 | 100 | 0 | 0 | 0 |  | * |  |  | 1 | 1 | 1
05201394_05201395 | 0520 | 05201394 | 05201395 | XYZN | P216081 TO P216080 | 3-#6_CU_C | 3-#6_CU_C | 37 | 37 | 40 | 70 | 0 | 30 | 0 | 321 | 0 | 0 | 1 | 1 | 1 | Unknown | Unknown | 0 | Unknown | 0 | 0 | 0 | Unknown | Unknown | 0 | 0 | 0 | 0 | Unknown | Unknown | Unknown | N | N | 0 | Unknown |  | 0 | 0 | 0 | 0 | 0 | 100 | 0 | 0 | 0 |  | * |  |  | 1 | 1 | 1
05201394_05201700 | 0520 | 05201394 | 05201700 | XY N | P216081 TO P216082 | 3-#6_CU_B | 3-#6_CU_B | 37 | 37 | 40 | 70 | 0 | 30 | 0 | 600.8 | 0 | 0 | 1 | 1 | 1 | Unknown | Unknown | 0 | Unknown | 0 | 0 | 0 | Unknown | Unknown | 0 | 0 | 0 | 0 | Unknown | Unknown | Unknown | N | N | 0 | Unknown |  | 0 | 0 | 0 | 0 | 0 | 100 | 0 | 0 | 0 |  | * |  |  | 1 | 1 | 1
05201395_05201396 | 0520 | 05201395 | 05201396 | XYZN | P216080 TO P810638 | 3-#2A5005C | 3-#2A5005C | 37 | 37 | 40 | 70 | 0 | 30 | 0 | 389.5 | 0 | 0 | 1 | 1 | 1 | Unknown | Unknown | 0 | Unknown | 0 | 0 | 0 | Unknown | Unknown | 0 | 0 | 0 | 0 | Unknown | Unknown | Unknown | N | N | 0 | Unknown |  | 0 | 0 | 0 | 0 | 0 | 100 | 0 | 0 | 0 |  | * |  |  | 1 | 1 | 1
05201395_05201399 | 0520 | 05201395 | 05201399 | XYZN | P216080 TO P216079 | 3-#6_CU_C | 3-#6_CU_C | 37 | 37 | 40 | 70 | 0 | 30 | 0 | 385.2 | 0 | 0 | 1 | 1 | 1 | Unknown | Unknown | 0 | Unknown | 0 | 0 | 0 | Unknown | Unknown | 0 | 0 | 0 | 0 | Unknown | Unknown | Unknown | N | N | 0 | Unknown |  | 0 | 0 | 0 | 0 | 0 | 100 | 0 | 0 | 0 |  | * |  |  | 1 | 1 | 1
05201395_05201697 | 0520 | 05201395 | 05201697 | XYZN | P216080 TO P515294 | 3-#2_AL_C | 3-#2_AL_C | 37 | 37 | 40 | 70 | 0 | 30 | 0 | 294.5 | 0 | 0 | 1 | 1 | 1 | Unknown | Unknown | 0 | Unknown | 0 | 0 | 0 | Unknown | Unknown | 0 | 0 | 0 | 0 | Unknown | Unknown | Unknown | N | N | 0 | Unknown |  | 0 | 0 | 0 | 0 | 0 | 100 | 0 | 0 | 0 |  | * |  |  | 1 | 1 | 1
05201396_05201397 | 0520 | 05201396 | 05201397 | X ZN | P810638 TO P515295 | 3-#2A5005C | 3-#2A5005C | 37 | 37 | 40 | 70 | 0 | 30 | 0 | 315.7 | 0 | 0 | 1 | 1 | 1 | Unknown | Unknown | 0 | Unknown | 0 | 0 | 0 | Unknown | Unknown | 0 | 0 | 0 | 0 | Unknown | Unknown | Unknown | N | N | 0 | Unknown |  | 0 | 0 | 0 | 0 | 0 | 100 | 0 | 0 | 0 |  | * |  |  | 1 | 1 | 1
05201397_05201398 | 0520 | 05201397 | 05201398 | X ZN | P515295 TO P515296 | 3-#2A5005C | 3-#2A5005C | 37 | 37 | 40 | 70 | 0 | 30 | 0 | 382.5 | 0 | 0 | 1 | 1 | 1 | Unknown | Unknown | 0 | Unknown | 0 | 0 | 0 | Unknown | Unknown | 0 | 0 | 0 | 0 | Unknown | Unknown | Unknown | N | N | 0 | Unknown |  | 0 | 0 | 0 | 0 | 0 | 100 | 0 | 0 | 0 |  | * |  |  | 1 | 1 | 1
05201399_05201400 | 0520 | 05201399 | 05201400 | XYZN | P216079 TO P216078 | 3-#6_CU_C | 3-#6_CU_C | 37 | 37 | 40 | 70 | 0 | 30 | 0 | 394.1 | 0 | 0 | 1 | 1 | 1 | Unknown | Unknown | 0 | Unknown | 0 | 0 | 0 | Unknown | Unknown | 0 | 0 | 0 | 0 | Unknown | Unknown | Unknown | N | N | 0 | Unknown |  | 0 | 0 | 0 | 0 | 0 | 100 | 0 | 0 | 0 |  | * |  |  | 1 | 1 | 1
05201400_05201401 | 0520 | 05201400 | 05201401 | XYZN | P216078 TO P216077 | 3-#6_CU_C | 3-#6_CU_C | 37 | 37 | 40 | 70 | 0 | 30 | 0 | 263 | 0 | 0 | 1 | 1 | 1 | Unknown | Unknown | 0 | Unknown | 0 | 0 | 0 | Unknown | Unknown | 0 | 0 | 0 | 0 | Unknown | Unknown | Unknown | N | N | 0 | Unknown |  | 0 | 0 | 0 | 0 | 0 | 100 | 0 | 0 | 0 |  | * |  |  | 1 | 1 | 1
05201401_05201402 | 0520 | 05201401 | 05201402 | XYZN | P216077 TO P244867 | 3-#6_CU_C | 3-#6_CU_C | 37 | 37 | 40 | 70 | 0 | 30 | 0 | 155 | 0 | 0 | 1 | 1 | 1 | 3-#6_CU_C | 3-#6_CU_C | 0 | Unknown | 0 | 0 | 0 | Unknown | Unknown | 0 | 0 | 0 | 0 | Unknown | Unknown | Unknown | N | N | 0 | Unknown |  | 0 | 0 | 0 | 0 | 0 | 100 | 0 | 0 | 0 |  | * |  |  | 1 | 1 | 1
05201402_05201403 | 0520 | 05201402 | 05201403 | XYZN | P244867 TO P216076 | 3-#6_CU_C | 3-#6_CU_C | 37 | 37 | 40 | 70 | 0 | 30 | 0 | 143 | 0 | 0 | 1 | 1 | 1 | Unknown | Unknown | 0 | Unknown | 0 | 0 | 0 | Unknown | Unknown | 0 | 0 | 0 | 0 | Unknown | Unknown | Unknown | N | N | 0 | Unknown |  | 0 | 0 | 0 | 0 | 0 | 100 | 0 | 0 | 0 |  | * |  |  | 1 | 1 | 1
05201403_05201404 | 0520 | 05201403 | 05201404 | XYZN | P216076 TO P190514 | 3-#6_CU_C | 3-#6_CU_C | 37 | 37 | 40 | 70 | 0 | 30 | 0 | 159.2 | 0 | 0 | 1 | 1 | 1 | Unknown | Unknown | 0 | Unknown | 0 | 0 | 0 | Unknown | Unknown | 0 | 0 | 0 | 0 | Unknown | Unknown | Unknown | N | N | 0 | Unknown |  | 0 | 0 | 0 | 0 | 0 | 100 | 0 | 0 | 0 |  | * |  |  | 1 | 1 | 1
05201404_05201405 | 0520 | 05201404 | 05201405 | XYZN | P190514 TO P216075 | 3-#6_CU_C | 3-#6_CU_C | 37 | 37 | 40 | 70 | 0 | 30 | 0 | 199 | 0 | 0 | 1 | 1 | 1 | Unknown | Unknown | 0 | Unknown | 0 | 0 | 0 | Unknown | Unknown | 0 | 0 | 0 | 0 | Unknown | Unknown | Unknown | N | N | 0 | Unknown |  | 0 | 0 | 0 | 0 | 0 | 100 | 0 | 0 | 0 |  | * |  |  | 1 | 1 | 1
05201405_05201406 | 0520 | 05201405 | 05201406 | XYZN | P216075 TO P417123 | 3-#6_CU_C | 3-#6_CU_C | 37 | 37 | 40 | 70 | 0 | 30 | 0 | 98 | 0 | 0 | 1 | 1 | 1 | Unknown | Unknown | 0 | Unknown | 0 | 0 | 0 | Unknown | Unknown | 0 | 0 | 0 | 0 | Unknown | Unknown | Unknown | N | N | 0 | Unknown |  | 0 | 0 | 0 | 0 | 0 | 100 | 0 | 0 | 0 |  | * |  |  | 1 | 1 | 1
05201406_05201435 | 0520 | 05201406 | 05201435 | XYZN | P417123 TO P216074 | 3-#6_CU_C | 3-#6_CU_C | 37 | 37 | 40 | 70 | 0 | 30 | 0 | 222 | 0 | 0 | 1 | 1 | 1 | Unknown | Unknown | 0 | Unknown | 0 | 0 | 0 | Unknown | Unknown | 0 | 0 | 0 | 0 | Unknown | Unknown | Unknown | N | N | 0 | Unknown |  | 0 | 0 | 0 | 0 | 0 | 100 | 0 | 0 | 0 |  | * |  |  | 1 | 1 | 1
05201406A_05201407 | 0520 | 05201406A | 05201407 | XYZN | P417123 TO P417124 | 3-#4_CU_C | 3-#4_CU_C | 37 | 37 | 40 | 70 | 0 | 30 | 0 | 116.1 | 0 | 0 | 1 | 1 | 1 | Unknown | Unknown | 0 | Unknown | 0 | 0 | 0 | Unknown | Unknown | 0 | 0 | 0 | 0 | Unknown | Unknown | Unknown | N | N | 0 | Unknown |  | 0 | 0 | 0 | 0 | 0 | 100 | 0 | 0 | 0 |  | * |  |  | 1 | 1 | 1
05201407_05201408 | 0520 | 05201407 | 05201408 | XYZN | P417124 TO P417125 | 3-#4_CU_C | 3-#4_CU_C | 37 | 37 | 40 | 70 | 0 | 30 | 0 | 297.1 | 0 | 0 | 1 | 1 | 1 | Unknown | Unknown | 0 | Unknown | 0 | 0 | 0 | Unknown | Unknown | 0 | 0 | 0 | 0 | Unknown | Unknown | Unknown | N | N | 0 | Unknown |  | 0 | 0 | 0 | 0 | 0 | 100 | 0 | 0 | 0 |  | * |  |  | 1 | 1 | 1
05201408_05201409 | 0520 | 05201408 | 05201409 | XYZN | P417125 TO P417126 | 3-#4_CU_C | 3-#4_CU_C | 37 | 37 | 40 | 70 | 0 | 30 | 0 | 723.2 | 0 | 0 | 1 | 1 | 1 | Unknown | Unknown | 0 | Unknown | 0 | 0 | 0 | Unknown | Unknown | 0 | 0 | 0 | 0 | Unknown | Unknown | Unknown | N | N | 0 | Unknown |  | 0 | 0 | 0 | 0 | 0 | 100 | 0 | 0 | 0 |  | * |  |  | 1 | 1 | 1
05201409_05201410 | 0520 | 05201409 | 05201410 | XYZN | P417126 TO P417127 | 3-#4_CU_C | 3-#4_CU_C | 37 | 37 | 40 | 70 | 0 | 30 | 0 | 323 | 0 | 0 | 1 | 1 | 1 | Unknown | Unknown | 0 | Unknown | 0 | 0 | 0 | Unknown | Unknown | 0 | 0 | 0 | 0 | Unknown | Unknown | Unknown | N | N | 0 | Unknown |  | 0 | 0 | 0 | 0 | 0 | 100 | 0 | 0 | 0 |  | * |  |  | 1 | 1 | 1
05201410_05201411 | 0520 | 05201410 | 05201411 | XYZN | P417127 TO P417128 | 3-#4_CU_C | 3-#4_CU_C | 37 | 37 | 40 | 70 | 0 | 30 | 0 | 437 | 0 | 0 | 1 | 1 | 1 | Unknown | Unknown | 0 | Unknown | 0 | 0 | 0 | Unknown | Unknown | 0 | 0 | 0 | 0 | Unknown | Unknown | Unknown | N | N | 0 | Unknown |  | 0 | 0 | 0 | 0 | 0 | 100 | 0 | 0 | 0 |  | * |  |  | 1 | 1 | 1
05201411_05201412 | 0520 | 05201411 | 05201412 | XYZN | P417128 TO P417129 | 3-#4_CU_C | 3-#4_CU_C | 37 | 37 | 40 | 70 | 0 | 30 | 0 | 272 | 0 | 0 | 1 | 1 | 1 | Unknown | Unknown | 0 | Unknown | 0 | 0 | 0 | Unknown | Unknown | 0 | 0 | 0 | 0 | Unknown | Unknown | Unknown | N | N | 0 | Unknown |  | 0 | 0 | 0 | 0 | 0 | 100 | 0 | 0 | 0 |  | * |  |  | 1 | 1 | 1
05201412_05201413 | 0520 | 05201412 | 05201413 | XYZN | P417129 TO P417130 | 3-#4_CU_C | 3-#4_CU_C | 37 | 37 | 40 | 70 | 0 | 30 | 0 | 418 | 0 | 0 | 1 | 1 | 1 | Unknown | Unknown | 0 | Unknown | 0 | 0 | 0 | Unknown | Unknown | 0 | 0 | 0 | 0 | Unknown | Unknown | Unknown | N | N | 0 | Unknown |  | 0 | 0 | 0 | 0 | 0 | 100 | 0 | 0 | 0 |  | * |  |  | 1 | 1 | 1
05201412_05201430 | 0520 | 05201412 | 05201430 | XYZN | P417129 TO P417132 | 3-#4_CU_C | 3-#4_CU_C | 37 | 37 | 40 | 70 | 0 | 30 | 0 | 432 | 0 | 0 | 1 | 1 | 1 | Unknown | Unknown | 0 | Unknown | 0 | 0 | 0 | Unknown | Unknown | 0 | 0 | 0 | 0 | Unknown | Unknown | Unknown | N | N | 0 | Unknown |  | 0 | 0 | 0 | 0 | 0 | 100 | 0 | 0 | 0 |  | * |  |  | 1 | 1 | 1
05201413_05201414 | 0520 | 05201413 | 05201414 | XYZN | P417130 TO P171491 | 3-#2_AL_C | 3-#2_AL_C | 37 | 37 | 40 | 70 | 0 | 30 | 0 | 108.2 | 0 | 0 | 1 | 1 | 1 | Unknown | Unknown | 0 | Unknown | 0 | 0 | 0 | Unknown | Unknown | 0 | 0 | 0 | 0 | Unknown | Unknown | Unknown | N | N | 0 | Unknown |  | 0 | 0 | 0 | 0 | 0 | 100 | 0 | 0 | 0 |  | * |  |  | 1 | 1 | 1
05201413_05201415 | 0520 | 05201413 | 05201415 | XYZN | P417130 TO P417131 | 3-#2_AL_C | 3-#2_AL_C | 37 | 37 | 40 | 70 | 0 | 30 | 0 | 175.4 | 0 | 0 | 1 | 1 | 1 | Unknown | Unknown | 0 | Unknown | 0 | 0 | 0 | Unknown | Unknown | 0 | 0 | 0 | 0 | Unknown | Unknown | Unknown | N | N | 0 | Unknown |  | 0 | 0 | 0 | 0 | 0 | 100 | 0 | 0 | 0 |  | * |  |  | 1 | 1 | 1
05201415_05201416 | 0520 | 05201415 | 05201416 | XYZN | P417131 TO P417397 | 3-#2_AL_C | 3-#2_AL_C | 37 | 37 | 40 | 70 | 0 | 30 | 0 | 361.6 | 0 | 0 | 1 | 1 | 1 | Unknown | Unknown | 0 | Unknown | 0 | 0 | 0 | Unknown | Unknown | 0 | 0 | 0 | 0 | Unknown | Unknown | Unknown | N | N | 0 | Unknown |  | 0 | 0 | 0 | 0 | 0 | 100 | 0 | 0 | 0 |  | * |  |  | 1 | 1 | 1
05201416_05201417 | 0520 | 05201416 | 05201417 | XYZN | P417397 TO P228946 | 3-#2_AL_C | 3-#2_AL_C | 37 | 37 | 40 | 70 | 0 | 30 | 0 | 262.3 | 0 | 0 | 1 | 1 | 1 | Unknown | Unknown | 0 | Unknown | 0 | 0 | 0 | Unknown | Unknown | 0 | 0 | 0 | 0 | Unknown | Unknown | Unknown | N | N | 0 | Unknown |  | 0 | 0 | 0 | 0 | 0 | 100 | 0 | 0 | 0 |  | * |  |  | 1 | 1 | 1
05201417_05201418 | 0520 | 05201417 | 05201418 | YZN | P228946 TO P228948 | 3-#2_AL_B | 3-#2_AL_B | 37 | 37 | 40 | 70 | 0 | 30 | 0 | 200.4 | 0 | 0 | 1 | 1 | 1 | Unknown | Unknown | 0 | Unknown | 0 | 0 | 0 | Unknown | Unknown | 0 | 0 | 0 | 0 | Unknown | Unknown | Unknown | N | N | 0 | Unknown |  | 0 | 0 | 0 | 0 | 0 | 100 | 0 | 0 | 0 |  | * |  |  | 1 | 1 | 1
05201417_05201419 | 0520 | 05201417 | 05201419 | XYZN | P228946 TO P228947 | 3-#2_AL_C | 3-#2_AL_C | 37 | 37 | 40 | 70 | 0 | 30 | 0 | 335 | 0 | 0 | 1 | 1 | 1 | Unknown | Unknown | 0 | Unknown | 0 | 0 | 0 | Unknown | Unknown | 0 | 0 | 0 | 0 | Unknown | Unknown | Unknown | N | N | 0 | Unknown |  | 0 | 0 | 0 | 0 | 0 | 100 | 0 | 0 | 0 |  | * |  |  | 1 | 1 | 1
05201419_05201420 | 0520 | 05201419 | 05201420 | XYZN | P228947 TO P321096 | 3-#2_AL_C | 3-#2_AL_C | 37 | 37 | 40 | 70 | 0 | 30 | 0 | 142.6 | 0 | 0 | 1 | 1 | 1 | Unknown | Unknown | 0 | Unknown | 0 | 0 | 0 | Unknown | Unknown | 0 | 0 | 0 | 0 | Unknown | Unknown | Unknown | N | N | 0 | Unknown |  | 0 | 0 | 0 | 0 | 0 | 100 | 0 | 0 | 0 |  | * |  |  | 1 | 1 | 1
05201420_05201421 | 0520 | 05201420 | 05201421 | XYZN | P321096 TO P321097 | 3-#2_AL_C | 3-#2_AL_C | 37 | 37 | 40 | 70 | 0 | 30 | 0 | 199.4 | 0 | 0 | 1 | 1 | 1 | Unknown | Unknown | 0 | Unknown | 0 | 0 | 0 | Unknown | Unknown | 0 | 0 | 0 | 0 | Unknown | Unknown | Unknown | N | N | 0 | Unknown |  | 0 | 0 | 0 | 0 | 0 | 100 | 0 | 0 | 0 |  | * |  |  | 1 | 1 | 1
05201421_05201422 | 0520 | 05201421 | 05201422 | XYZN | P321097 TO P321098 | 3-#2_AL_C | 3-#2_AL_C | 37 | 37 | 40 | 70 | 0 | 30 | 0 | 128.6 | 0 | 0 | 1 | 1 | 1 | Unknown | Unknown | 0 | Unknown | 0 | 0 | 0 | Unknown | Unknown | 0 | 0 | 0 | 0 | Unknown | Unknown | Unknown | N | N | 0 | Unknown |  | 0 | 0 | 0 | 0 | 0 | 100 | 0 | 0 | 0 |  | * |  |  | 1 | 1 | 1
05201421_05201423 | 0520 | 05201421 | 05201423 | XYZN | P321097 TO P101229 | 3-#2_AL_C | 3-#2_AL_C | 37 | 37 | 40 | 70 | 0 | 30 | 0 | 408.3 | 0 | 0 | 1 | 1 | 1 | Unknown | Unknown | 0 | Unknown | 0 | 0 | 0 | Unknown | Unknown | 0 | 0 | 0 | 0 | Unknown | Unknown | Unknown | N | N | 0 | Unknown |  | 0 | 0 | 0 | 0 | 0 | 100 | 0 | 0 | 0 |  | * |  |  | 1 | 1 | 1
05201423_05201424 | 0520 | 05201423 | 05201424 | XYZN | P101229 TO P101230 | 3-#2_AL_C | 3-#2_AL_C | 37 | 37 | 40 | 70 | 0 | 30 | 0 | 284.4 | 0 | 0 | 1 | 1 | 1 | Unknown | Unknown | 0 | Unknown | 0 | 0 | 0 | Unknown | Unknown | 0 | 0 | 0 | 0 | Unknown | Unknown | Unknown | N | N | 0 | Unknown |  | 0 | 0 | 0 | 0 | 0 | 100 | 0 | 0 | 0 |  | * |  |  | 1 | 1 | 1
05201424_05201425 | 0520 | 05201424 | 05201425 | XYZN | P101230 TO P101231 | 3-#2_AL_C | 3-#2_AL_C | 37 | 37 | 40 | 70 | 0 | 30 | 0 | 285.3 | 0 | 0 | 1 | 1 | 1 | Unknown | Unknown | 0 | Unknown | 0 | 0 | 0 | Unknown | Unknown | 0 | 0 | 0 | 0 | Unknown | Unknown | Unknown | N | N | 0 | Unknown |  | 0 | 0 | 0 | 0 | 0 | 100 | 0 | 0 | 0 |  | * |  |  | 1 | 1 | 1
05201425_05201426 | 0520 | 05201425 | 05201426 | XYZN | P101231 TO P101232 | 3-#2_AL_C | 3-#2_AL_C | 37 | 37 | 40 | 70 | 0 | 30 | 0 | 227.1 | 0 | 0 | 1 | 1 | 1 | Unknown | Unknown | 0 | Unknown | 0 | 0 | 0 | Unknown | Unknown | 0 | 0 | 0 | 0 | Unknown | Unknown | Unknown | N | N | 0 | Unknown |  | 0 | 0 | 0 | 0 | 0 | 100 | 0 | 0 | 0 |  | * |  |  | 1 | 1 | 1
05201426_05201427 | 0520 | 05201426 | 05201427 | XYZN | P101232 TO P161800 | 3-#2_AL_C | 3-#2_AL_C | 37 | 37 | 40 | 70 | 0 | 30 | 0 | 227.6 | 0 | 0 | 1 | 1 | 1 | Unknown | Unknown | 0 | Unknown | 0 | 0 | 0 | Unknown | Unknown | 0 | 0 | 0 | 0 | Unknown | Unknown | Unknown | N | N | 0 | Unknown |  | 0 | 0 | 0 | 0 | 0 | 100 | 0 | 0 | 0 |  | * |  |  | 1 | 1 | 1
05201427_05201428 | 0520 | 05201427 | 05201428 | XYZN | P161800 TO P161801 | 3-#2_AL_C | 3-#2_AL_C | 37 | 37 | 40 | 70 | 0 | 30 | 0 | 222.3 | 0 | 0 | 1 | 1 | 1 | Unknown | Unknown | 0 | Unknown | 0 | 0 | 0 | Unknown | Unknown | 0 | 0 | 0 | 0 | Unknown | Unknown | Unknown | N | N | 0 | Unknown |  | 0 | 0 | 0 | 0 | 0 | 100 | 0 | 0 | 0 |  | * |  |  | 1 | 1 | 1
05201428_05201429 | 0520 | 05201428 | 05201429 | XYZN | P161801 TO P161802 | 3-#2_AL_C | 3-#2_AL_C | 37 | 37 | 40 | 70 | 0 | 30 | 0 | 450.3 | 0 | 0 | 1 | 1 | 1 | Unknown | Unknown | 0 | Unknown | 0 | 0 | 0 | Unknown | Unknown | 0 | 0 | 0 | 0 | Unknown | Unknown | Unknown | N | N | 0 | Unknown |  | 0 | 0 | 0 | 0 | 0 | 100 | 0 | 0 | 0 |  | * |  |  | 1 | 1 | 1
05201430_05201431 | 0520 | 05201430 | 05201431 | XYZN | P417132 TO P417133 | 3-#4_CU_C | 3-#4_CU_C | 37 | 37 | 40 | 70 | 0 | 30 | 0 | 305 | 0 | 0 | 1 | 1 | 1 | Unknown | Unknown | 0 | Unknown | 0 | 0 | 0 | Unknown | Unknown | 0 | 0 | 0 | 0 | Unknown | Unknown | Unknown | N | N | 0 | Unknown |  | 0 | 0 | 0 | 0 | 0 | 100 | 0 | 0 | 0 |  | * |  |  | 1 | 1 | 1
05201431_05201432 | 0520 | 05201431 | 05201432 | XYZN | P417133 TO P417134 | 3-#4_CU_C | 3-#4_CU_C | 37 | 37 | 40 | 70 | 0 | 30 | 0 | 166 | 0 | 0 | 1 | 1 | 1 | Unknown | Unknown | 0 | Unknown | 0 | 0 | 0 | Unknown | Unknown | 0 | 0 | 0 | 0 | Unknown | Unknown | Unknown | N | N | 0 | Unknown |  | 0 | 0 | 0 | 0 | 0 | 100 | 0 | 0 | 0 |  | * |  |  | 1 | 1 | 1
05201432_05201433 | 0520 | 05201432 | 05201433 | XYZN | P417134 TO P419965 | 3-#4_CU_C | 3-#4_CU_C | 37 | 37 | 40 | 70 | 0 | 30 | 0 | 312 | 0 | 0 | 1 | 1 | 1 | Unknown | Unknown | 0 | Unknown | 0 | 0 | 0 | Unknown | Unknown | 0 | 0 | 0 | 0 | Unknown | Unknown | Unknown | N | N | 0 | Unknown |  | 0 | 0 | 0 | 0 | 0 | 100 | 0 | 0 | 0 |  | * |  |  | 1 | 1 | 1
05201432_05201434 | 0520 | 05201432 | 05201434 | XY N | P417134 TO P417135 | 3-#4_CU_B | 3-#4_CU_B | 37 | 37 | 40 | 70 | 0 | 30 | 0 | 297.3 | 0 | 0 | 1 | 1 | 1 | Unknown | Unknown | 0 | Unknown | 0 | 0 | 0 | Unknown | Unknown | 0 | 0 | 0 | 0 | Unknown | Unknown | Unknown | N | N | 0 | Unknown |  | 0 | 0 | 0 | 0 | 0 | 100 | 0 | 0 | 0 |  | * |  |  | 1 | 1 | 1
05201435_05201436 | 0520 | 05201435 | 05201436 | XYZN | P216074 TO P216072 | 3-#6_CU_C | 3-#6_CU_C | 37 | 37 | 40 | 70 | 0 | 30 | 0 | 471 | 0 | 0 | 1 | 1 | 1 | Unknown | Unknown | 0 | Unknown | 0 | 0 | 0 | Unknown | Unknown | 0 | 0 | 0 | 0 | Unknown | Unknown | Unknown | N | N | 0 | Unknown |  | 0 | 0 | 0 | 0 | 0 | 100 | 0 | 0 | 0 |  | * |  |  | 1 | 1 | 1
05201436_05201437 | 0520 | 05201436 | 05201437 | XYZN | P216072 TO P216071 | 3-#6_CU_C | 3-#6_CU_C | 37 | 37 | 40 | 70 | 0 | 30 | 0 | 270 | 0 | 0 | 1 | 1 | 1 | Unknown | Unknown | 0 | Unknown | 0 | 0 | 0 | Unknown | Unknown | 0 | 0 | 0 | 0 | Unknown | Unknown | Unknown | N | N | 0 | Unknown |  | 0 | 0 | 0 | 0 | 0 | 100 | 0 | 0 | 0 |  | * |  |  | 1 | 1 | 1
05201437_05201438 | 0520 | 05201437 | 05201438 | XYZN | P216071 TO 520-1020G | 3-#6_CU_C | 3-#6_CU_C | 37 | 37 | 40 | 70 | 0 | 30 | 0 | 85 | 0 | 0 | 1 | 1 | 1 | Unknown | Unknown | 0 | Unknown | 0 | 0 | 0 | Unknown | Unknown | 0 | 0 | 0 | 0 | Unknown | Unknown | Unknown | N | N | 0 | Unknown |  | 0 | 0 | 0 | 0 | 0 | 100 | 0 | 0 | 0 |  | * |  |  | 1 | 1 | 1
05201438A_05201439 | 0520 | 05201438A | 05201439 | XYZN | 520-1020G TO P216070 | 3-#6_CU_C | 3-#6_CU_C | 37 | 37 | 40 | 70 | 0 | 30 | 0 | 87 | 0 | 0 | 1 | 1 | 1 | Unknown | Unknown | 0 | Unknown | 0 | 0 | 0 | Unknown | Unknown | 0 | 0 | 0 | 0 | Unknown | Unknown | Unknown | N | N | 0 | Unknown |  | 0 | 0 | 0 | 0 | 0 | 100 | 0 | 0 | 0 |  | * |  |  | 1 | 1 | 1
05201439_05201440 | 0520 | 05201439 | 05201440 | XYZN | P216070 TO P236016 | 3-#6_CU_C | 3-#6_CU_C | 37 | 37 | 40 | 70 | 0 | 30 | 0 | 120 | 0 | 0 | 1 | 1 | 1 | Unknown | Unknown | 0 | Unknown | 0 | 0 | 0 | Unknown | Unknown | 0 | 0 | 0 | 0 | Unknown | Unknown | Unknown | N | N | 0 | Unknown |  | 0 | 0 | 0 | 0 | 0 | 100 | 0 | 0 | 0 |  | * |  |  | 1 | 1 | 1
05201440_05201441 | 0520 | 05201440 | 05201441 | XYZN | P236016 TO P236017 | 3-#6_CU_C | 3-#6_CU_C | 37 | 37 | 40 | 70 | 0 | 30 | 0 | 90 | 0 | 0 | 1 | 1 | 1 | Unknown | Unknown | 0 | Unknown | 0 | 0 | 0 | Unknown | Unknown | 0 | 0 | 0 | 0 | Unknown | Unknown | Unknown | N | N | 0 | Unknown |  | 0 | 0 | 0 | 0 | 0 | 100 | 0 | 0 | 0 |  | * |  |  | 1 | 1 | 1
05201440_05201444 | 0520 | 05201440 | 05201444 | XYZN | P236016 TO P216069 | 3-#6_CU_C | 3-#6_CU_C | 37 | 37 | 40 | 70 | 0 | 30 | 0 | 135 | 0 | 0 | 1 | 1 | 1 | Unknown | Unknown | 0 | Unknown | 0 | 0 | 0 | Unknown | Unknown | 0 | 0 | 0 | 0 | Unknown | Unknown | Unknown | N | N | 0 | Unknown |  | 0 | 0 | 0 | 0 | 0 | 100 | 0 | 0 | 0 |  | * |  |  | 1 | 1 | 1
05201441_05201442 | 0520 | 05201441 | 05201442 | XYZN | P236017 TO P236018 | 3-#6_CU_C | 3-#6_CU_C | 37 | 37 | 40 | 70 | 0 | 30 | 0 | 66 | 0 | 0 | 1 | 1 | 1 | Unknown | Unknown | 0 | Unknown | 0 | 0 | 0 | Unknown | Unknown | 0 | 0 | 0 | 0 | Unknown | Unknown | Unknown | N | N | 0 | Unknown |  | 0 | 0 | 0 | 0 | 0 | 100 | 0 | 0 | 0 |  | * |  |  | 1 | 1 | 1
05201442_05201443 | 0520 | 05201442 | 05201443 | XYZN | P236018 TO P2316019 | 3-#6_CU_C | 3-#6_CU_C | 37 | 37 | 40 | 70 | 0 | 30 | 0 | 53 | 0 | 0 | 1 | 1 | 1 | Unknown | Unknown | 0 | Unknown | 0 | 0 | 0 | Unknown | Unknown | 0 | 0 | 0 | 0 | Unknown | Unknown | Unknown | N | N | 0 | Unknown |  | 0 | 0 | 0 | 0 | 0 | 100 | 0 | 0 | 0 |  | * |  |  | 1 | 1 | 1
05201444_05201445 | 0520 | 05201444 | 05201445 | XYZN | P216069 TO P216067 | 3-#6_CU_C | 3-#6_CU_C | 37 | 37 | 40 | 70 | 0 | 30 | 0 | 329 | 0 | 0 | 1 | 1 | 1 | Unknown | Unknown | 0 | Unknown | 0 | 0 | 0 | Unknown | Unknown | 0 | 0 | 0 | 0 | Unknown | Unknown | Unknown | N | N | 0 | Unknown |  | 0 | 0 | 0 | 0 | 0 | 100 | 0 | 0 | 0 |  | * |  |  | 1 | 1 | 1
05201445_05201446 | 0520 | 05201445 | 05201446 | XYZN | P216067 TO P216066 | 3-#6_CU_C | 3-#6_CU_C | 37 | 37 | 40 | 70 | 0 | 30 | 0 | 137 | 0 | 0 | 1 | 1 | 1 | Unknown | Unknown | 0 | Unknown | 0 | 0 | 0 | Unknown | Unknown | 0 | 0 | 0 | 0 | Unknown | Unknown | Unknown | N | N | 0 | Unknown |  | 0 | 0 | 0 | 0 | 0 | 100 | 0 | 0 | 0 |  | * |  |  | 1 | 1 | 1
05201445_05201696 | 0520 | 05201445 | 05201696 | XYZN | P216067 TO P216068 | 3-#6_CU_C | 3-#6_CU_C | 37 | 37 | 40 | 70 | 0 | 30 | 0 | 338.3 | 0 | 0 | 1 | 1 | 1 | Unknown | Unknown | 0 | Unknown | 0 | 0 | 0 | Unknown | Unknown | 0 | 0 | 0 | 0 | Unknown | Unknown | Unknown | N | N | 0 | Unknown |  | 0 | 0 | 0 | 0 | 0 | 100 | 0 | 0 | 0 |  | * |  |  | 1 | 1 | 1
05201446_05201447 | 0520 | 05201446 | 05201447 | XYZN | P216066 TO P216065 | 3-#6_CU_C | 3-#6_CU_C | 37 | 37 | 40 | 70 | 0 | 30 | 0 | 143.2 | 0 | 0 | 1 | 1 | 1 | Unknown | Unknown | 0 | Unknown | 0 | 0 | 0 | Unknown | Unknown | 0 | 0 | 0 | 0 | Unknown | Unknown | Unknown | N | N | 0 | Unknown |  | 0 | 0 | 0 | 0 | 0 | 100 | 0 | 0 | 0 |  | * |  |  | 1 | 1 | 1
05201447_05201448 | 0520 | 05201447 | 05201448 | XYZN | P216065 TO P216064 | 3-#6_CU_C | 3-#6_CU_C | 37 | 37 | 40 | 70 | 0 | 30 | 0 | 491.5 | 0 | 0 | 1 | 1 | 1 | Unknown | Unknown | 0 | Unknown | 0 | 0 | 0 | Unknown | Unknown | 0 | 0 | 0 | 0 | Unknown | Unknown | Unknown | N | N | 0 | Unknown |  | 0 | 0 | 0 | 0 | 0 | 100 | 0 | 0 | 0 |  | * |  |  | 1 | 1 | 1
05201448_05201494 | 0520 | 05201448 | 05201494 | XYZN | P216064 TO P216063 | 3-#6_CU_C | 3-#6_CU_C | 37 | 37 | 40 | 70 | 0 | 30 | 0 | 166.4 | 0 | 0 | 1 | 1 | 1 | Unknown | Unknown | 0 | Unknown | 0 | 0 | 0 | Unknown | Unknown | 0 | 0 | 0 | 0 | Unknown | Unknown | Unknown | N | N | 0 | Unknown |  | 0 | 0 | 0 | 0 | 0 | 100 | 0 | 0 | 0 |  | * |  |  | 1 | 1 | 1
05201448A_05201449 | 0520 | 05201448A | 05201449 | XYZN | P216064 TO P217536 | 3-#6_CU_C | 3-#6_CU_C | 37 | 37 | 40 | 70 | 0 | 30 | 0 | 316.9 | 0 | 0 | 1 | 1 | 1 | Unknown | Unknown | 0 | Unknown | 0 | 0 | 0 | Unknown | Unknown | 0 | 0 | 0 | 0 | Unknown | Unknown | Unknown | N | N | 0 | Unknown |  | 0 | 0 | 0 | 0 | 0 | 100 | 0 | 0 | 0 |  | * |  |  | 1 | 1 | 1
05201449_05201450 | 0520 | 05201449 | 05201450 | XY N | P217536 TO P31126 | 3-#2_AL_B | 3-#2_AL_B | 37 | 37 | 40 | 70 | 0 | 30 | 0 | 339.2 | 0 | 0 | 1 | 1 | 1 | Unknown | Unknown | 0 | Unknown | 0 | 0 | 0 | Unknown | Unknown | 0 | 0 | 0 | 0 | Unknown | Unknown | Unknown | N | N | 0 | Unknown |  | 0 | 0 | 0 | 0 | 0 | 100 | 0 | 0 | 0 |  | * |  |  | 1 | 1 | 1
05201449_05201454 | 0520 | 05201449 | 05201454 | XYZN | P217536 TO P217537 | 3-#6_CU_C | 3-#6_CU_C | 37 | 37 | 40 | 70 | 0 | 30 | 0 | 231.1 | 0 | 0 | 1 | 1 | 1 | Unknown | Unknown | 0 | Unknown | 0 | 0 | 0 | Unknown | Unknown | 0 | 0 | 0 | 0 | Unknown | Unknown | Unknown | N | N | 0 | Unknown |  | 0 | 0 | 0 | 0 | 0 | 100 | 0 | 0 | 0 |  | * |  |  | 1 | 1 | 1
05201450_05201451 | 0520 | 05201450 | 05201451 | XY N | P31126 TO P31127 | 3-#2_AL_B | 3-#2_AL_B | 37 | 37 | 40 | 70 | 0 | 30 | 0 | 321.8 | 0 | 0 | 1 | 1 | 1 | Unknown | Unknown | 0 | Unknown | 0 | 0 | 0 | Unknown | Unknown | 0 | 0 | 0 | 0 | Unknown | Unknown | Unknown | N | N | 0 | Unknown |  | 0 | 0 | 0 | 0 | 0 | 100 | 0 | 0 | 0 |  | * |  |  | 1 | 1 | 1
05201451_05201452 | 0520 | 05201451 | 05201452 | XY N | P31127 TO P31128 | 3-#2_AL_B | 3-#2_AL_B | 37 | 37 | 40 | 70 | 0 | 30 | 0 | 155.3 | 0 | 0 | 1 | 1 | 1 | Unknown | Unknown | 0 | Unknown | 0 | 0 | 0 | Unknown | Unknown | 0 | 0 | 0 | 0 | Unknown | Unknown | Unknown | N | N | 0 | Unknown |  | 0 | 0 | 0 | 0 | 0 | 100 | 0 | 0 | 0 |  | * |  |  | 1 | 1 | 1
05201452_05201453 | 0520 | 05201452 | 05201453 | XY N | P31128 TO P31129 | 3-#2_AL_B | 3-#2_AL_B | 37 | 37 | 40 | 70 | 0 | 30 | 0 | 333.7 | 0 | 0 | 1 | 1 | 1 | Unknown | Unknown | 0 | Unknown | 0 | 0 | 0 | Unknown | Unknown | 0 | 0 | 0 | 0 | Unknown | Unknown | Unknown | N | N | 0 | Unknown |  | 0 | 0 | 0 | 0 | 0 | 100 | 0 | 0 | 0 |  | * |  |  | 1 | 1 | 1
05201454_05201455 | 0520 | 05201454 | 05201455 | XYZN | P217537 TO P217538 | 3-#6_CU_C | 3-#6_CU_C | 37 | 37 | 40 | 70 | 0 | 30 | 0 | 376.5 | 0 | 0 | 1 | 1 | 1 | Unknown | Unknown | 0 | Unknown | 0 | 0 | 0 | Unknown | Unknown | 0 | 0 | 0 | 0 | Unknown | Unknown | Unknown | N | N | 0 | Unknown |  | 0 | 0 | 0 | 0 | 0 | 100 | 0 | 0 | 0 |  | * |  |  | 1 | 1 | 1
05201455_05201456 | 0520 | 05201455 | 05201456 | XYZN | P217538 TO P217539 | 3-#6_CU_C | 3-#6_CU_C | 37 | 37 | 40 | 70 | 0 | 30 | 0 | 356.7 | 0 | 0 | 1 | 1 | 1 | Unknown | Unknown | 0 | Unknown | 0 | 0 | 0 | Unknown | Unknown | 0 | 0 | 0 | 0 | Unknown | Unknown | Unknown | N | N | 0 | Unknown |  | 0 | 0 | 0 | 0 | 0 | 100 | 0 | 0 | 0 |  | * |  |  | 1 | 1 | 1
05201456_05201457 | 0520 | 05201456 | 05201457 | X ZN | P217539 TO P325017 | 3-#2_AL_B | 3-#2_AL_B | 37 | 37 | 40 | 70 | 0 | 30 | 0 | 451.6 | 0 | 0 | 1 | 1 | 1 | Unknown | Unknown | 0 | Unknown | 0 | 0 | 0 | Unknown | Unknown | 0 | 0 | 0 | 0 | Unknown | Unknown | Unknown | N | N | 0 | Unknown |  | 0 | 0 | 0 | 0 | 0 | 100 | 0 | 0 | 0 |  | * |  |  | 1 | 1 | 1
05201456_05201458 | 0520 | 05201456 | 05201458 | XYZN | P217539 TO P321089 | 3-#6_CU_C | 3-#6_CU_C | 37 | 37 | 40 | 70 | 0 | 30 | 0 | 295.9 | 0 | 0 | 1 | 1 | 1 | Unknown | Unknown | 0 | Unknown | 0 | 0 | 0 | Unknown | Unknown | 0 | 0 | 0 | 0 | Unknown | Unknown | Unknown | N | N | 0 | Unknown |  | 0 | 0 | 0 | 0 | 0 | 100 | 0 | 0 | 0 |  | * |  |  | 1 | 1 | 1
05201456_05201464 | 0520 | 05201456 | 05201464 | XYZN | P217539 TO P217540 | 3-#6_CU_C | 3-#6_CU_C | 37 | 37 | 40 | 70 | 0 | 30 | 0 | 333.8 | 0 | 0 | 1 | 1 | 1 | Unknown | Unknown | 0 | Unknown | 0 | 0 | 0 | Unknown | Unknown | 0 | 0 | 0 | 0 | Unknown | Unknown | Unknown | N | N | 0 | Unknown |  | 0 | 0 | 0 | 0 | 0 | 100 | 0 | 0 | 0 |  | * |  |  | 1 | 1 | 1
05201458_05201459 | 0520 | 05201458 | 05201459 | XYZN | P321089 TO P321090 | 3-#6_CU_C | 3-#6_CU_C | 37 | 37 | 40 | 70 | 0 | 30 | 0 | 289 | 0 | 0 | 1 | 1 | 1 | Unknown | Unknown | 0 | Unknown | 0 | 0 | 0 | Unknown | Unknown | 0 | 0 | 0 | 0 | Unknown | Unknown | Unknown | N | N | 0 | Unknown |  | 0 | 0 | 0 | 0 | 0 | 100 | 0 | 0 | 0 |  | * |  |  | 1 | 1 | 1
05201459_05201460 | 0520 | 05201459 | 05201460 | XYZN | P321090 TO P321091 | 3-#6_CU_C | 3-#6_CU_C | 37 | 37 | 40 | 70 | 0 | 30 | 0 | 287 | 0 | 0 | 1 | 1 | 1 | Unknown | Unknown | 0 | Unknown | 0 | 0 | 0 | Unknown | Unknown | 0 | 0 | 0 | 0 | Unknown | Unknown | Unknown | N | N | 0 | Unknown |  | 0 | 0 | 0 | 0 | 0 | 100 | 0 | 0 | 0 |  | * |  |  | 1 | 1 | 1
05201460_05201461 | 0520 | 05201460 | 05201461 | XY N | P321091 TO P816785 | 3-#2_AL_B | 3-#2_AL_B | 37 | 37 | 40 | 70 | 0 | 30 | 0 | 231 | 0 | 0 | 1 | 1 | 1 | Unknown | Unknown | 0 | Unknown | 0 | 0 | 0 | Unknown | Unknown | 0 | 0 | 0 | 0 | Unknown | Unknown | Unknown | N | N | 0 | Unknown |  | 0 | 0 | 0 | 0 | 0 | 100 | 0 | 0 | 0 |  | * |  |  | 1 | 1 | 1
05201461_05201462 | 0520 | 05201461 | 05201462 | XY N | P816785 TO P816786 | 3-#2_AL_B | 3-#2_AL_B | 37 | 37 | 40 | 70 | 0 | 30 | 0 | 389 | 0 | 0 | 1 | 1 | 1 | Unknown | Unknown | 0 | Unknown | 0 | 0 | 0 | Unknown | Unknown | 0 | 0 | 0 | 0 | Unknown | Unknown | Unknown | N | N | 0 | Unknown |  | 0 | 0 | 0 | 0 | 0 | 100 | 0 | 0 | 0 |  | * |  |  | 1 | 1 | 1
05201462_05201463 | 0520 | 05201462 | 05201463 | XY N | P816786 TO P816787 | 3-#2_AL_B | 3-#2_AL_B | 37 | 37 | 40 | 70 | 0 | 30 | 0 | 226 | 0 | 0 | 1 | 1 | 1 | Unknown | Unknown | 0 | Unknown | 0 | 0 | 0 | Unknown | Unknown | 0 | 0 | 0 | 0 | Unknown | Unknown | Unknown | N | N | 0 | Unknown |  | 0 | 0 | 0 | 0 | 0 | 100 | 0 | 0 | 0 |  | * |  |  | 1 | 1 | 1
05201464_05201465 | 0520 | 05201464 | 05201465 | XYZN | P217540 TO P516916 | 3-#2A5005C | 3-#2A5005C | 37 | 37 | 40 | 70 | 0 | 30 | 0 | 107.6 | 0 | 0 | 1 | 1 | 1 | Unknown | Unknown | 0 | Unknown | 0 | 0 | 0 | Unknown | Unknown | 0 | 0 | 0 | 0 | Unknown | Unknown | Unknown | N | N | 0 | Unknown |  | 0 | 0 | 0 | 0 | 0 | 100 | 0 | 0 | 0 |  | * |  |  | 1 | 1 | 1
05201465_05201466 | 0520 | 05201465 | 05201466 | XYZN | P516916 TO P516917 | 3-#2A5005C | 3-#2A5005C | 37 | 37 | 40 | 70 | 0 | 30 | 0 | 183.9 | 0 | 0 | 1 | 1 | 1 | Unknown | Unknown | 0 | Unknown | 0 | 0 | 0 | Unknown | Unknown | 0 | 0 | 0 | 0 | Unknown | Unknown | Unknown | N | N | 0 | Unknown |  | 0 | 0 | 0 | 0 | 0 | 100 | 0 | 0 | 0 |  | * |  |  | 1 | 1 | 1
05201466_05201467 | 0520 | 05201466 | 05201467 | XYZN | P516917 TO P616707 | 3-#2A5005C | 3-#2A5005C | 37 | 37 | 40 | 70 | 0 | 30 | 0 | 202.2 | 0 | 0 | 1 | 1 | 1 | Unknown | Unknown | 0 | Unknown | 0 | 0 | 0 | Unknown | Unknown | 0 | 0 | 0 | 0 | Unknown | Unknown | Unknown | N | N | 0 | Unknown |  | 0 | 0 | 0 | 0 | 0 | 100 | 0 | 0 | 0 |  | * |  |  | 1 | 1 | 1
05201467_05201468 | 0520 | 05201467 | 05201468 | XYZN | P616707 TO P516918 | 3-#2A5005C | 3-#2A5005C | 37 | 37 | 40 | 70 | 0 | 30 | 0 | 152.7 | 0 | 0 | 1 | 1 | 1 | Unknown | Unknown | 0 | Unknown | 0 | 0 | 0 | Unknown | Unknown | 0 | 0 | 0 | 0 | Unknown | Unknown | Unknown | N | N | 0 | Unknown |  | 0 | 0 | 0 | 0 | 0 | 100 | 0 | 0 | 0 |  | * |  |  | 1 | 1 | 1
05201468_05201469 | 0520 | 05201468 | 05201469 | XY N | P516918 TO P228913 | 3-#2_AL_B | 3-#2_AL_B | 37 | 37 | 40 | 70 | 0 | 30 | 0 | 320 | 0 | 0 | 1 | 1 | 1 | Unknown | Unknown | 0 | Unknown | 0 | 0 | 0 | Unknown | Unknown | 0 | 0 | 0 | 0 | Unknown | Unknown | Unknown | N | N | 0 | Unknown |  | 0 | 0 | 0 | 0 | 0 | 100 | 0 | 0 | 0 |  | * |  |  | 1 | 1 | 1
05201468_05201470 | 0520 | 05201468 | 05201470 | XYZN | P516918 TO P516919 | 3-#2A5005C | 3-#2A5005C | 37 | 37 | 40 | 70 | 0 | 30 | 0 | 311.9 | 0 | 0 | 1 | 1 | 1 | Unknown | Unknown | 0 | Unknown | 0 | 0 | 0 | Unknown | Unknown | 0 | 0 | 0 | 0 | Unknown | Unknown | Unknown | N | N | 0 | Unknown |  | 0 | 0 | 0 | 0 | 0 | 100 | 0 | 0 | 0 |  | * |  |  | 1 | 1 | 1
05201470_05201471 | 0520 | 05201470 | 05201471 | XYZN | P516919 TO P516920 | 3-#2A5005C | 3-#2A5005C | 37 | 37 | 40 | 70 | 0 | 30 | 0 | 312.2 | 0 | 0 | 1 | 1 | 1 | Unknown | Unknown | 0 | Unknown | 0 | 0 | 0 | Unknown | Unknown | 0 | 0 | 0 | 0 | Unknown | Unknown | Unknown | N | N | 0 | Unknown |  | 0 | 0 | 0 | 0 | 0 | 100 | 0 | 0 | 0 |  | * |  |  | 1 | 1 | 1
05201471_05201472 | 0520 | 05201471 | 05201472 | XYZN | P516920 TO P516921 | 3-#2A5005C | 3-#2A5005C | 37 | 37 | 40 | 70 | 0 | 30 | 0 | 408.2 | 0 | 0 | 1 | 1 | 1 | Unknown | Unknown | 0 | Unknown | 0 | 0 | 0 | Unknown | Unknown | 0 | 0 | 0 | 0 | Unknown | Unknown | Unknown | N | N | 0 | Unknown |  | 0 | 0 | 0 | 0 | 0 | 100 | 0 | 0 | 0 |  | * |  |  | 1 | 1 | 1
05201472_05201473 | 0520 | 05201472 | 05201473 | XYZN | P516921 TO P516922 | 3-#2A5005C | 3-#2A5005C | 37 | 37 | 40 | 70 | 0 | 30 | 0 | 219.4 | 0 | 0 | 1 | 1 | 1 | Unknown | Unknown | 0 | Unknown | 0 | 0 | 0 | Unknown | Unknown | 0 | 0 | 0 | 0 | Unknown | Unknown | Unknown | N | N | 0 | Unknown |  | 0 | 0 | 0 | 0 | 0 | 100 | 0 | 0 | 0 |  | * |  |  | 1 | 1 | 1
05201472_05201489 | 0520 | 05201472 | 05201489 | XYZN | P516921 TO P816906 | 3-#2_AL_C | 3-#2_AL_C | 37 | 37 | 40 | 70 | 0 | 30 | 0 | 189.5 | 0 | 0 | 1 | 1 | 1 | Unknown | Unknown | 0 | Unknown | 0 | 0 | 0 | Unknown | Unknown | 0 | 0 | 0 | 0 | Unknown | Unknown | Unknown | N | N | 0 | Unknown |  | 0 | 0 | 0 | 0 | 0 | 100 | 0 | 0 | 0 |  | * |  |  | 1 | 1 | 1
05201473_05201474 | 0520 | 05201473 | 05201474 | XYZN | P516922 TO P516923 | 3-#2A5005C | 3-#2A5005C | 37 | 37 | 40 | 70 | 0 | 30 | 0 | 174.9 | 0 | 0 | 1 | 1 | 1 | Unknown | Unknown | 0 | Unknown | 0 | 0 | 0 | Unknown | Unknown | 0 | 0 | 0 | 0 | Unknown | Unknown | Unknown | N | N | 0 | Unknown |  | 0 | 0 | 0 | 0 | 0 | 100 | 0 | 0 | 0 |  | * |  |  | 1 | 1 | 1
05201474_05201475 | 0520 | 05201474 | 05201475 | XYZN | P516923 TO P516924 | 3-#2A5005C | 3-#2A5005C | 37 | 37 | 40 | 70 | 0 | 30 | 0 | 169 | 0 | 0 | 1 | 1 | 1 | Unknown | Unknown | 0 | Unknown | 0 | 0 | 0 | Unknown | Unknown | 0 | 0 | 0 | 0 | Unknown | Unknown | Unknown | N | N | 0 | Unknown |  | 0 | 0 | 0 | 0 | 0 | 100 | 0 | 0 | 0 |  | * |  |  | 1 | 1 | 1
05201475_05201476 | 0520 | 05201475 | 05201476 | XYZN | P516924 TO P516925 | 3-#2A5005C | 3-#2A5005C | 37 | 37 | 40 | 70 | 0 | 30 | 0 | 298.1 | 0 | 0 | 1 | 1 | 1 | Unknown | Unknown | 0 | Unknown | 0 | 0 | 0 | Unknown | Unknown | 0 | 0 | 0 | 0 | Unknown | Unknown | Unknown | N | N | 0 | Unknown |  | 0 | 0 | 0 | 0 | 0 | 100 | 0 | 0 | 0 |  | * |  |  | 1 | 1 | 1
05201476_05201477 | 0520 | 05201476 | 05201477 | XYZN | P516925 TO P516926 | 3-#2A5005C | 3-#2A5005C | 37 | 37 | 40 | 70 | 0 | 30 | 0 | 253 | 0 | 0 | 1 | 1 | 1 | Unknown | Unknown | 0 | Unknown | 0 | 0 | 0 | Unknown | Unknown | 0 | 0 | 0 | 0 | Unknown | Unknown | Unknown | N | N | 0 | Unknown |  | 0 | 0 | 0 | 0 | 0 | 100 | 0 | 0 | 0 |  | * |  |  | 1 | 1 | 1
05201477_05201478 | 0520 | 05201477 | 05201478 | XYZN | P516926 TO P516927 | 3-#2A5005C | 3-#2A5005C | 37 | 37 | 40 | 70 | 0 | 30 | 0 | 227 | 0 | 0 | 1 | 1 | 1 | Unknown | Unknown | 0 | Unknown | 0 | 0 | 0 | Unknown | Unknown | 0 | 0 | 0 | 0 | Unknown | Unknown | Unknown | N | N | 0 | Unknown |  | 0 | 0 | 0 | 0 | 0 | 100 | 0 | 0 | 0 |  | * |  |  | 1 | 1 | 1
05201478_05201479 | 0520 | 05201478 | 05201479 | XYZN | P516927 TO P516928 | 3-#2A5005C | 3-#2A5005C | 37 | 37 | 40 | 70 | 0 | 30 | 0 | 255 | 0 | 0 | 1 | 1 | 1 | Unknown | Unknown | 0 | Unknown | 0 | 0 | 0 | Unknown | Unknown | 0 | 0 | 0 | 0 | Unknown | Unknown | Unknown | N | N | 0 | Unknown |  | 0 | 0 | 0 | 0 | 0 | 100 | 0 | 0 | 0 |  | * |  |  | 1 | 1 | 1
05201479_05201480 | 0520 | 05201479 | 05201480 | XYZN | P516928 TO P516929 | 3-#2A5005C | 3-#2A5005C | 37 | 37 | 40 | 70 | 0 | 30 | 0 | 97 | 0 | 0 | 1 | 1 | 1 | Unknown | Unknown | 0 | Unknown | 0 | 0 | 0 | Unknown | Unknown | 0 | 0 | 0 | 0 | Unknown | Unknown | Unknown | N | N | 0 | Unknown |  | 0 | 0 | 0 | 0 | 0 | 100 | 0 | 0 | 0 |  | * |  |  | 1 | 1 | 1
05201479_05201481 | 0520 | 05201479 | 05201481 | XYZN | P516928 TO P516930 | 3-#2A5005C | 3-#2A5005C | 37 | 37 | 40 | 70 | 0 | 30 | 0 | 309 | 0 | 0 | 1 | 1 | 1 | Unknown | Unknown | 0 | Unknown | 0 | 0 | 0 | Unknown | Unknown | 0 | 0 | 0 | 0 | Unknown | Unknown | Unknown | N | N | 0 | Unknown |  | 0 | 0 | 0 | 0 | 0 | 100 | 0 | 0 | 0 |  | * |  |  | 1 | 1 | 1
05201481_05201482 | 0520 | 05201481 | 05201482 | XYZN | P516930 TO P516931 | 3-#2A5005C | 3-#2A5005C | 37 | 37 | 40 | 70 | 0 | 30 | 0 | 359 | 0 | 0 | 1 | 1 | 1 | Unknown | Unknown | 0 | Unknown | 0 | 0 | 0 | Unknown | Unknown | 0 | 0 | 0 | 0 | Unknown | Unknown | Unknown | N | N | 0 | Unknown |  | 0 | 0 | 0 | 0 | 0 | 100 | 0 | 0 | 0 |  | * |  |  | 1 | 1 | 1
05201482_05201483 | 0520 | 05201482 | 05201483 | XYZN | P516931 TO P516932 | 3-#2A5005C | 3-#2A5005C | 37 | 37 | 40 | 70 | 0 | 30 | 0 | 276 | 0 | 0 | 1 | 1 | 1 | Unknown | Unknown | 0 | Unknown | 0 | 0 | 0 | Unknown | Unknown | 0 | 0 | 0 | 0 | Unknown | Unknown | Unknown | N | N | 0 | Unknown |  | 0 | 0 | 0 | 0 | 0 | 100 | 0 | 0 | 0 |  | * |  |  | 1 | 1 | 1
05201483_05201484 | 0520 | 05201483 | 05201484 | XYZN | P516932 TO P814179 | 3-#2_AL_C | 3-#2_AL_C | 37 | 37 | 40 | 70 | 0 | 30 | 0 | 152.1 | 0 | 0 | 1 | 1 | 1 | Unknown | Unknown | 0 | Unknown | 0 | 0 | 0 | Unknown | Unknown | 0 | 0 | 0 | 0 | Unknown | Unknown | Unknown | N | N | 0 | Unknown |  | 0 | 0 | 0 | 0 | 0 | 100 | 0 | 0 | 0 |  | * |  |  | 1 | 1 | 1
05201483_05201487 | 0520 | 05201483 | 05201487 | XY N | P516932 TO P516934 | 3-#2A5005C | 3-#2A5005C | 37 | 37 | 40 | 70 | 0 | 30 | 0 | 247.1 | 0 | 0 | 1 | 1 | 1 | Unknown | Unknown | 0 | Unknown | 0 | 0 | 0 | Unknown | Unknown | 0 | 0 | 0 | 0 | Unknown | Unknown | Unknown | N | N | 0 | Unknown |  | 0 | 0 | 0 | 0 | 0 | 100 | 0 | 0 | 0 |  | * |  |  | 1 | 1 | 1
05201484_05201485 | 0520 | 05201484 | 05201485 | X ZN | P814179 TO P516933 | 3-#2_AL_B | 3-#2_AL_B | 37 | 37 | 40 | 70 | 0 | 30 | 0 | 246 | 0 | 0 | 1 | 1 | 1 | Unknown | Unknown | 0 | Unknown | 0 | 0 | 0 | Unknown | Unknown | 0 | 0 | 0 | 0 | Unknown | Unknown | Unknown | N | N | 0 | Unknown |  | 0 | 0 | 0 | 0 | 0 | 100 | 0 | 0 | 0 |  | * |  |  | 1 | 1 | 1
05201484_05201486 | 0520 | 05201484 | 05201486 | XYZN | P814179 TO P814180 | 3-#2_AL_C | 3-#2_AL_C | 37 | 37 | 40 | 70 | 0 | 30 | 0 | 184 | 0 | 0 | 1 | 1 | 1 | Unknown | Unknown | 0 | Unknown | 0 | 0 | 0 | Unknown | Unknown | 0 | 0 | 0 | 0 | Unknown | Unknown | Unknown | N | N | 0 | Unknown |  | 0 | 0 | 0 | 0 | 0 | 100 | 0 | 0 | 0 |  | * |  |  | 1 | 1 | 1
05201487_05201488 | 0520 | 05201487 | 05201488 | XY N | P516934 TO P516935 | 3-#2A5005C | 3-#2A5005C | 37 | 37 | 40 | 70 | 0 | 30 | 0 | 445.1 | 0 | 0 | 1 | 1 | 1 | Unknown | Unknown | 0 | Unknown | 0 | 0 | 0 | Unknown | Unknown | 0 | 0 | 0 | 0 | Unknown | Unknown | Unknown | N | N | 0 | Unknown |  | 0 | 0 | 0 | 0 | 0 | 100 | 0 | 0 | 0 |  | * |  |  | 1 | 1 | 1
05201489_05201490 | 0520 | 05201489 | 05201490 | XYZN | P816906 TO P238841 | 3-#2_AL_C | 3-#2_AL_C | 37 | 37 | 40 | 70 | 0 | 30 | 0 | 184 | 0 | 0 | 1 | 1 | 1 | Unknown | Unknown | 0 | Unknown | 0 | 0 | 0 | Unknown | Unknown | 0 | 0 | 0 | 0 | Unknown | Unknown | Unknown | N | N | 0 | Unknown |  | 0 | 0 | 0 | 0 | 0 | 100 | 0 | 0 | 0 |  | * |  |  | 1 | 1 | 1
05201490_05201491 | 0520 | 05201490 | 05201491 | XYZN | P238841 TO P816907 | 3-#2_AL_C | 3-#2_AL_C | 37 | 37 | 40 | 70 | 0 | 30 | 0 | 117 | 0 | 0 | 1 | 1 | 1 | Unknown | Unknown | 0 | Unknown | 0 | 0 | 0 | Unknown | Unknown | 0 | 0 | 0 | 0 | Unknown | Unknown | Unknown | N | N | 0 | Unknown |  | 0 | 0 | 0 | 0 | 0 | 100 | 0 | 0 | 0 |  | * |  |  | 1 | 1 | 1
05201491_05201492 | 0520 | 05201491 | 05201492 | YZN | P816907 TO P819612 | 3-#2_AL_B | 3-#2_AL_B | 37 | 37 | 40 | 70 | 0 | 30 | 0 | 320 | 0 | 0 | 1 | 1 | 1 | Unknown | Unknown | 0 | Unknown | 0 | 0 | 0 | Unknown | Unknown | 0 | 0 | 0 | 0 | Unknown | Unknown | Unknown | N | N | 0 | Unknown |  | 0 | 0 | 0 | 0 | 0 | 100 | 0 | 0 | 0 |  | * |  |  | 1 | 1 | 1
05201492_05201493 | 0520 | 05201492 | 05201493 | YZN | P819612 TO P819613 | 3-#2_AL_B | 3-#2_AL_B | 37 | 37 | 40 | 70 | 0 | 30 | 0 | 245.5 | 0 | 0 | 1 | 1 | 1 | Unknown | Unknown | 0 | Unknown | 0 | 0 | 0 | Unknown | Unknown | 0 | 0 | 0 | 0 | Unknown | Unknown | Unknown | N | N | 0 | Unknown |  | 0 | 0 | 0 | 0 | 0 | 100 | 0 | 0 | 0 |  | * |  |  | 1 | 1 | 1
05201494_05201495 | 0520 | 05201494 | 05201495 | XYZN | P216063 TO 520-7 | 3-#6_CU_C | 3-#6_CU_C | 37 | 37 | 40 | 70 | 0 | 30 | 0 | 311.5 | 0 | 0 | 1 | 1 | 1 | Unknown | Unknown | 0 | Unknown | 0 | 0 | 0 | Unknown | Unknown | 0 | 0 | 0 | 0 | Unknown | Unknown | Unknown | N | N | 0 | Unknown |  | 0 | 0 | 0 | 0 | 0 | 100 | 0 | 0 | 0 |  | * |  |  | 1 | 1 | 1
05201495A_05201496 | 0520 | 05201495A | 05201496 | XYZN | 520-7 TO P216061 | 3-#6_CU_C | 3-#6_CU_C | 37 | 37 | 40 | 70 | 0 | 30 | 0 | 217.4 | 0 | 0 | 1 | 1 | 1 | Unknown | Unknown | 0 | Unknown | 0 | 0 | 0 | Unknown | Unknown | 0 | 0 | 0 | 0 | Unknown | Unknown | Unknown | N | N | 0 | Unknown |  | 0 | 0 | 0 | 0 | 0 | 100 | 0 | 0 | 0 |  | * |  |  | 1 | 1 | 1
05201496_05201497 | 0520 | 05201496 | 05201497 | XYZN | P216061 TO P216060 | 3-#4_CU_C | 3-#4_CU_C | 37 | 37 | 40 | 70 | 0 | 30 | 0 | 207 | 0 | 0 | 1 | 1 | 1 | Unknown | Unknown | 0 | Unknown | 0 | 0 | 0 | Unknown | Unknown | 0 | 0 | 0 | 0 | Unknown | Unknown | Unknown | N | N | 0 | Unknown |  | 0 | 0 | 0 | 0 | 0 | 100 | 0 | 0 | 0 |  | * |  |  | 1 | 1 | 1
05201496_05201513 | 0520 | 05201496 | 05201513 | XYZN | P216061 TO P216104 | 3-#6_CU_C | 3-#6_CU_C | 37 | 37 | 40 | 70 | 0 | 30 | 0 | 207.2 | 0 | 0 | 1 | 1 | 1 | Unknown | Unknown | 0 | Unknown | 0 | 0 | 0 | Unknown | Unknown | 0 | 0 | 0 | 0 | Unknown | Unknown | Unknown | N | N | 0 | Unknown |  | 0 | 0 | 0 | 0 | 0 | 100 | 0 | 0 | 0 |  | * |  |  | 1 | 1 | 1
05201497_05201498 | 0520 | 05201497 | 05201498 | XYZN | P216060 TO P225963 | 3-#4_CU_C | 3-#4_CU_C | 37 | 37 | 40 | 70 | 0 | 30 | 0 | 101 | 0 | 0 | 1 | 1 | 1 | Unknown | Unknown | 0 | Unknown | 0 | 0 | 0 | Unknown | Unknown | 0 | 0 | 0 | 0 | Unknown | Unknown | Unknown | N | N | 0 | Unknown |  | 0 | 0 | 0 | 0 | 0 | 100 | 0 | 0 | 0 |  | * |  |  | 1 | 1 | 1
05201498_05201499 | 0520 | 05201498 | 05201499 | XYZN | P225963 TO P216059 | 3-#4_CU_C | 3-#4_CU_C | 37 | 37 | 40 | 70 | 0 | 30 | 0 | 240 | 0 | 0 | 1 | 1 | 1 | 3-#4_CU_C | 3-#4_CU_C | 0 | Unknown | 0 | 0 | 0 | Unknown | Unknown | 0 | 0 | 0 | 0 | Unknown | Unknown | Unknown | N | N | 0 | Unknown |  | 0 | 0 | 0 | 0 | 0 | 100 | 0 | 0 | 0 |  | * |  |  | 1 | 1 | 1
05201499_05201500 | 0520 | 05201499 | 05201500 | XYZN | P216059 TO P216058 | 3-#4_CU_C | 3-#4_CU_C | 37 | 37 | 40 | 70 | 0 | 30 | 0 | 379 | 0 | 0 | 1 | 1 | 1 | Unknown | Unknown | 0 | Unknown | 0 | 0 | 0 | Unknown | Unknown | 0 | 0 | 0 | 0 | Unknown | Unknown | Unknown | N | N | 0 | Unknown |  | 0 | 0 | 0 | 0 | 0 | 100 | 0 | 0 | 0 |  | * |  |  | 1 | 1 | 1
05201500_05201501 | 0520 | 05201500 | 05201501 | XYZN | P216058 TO P216057 | 3-#4_CU_C | 3-#4_CU_C | 37 | 37 | 40 | 70 | 0 | 30 | 0 | 318 | 0 | 0 | 1 | 1 | 1 | Unknown | Unknown | 0 | Unknown | 0 | 0 | 0 | Unknown | Unknown | 0 | 0 | 0 | 0 | Unknown | Unknown | Unknown | N | N | 0 | Unknown |  | 0 | 0 | 0 | 0 | 0 | 100 | 0 | 0 | 0 |  | * |  |  | 1 | 1 | 1
05201501_05201502 | 0520 | 05201501 | 05201502 | XYZN | P216057 TO P216052 | 3-#4_CU_C | 3-#4_CU_C | 37 | 37 | 40 | 70 | 0 | 30 | 0 | 335.3 | 0 | 0 | 1 | 1 | 1 | Unknown | Unknown | 0 | Unknown | 0 | 0 | 0 | Unknown | Unknown | 0 | 0 | 0 | 0 | Unknown | Unknown | Unknown | N | N | 0 | Unknown |  | 0 | 0 | 0 | 0 | 0 | 100 | 0 | 0 | 0 |  | * |  |  | 1 | 1 | 1
05201502_05201503 | 0520 | 05201502 | 05201503 | XYZN | P216052 TO P216053 | 3-#6_CU_C | 3-#6_CU_C | 37 | 37 | 40 | 70 | 0 | 30 | 0 | 451.3 | 0 | 0 | 1 | 1 | 1 | Unknown | Unknown | 0 | Unknown | 0 | 0 | 0 | Unknown | Unknown | 0 | 0 | 0 | 0 | Unknown | Unknown | Unknown | N | N | 0 | Unknown |  | 0 | 0 | 0 | 0 | 0 | 100 | 0 | 0 | 0 |  | * |  |  | 1 | 1 | 1
05201502_05201508 | 0520 | 05201502 | 05201508 | XYZN | P216052 TO P216051 | 3-#4_CU_C | 3-#4_CU_C | 37 | 37 | 40 | 70 | 0 | 30 | 0 | 393.7 | 0 | 0 | 1 | 1 | 1 | Unknown | Unknown | 0 | Unknown | 0 | 0 | 0 | Unknown | Unknown | 0 | 0 | 0 | 0 | Unknown | Unknown | Unknown | N | N | 0 | Unknown |  | 0 | 0 | 0 | 0 | 0 | 100 | 0 | 0 | 0 |  | * |  |  | 1 | 1 | 1
05201503_05201504 | 0520 | 05201503 | 05201504 | XYZN | P216053 TO P216054 | 3-#6_CU_B | 3-#6_CU_B | 37 | 37 | 40 | 70 | 0 | 30 | 0 | 293.1 | 0 | 0 | 1 | 1 | 1 | Unknown | Unknown | 0 | Unknown | 0 | 0 | 0 | Unknown | Unknown | 0 | 0 | 0 | 0 | Unknown | Unknown | Unknown | N | N | 0 | Unknown |  | 0 | 0 | 0 | 0 | 0 | 100 | 0 | 0 | 0 |  | * |  |  | 1 | 1 | 1
05201504_05201505 | 0520 | 05201504 | 05201505 | XYZN | P216054 TO P201550 | 3-#4_CU_C | 3-#4_CU_C | 37 | 37 | 40 | 70 | 0 | 30 | 0 | 276.4 | 0 | 0 | 1 | 1 | 1 | Unknown | Unknown | 0 | Unknown | 0 | 0 | 0 | Unknown | Unknown | 0 | 0 | 0 | 0 | Unknown | Unknown | Unknown | N | N | 0 | Unknown |  | 0 | 0 | 0 | 0 | 0 | 100 | 0 | 0 | 0 |  | * |  |  | 1 | 1 | 1
05201504_05201506 | 0520 | 05201504 | 05201506 | XYZN | P216054 TO P216056 | 3-#6_CU_C | 3-#6_CU_C | 37 | 37 | 40 | 70 | 0 | 30 | 0 | 378.8 | 0 | 0 | 1 | 1 | 1 | Unknown | Unknown | 0 | Unknown | 0 | 0 | 0 | Unknown | Unknown | 0 | 0 | 0 | 0 | Unknown | Unknown | Unknown | N | N | 0 | Unknown |  | 0 | 0 | 0 | 0 | 0 | 100 | 0 | 0 | 0 |  | * |  |  | 1 | 1 | 1
05201504_05201507 | 0520 | 05201504 | 05201507 | YZN | P216054 TO P216055 | 3-#2_AL_B | 3-#2_AL_B | 37 | 37 | 40 | 70 | 0 | 30 | 0 | 145 | 0 | 0 | 1 | 1 | 1 | Unknown | Unknown | 0 | Unknown | 0 | 0 | 0 | Unknown | Unknown | 0 | 0 | 0 | 0 | Unknown | Unknown | Unknown | N | N | 0 | Unknown |  | 0 | 0 | 0 | 0 | 0 | 100 | 0 | 0 | 0 |  | * |  |  | 1 | 1 | 1
05201508_05201509 | 0520 | 05201508 | 05201509 | XYZN | P216051 TO P201412 | 3-#4_CU_C | 3-#4_CU_C | 37 | 37 | 40 | 70 | 0 | 30 | 0 | 142.4 | 0 | 0 | 1 | 1 | 1 | Unknown | Unknown | 0 | Unknown | 0 | 0 | 0 | Unknown | Unknown | 0 | 0 | 0 | 0 | Unknown | Unknown | Unknown | N | N | 0 | Unknown |  | 0 | 0 | 0 | 0 | 0 | 100 | 0 | 0 | 0 |  | * |  |  | 1 | 1 | 1
05201508_05201511 | 0520 | 05201508 | 05201511 | XYZN | P216051 TO P165113 | 3-#2_AL_C | 3-#2_AL_C | 37 | 37 | 40 | 70 | 0 | 30 | 0 | 328.4 | 0 | 0 | 1 | 1 | 1 | Unknown | Unknown | 0 | Unknown | 0 | 0 | 0 | Unknown | Unknown | 0 | 0 | 0 | 0 | Unknown | Unknown | Unknown | N | N | 0 | Unknown |  | 0 | 0 | 0 | 0 | 0 | 100 | 0 | 0 | 0 |  | * |  |  | 1 | 1 | 1
05201509_05201510 | 0520 | 05201509 | 05201510 | XYZN | P201412 TO 520-13 | 3-#4_CU_C | 3-#4_CU_C | 37 | 37 | 40 | 70 | 0 | 30 | 0 | 102.8 | 0 | 0 | 1 | 1 | 1 | Unknown | Unknown | 0 | Unknown | 0 | 0 | 0 | Unknown | Unknown | 0 | 0 | 0 | 0 | Unknown | Unknown | Unknown | N | N | 0 | Unknown |  | 0 | 0 | 0 | 0 | 0 | 100 | 0 | 0 | 0 |  | * |  |  | 1 | 1 | 1
05201511_05201512 | 0520 | 05201511 | 05201512 | XYZN | P165113 TO P165115 | 3-#2_AL_C | 3-#2_AL_C | 37 | 37 | 40 | 70 | 0 | 30 | 0 | 150.7 | 0 | 0 | 1 | 1 | 1 | Unknown | Unknown | 0 | Unknown | 0 | 0 | 0 | Unknown | Unknown | 0 | 0 | 0 | 0 | Unknown | Unknown | Unknown | N | N | 0 | Unknown |  | 0 | 0 | 0 | 0 | 0 | 100 | 0 | 0 | 0 |  | * |  |  | 1 | 1 | 1
05201513A_05201514 | 0520 | 05201513A | 05201514 | XYZN | P216104 TO P618217 | 3-#6_CU_C | 3-#6_CU_C | 37 | 37 | 40 | 70 | 0 | 30 | 0 | 421.1 | 0 | 0 | 1 | 1 | 1 | Unknown | Unknown | 0 | Unknown | 0 | 0 | 0 | Unknown | Unknown | 0 | 0 | 0 | 0 | Unknown | Unknown | Unknown | N | N | 0 | Unknown |  | 0 | 0 | 0 | 0 | 0 | 100 | 0 | 0 | 0 |  | * |  |  | 1 | 1 | 1
05201514_05201515 | 0520 | 05201514 | 05201515 | XYZN | P618217 TO P239173 | 3-#2_AL_C | 3-#2_AL_C | 37 | 37 | 40 | 70 | 0 | 30 | 0 | 72 | 0 | 0 | 1 | 1 | 1 | Unknown | Unknown | 0 | Unknown | 0 | 0 | 0 | Unknown | Unknown | 0 | 0 | 0 | 0 | Unknown | Unknown | Unknown | N | N | 0 | Unknown |  | 0 | 0 | 0 | 0 | 0 | 100 | 0 | 0 | 0 |  | * |  |  | 1 | 1 | 1
05201514_05201519 | 0520 | 05201514 | 05201519 | XYZN | P618217 TO P616765 | 3-#6_CU_C | 3-#6_CU_C | 37 | 37 | 40 | 70 | 0 | 30 | 0 | 303.4 | 0 | 0 | 1 | 1 | 1 | Unknown | Unknown | 0 | Unknown | 0 | 0 | 0 | Unknown | Unknown | 0 | 0 | 0 | 0 | Unknown | Unknown | Unknown | N | N | 0 | Unknown |  | 0 | 0 | 0 | 0 | 0 | 100 | 0 | 0 | 0 |  | * |  |  | 1 | 1 | 1
05201514_05201686 | 0520 | 05201514 | 05201686 | XYZN | P618217 TO P618219 | 3-#2_AL_C | 3-#2_AL_C | 37 | 37 | 40 | 70 | 0 | 30 | 0 | 284.3 | 0 | 0 | 1 | 1 | 1 | Unknown | Unknown | 0 | Unknown | 0 | 0 | 0 | Unknown | Unknown | 0 | 0 | 0 | 0 | Unknown | Unknown | Unknown | N | N | 0 | Unknown |  | 0 | 0 | 0 | 0 | 0 | 100 | 0 | 0 | 0 |  | * |  |  | 1 | 1 | 1
05201514_05201695 | 0520 | 05201514 | 05201695 | XY N | P618217 TO P618218 | 3-#2_AL_B | 3-#2_AL_B | 37 | 37 | 40 | 70 | 0 | 30 | 0 | 157.2 | 0 | 0 | 1 | 1 | 1 | Unknown | Unknown | 0 | Unknown | 0 | 0 | 0 | Unknown | Unknown | 0 | 0 | 0 | 0 | Unknown | Unknown | Unknown | N | N | 0 | Unknown |  | 0 | 0 | 0 | 0 | 0 | 100 | 0 | 0 | 0 |  | * |  |  | 1 | 1 | 1
05201515_05201516 | 0520 | 05201515 | 05201516 | XYZN | P239173 TO P239174 | 3-#2_AL_C | 3-#2_AL_C | 37 | 37 | 40 | 70 | 0 | 30 | 0 | 285.5 | 0 | 0 | 1 | 1 | 1 | 3-#2_AL_C | 3-#2_AL_C | 0 | Unknown | 0 | 0 | 0 | Unknown | Unknown | 0 | 0 | 0 | 0 | Unknown | Unknown | Unknown | N | N | 0 | Unknown |  | 0 | 0 | 0 | 0 | 0 | 100 | 0 | 0 | 0 |  | * |  |  | 1 | 1 | 1
05201516_05201517 | 0520 | 05201516 | 05201517 | XYZN | P239174 TO P239175 | 3-#2_AL_C | 3-#2_AL_C | 37 | 37 | 40 | 70 | 0 | 30 | 0 | 288.5 | 0 | 0 | 1 | 1 | 1 | Unknown | Unknown | 0 | Unknown | 0 | 0 | 0 | Unknown | Unknown | 0 | 0 | 0 | 0 | Unknown | Unknown | Unknown | N | N | 0 | Unknown |  | 0 | 0 | 0 | 0 | 0 | 100 | 0 | 0 | 0 |  | * |  |  | 1 | 1 | 1
05201517_05201518 | 0520 | 05201517 | 05201518 | XYZN | P239175 TO P166028 | 3-#2_AL_C | 3-#2_AL_C | 37 | 37 | 40 | 70 | 0 | 30 | 0 | 424.1 | 0 | 0 | 1 | 1 | 1 | Unknown | Unknown | 0 | Unknown | 0 | 0 | 0 | Unknown | Unknown | 0 | 0 | 0 | 0 | Unknown | Unknown | Unknown | N | N | 0 | Unknown |  | 0 | 0 | 0 | 0 | 0 | 100 | 0 | 0 | 0 |  | * |  |  | 1 | 1 | 1
05201519_05201520 | 0520 | 05201519 | 05201520 | XYZN | P616765 TO P216105 | 3-#6_CU_C | 3-#6_CU_C | 37 | 37 | 40 | 70 | 0 | 30 | 0 | 219.2 | 0 | 0 | 1 | 1 | 1 | Unknown | Unknown | 0 | Unknown | 0 | 0 | 0 | Unknown | Unknown | 0 | 0 | 0 | 0 | Unknown | Unknown | Unknown | N | N | 0 | Unknown |  | 0 | 0 | 0 | 0 | 0 | 100 | 0 | 0 | 0 |  | * |  |  | 1 | 1 | 1
05201520_05201521 | 0520 | 05201520 | 05201521 | XYZN | P216105 TO P216106 | 3-#6_CU_C | 3-#6_CU_C | 37 | 37 | 40 | 70 | 0 | 30 | 0 | 450.8 | 0 | 0 | 1 | 1 | 1 | Unknown | Unknown | 0 | Unknown | 0 | 0 | 0 | Unknown | Unknown | 0 | 0 | 0 | 0 | Unknown | Unknown | Unknown | N | N | 0 | Unknown |  | 0 | 0 | 0 | 0 | 0 | 100 | 0 | 0 | 0 |  | * |  |  | 1 | 1 | 1
05201521_05201522 | 0520 | 05201521 | 05201522 | XYZN | P216106 TO P216107 | 3-#6_CU_C | 3-#6_CU_C | 37 | 37 | 40 | 70 | 0 | 30 | 0 | 262.2 | 0 | 0 | 1 | 1 | 1 | Unknown | Unknown | 0 | Unknown | 0 | 0 | 0 | Unknown | Unknown | 0 | 0 | 0 | 0 | Unknown | Unknown | Unknown | N | N | 0 | Unknown |  | 0 | 0 | 0 | 0 | 0 | 100 | 0 | 0 | 0 |  | * |  |  | 1 | 1 | 1
05201522_05201523 | 0520 | 05201522 | 05201523 | XYZN | P216107 TO P216108 | 3-#6_CU_C | 3-#6_CU_C | 37 | 37 | 40 | 70 | 0 | 30 | 0 | 737.6 | 0 | 0 | 1 | 1 | 1 | Unknown | Unknown | 0 | Unknown | 0 | 0 | 0 | Unknown | Unknown | 0 | 0 | 0 | 0 | Unknown | Unknown | Unknown | N | N | 0 | Unknown |  | 0 | 0 | 0 | 0 | 0 | 100 | 0 | 0 | 0 |  | * |  |  | 1 | 1 | 1
05201523_05201524 | 0520 | 05201523 | 05201524 | XYZN | P216108 TO P311964 | 3-#4_CU_C | 3-#4_CU_C | 37 | 37 | 40 | 70 | 0 | 30 | 0 | 199 | 0 | 0 | 1 | 1 | 1 | Unknown | Unknown | 0 | Unknown | 0 | 0 | 0 | Unknown | Unknown | 0 | 0 | 0 | 0 | Unknown | Unknown | Unknown | N | N | 0 | Unknown |  | 0 | 0 | 0 | 0 | 0 | 100 | 0 | 0 | 0 |  | * |  |  | 1 | 1 | 1
05201523_05201628 | 0520 | 05201523 | 05201628 | XYZN | P216108 TO P216109 | 3-#6_CU_C | 3-#6_CU_C | 37 | 37 | 40 | 70 | 0 | 30 | 0 | 197.5 | 0 | 0 | 1 | 1 | 1 | Unknown | Unknown | 0 | Unknown | 0 | 0 | 0 | Unknown | Unknown | 0 | 0 | 0 | 0 | Unknown | Unknown | Unknown | N | N | 0 | Unknown |  | 0 | 0 | 0 | 0 | 0 | 100 | 0 | 0 | 0 |  | * |  |  | 1 | 1 | 1
05201524_05201525 | 0520 | 05201524 | 05201525 | XYZN | P311964 TO P814248 | 3-#4_CU_C | 3-#4_CU_C | 37 | 37 | 40 | 70 | 0 | 30 | 0 | 37 | 0 | 0 | 1 | 1 | 1 | Unknown | Unknown | 0 | Unknown | 0 | 0 | 0 | Unknown | Unknown | 0 | 0 | 0 | 0 | Unknown | Unknown | Unknown | N | N | 0 | Unknown |  | 0 | 0 | 0 | 0 | 0 | 100 | 0 | 0 | 0 |  | * |  |  | 1 | 1 | 1
05201525A_05201526 | 0520 | 05201525A | 05201526 | XYZN | P814248 TO P311965 | 3-#4_CU_C | 3-#4_CU_C | 37 | 37 | 40 | 70 | 0 | 30 | 0 | 303.2 | 0 | 0 | 1 | 1 | 1 | Unknown | Unknown | 0 | Unknown | 0 | 0 | 0 | Unknown | Unknown | 0 | 0 | 0 | 0 | Unknown | Unknown | Unknown | N | N | 0 | Unknown |  | 0 | 0 | 0 | 0 | 0 | 100 | 0 | 0 | 0 |  | * |  |  | 1 | 1 | 1
05201526_05201527 | 0520 | 05201526 | 05201527 | XYZN | P311965 TO P311966 | 3-#6_CU_C | 3-#6_CU_C | 37 | 37 | 40 | 70 | 0 | 30 | 0 | 318.1 | 0 | 0 | 1 | 1 | 1 | Unknown | Unknown | 0 | Unknown | 0 | 0 | 0 | Unknown | Unknown | 0 | 0 | 0 | 0 | Unknown | Unknown | Unknown | N | N | 0 | Unknown |  | 0 | 0 | 0 | 0 | 0 | 100 | 0 | 0 | 0 |  | * |  |  | 1 | 1 | 1
05201527_05201528 | 0520 | 05201527 | 05201528 | XYZN | P311966 TO P417518 | 3-#6_CU_C | 3-#6_CU_C | 37 | 37 | 40 | 70 | 0 | 30 | 0 | 471 | 0 | 0 | 1 | 1 | 1 | Unknown | Unknown | 0 | Unknown | 0 | 0 | 0 | Unknown | Unknown | 0 | 0 | 0 | 0 | Unknown | Unknown | Unknown | N | N | 0 | Unknown |  | 0 | 0 | 0 | 0 | 0 | 100 | 0 | 0 | 0 |  | * |  |  | 1 | 1 | 1
05201528_05201529 | 0520 | 05201528 | 05201529 | XYZN | P417518 TO P513063 | 3-#6_CU_C | 3-#6_CU_C | 37 | 37 | 40 | 70 | 0 | 30 | 0 | 382 | 0 | 0 | 1 | 1 | 1 | Unknown | Unknown | 0 | Unknown | 0 | 0 | 0 | Unknown | Unknown | 0 | 0 | 0 | 0 | Unknown | Unknown | Unknown | N | N | 0 | Unknown |  | 0 | 0 | 0 | 0 | 0 | 100 | 0 | 0 | 0 |  | * |  |  | 1 | 1 | 1
05201528_05201532 | 0520 | 05201528 | 05201532 | XYZN | P417518 TO P311967 | 3-#6_CU_C | 3-#6_CU_C | 37 | 37 | 40 | 70 | 0 | 30 | 0 | 173.1 | 0 | 0 | 1 | 1 | 1 | Unknown | Unknown | 0 | Unknown | 0 | 0 | 0 | Unknown | Unknown | 0 | 0 | 0 | 0 | Unknown | Unknown | Unknown | N | N | 0 | Unknown |  | 0 | 0 | 0 | 0 | 0 | 100 | 0 | 0 | 0 |  | * |  |  | 1 | 1 | 1
05201529_05201530 | 0520 | 05201529 | 05201530 | YZN | P513063 TO P513064 | 3-#6_CU_B | 3-#6_CU_B | 37 | 37 | 40 | 70 | 0 | 30 | 0 | 253 | 0 | 0 | 1 | 1 | 1 | Unknown | Unknown | 0 | Unknown | 0 | 0 | 0 | Unknown | Unknown | 0 | 0 | 0 | 0 | Unknown | Unknown | Unknown | N | N | 0 | Unknown |  | 0 | 0 | 0 | 0 | 0 | 100 | 0 | 0 | 0 |  | * |  |  | 1 | 1 | 1
05201530_05201531 | 0520 | 05201530 | 05201531 | YZN | P513064 TO P710271 | 3-#6_CU_B | 3-#6_CU_B | 37 | 37 | 40 | 70 | 0 | 30 | 0 | 350.1 | 0 | 0 | 1 | 1 | 1 | Unknown | Unknown | 0 | Unknown | 0 | 0 | 0 | Unknown | Unknown | 0 | 0 | 0 | 0 | Unknown | Unknown | Unknown | N | N | 0 | Unknown |  | 0 | 0 | 0 | 0 | 0 | 100 | 0 | 0 | 0 |  | * |  |  | 1 | 1 | 1
05201532_05201533 | 0520 | 05201532 | 05201533 | XYZN | P311967 TO P311968 | 3-#6_CU_C | 3-#6_CU_C | 37 | 37 | 40 | 70 | 0 | 30 | 0 | 401.2 | 0 | 0 | 1 | 1 | 1 | Unknown | Unknown | 0 | Unknown | 0 | 0 | 0 | Unknown | Unknown | 0 | 0 | 0 | 0 | Unknown | Unknown | Unknown | N | N | 0 | Unknown |  | 0 | 0 | 0 | 0 | 0 | 100 | 0 | 0 | 0 |  | * |  |  | 1 | 1 | 1
05201532_05201625 | 0520 | 05201532 | 05201625 | XYZN | P311967 TO P239188 | 3-#2_AL_C | 3-#2_AL_C | 37 | 37 | 40 | 70 | 0 | 30 | 0 | 321.9 | 0 | 0 | 1 | 1 | 1 | Unknown | Unknown | 0 | Unknown | 0 | 0 | 0 | Unknown | Unknown | 0 | 0 | 0 | 0 | Unknown | Unknown | Unknown | N | N | 0 | Unknown |  | 0 | 0 | 0 | 0 | 0 | 100 | 0 | 0 | 0 |  | * |  |  | 1 | 1 | 1
05201533_05201534 | 0520 | 05201533 | 05201534 | XYZN | P311968 TO P512850 | 3-#6_CU_C | 3-#6_CU_C | 37 | 37 | 40 | 70 | 0 | 30 | 0 | 348.5 | 0 | 0 | 1 | 1 | 1 | Unknown | Unknown | 0 | Unknown | 0 | 0 | 0 | Unknown | Unknown | 0 | 0 | 0 | 0 | Unknown | Unknown | Unknown | N | N | 0 | Unknown |  | 0 | 0 | 0 | 0 | 0 | 100 | 0 | 0 | 0 |  | * |  |  | 1 | 1 | 1
05201534_05201535 | 0520 | 05201534 | 05201535 | XYZN | P512850 TO P619275 | 3-#2_AL_C | 3-#2_AL_C | 37 | 37 | 40 | 70 | 0 | 30 | 0 | 491.3 | 0 | 0 | 1 | 1 | 1 | Unknown | Unknown | 0 | Unknown | 0 | 0 | 0 | Unknown | Unknown | 0 | 0 | 0 | 0 | Unknown | Unknown | Unknown | N | N | 0 | Unknown |  | 0 | 0 | 0 | 0 | 0 | 100 | 0 | 0 | 0 |  | * |  |  | 1 | 1 | 1
05201534_05201541 | 0520 | 05201534 | 05201541 | XYZN | P512850 TO P311969 | 3-#6_CU_C | 3-#6_CU_C | 37 | 37 | 40 | 70 | 0 | 30 | 0 | 198.2 | 0 | 0 | 1 | 1 | 1 | Unknown | Unknown | 0 | Unknown | 0 | 0 | 0 | Unknown | Unknown | 0 | 0 | 0 | 0 | Unknown | Unknown | Unknown | N | N | 0 | Unknown |  | 0 | 0 | 0 | 0 | 0 | 100 | 0 | 0 | 0 |  | * |  |  | 1 | 1 | 1
05201534_05201620 | 0520 | 05201534 | 05201620 | XYZN | P512850 TO P616731 | 3-#2A5005C | 3-#2A5005C | 37 | 37 | 40 | 70 | 0 | 30 | 0 | 151.4 | 0 | 0 | 1 | 1 | 1 | Unknown | Unknown | 0 | Unknown | 0 | 0 | 0 | Unknown | Unknown | 0 | 0 | 0 | 0 | Unknown | Unknown | Unknown | N | N | 0 | Unknown |  | 0 | 0 | 0 | 0 | 0 | 100 | 0 | 0 | 0 |  | * |  |  | 1 | 1 | 1
05201535_05201536 | 0520 | 05201535 | 05201536 | X ZN | P619275 TO P194188 | 3-#2_AL_B | 3-#2_AL_B | 37 | 37 | 40 | 70 | 0 | 30 | 0 | 359.6 | 0 | 0 | 1 | 1 | 1 | Unknown | Unknown | 0 | Unknown | 0 | 0 | 0 | Unknown | Unknown | 0 | 0 | 0 | 0 | Unknown | Unknown | Unknown | N | N | 0 | Unknown |  | 0 | 0 | 0 | 0 | 0 | 100 | 0 | 0 | 0 |  | * |  |  | 1 | 1 | 1
05201535_05201538 | 0520 | 05201535 | 05201538 | XYZN | P619275 TO P201418 | 3-#2_AL_C | 3-#2_AL_C | 37 | 37 | 40 | 70 | 0 | 30 | 0 | 93.2 | 0 | 0 | 1 | 1 | 1 | Unknown | Unknown | 0 | Unknown | 0 | 0 | 0 | Unknown | Unknown | 0 | 0 | 0 | 0 | Unknown | Unknown | Unknown | N | N | 0 | Unknown |  | 0 | 0 | 0 | 0 | 0 | 100 | 0 | 0 | 0 |  | * |  |  | 1 | 1 | 1
05201536_05201537 | 0520 | 05201536 | 05201537 | X ZN | P194188 TO CG199999 | 3-#2_AL_B | 3-#2_AL_B | 37 | 37 | 40 | 70 | 0 | 30 | 0 | 10 | 0 | 0 | 1 | 1 | 1 | 3-#2_AL_B | 3-#2_AL_B | 0 | Unknown | 0 | 0 | 0 | Unknown | Unknown | 0 | 0 | 0 | 0 | Unknown | Unknown | Unknown | N | N | 0 | Unknown |  | 0 | 0 | 0 | 0 | 0 | 100 | 0 | 0 | 0 |  | * |  |  | 1 | 1 | 1
05201538_05201539 | 0520 | 05201538 | 05201539 | XYZN | P201418 TO P619276 | 3-#2_AL_C | 3-#2_AL_C | 37 | 37 | 40 | 70 | 0 | 30 | 0 | 150.6 | 0 | 0 | 1 | 1 | 1 | Unknown | Unknown | 0 | Unknown | 0 | 0 | 0 | Unknown | Unknown | 0 | 0 | 0 | 0 | Unknown | Unknown | Unknown | N | N | 0 | Unknown |  | 0 | 0 | 0 | 0 | 0 | 100 | 0 | 0 | 0 |  | * |  |  | 1 | 1 | 1
05201539_05201540 | 0520 | 05201539 | 05201540 | XYZN | P619276 TO P811447 | 3-#2_AL_C | 3-#2_AL_C | 37 | 37 | 40 | 70 | 0 | 30 | 0 | 261.6 | 0 | 0 | 1 | 1 | 1 | Unknown | Unknown | 0 | Unknown | 0 | 0 | 0 | Unknown | Unknown | 0 | 0 | 0 | 0 | Unknown | Unknown | Unknown | N | N | 0 | Unknown |  | 0 | 0 | 0 | 0 | 0 | 100 | 0 | 0 | 0 |  | * |  |  | 1 | 1 | 1
05201541_05201542 | 0520 | 05201541 | 05201542 | XYZN | P311969 TO P311970 | 3-#6_CU_C | 3-#6_CU_C | 37 | 37 | 40 | 70 | 0 | 30 | 0 | 247.4 | 0 | 0 | 1 | 1 | 1 | Unknown | Unknown | 0 | Unknown | 0 | 0 | 0 | Unknown | Unknown | 0 | 0 | 0 | 0 | Unknown | Unknown | Unknown | N | N | 0 | Unknown |  | 0 | 0 | 0 | 0 | 0 | 100 | 0 | 0 | 0 |  | * |  |  | 1 | 1 | 1
05201542_05201543 | 0520 | 05201542 | 05201543 | XYZN | P311970 TO P311971 | 3-#6_CU_C | 3-#6_CU_C | 37 | 37 | 40 | 70 | 0 | 30 | 0 | 235.6 | 0 | 0 | 1 | 1 | 1 | Unknown | Unknown | 0 | Unknown | 0 | 0 | 0 | Unknown | Unknown | 0 | 0 | 0 | 0 | Unknown | Unknown | Unknown | N | N | 0 | Unknown |  | 0 | 0 | 0 | 0 | 0 | 100 | 0 | 0 | 0 |  | * |  |  | 1 | 1 | 1
05201543_05201544 | 0520 | 05201543 | 05201544 | XYZN | P311971 TO P311972 | 3-#6_CU_C | 3-#6_CU_C | 37 | 37 | 40 | 70 | 0 | 30 | 0 | 243.6 | 0 | 0 | 1 | 1 | 1 | Unknown | Unknown | 0 | Unknown | 0 | 0 | 0 | Unknown | Unknown | 0 | 0 | 0 | 0 | Unknown | Unknown | Unknown | N | N | 0 | Unknown |  | 0 | 0 | 0 | 0 | 0 | 100 | 0 | 0 | 0 |  | * |  |  | 1 | 1 | 1
05201544_05201545 | 0520 | 05201544 | 05201545 | XYZN | P311972 TO P311973 | 3-#6_CU_C | 3-#6_CU_C | 37 | 37 | 40 | 70 | 0 | 30 | 0 | 214 | 0 | 0 | 1 | 1 | 1 | Unknown | Unknown | 0 | Unknown | 0 | 0 | 0 | Unknown | Unknown | 0 | 0 | 0 | 0 | Unknown | Unknown | Unknown | N | N | 0 | Unknown |  | 0 | 0 | 0 | 0 | 0 | 100 | 0 | 0 | 0 |  | * |  |  | 1 | 1 | 1
05201545_05201546 | 0520 | 05201545 | 05201546 | XYZN | P311973 TO P311974 | 3-#4_CU_C | 3-#4_CU_C | 37 | 37 | 40 | 70 | 0 | 30 | 0 | 246.7 | 0 | 0 | 1 | 1 | 1 | Unknown | Unknown | 0 | Unknown | 0 | 0 | 0 | Unknown | Unknown | 0 | 0 | 0 | 0 | Unknown | Unknown | Unknown | N | N | 0 | Unknown |  | 0 | 0 | 0 | 0 | 0 | 100 | 0 | 0 | 0 |  | * |  |  | 1 | 1 | 1
05201545_05201616 | 0520 | 05201545 | 05201616 | YZN | P311973 TO P313160 | 3-#4_CU_B | 3-#4_CU_B | 37 | 37 | 40 | 70 | 0 | 30 | 0 | 195.5 | 0 | 0 | 1 | 1 | 1 | Unknown | Unknown | 0 | Unknown | 0 | 0 | 0 | Unknown | Unknown | 0 | 0 | 0 | 0 | Unknown | Unknown | Unknown | N | N | 0 | Unknown |  | 0 | 0 | 0 | 0 | 0 | 100 | 0 | 0 | 0 |  | * |  |  | 1 | 1 | 1
05201546_05201547 | 0520 | 05201546 | 05201547 | XYZN | P311974 TO P512852 | 3-#6_CU_C | 3-#6_CU_C | 37 | 37 | 40 | 70 | 0 | 30 | 0 | 106.2 | 0 | 0 | 1 | 1 | 1 | Unknown | Unknown | 0 | Unknown | 0 | 0 | 0 | Unknown | Unknown | 0 | 0 | 0 | 0 | Unknown | Unknown | Unknown | N | N | 0 | Unknown |  | 0 | 0 | 0 | 0 | 0 | 100 | 0 | 0 | 0 |  | * |  |  | 1 | 1 | 1
05201547_05201548 | 0520 | 05201547 | 05201548 | XYZN | P512852 TO P311975 | 3-#6_CU_C | 3-#6_CU_C | 37 | 37 | 40 | 70 | 0 | 30 | 0 | 133.1 | 0 | 0 | 1 | 1 | 1 | Unknown | Unknown | 0 | Unknown | 0 | 0 | 0 | Unknown | Unknown | 0 | 0 | 0 | 0 | Unknown | Unknown | Unknown | N | N | 0 | Unknown |  | 0 | 0 | 0 | 0 | 0 | 100 | 0 | 0 | 0 |  | * |  |  | 1 | 1 | 1
05201548_05201549 | 0520 | 05201548 | 05201549 | XYZN | P311975 TO P517132 | 3-#6_CU_C | 3-#6_CU_C | 37 | 37 | 40 | 70 | 0 | 30 | 0 | 240 | 0 | 0 | 1 | 1 | 1 | Unknown | Unknown | 0 | Unknown | 0 | 0 | 0 | Unknown | Unknown | 0 | 0 | 0 | 0 | Unknown | Unknown | Unknown | N | N | 0 | Unknown |  | 0 | 0 | 0 | 0 | 0 | 100 | 0 | 0 | 0 |  | * |  |  | 1 | 1 | 1
05201549_05201550 | 0520 | 05201549 | 05201550 | XYZN | P517132 TO P610686 | 3-#6_CU_C | 3-#6_CU_C | 37 | 37 | 40 | 70 | 0 | 30 | 0 | 66.6 | 0 | 0 | 1 | 1 | 1 | Unknown | Unknown | 0 | Unknown | 0 | 0 | 0 | Unknown | Unknown | 0 | 0 | 0 | 0 | Unknown | Unknown | Unknown | N | N | 0 | Unknown |  | 0 | 0 | 0 | 0 | 0 | 100 | 0 | 0 | 0 |  | * |  |  | 1 | 1 | 1
05201549_05201611 | 0520 | 05201549 | 05201611 | XYZN | P517132 TO P519490 | 3-#2A5005C | 3-#2A5005C | 37 | 37 | 40 | 70 | 0 | 30 | 0 | 248.6 | 0 | 0 | 1 | 1 | 1 | Unknown | Unknown | 0 | Unknown | 0 | 0 | 0 | Unknown | Unknown | 0 | 0 | 0 | 0 | Unknown | Unknown | Unknown | N | N | 0 | Unknown |  | 0 | 0 | 0 | 0 | 0 | 100 | 0 | 0 | 0 |  | * |  |  | 1 | 1 | 1
05201549_05201614 | 0520 | 05201549 | 05201614 | XYZN | P517132 TO P517131 | 3-#2A5005C | 3-#2A5005C | 37 | 37 | 40 | 70 | 0 | 30 | 0 | 151.6 | 0 | 0 | 1 | 1 | 1 | Unknown | Unknown | 0 | Unknown | 0 | 0 | 0 | Unknown | Unknown | 0 | 0 | 0 | 0 | Unknown | Unknown | Unknown | N | N | 0 | Unknown |  | 0 | 0 | 0 | 0 | 0 | 100 | 0 | 0 | 0 |  | * |  |  | 1 | 1 | 1
05201550_05201551 | 0520 | 05201550 | 05201551 | XYZN | P610686 TO P610687 | 3-#2A5005C | 3-#2A5005C | 37 | 37 | 40 | 70 | 0 | 30 | 0 | 337.1 | 0 | 0 | 1 | 1 | 1 | Unknown | Unknown | 0 | Unknown | 0 | 0 | 0 | Unknown | Unknown | 0 | 0 | 0 | 0 | Unknown | Unknown | Unknown | N | N | 0 | Unknown |  | 0 | 0 | 0 | 0 | 0 | 100 | 0 | 0 | 0 |  | * |  |  | 1 | 1 | 1
05201550_05201554 | 0520 | 05201550 | 05201554 | XYZN | P610686 TO P311976 | 3-#6_CU_C | 3-#6_CU_C | 37 | 37 | 40 | 70 | 0 | 30 | 0 | 94.4 | 0 | 0 | 1 | 1 | 1 | Unknown | Unknown | 0 | Unknown | 0 | 0 | 0 | Unknown | Unknown | 0 | 0 | 0 | 0 | Unknown | Unknown | Unknown | N | N | 0 | Unknown |  | 0 | 0 | 0 | 0 | 0 | 100 | 0 | 0 | 0 |  | * |  |  | 1 | 1 | 1
05201551_05201552 | 0520 | 05201551 | 05201552 | YZN | P610687 TO P615155 | 3-#2A5005C | 3-#2A5005C | 37 | 37 | 40 | 70 | 0 | 30 | 0 | 133.8 | 0 | 0 | 1 | 1 | 1 | Unknown | Unknown | 0 | Unknown | 0 | 0 | 0 | Unknown | Unknown | 0 | 0 | 0 | 0 | Unknown | Unknown | Unknown | N | N | 0 | Unknown |  | 0 | 0 | 0 | 0 | 0 | 100 | 0 | 0 | 0 |  | * |  |  | 1 | 1 | 1
05201551_05201553 | 0520 | 05201551 | 05201553 | XY N | P610687 TO P610688 | 3-#2A5005C | 3-#2A5005C | 37 | 37 | 40 | 70 | 0 | 30 | 0 | 130.6 | 0 | 0 | 1 | 1 | 1 | Unknown | Unknown | 0 | Unknown | 0 | 0 | 0 | Unknown | Unknown | 0 | 0 | 0 | 0 | Unknown | Unknown | Unknown | N | N | 0 | Unknown |  | 0 | 0 | 0 | 0 | 0 | 100 | 0 | 0 | 0 |  | * |  |  | 1 | 1 | 1
05201554_05201555 | 0520 | 05201554 | 05201555 | XYZN | P311976 TO P311977 | 3-#6_CU_C | 3-#6_CU_C | 37 | 37 | 40 | 70 | 0 | 30 | 0 | 71.9 | 0 | 0 | 1 | 1 | 1 | Unknown | Unknown | 0 | Unknown | 0 | 0 | 0 | Unknown | Unknown | 0 | 0 | 0 | 0 | Unknown | Unknown | Unknown | N | N | 0 | Unknown |  | 0 | 0 | 0 | 0 | 0 | 100 | 0 | 0 | 0 |  | * |  |  | 1 | 1 | 1
05201554_05201610 | 0520 | 05201554 | 05201610 | XYZN | P311976 TO P611053 | 3-#6_CU_C | 3-#6_CU_C | 37 | 37 | 40 | 70 | 0 | 30 | 0 | 129.7 | 0 | 0 | 1 | 1 | 1 | Unknown | Unknown | 0 | Unknown | 0 | 0 | 0 | Unknown | Unknown | 0 | 0 | 0 | 0 | Unknown | Unknown | Unknown | N | N | 0 | Unknown |  | 0 | 0 | 0 | 0 | 0 | 100 | 0 | 0 | 0 |  | * |  |  | 1 | 1 | 1
05201555_05201556 | 0520 | 05201555 | 05201556 | XYZN | P311977 TO P311978 | 3-#6_CU_C | 3-#6_CU_C | 37 | 37 | 40 | 70 | 0 | 30 | 0 | 308.5 | 0 | 0 | 1 | 1 | 1 | Unknown | Unknown | 0 | Unknown | 0 | 0 | 0 | Unknown | Unknown | 0 | 0 | 0 | 0 | Unknown | Unknown | Unknown | N | N | 0 | Unknown |  | 0 | 0 | 0 | 0 | 0 | 100 | 0 | 0 | 0 |  | * |  |  | 1 | 1 | 1
05201556_05201557 | 0520 | 05201556 | 05201557 | XYZN | P311978 TO P311979 | 3-#6_CU_C | 3-#6_CU_C | 37 | 37 | 40 | 70 | 0 | 30 | 0 | 187.8 | 0 | 0 | 1 | 1 | 1 | Unknown | Unknown | 0 | Unknown | 0 | 0 | 0 | Unknown | Unknown | 0 | 0 | 0 | 0 | Unknown | Unknown | Unknown | N | N | 0 | Unknown |  | 0 | 0 | 0 | 0 | 0 | 100 | 0 | 0 | 0 |  | * |  |  | 1 | 1 | 1
05201557_05201558 | 0520 | 05201557 | 05201558 | XYZN | P311979 TO P132943 | 3-#6_CU_C | 3-#6_CU_C | 37 | 37 | 40 | 70 | 0 | 30 | 0 | 196.9 | 0 | 0 | 1 | 1 | 1 | Unknown | Unknown | 0 | Unknown | 0 | 0 | 0 | Unknown | Unknown | 0 | 0 | 0 | 0 | Unknown | Unknown | Unknown | N | N | 0 | Unknown |  | 0 | 0 | 0 | 0 | 0 | 100 | 0 | 0 | 0 |  | * |  |  | 1 | 1 | 1
05201558_05201559 | 0520 | 05201558 | 05201559 | XYZN | P132943 TO P132944 | 3-#2_AL_C | 3-#2_AL_C | 37 | 37 | 40 | 70 | 0 | 30 | 0 | 317 | 0 | 0 | 1 | 1 | 1 | Unknown | Unknown | 0 | Unknown | 0 | 0 | 0 | Unknown | Unknown | 0 | 0 | 0 | 0 | Unknown | Unknown | Unknown | N | N | 0 | Unknown |  | 0 | 0 | 0 | 0 | 0 | 100 | 0 | 0 | 0 |  | * |  |  | 1 | 1 | 1
05201558_05201570 | 0520 | 05201558 | 05201570 | XYZN | P132943 TO P311980 | 3-#6_CU_C | 3-#6_CU_C | 37 | 37 | 40 | 70 | 0 | 30 | 0 | 195.8 | 0 | 0 | 1 | 1 | 1 | Unknown | Unknown | 0 | Unknown | 0 | 0 | 0 | Unknown | Unknown | 0 | 0 | 0 | 0 | Unknown | Unknown | Unknown | N | N | 0 | Unknown |  | 0 | 0 | 0 | 0 | 0 | 100 | 0 | 0 | 0 |  | * |  |  | 1 | 1 | 1
05201559_05201560 | 0520 | 05201559 | 05201560 | XYZN | P132944 TO P132945 | 3-#2_AL_C | 3-#2_AL_C | 37 | 37 | 40 | 70 | 0 | 30 | 0 | 305 | 0 | 0 | 1 | 1 | 1 | Unknown | Unknown | 0 | Unknown | 0 | 0 | 0 | Unknown | Unknown | 0 | 0 | 0 | 0 | Unknown | Unknown | Unknown | N | N | 0 | Unknown |  | 0 | 0 | 0 | 0 | 0 | 100 | 0 | 0 | 0 |  | * |  |  | 1 | 1 | 1
05201560_05201561 | 0520 | 05201560 | 05201561 | XYZN | P132945 TO P132946 | 3-#2_AL_C | 3-#2_AL_C | 37 | 37 | 40 | 70 | 0 | 30 | 0 | 147 | 0 | 0 | 1 | 1 | 1 | Unknown | Unknown | 0 | Unknown | 0 | 0 | 0 | Unknown | Unknown | 0 | 0 | 0 | 0 | Unknown | Unknown | Unknown | N | N | 0 | Unknown |  | 0 | 0 | 0 | 0 | 0 | 100 | 0 | 0 | 0 |  | * |  |  | 1 | 1 | 1
05201561_05201562 | 0520 | 05201561 | 05201562 | XYZN | P132946 TO P135224 | 3-#2_AL_C | 3-#2_AL_C | 37 | 37 | 40 | 70 | 0 | 30 | 0 | 107 | 0 | 0 | 1 | 1 | 1 | Unknown | Unknown | 0 | Unknown | 0 | 0 | 0 | Unknown | Unknown | 0 | 0 | 0 | 0 | Unknown | Unknown | Unknown | N | N | 0 | Unknown |  | 0 | 0 | 0 | 0 | 0 | 100 | 0 | 0 | 0 |  | * |  |  | 1 | 1 | 1
05201562_05201563 | 0520 | 05201562 | 05201563 | XYZN | P135224 TO P135225 | 3-#2_AL_C | 3-#2_AL_C | 37 | 37 | 40 | 70 | 0 | 30 | 0 | 101 | 0 | 0 | 1 | 1 | 1 | Unknown | Unknown | 0 | Unknown | 0 | 0 | 0 | Unknown | Unknown | 0 | 0 | 0 | 0 | Unknown | Unknown | Unknown | N | N | 0 | Unknown |  | 0 | 0 | 0 | 0 | 0 | 100 | 0 | 0 | 0 |  | * |  |  | 1 | 1 | 1
05201562_05201569 | 0520 | 05201562 | 05201569 | XYZN | P135224 TO P132947 | 3-#2_AL_C | 3-#2_AL_C | 37 | 37 | 40 | 70 | 0 | 30 | 0 | 153 | 0 | 0 | 1 | 1 | 1 | Unknown | Unknown | 0 | Unknown | 0 | 0 | 0 | Unknown | Unknown | 0 | 0 | 0 | 0 | Unknown | Unknown | Unknown | N | N | 0 | Unknown |  | 0 | 0 | 0 | 0 | 0 | 100 | 0 | 0 | 0 |  | * |  |  | 1 | 1 | 1
05201563_05201564 | 0520 | 05201563 | 05201564 | XYZN | P135225 TO P135226 | 3-#2_AL_C | 3-#2_AL_C | 37 | 37 | 40 | 70 | 0 | 30 | 0 | 252 | 0 | 0 | 1 | 1 | 1 | Unknown | Unknown | 0 | Unknown | 0 | 0 | 0 | Unknown | Unknown | 0 | 0 | 0 | 0 | Unknown | Unknown | Unknown | N | N | 0 | Unknown |  | 0 | 0 | 0 | 0 | 0 | 100 | 0 | 0 | 0 |  | * |  |  | 1 | 1 | 1
05201564_05201565 | 0520 | 05201564 | 05201565 | XYZN | P135226 TO P244973 | 3-#2_AL_C | 3-#2_AL_C | 37 | 37 | 40 | 70 | 0 | 30 | 0 | 116 | 0 | 0 | 1 | 1 | 1 | 3-#2_AL_C | 3-#2_AL_C | 0 | Unknown | 0 | 0 | 0 | Unknown | Unknown | 0 | 0 | 0 | 0 | Unknown | Unknown | Unknown | N | N | 0 | Unknown |  | 0 | 0 | 0 | 0 | 0 | 100 | 0 | 0 | 0 |  | * |  |  | 1 | 1 | 1
05201565_05201566 | 0520 | 05201565 | 05201566 | XYZN | P244973 TO P135227 | 3-#2_AL_C | 3-#2_AL_C | 37 | 37 | 40 | 70 | 0 | 30 | 0 | 262.8 | 0 | 0 | 1 | 1 | 1 | Unknown | Unknown | 0 | Unknown | 0 | 0 | 0 | Unknown | Unknown | 0 | 0 | 0 | 0 | Unknown | Unknown | Unknown | N | N | 0 | Unknown |  | 0 | 0 | 0 | 0 | 0 | 100 | 0 | 0 | 0 |  | * |  |  | 1 | 1 | 1
05201566_05201567 | 0520 | 05201566 | 05201567 | XYZN | P135227 TO P135228 | 3-#2_AL_C | 3-#2_AL_C | 37 | 37 | 40 | 70 | 0 | 30 | 0 | 237.5 | 0 | 0 | 1 | 1 | 1 | Unknown | Unknown | 0 | Unknown | 0 | 0 | 0 | Unknown | Unknown | 0 | 0 | 0 | 0 | Unknown | Unknown | Unknown | N | N | 0 | Unknown |  | 0 | 0 | 0 | 0 | 0 | 100 | 0 | 0 | 0 |  | * |  |  | 1 | 1 | 1
05201567_05201568 | 0520 | 05201567 | 05201568 | XYZN | P135228 TO P135229 | 3-#2_AL_C | 3-#2_AL_C | 37 | 37 | 40 | 70 | 0 | 30 | 0 | 531.9 | 0 | 0 | 1 | 1 | 1 | Unknown | Unknown | 0 | Unknown | 0 | 0 | 0 | Unknown | Unknown | 0 | 0 | 0 | 0 | Unknown | Unknown | Unknown | N | N | 0 | Unknown |  | 0 | 0 | 0 | 0 | 0 | 100 | 0 | 0 | 0 |  | * |  |  | 1 | 1 | 1
05201570_05201571 | 0520 | 05201570 | 05201571 | XYZN | P311980 TO P163193 | 3-#6_CU_C | 3-#6_CU_C | 37 | 37 | 40 | 70 | 0 | 30 | 0 | 261 | 0 | 0 | 1 | 1 | 1 | Unknown | Unknown | 0 | Unknown | 0 | 0 | 0 | Unknown | Unknown | 0 | 0 | 0 | 0 | Unknown | Unknown | Unknown | N | N | 0 | Unknown |  | 0 | 0 | 0 | 0 | 0 | 100 | 0 | 0 | 0 |  | * |  |  | 1 | 1 | 1
05201570_05201600 | 0520 | 05201570 | 05201600 | YZN | P311980 TO P417613 | 3-#6_CU_B | 3-#6_CU_B | 37 | 37 | 40 | 70 | 0 | 30 | 0 | 299.6 | 0 | 0 | 1 | 1 | 1 | Unknown | Unknown | 0 | Unknown | 0 | 0 | 0 | Unknown | Unknown | 0 | 0 | 0 | 0 | Unknown | Unknown | Unknown | N | N | 0 | Unknown |  | 0 | 0 | 0 | 0 | 0 | 100 | 0 | 0 | 0 |  | * |  |  | 1 | 1 | 1
05201570_05201601 | 0520 | 05201570 | 05201601 | XYZN | P311980 TO P417614 | 3-#6_CU_C | 3-#6_CU_C | 37 | 37 | 40 | 70 | 0 | 30 | 0 | 160.4 | 0 | 0 | 1 | 1 | 1 | Unknown | Unknown | 0 | Unknown | 0 | 0 | 0 | Unknown | Unknown | 0 | 0 | 0 | 0 | Unknown | Unknown | Unknown | N | N | 0 | Unknown |  | 0 | 0 | 0 | 0 | 0 | 100 | 0 | 0 | 0 |  | * |  |  | 1 | 1 | 1
05201571_05201572 | 0520 | 05201571 | 05201572 | XYZN | P163193 TO P311982 | 3-#6_CU_C | 3-#6_CU_C | 37 | 37 | 40 | 70 | 0 | 30 | 0 | 122.4 | 0 | 0 | 1 | 1 | 1 | 3-#6_CU_C | 3-#6_CU_C | 0 | Unknown | 0 | 0 | 0 | Unknown | Unknown | 0 | 0 | 0 | 0 | Unknown | Unknown | Unknown | N | N | 0 | Unknown |  | 0 | 0 | 0 | 0 | 0 | 100 | 0 | 0 | 0 |  | * |  |  | 1 | 1 | 1
05201572_05201573 | 0520 | 05201572 | 05201573 | XYZN | P311982 TO P31018 | 3-#6_CU_C | 3-#6_CU_C | 37 | 37 | 40 | 70 | 0 | 30 | 0 | 142.6 | 0 | 0 | 1 | 1 | 1 | Unknown | Unknown | 0 | Unknown | 0 | 0 | 0 | Unknown | Unknown | 0 | 0 | 0 | 0 | Unknown | Unknown | Unknown | N | N | 0 | Unknown |  | 0 | 0 | 0 | 0 | 0 | 100 | 0 | 0 | 0 |  | * |  |  | 1 | 1 | 1
05201572_05201574 | 0520 | 05201572 | 05201574 | XYZN | P311982 TO P311983 | 3-#6_CU_C | 3-#6_CU_C | 37 | 37 | 40 | 70 | 0 | 30 | 0 | 307 | 0 | 0 | 1 | 1 | 1 | Unknown | Unknown | 0 | Unknown | 0 | 0 | 0 | Unknown | Unknown | 0 | 0 | 0 | 0 | Unknown | Unknown | Unknown | N | N | 0 | Unknown |  | 0 | 0 | 0 | 0 | 0 | 100 | 0 | 0 | 0 |  | * |  |  | 1 | 1 | 1
05201574_05201575 | 0520 | 05201574 | 05201575 | XYZN | P311983 TO P311985 | 3-#6_CU_C | 3-#6_CU_C | 37 | 37 | 40 | 70 | 0 | 30 | 0 | 279.3 | 0 | 0 | 1 | 1 | 1 | Unknown | Unknown | 0 | Unknown | 0 | 0 | 0 | Unknown | Unknown | 0 | 0 | 0 | 0 | Unknown | Unknown | Unknown | N | N | 0 | Unknown |  | 0 | 0 | 0 | 0 | 0 | 100 | 0 | 0 | 0 |  | * |  |  | 1 | 1 | 1
05201575_05201576 | 0520 | 05201575 | 05201576 | XYZN | P311985 TO P311986 | 3-#6_CU_C | 3-#6_CU_C | 37 | 37 | 40 | 70 | 0 | 30 | 0 | 305.9 | 0 | 0 | 1 | 1 | 1 | Unknown | Unknown | 0 | Unknown | 0 | 0 | 0 | Unknown | Unknown | 0 | 0 | 0 | 0 | Unknown | Unknown | Unknown | N | N | 0 | Unknown |  | 0 | 0 | 0 | 0 | 0 | 100 | 0 | 0 | 0 |  | * |  |  | 1 | 1 | 1
05201576_05201577 | 0520 | 05201576 | 05201577 | XYZN | P311986 TO P108643 | 3-#2_AL_C | 3-#2_AL_C | 37 | 37 | 40 | 70 | 0 | 30 | 0 | 180 | 0 | 0 | 1 | 1 | 1 | Unknown | Unknown | 0 | Unknown | 0 | 0 | 0 | Unknown | Unknown | 0 | 0 | 0 | 0 | Unknown | Unknown | Unknown | N | N | 0 | Unknown |  | 0 | 0 | 0 | 0 | 0 | 100 | 0 | 0 | 0 |  | * |  |  | 1 | 1 | 1
05201576_05201585 | 0520 | 05201576 | 05201585 | XYZN | P311986 TO P311987 | 3-#6_CU_C | 3-#6_CU_C | 37 | 37 | 40 | 70 | 0 | 30 | 0 | 301 | 0 | 0 | 1 | 1 | 1 | Unknown | Unknown | 0 | Unknown | 0 | 0 | 0 | Unknown | Unknown | 0 | 0 | 0 | 0 | Unknown | Unknown | Unknown | N | N | 0 | Unknown |  | 0 | 0 | 0 | 0 | 0 | 100 | 0 | 0 | 0 |  | * |  |  | 1 | 1 | 1
05201577_05201578 | 0520 | 05201577 | 05201578 | XYZN | P108643 TO P181246 | 3-#2_AL_C | 3-#2_AL_C | 37 | 37 | 40 | 70 | 0 | 30 | 0 | 167 | 0 | 0 | 1 | 1 | 1 | Unknown | Unknown | 0 | Unknown | 0 | 0 | 0 | Unknown | Unknown | 0 | 0 | 0 | 0 | Unknown | Unknown | Unknown | N | N | 0 | Unknown |  | 0 | 0 | 0 | 0 | 0 | 100 | 0 | 0 | 0 |  | * |  |  | 1 | 1 | 1
05201578_05201579 | 0520 | 05201578 | 05201579 | XYZN | P181246 TO P710710 | 3-#2_AL_C | 3-#2_AL_C | 37 | 37 | 40 | 70 | 0 | 30 | 0 | 200 | 0 | 0 | 1 | 1 | 1 | Unknown | Unknown | 0 | Unknown | 0 | 0 | 0 | Unknown | Unknown | 0 | 0 | 0 | 0 | Unknown | Unknown | Unknown | N | N | 0 | Unknown |  | 0 | 0 | 0 | 0 | 0 | 100 | 0 | 0 | 0 |  | * |  |  | 1 | 1 | 1
05201579_05201580 | 0520 | 05201579 | 05201580 | XYZN | P710710 TO P710711 | 3-#2_AL_C | 3-#2_AL_C | 37 | 37 | 40 | 70 | 0 | 30 | 0 | 274 | 0 | 0 | 1 | 1 | 1 | Unknown | Unknown | 0 | Unknown | 0 | 0 | 0 | Unknown | Unknown | 0 | 0 | 0 | 0 | Unknown | Unknown | Unknown | N | N | 0 | Unknown |  | 0 | 0 | 0 | 0 | 0 | 100 | 0 | 0 | 0 |  | * |  |  | 1 | 1 | 1
05201580_05201581 | 0520 | 05201580 | 05201581 | XYZN | P710711 TO P710712 | 3-#2_AL_C | 3-#2_AL_C | 37 | 37 | 40 | 70 | 0 | 30 | 0 | 289 | 0 | 0 | 1 | 1 | 1 | Unknown | Unknown | 0 | Unknown | 0 | 0 | 0 | Unknown | Unknown | 0 | 0 | 0 | 0 | Unknown | Unknown | Unknown | N | N | 0 | Unknown |  | 0 | 0 | 0 | 0 | 0 | 100 | 0 | 0 | 0 |  | * |  |  | 1 | 1 | 1
05201581_05201582 | 0520 | 05201581 | 05201582 | XYZN | P710712 TO P228963 | 3-#2_AL_C | 3-#2_AL_C | 37 | 37 | 40 | 70 | 0 | 30 | 0 | 242.9 | 0 | 0 | 1 | 1 | 1 | Unknown | Unknown | 0 | Unknown | 0 | 0 | 0 | Unknown | Unknown | 0 | 0 | 0 | 0 | Unknown | Unknown | Unknown | N | N | 0 | Unknown |  | 0 | 0 | 0 | 0 | 0 | 100 | 0 | 0 | 0 |  | * |  |  | 1 | 1 | 1
05201582_05201583 | 0520 | 05201582 | 05201583 | XYZN | P228963 TO P207252 | 3-#2_AL_C | 3-#2_AL_C | 37 | 37 | 40 | 70 | 0 | 30 | 0 | 252.2 | 0 | 0 | 1 | 1 | 1 | Unknown | Unknown | 0 | Unknown | 0 | 0 | 0 | Unknown | Unknown | 0 | 0 | 0 | 0 | Unknown | Unknown | Unknown | N | N | 0 | Unknown |  | 0 | 0 | 0 | 0 | 0 | 100 | 0 | 0 | 0 |  | * |  |  | 1 | 1 | 1
05201583_05201584 | 0520 | 05201583 | 05201584 | XYZN | P207252 TO P236021 | 3-#2_AL_C | 3-#2_AL_C | 37 | 37 | 40 | 70 | 0 | 30 | 0 | 427.5 | 0 | 0 | 1 | 1 | 1 | Unknown | Unknown | 0 | Unknown | 0 | 0 | 0 | Unknown | Unknown | 0 | 0 | 0 | 0 | Unknown | Unknown | Unknown | N | N | 0 | Unknown |  | 0 | 0 | 0 | 0 | 0 | 100 | 0 | 0 | 0 |  | * |  |  | 1 | 1 | 1
05201585_05201586 | 0520 | 05201585 | 05201586 | XYZN | P311987 TO P311988 | 3-#6_CU_C | 3-#6_CU_C | 37 | 37 | 40 | 70 | 0 | 30 | 0 | 323.5 | 0 | 0 | 1 | 1 | 1 | Unknown | Unknown | 0 | Unknown | 0 | 0 | 0 | Unknown | Unknown | 0 | 0 | 0 | 0 | Unknown | Unknown | Unknown | N | N | 0 | Unknown |  | 0 | 0 | 0 | 0 | 0 | 100 | 0 | 0 | 0 |  | * |  |  | 1 | 1 | 1
05201586_05201587 | 0520 | 05201586 | 05201587 | XYZN | P311988 TO P311989 | 3-#6_CU_C | 3-#6_CU_C | 37 | 37 | 40 | 70 | 0 | 30 | 0 | 402.8 | 0 | 0 | 1 | 1 | 1 | Unknown | Unknown | 0 | Unknown | 0 | 0 | 0 | Unknown | Unknown | 0 | 0 | 0 | 0 | Unknown | Unknown | Unknown | N | N | 0 | Unknown |  | 0 | 0 | 0 | 0 | 0 | 100 | 0 | 0 | 0 |  | * |  |  | 1 | 1 | 1
05201587_05201588 | 0520 | 05201587 | 05201588 | XYZN | P311989 TO P311990 | 3-#6_CU_C | 3-#6_CU_C | 37 | 37 | 40 | 70 | 0 | 30 | 0 | 180.7 | 0 | 0 | 1 | 1 | 1 | Unknown | Unknown | 0 | Unknown | 0 | 0 | 0 | Unknown | Unknown | 0 | 0 | 0 | 0 | Unknown | Unknown | Unknown | N | N | 0 | Unknown |  | 0 | 0 | 0 | 0 | 0 | 100 | 0 | 0 | 0 |  | * |  |  | 1 | 1 | 1
05201588_05201589 | 0520 | 05201588 | 05201589 | X ZN | P311990 TO P311991 | 3-#6_CU_B | 3-#6_CU_B | 37 | 37 | 40 | 70 | 0 | 30 | 0 | 250.3 | 0 | 0 | 1 | 1 | 1 | Unknown | Unknown | 0 | Unknown | 0 | 0 | 0 | Unknown | Unknown | 0 | 0 | 0 | 0 | Unknown | Unknown | Unknown | N | N | 0 | Unknown |  | 0 | 0 | 0 | 0 | 0 | 100 | 0 | 0 | 0 |  | * |  |  | 1 | 1 | 1
05201588_05201590 | 0520 | 05201588 | 05201590 | XYZN | P311990 TO P311992 | 3-#6_CU_C | 3-#6_CU_C | 37 | 37 | 40 | 70 | 0 | 30 | 0 | 422.8 | 0 | 0 | 1 | 1 | 1 | Unknown | Unknown | 0 | Unknown | 0 | 0 | 0 | Unknown | Unknown | 0 | 0 | 0 | 0 | Unknown | Unknown | Unknown | N | N | 0 | Unknown |  | 0 | 0 | 0 | 0 | 0 | 100 | 0 | 0 | 0 |  | * |  |  | 1 | 1 | 1
05201590_05201591 | 0520 | 05201590 | 05201591 | XYZN | P311992 TO P311993 | 3-#6_CU_C | 3-#6_CU_C | 37 | 37 | 40 | 70 | 0 | 30 | 0 | 138.2 | 0 | 0 | 1 | 1 | 1 | Unknown | Unknown | 0 | Unknown | 0 | 0 | 0 | Unknown | Unknown | 0 | 0 | 0 | 0 | Unknown | Unknown | Unknown | N | N | 0 | Unknown |  | 0 | 0 | 0 | 0 | 0 | 100 | 0 | 0 | 0 |  | * |  |  | 1 | 1 | 1
05201591_05201592 | 0520 | 05201591 | 05201592 | XYZN | P311993 TO P311994 | 3-#6_CU_C | 3-#6_CU_C | 37 | 37 | 40 | 70 | 0 | 30 | 0 | 218.9 | 0 | 0 | 1 | 1 | 1 | Unknown | Unknown | 0 | Unknown | 0 | 0 | 0 | Unknown | Unknown | 0 | 0 | 0 | 0 | Unknown | Unknown | Unknown | N | N | 0 | Unknown |  | 0 | 0 | 0 | 0 | 0 | 100 | 0 | 0 | 0 |  | * |  |  | 1 | 1 | 1
05201592_05201593 | 0520 | 05201592 | 05201593 | XYZN | P311994 TO P311998 | 3-#6_CU_C | 3-#6_CU_C | 37 | 37 | 40 | 70 | 0 | 30 | 0 | 603.1 | 0 | 0 | 1 | 1 | 1 | Unknown | Unknown | 0 | Unknown | 0 | 0 | 0 | Unknown | Unknown | 0 | 0 | 0 | 0 | Unknown | Unknown | Unknown | N | N | 0 | Unknown |  | 0 | 0 | 0 | 0 | 0 | 100 | 0 | 0 | 0 |  | * |  |  | 1 | 1 | 1
05201592_05201599 | 0520 | 05201592 | 05201599 | XYZN | P311994 TO P311995 | 3-#6_CU_C | 3-#6_CU_C | 37 | 37 | 40 | 70 | 0 | 30 | 0 | 202.4 | 0 | 0 | 1 | 1 | 1 | Unknown | Unknown | 0 | Unknown | 0 | 0 | 0 | Unknown | Unknown | 0 | 0 | 0 | 0 | Unknown | Unknown | Unknown | N | N | 0 | Unknown |  | 0 | 0 | 0 | 0 | 0 | 100 | 0 | 0 | 0 |  | * |  |  | 1 | 1 | 1
05201593_05201594 | 0520 | 05201593 | 05201594 | XY N | P311998 TO P318130 | 3-#6_CU_B | 3-#6_CU_B | 37 | 37 | 40 | 70 | 0 | 30 | 0 | 312.1 | 0 | 0 | 1 | 1 | 1 | Unknown | Unknown | 0 | Unknown | 0 | 0 | 0 | Unknown | Unknown | 0 | 0 | 0 | 0 | Unknown | Unknown | Unknown | N | N | 0 | Unknown |  | 0 | 0 | 0 | 0 | 0 | 100 | 0 | 0 | 0 |  | * |  |  | 1 | 1 | 1
05201593_05201595 | 0520 | 05201593 | 05201595 | XYZN | P311998 TO P311999 | 3-#6_CU_C | 3-#6_CU_C | 37 | 37 | 40 | 70 | 0 | 30 | 0 | 226 | 0 | 0 | 1 | 1 | 1 | Unknown | Unknown | 0 | Unknown | 0 | 0 | 0 | Unknown | Unknown | 0 | 0 | 0 | 0 | Unknown | Unknown | Unknown | N | N | 0 | Unknown |  | 0 | 0 | 0 | 0 | 0 | 100 | 0 | 0 | 0 |  | * |  |  | 1 | 1 | 1
05201595_05201596 | 0520 | 05201595 | 05201596 | XYZN | P311999 TO P312000 | 3-#6_CU_C | 3-#6_CU_C | 37 | 37 | 40 | 70 | 0 | 30 | 0 | 95.3 | 0 | 0 | 1 | 1 | 1 | Unknown | Unknown | 0 | Unknown | 0 | 0 | 0 | Unknown | Unknown | 0 | 0 | 0 | 0 | Unknown | Unknown | Unknown | N | N | 0 | Unknown |  | 0 | 0 | 0 | 0 | 0 | 100 | 0 | 0 | 0 |  | * |  |  | 1 | 1 | 1
05201596_05201597 | 0520 | 05201596 | 05201597 | XYZN | P312000 TO P318417 | 3-#6_CU_C | 3-#6_CU_C | 37 | 37 | 40 | 70 | 0 | 30 | 0 | 304.8 | 0 | 0 | 1 | 1 | 1 | Unknown | Unknown | 0 | Unknown | 0 | 0 | 0 | Unknown | Unknown | 0 | 0 | 0 | 0 | Unknown | Unknown | Unknown | N | N | 0 | Unknown |  | 0 | 0 | 0 | 0 | 0 | 100 | 0 | 0 | 0 |  | * |  |  | 1 | 1 | 1
05201597_05201598 | 0520 | 05201597 | 05201598 | XYZN | P318417 TO P318418 | 3-#6_CU_C | 3-#6_CU_C | 37 | 37 | 40 | 70 | 0 | 30 | 0 | 302 | 0 | 0 | 1 | 1 | 1 | Unknown | Unknown | 0 | Unknown | 0 | 0 | 0 | Unknown | Unknown | 0 | 0 | 0 | 0 | Unknown | Unknown | Unknown | N | N | 0 | Unknown |  | 0 | 0 | 0 | 0 | 0 | 100 | 0 | 0 | 0 |  | * |  |  | 1 | 1 | 1
05201601_05201602 | 0520 | 05201601 | 05201602 | XYZN | P417614 TO P311981 | 3-#6_CU_C | 3-#6_CU_C | 37 | 37 | 40 | 70 | 0 | 30 | 0 | 199 | 0 | 0 | 1 | 1 | 1 | Unknown | Unknown | 0 | Unknown | 0 | 0 | 0 | Unknown | Unknown | 0 | 0 | 0 | 0 | Unknown | Unknown | Unknown | N | N | 0 | Unknown |  | 0 | 0 | 0 | 0 | 0 | 100 | 0 | 0 | 0 |  | * |  |  | 1 | 1 | 1
05201602_05201603 | 0520 | 05201602 | 05201603 | XYZN | P311981 TO P200115 | 3-#2A5005C | 3-#2A5005C | 37 | 37 | 40 | 70 | 0 | 30 | 0 | 135.1 | 0 | 0 | 1 | 1 | 1 | Unknown | Unknown | 0 | Unknown | 0 | 0 | 0 | Unknown | Unknown | 0 | 0 | 0 | 0 | Unknown | Unknown | Unknown | N | N | 0 | Unknown |  | 0 | 0 | 0 | 0 | 0 | 100 | 0 | 0 | 0 |  | * |  |  | 1 | 1 | 1
05201603_05201604 | 0520 | 05201603 | 05201604 | XYZN | P200115 TO P318406 | 3-#2A5005C | 3-#2A5005C | 37 | 37 | 40 | 70 | 0 | 30 | 0 | 118.9 | 0 | 0 | 1 | 1 | 1 | Unknown | Unknown | 0 | Unknown | 0 | 0 | 0 | Unknown | Unknown | 0 | 0 | 0 | 0 | Unknown | Unknown | Unknown | N | N | 0 | Unknown |  | 0 | 0 | 0 | 0 | 0 | 100 | 0 | 0 | 0 |  | * |  |  | 1 | 1 | 1
05201604_05201605 | 0520 | 05201604 | 05201605 | XYZN | P318406 TO P318407 | 3-#2A5005C | 3-#2A5005C | 37 | 37 | 40 | 70 | 0 | 30 | 0 | 247.3 | 0 | 0 | 1 | 1 | 1 | Unknown | Unknown | 0 | Unknown | 0 | 0 | 0 | Unknown | Unknown | 0 | 0 | 0 | 0 | Unknown | Unknown | Unknown | N | N | 0 | Unknown |  | 0 | 0 | 0 | 0 | 0 | 100 | 0 | 0 | 0 |  | * |  |  | 1 | 1 | 1
05201605_05201606 | 0520 | 05201605 | 05201606 | XYZN | P318407 TO P611661 | 3-#2A5005C | 3-#2A5005C | 37 | 37 | 40 | 70 | 0 | 30 | 0 | 211.9 | 0 | 0 | 1 | 1 | 1 | Unknown | Unknown | 0 | Unknown | 0 | 0 | 0 | Unknown | Unknown | 0 | 0 | 0 | 0 | Unknown | Unknown | Unknown | N | N | 0 | Unknown |  | 0 | 0 | 0 | 0 | 0 | 100 | 0 | 0 | 0 |  | * |  |  | 1 | 1 | 1
05201606_05201607 | 0520 | 05201606 | 05201607 | XYZN | P611661 TO P611662 | 3-#2_AL_C | 3-#2_AL_C | 37 | 37 | 40 | 70 | 0 | 30 | 0 | 241.7 | 0 | 0 | 1 | 1 | 1 | 3-#2_AL_C | 3-#2_AL_C | 0 | Unknown | 0 | 0 | 0 | Unknown | Unknown | 0 | 0 | 0 | 0 | Unknown | Unknown | Unknown | N | N | 0 | Unknown |  | 0 | 0 | 0 | 0 | 0 | 100 | 0 | 0 | 0 |  | * |  |  | 1 | 1 | 1
05201607_05201608 | 0520 | 05201607 | 05201608 | XYZN | P611662 TO P611663 | 3-#2A5005C | 3-#2A5005C | 37 | 37 | 40 | 70 | 0 | 30 | 0 | 351.5 | 0 | 0 | 1 | 1 | 1 | Unknown | Unknown | 0 | Unknown | 0 | 0 | 0 | Unknown | Unknown | 0 | 0 | 0 | 0 | Unknown | Unknown | Unknown | N | N | 0 | Unknown |  | 0 | 0 | 0 | 0 | 0 | 100 | 0 | 0 | 0 |  | * |  |  | 1 | 1 | 1
05201608_05201609 | 0520 | 05201608 | 05201609 | XYZN | P611663 TO P611664 | 3-#2A5005C | 3-#2A5005C | 37 | 37 | 40 | 70 | 0 | 30 | 0 | 254.4 | 0 | 0 | 1 | 1 | 1 | Unknown | Unknown | 0 | Unknown | 0 | 0 | 0 | Unknown | Unknown | 0 | 0 | 0 | 0 | Unknown | Unknown | Unknown | N | N | 0 | Unknown |  | 0 | 0 | 0 | 0 | 0 | 100 | 0 | 0 | 0 |  | * |  |  | 1 | 1 | 1
05201611_05201612 | 0520 | 05201611 | 05201612 | XYZN | P519490 TO P519491 | 3-#2A5005C | 3-#2A5005C | 37 | 37 | 40 | 70 | 0 | 30 | 0 | 293 | 0 | 0 | 1 | 1 | 1 | Unknown | Unknown | 0 | Unknown | 0 | 0 | 0 | Unknown | Unknown | 0 | 0 | 0 | 0 | Unknown | Unknown | Unknown | N | N | 0 | Unknown |  | 0 | 0 | 0 | 0 | 0 | 100 | 0 | 0 | 0 |  | * |  |  | 1 | 1 | 1
05201612_05201613 | 0520 | 05201612 | 05201613 | XYZN | P519491 TO P519492 | 3-#2A5005C | 3-#2A5005C | 37 | 37 | 40 | 70 | 0 | 30 | 0 | 297.1 | 0 | 0 | 1 | 1 | 1 | Unknown | Unknown | 0 | Unknown | 0 | 0 | 0 | Unknown | Unknown | 0 | 0 | 0 | 0 | Unknown | Unknown | Unknown | N | N | 0 | Unknown |  | 0 | 0 | 0 | 0 | 0 | 100 | 0 | 0 | 0 |  | * |  |  | 1 | 1 | 1
05201614_05201615 | 0520 | 05201614 | 05201615 | XYZN | P517131 TO CG199999 | 3-#2A5005C | 3-#2A5005C | 37 | 37 | 40 | 70 | 0 | 30 | 0 | 10 | 0 | 0 | 1 | 1 | 1 | 3-#2A5005C | 3-#2A5005C | 0 | Unknown | 0 | 0 | 0 | Unknown | Unknown | 0 | 0 | 0 | 0 | Unknown | Unknown | Unknown | N | N | 0 | Unknown |  | 0 | 0 | 0 | 0 | 0 | 100 | 0 | 0 | 0 |  | * |  |  | 1 | 1 | 1
05201616_05201617 | 0520 | 05201616 | 05201617 | YZN | P313160 TO P313161 | 3-#4_CU_B | 3-#4_CU_B | 37 | 37 | 40 | 70 | 0 | 30 | 0 | 339.9 | 0 | 0 | 1 | 1 | 1 | Unknown | Unknown | 0 | Unknown | 0 | 0 | 0 | Unknown | Unknown | 0 | 0 | 0 | 0 | Unknown | Unknown | Unknown | N | N | 0 | Unknown |  | 0 | 0 | 0 | 0 | 0 | 100 | 0 | 0 | 0 |  | * |  |  | 1 | 1 | 1
05201617_05201618 | 0520 | 05201617 | 05201618 | YZN | P313161 TO P313162 | 3-#4_CU_B | 3-#4_CU_B | 37 | 37 | 40 | 70 | 0 | 30 | 0 | 236 | 0 | 0 | 1 | 1 | 1 | Unknown | Unknown | 0 | Unknown | 0 | 0 | 0 | Unknown | Unknown | 0 | 0 | 0 | 0 | Unknown | Unknown | Unknown | N | N | 0 | Unknown |  | 0 | 0 | 0 | 0 | 0 | 100 | 0 | 0 | 0 |  | * |  |  | 1 | 1 | 1
05201618_05201619 | 0520 | 05201618 | 05201619 | YZN | P313162 TO P313163 | 3-#4_CU_B | 3-#4_CU_B | 37 | 37 | 40 | 70 | 0 | 30 | 0 | 351.4 | 0 | 0 | 1 | 1 | 1 | Unknown | Unknown | 0 | Unknown | 0 | 0 | 0 | Unknown | Unknown | 0 | 0 | 0 | 0 | Unknown | Unknown | Unknown | N | N | 0 | Unknown |  | 0 | 0 | 0 | 0 | 0 | 100 | 0 | 0 | 0 |  | * |  |  | 1 | 1 | 1
05201620_05201621 | 0520 | 05201620 | 05201621 | XY N | P616731 TO P517397 | 3-#2A5005C | 3-#2A5005C | 37 | 37 | 40 | 70 | 0 | 30 | 0 | 155.5 | 0 | 0 | 1 | 1 | 1 | Unknown | Unknown | 0 | Unknown | 0 | 0 | 0 | Unknown | Unknown | 0 | 0 | 0 | 0 | Unknown | Unknown | Unknown | N | N | 0 | Unknown |  | 0 | 0 | 0 | 0 | 0 | 100 | 0 | 0 | 0 |  | * |  |  | 1 | 1 | 1
05201621_05201622 | 0520 | 05201621 | 05201622 | XY N | P517397 TO P616732 | 3-#2A5005C | 3-#2A5005C | 37 | 37 | 40 | 70 | 0 | 30 | 0 | 185.1 | 0 | 0 | 1 | 1 | 1 | Unknown | Unknown | 0 | Unknown | 0 | 0 | 0 | Unknown | Unknown | 0 | 0 | 0 | 0 | Unknown | Unknown | Unknown | N | N | 0 | Unknown |  | 0 | 0 | 0 | 0 | 0 | 100 | 0 | 0 | 0 |  | * |  |  | 1 | 1 | 1
05201622A_05201623 | 0520 | 05201622A | 05201623 | XY N | P616732 TO D4536034400 | 2ALPECNPID | 2ALPECNPID | 37 | 37 | 40 | 70 | 0 | 30 | 0 | 123 | 0 | 0 | 1 | 1 | 1 | 2ALPECNPID | 2ALPECNPID | 0 | Unknown | 0 | 0 | 0 | Unknown | Unknown | 0 | 0 | 0 | 0 | Unknown | Unknown | Unknown | N | N | 0 | Unknown |  | 0 | 0 | 0 | 0 | 0 | 100 | 0 | 0 | 0 |  | * |  |  | 1 | 1 | 1
05201623_05201624 | 0520 | 05201623 | 05201624 | XY N | D4536034400 TO D4536034746 | 2ALPECNPID | 2ALPECNPID | 37 | 37 | 40 | 70 | 0 | 30 | 0 | 227 | 0 | 0 | 1 | 1 | 1 | Unknown | Unknown | 0 | Unknown | 0 | 0 | 0 | Unknown | Unknown | 0 | 0 | 0 | 0 | Unknown | Unknown | Unknown | N | N | 0 | Unknown |  | 0 | 0 | 0 | 0 | 0 | 100 | 0 | 0 | 0 |  | * |  |  | 1 | 1 | 1
05201625_05201626 | 0520 | 05201625 | 05201626 | XYZN | P239188 TO P239189 | 3-#2_AL_C | 3-#2_AL_C | 37 | 37 | 40 | 70 | 0 | 30 | 0 | 418.2 | 0 | 0 | 1 | 1 | 1 | Unknown | Unknown | 0 | Unknown | 0 | 0 | 0 | Unknown | Unknown | 0 | 0 | 0 | 0 | Unknown | Unknown | Unknown | N | N | 0 | Unknown |  | 0 | 0 | 0 | 0 | 0 | 100 | 0 | 0 | 0 |  | * |  |  | 1 | 1 | 1
05201626_05201627 | 0520 | 05201626 | 05201627 | XYZN | P239189 TO P239190 | 3-#2_AL_C | 3-#2_AL_C | 37 | 37 | 40 | 70 | 0 | 30 | 0 | 483.4 | 0 | 0 | 1 | 1 | 1 | Unknown | Unknown | 0 | Unknown | 0 | 0 | 0 | Unknown | Unknown | 0 | 0 | 0 | 0 | Unknown | Unknown | Unknown | N | N | 0 | Unknown |  | 0 | 0 | 0 | 0 | 0 | 100 | 0 | 0 | 0 |  | * |  |  | 1 | 1 | 1
05201628_05201629 | 0520 | 05201628 | 05201629 | XYZN | P216109 TO P216111 | 3-#6_CU_C | 3-#6_CU_C | 37 | 37 | 40 | 70 | 0 | 30 | 0 | 282.3 | 0 | 0 | 1 | 1 | 1 | Unknown | Unknown | 0 | Unknown | 0 | 0 | 0 | Unknown | Unknown | 0 | 0 | 0 | 0 | Unknown | Unknown | Unknown | N | N | 0 | Unknown |  | 0 | 0 | 0 | 0 | 0 | 100 | 0 | 0 | 0 |  | * |  |  | 1 | 1 | 1
05201629_05201630 | 0520 | 05201629 | 05201630 | XYZN | P216111 TO P216112 | 3-#6_CU_C | 3-#6_CU_C | 37 | 37 | 40 | 70 | 0 | 30 | 0 | 315.4 | 0 | 0 | 1 | 1 | 1 | Unknown | Unknown | 0 | Unknown | 0 | 0 | 0 | Unknown | Unknown | 0 | 0 | 0 | 0 | Unknown | Unknown | Unknown | N | N | 0 | Unknown |  | 0 | 0 | 0 | 0 | 0 | 100 | 0 | 0 | 0 |  | * |  |  | 1 | 1 | 1
05201630_05201631 | 0520 | 05201630 | 05201631 | XYZN | P216112 TO P216113 | 3-#6_CU_C | 3-#6_CU_C | 37 | 37 | 40 | 70 | 0 | 30 | 0 | 318.2 | 0 | 0 | 1 | 1 | 1 | Unknown | Unknown | 0 | Unknown | 0 | 0 | 0 | Unknown | Unknown | 0 | 0 | 0 | 0 | Unknown | Unknown | Unknown | N | N | 0 | Unknown |  | 0 | 0 | 0 | 0 | 0 | 100 | 0 | 0 | 0 |  | * |  |  | 1 | 1 | 1
05201631_05201632 | 0520 | 05201631 | 05201632 | XYZN | P216113 TO P216114 | 3-#6_CU_C | 3-#6_CU_C | 37 | 37 | 40 | 70 | 0 | 30 | 0 | 302 | 0 | 0 | 1 | 1 | 1 | Unknown | Unknown | 0 | Unknown | 0 | 0 | 0 | Unknown | Unknown | 0 | 0 | 0 | 0 | Unknown | Unknown | Unknown | N | N | 0 | Unknown |  | 0 | 0 | 0 | 0 | 0 | 100 | 0 | 0 | 0 |  | * |  |  | 1 | 1 | 1
05201632_05201633 | 0520 | 05201632 | 05201633 | XYZN | P216114 TO P216115 | 3-#6_CU_C | 3-#6_CU_C | 37 | 37 | 40 | 70 | 0 | 30 | 0 | 300.5 | 0 | 0 | 1 | 1 | 1 | Unknown | Unknown | 0 | Unknown | 0 | 0 | 0 | Unknown | Unknown | 0 | 0 | 0 | 0 | Unknown | Unknown | Unknown | N | N | 0 | Unknown |  | 0 | 0 | 0 | 0 | 0 | 100 | 0 | 0 | 0 |  | * |  |  | 1 | 1 | 1
05201633_05201634 | 0520 | 05201633 | 05201634 | XYZN | P216115 TO P415961 | 3-#4_CU_C | 3-#4_CU_C | 37 | 37 | 40 | 70 | 0 | 30 | 0 | 153.4 | 0 | 0 | 1 | 1 | 1 | Unknown | Unknown | 0 | Unknown | 0 | 0 | 0 | Unknown | Unknown | 0 | 0 | 0 | 0 | Unknown | Unknown | Unknown | N | N | 0 | Unknown |  | 0 | 0 | 0 | 0 | 0 | 100 | 0 | 0 | 0 |  | * |  |  | 1 | 1 | 1
05201633_05201645 | 0520 | 05201633 | 05201645 | XYZN | P216115 TO P216116 | 3-#6_CU_C | 3-#6_CU_C | 37 | 37 | 40 | 70 | 0 | 30 | 0 | 407 | 0 | 0 | 1 | 1 | 1 | Unknown | Unknown | 0 | Unknown | 0 | 0 | 0 | Unknown | Unknown | 0 | 0 | 0 | 0 | Unknown | Unknown | Unknown | N | N | 0 | Unknown |  | 0 | 0 | 0 | 0 | 0 | 100 | 0 | 0 | 0 |  | * |  |  | 1 | 1 | 1
05201634_05201635 | 0520 | 05201634 | 05201635 | XYZN | P415961 TO P415962 | 3-#4_CU_C | 3-#4_CU_C | 37 | 37 | 40 | 70 | 0 | 30 | 0 | 472.4 | 0 | 0 | 1 | 1 | 1 | Unknown | Unknown | 0 | Unknown | 0 | 0 | 0 | Unknown | Unknown | 0 | 0 | 0 | 0 | Unknown | Unknown | Unknown | N | N | 0 | Unknown |  | 0 | 0 | 0 | 0 | 0 | 100 | 0 | 0 | 0 |  | * |  |  | 1 | 1 | 1
05201635_05201636 | 0520 | 05201635 | 05201636 | XYZN | P415962 TO P415963 | 3-#4_CU_C | 3-#4_CU_C | 37 | 37 | 40 | 70 | 0 | 30 | 0 | 173.1 | 0 | 0 | 1 | 1 | 1 | Unknown | Unknown | 0 | Unknown | 0 | 0 | 0 | Unknown | Unknown | 0 | 0 | 0 | 0 | Unknown | Unknown | Unknown | N | N | 0 | Unknown |  | 0 | 0 | 0 | 0 | 0 | 100 | 0 | 0 | 0 |  | * |  |  | 1 | 1 | 1
05201636_05201637 | 0520 | 05201636 | 05201637 | XYZN | P415963 TO P415964 | 3-#4_CU_C | 3-#4_CU_C | 37 | 37 | 40 | 70 | 0 | 30 | 0 | 264.8 | 0 | 0 | 1 | 1 | 1 | Unknown | Unknown | 0 | Unknown | 0 | 0 | 0 | Unknown | Unknown | 0 | 0 | 0 | 0 | Unknown | Unknown | Unknown | N | N | 0 | Unknown |  | 0 | 0 | 0 | 0 | 0 | 100 | 0 | 0 | 0 |  | * |  |  | 1 | 1 | 1
05201637_05201638 | 0520 | 05201637 | 05201638 | XYZN | P415964 TO P415965 | 3-#4_CU_C | 3-#4_CU_C | 37 | 37 | 40 | 70 | 0 | 30 | 0 | 352.5 | 0 | 0 | 1 | 1 | 1 | Unknown | Unknown | 0 | Unknown | 0 | 0 | 0 | Unknown | Unknown | 0 | 0 | 0 | 0 | Unknown | Unknown | Unknown | N | N | 0 | Unknown |  | 0 | 0 | 0 | 0 | 0 | 100 | 0 | 0 | 0 |  | * |  |  | 1 | 1 | 1
05201638_05201639 | 0520 | 05201638 | 05201639 | XYZN | P415965 TO P618241 | 3-#2_AL_C | 3-#2_AL_C | 37 | 37 | 40 | 70 | 0 | 30 | 0 | 400.2 | 0 | 0 | 1 | 1 | 1 | Unknown | Unknown | 0 | Unknown | 0 | 0 | 0 | Unknown | Unknown | 0 | 0 | 0 | 0 | Unknown | Unknown | Unknown | N | N | 0 | Unknown |  | 0 | 0 | 0 | 0 | 0 | 100 | 0 | 0 | 0 |  | * |  |  | 1 | 1 | 1
05201638_05201640 | 0520 | 05201638 | 05201640 | XYZN | P415965 TO P415966 | 3-#4_CU_C | 3-#4_CU_C | 37 | 37 | 40 | 70 | 0 | 30 | 0 | 655.7 | 0 | 0 | 1 | 1 | 1 | Unknown | Unknown | 0 | Unknown | 0 | 0 | 0 | Unknown | Unknown | 0 | 0 | 0 | 0 | Unknown | Unknown | Unknown | N | N | 0 | Unknown |  | 0 | 0 | 0 | 0 | 0 | 100 | 0 | 0 | 0 |  | * |  |  | 1 | 1 | 1
05201640A_05201641 | 0520 | 05201640A | 05201641 | XYZN | P415966 TO D133813 | 2/0AL_PECN | 2\0AL_PECN | 37 | 37 | 40 | 70 | 0 | 30 | 0 | 94 | 0 | 0 | 1 | 1 | 1 | Unknown | Unknown | 0 | Unknown | 0 | 0 | 0 | Unknown | Unknown | 0 | 0 | 0 | 0 | Unknown | Unknown | Unknown | N | N | 0 | Unknown |  | 0 | 0 | 0 | 0 | 0 | 100 | 0 | 0 | 0 |  | * |  |  | 1 | 1 | 1
05201641_05201642 | 0520 | 05201641 | 05201642 | XYZN | D133813 TO D208764 | 2/0AL_PECN | 2\0AL_PECN | 37 | 37 | 40 | 70 | 0 | 30 | 0 | 428 | 0 | 0 | 1 | 1 | 1 | Unknown | Unknown | 0 | Unknown | 0 | 0 | 0 | Unknown | Unknown | 0 | 0 | 0 | 0 | Unknown | Unknown | Unknown | N | N | 0 | Unknown |  | 0 | 0 | 0 | 0 | 0 | 100 | 0 | 0 | 0 |  | * |  |  | 1 | 1 | 1
05201642_05201643 | 0520 | 05201642 | 05201643 | XYZN | D208764 TO 520-120M | 1C#2SAPECN | 1C#2SAPECN | 37 | 37 | 40 | 70 | 0 | 30 | 0 | 159 | 0 | 0 | 1 | 1 | 1 | Unknown | Unknown | 0 | Unknown | 0 | 0 | 0 | Unknown | Unknown | 0 | 0 | 0 | 0 | Unknown | Unknown | Unknown | N | N | 0 | Unknown |  | 0 | 0 | 0 | 0 | 0 | 100 | 0 | 0 | 0 |  | * |  |  | 1 | 1 | 1
05201642_05201644 | 0520 | 05201642 | 05201644 | XYZN | D208764 TO PM 520-1317M | 1C#2SAPECN | 1C#2SAPECN | 37 | 37 | 40 | 70 | 0 | 30 | 0 | 233 | 0 | 0 | 1 | 1 | 1 | 1C#2SAPECN | 1C#2SAPECN | 0 | Unknown | 0 | 0 | 0 | Unknown | Unknown | 0 | 0 | 0 | 0 | Unknown | Unknown | Unknown | N | N | 0 | Unknown |  | 0 | 0 | 0 | 0 | 0 | 100 | 0 | 0 | 0 |  | * |  |  | 1 | 1 | 1
05201643_05201643A | 0520 | 05201643 | 05201643A | XYZN | PM 520-120M | Generic PM Conductor | Generic PM Conductor | 37 | 37 | 40 | 70 | 0 | 30 | 0 | 10 | 0 | 0 | 1 | 1 | 1 | Generic PM Conductor | Generic PM Conductor | 0 | Unknown | 0 | 0 | 0 | Unknown | Unknown | 0 | 0 | 0 | 0 | Unknown | Unknown | Unknown | N | N | 0 | Unknown |  | 0 | 0 | 0 | 0 | 0 | 100 | 0 | 0 | 0 | ACW MEDICAL INC | * |  |  | 1 | 1 | 1
05201644_05201644A | 0520 | 05201644 | 05201644A | XYZN | CG199999 TO 520-1317M | Generic PM Conductor | Generic PM Conductor | 37 | 37 | 40 | 70 | 0 | 30 | 0 | 10 | 0 | 0 | 1 | 1 | 1 | Generic PM Conductor | Generic PM Conductor | 0 | Unknown | 0 | 0 | 0 | Unknown | Unknown | 0 | 0 | 0 | 0 | Unknown | Unknown | Unknown | N | N | 0 | Unknown |  | 0 | 0 | 0 | 0 | 0 | 100 | 0 | 0 | 0 |  | * |  |  | 1 | 1 | 1
05201645A_05201646 | 0520 | 05201645A | 05201646 | XYZN | P216116 TO P216117 | 3-#6_CU_C | 3-#6_CU_C | 37 | 37 | 40 | 70 | 0 | 30 | 0 | 236.1 | 0 | 0 | 1 | 1 | 1 | Unknown | Unknown | 0 | Unknown | 0 | 0 | 0 | Unknown | Unknown | 0 | 0 | 0 | 0 | Unknown | Unknown | Unknown | N | N | 0 | Unknown |  | 0 | 0 | 0 | 0 | 0 | 100 | 0 | 0 | 0 |  | * |  |  | 1 | 1 | 1
05201646_05201647 | 0520 | 05201646 | 05201647 | XYZN | P216117 TO P216118 | 3-#6_CU_C | 3-#6_CU_C | 37 | 37 | 40 | 70 | 0 | 30 | 0 | 331.6 | 0 | 0 | 1 | 1 | 1 | Unknown | Unknown | 0 | Unknown | 0 | 0 | 0 | Unknown | Unknown | 0 | 0 | 0 | 0 | Unknown | Unknown | Unknown | N | N | 0 | Unknown |  | 0 | 0 | 0 | 0 | 0 | 100 | 0 | 0 | 0 |  | * |  |  | 1 | 1 | 1
05201647_05201648 | 0520 | 05201647 | 05201648 | XYZN | P216118 TO P216119 | 3-#6_CU_C | 3-#6_CU_C | 37 | 37 | 40 | 70 | 0 | 30 | 0 | 215.6 | 0 | 0 | 1 | 1 | 1 | Unknown | Unknown | 0 | Unknown | 0 | 0 | 0 | Unknown | Unknown | 0 | 0 | 0 | 0 | Unknown | Unknown | Unknown | N | N | 0 | Unknown |  | 0 | 0 | 0 | 0 | 0 | 100 | 0 | 0 | 0 |  | * |  |  | 1 | 1 | 1
05201648_05201649 | 0520 | 05201648 | 05201649 | XYZN | P216119 TO P216120 | 3-#6_CU_C | 3-#6_CU_C | 37 | 37 | 40 | 70 | 0 | 30 | 0 | 200.4 | 0 | 0 | 1 | 1 | 1 | Unknown | Unknown | 0 | Unknown | 0 | 0 | 0 | Unknown | Unknown | 0 | 0 | 0 | 0 | Unknown | Unknown | Unknown | N | N | 0 | Unknown |  | 0 | 0 | 0 | 0 | 0 | 100 | 0 | 0 | 0 |  | * |  |  | 1 | 1 | 1
05201649_05201650 | 0520 | 05201649 | 05201650 | XYZN | P216120 TO P216122 | 3-#6_CU_C | 3-#6_CU_C | 37 | 37 | 40 | 70 | 0 | 30 | 0 | 263.1 | 0 | 0 | 1 | 1 | 1 | Unknown | Unknown | 0 | Unknown | 0 | 0 | 0 | Unknown | Unknown | 0 | 0 | 0 | 0 | Unknown | Unknown | Unknown | N | N | 0 | Unknown |  | 0 | 0 | 0 | 0 | 0 | 100 | 0 | 0 | 0 |  | * |  |  | 1 | 1 | 1
05201650_05201651 | 0520 | 05201650 | 05201651 | XYZN | P216122 TO P216123 | 3-#6_CU_C | 3-#6_CU_C | 37 | 37 | 40 | 70 | 0 | 30 | 0 | 500.6 | 0 | 0 | 1 | 1 | 1 | Unknown | Unknown | 0 | Unknown | 0 | 0 | 0 | Unknown | Unknown | 0 | 0 | 0 | 0 | Unknown | Unknown | Unknown | N | N | 0 | Unknown |  | 0 | 0 | 0 | 0 | 0 | 100 | 0 | 0 | 0 |  | * |  |  | 1 | 1 | 1
05201651_05201652 | 0520 | 05201651 | 05201652 | XYZN | P216123 TO P216124 | 3-#6_CU_C | 3-#6_CU_C | 37 | 37 | 40 | 70 | 0 | 30 | 0 | 330.6 | 0 | 0 | 1 | 1 | 1 | Unknown | Unknown | 0 | Unknown | 0 | 0 | 0 | Unknown | Unknown | 0 | 0 | 0 | 0 | Unknown | Unknown | Unknown | N | N | 0 | Unknown |  | 0 | 0 | 0 | 0 | 0 | 100 | 0 | 0 | 0 |  | * |  |  | 1 | 1 | 1
05201652_05201653 | 0520 | 05201652 | 05201653 | XYZN | P216124 TO P216125 | 3-#6_CU_C | 3-#6_CU_C | 37 | 37 | 40 | 70 | 0 | 30 | 0 | 298.6 | 0 | 0 | 1 | 1 | 1 | Unknown | Unknown | 0 | Unknown | 0 | 0 | 0 | Unknown | Unknown | 0 | 0 | 0 | 0 | Unknown | Unknown | Unknown | N | N | 0 | Unknown |  | 0 | 0 | 0 | 0 | 0 | 100 | 0 | 0 | 0 |  | * |  |  | 1 | 1 | 1
05201653_05201654 | 0520 | 05201653 | 05201654 | XYZN | P216125 TO P322086 | 3-#6_CU_C | 3-#6_CU_C | 37 | 37 | 40 | 70 | 0 | 30 | 0 | 248.9 | 0 | 0 | 1 | 1 | 1 | Unknown | Unknown | 0 | Unknown | 0 | 0 | 0 | Unknown | Unknown | 0 | 0 | 0 | 0 | Unknown | Unknown | Unknown | N | N | 0 | Unknown |  | 0 | 0 | 0 | 0 | 0 | 100 | 0 | 0 | 0 |  | * |  |  | 1 | 1 | 1
05201654_05201655 | 0520 | 05201654 | 05201655 | XYZN | P322086 TO P216126 | 3-#6_CU_C | 3-#6_CU_C | 37 | 37 | 40 | 70 | 0 | 30 | 0 | 302 | 0 | 0 | 1 | 1 | 1 | Unknown | Unknown | 0 | Unknown | 0 | 0 | 0 | Unknown | Unknown | 0 | 0 | 0 | 0 | Unknown | Unknown | Unknown | N | N | 0 | Unknown |  | 0 | 0 | 0 | 0 | 0 | 100 | 0 | 0 | 0 |  | * |  |  | 1 | 1 | 1
05201655_05201656 | 0520 | 05201655 | 05201656 | XYZN | P216126 TO P513163 | 3-#6_CU_C | 3-#6_CU_C | 37 | 37 | 40 | 70 | 0 | 30 | 0 | 307.1 | 0 | 0 | 1 | 1 | 1 | Unknown | Unknown | 0 | Unknown | 0 | 0 | 0 | Unknown | Unknown | 0 | 0 | 0 | 0 | Unknown | Unknown | Unknown | N | N | 0 | Unknown |  | 0 | 0 | 0 | 0 | 0 | 100 | 0 | 0 | 0 |  | * |  |  | 1 | 1 | 1
05201655_05201685 | 0520 | 05201655 | 05201685 | X ZN | P216126 TO P216127 | 3-#2_AL_B | 3-#2_AL_B | 37 | 37 | 40 | 70 | 0 | 30 | 0 | 95 | 0 | 0 | 1 | 1 | 1 | Unknown | Unknown | 0 | Unknown | 0 | 0 | 0 | Unknown | Unknown | 0 | 0 | 0 | 0 | Unknown | Unknown | Unknown | N | N | 0 | Unknown |  | 0 | 0 | 0 | 0 | 0 | 100 | 0 | 0 | 0 |  | * |  |  | 1 | 1 | 1
05201656_05201657 | 0520 | 05201656 | 05201657 | XYZN | P513163 TO P811167 | 3-#6_CU_C | 3-#6_CU_C | 37 | 37 | 40 | 70 | 0 | 30 | 0 | 83 | 0 | 0 | 1 | 1 | 1 | Unknown | Unknown | 0 | Unknown | 0 | 0 | 0 | Unknown | Unknown | 0 | 0 | 0 | 0 | Unknown | Unknown | Unknown | N | N | 0 | Unknown |  | 0 | 0 | 0 | 0 | 0 | 100 | 0 | 0 | 0 |  | * |  |  | 1 | 1 | 1
05201657_05201658 | 0520 | 05201657 | 05201658 | YZN | P811167 TO P811168 | 3-#2_AL_B | 3-#2_AL_B | 37 | 37 | 40 | 70 | 0 | 30 | 0 | 307 | 0 | 0 | 1 | 1 | 1 | Unknown | Unknown | 0 | Unknown | 0 | 0 | 0 | Unknown | Unknown | 0 | 0 | 0 | 0 | Unknown | Unknown | Unknown | N | N | 0 | Unknown |  | 0 | 0 | 0 | 0 | 0 | 100 | 0 | 0 | 0 |  | * |  |  | 1 | 1 | 1
05201657_05201665 | 0520 | 05201657 | 05201665 | XYZN | P811167 TO P216128 | 3-#6_CU_C | 3-#6_CU_C | 37 | 37 | 40 | 70 | 0 | 30 | 0 | 301.1 | 0 | 0 | 1 | 1 | 1 | Unknown | Unknown | 0 | Unknown | 0 | 0 | 0 | Unknown | Unknown | 0 | 0 | 0 | 0 | Unknown | Unknown | Unknown | N | N | 0 | Unknown |  | 0 | 0 | 0 | 0 | 0 | 100 | 0 | 0 | 0 |  | * |  |  | 1 | 1 | 1
05201658_05201659 | 0520 | 05201658 | 05201659 | YZN | P811168 TO P811169 | 3-#2_AL_C | 3-#2_AL_C | 37 | 37 | 40 | 70 | 0 | 30 | 0 | 255 | 0 | 0 | 1 | 1 | 1 | Unknown | Unknown | 0 | Unknown | 0 | 0 | 0 | Unknown | Unknown | 0 | 0 | 0 | 0 | Unknown | Unknown | Unknown | N | N | 0 | Unknown |  | 0 | 0 | 0 | 0 | 0 | 100 | 0 | 0 | 0 |  | * |  |  | 1 | 1 | 1
05201659_05201660 | 0520 | 05201659 | 05201660 | YZN | P811169 TO P811170 | 3-#2_AL_C | 3-#2_AL_C | 37 | 37 | 40 | 70 | 0 | 30 | 0 | 328 | 0 | 0 | 1 | 1 | 1 | Unknown | Unknown | 0 | Unknown | 0 | 0 | 0 | Unknown | Unknown | 0 | 0 | 0 | 0 | Unknown | Unknown | Unknown | N | N | 0 | Unknown |  | 0 | 0 | 0 | 0 | 0 | 100 | 0 | 0 | 0 |  | * |  |  | 1 | 1 | 1
05201660_05201661 | 0520 | 05201660 | 05201661 | YZN | P811170 TO P239192 | 3-#2_AL_C | 3-#2_AL_C | 37 | 37 | 40 | 70 | 0 | 30 | 0 | 339.2 | 0 | 0 | 1 | 1 | 1 | Unknown | Unknown | 0 | Unknown | 0 | 0 | 0 | Unknown | Unknown | 0 | 0 | 0 | 0 | Unknown | Unknown | Unknown | N | N | 0 | Unknown |  | 0 | 0 | 0 | 0 | 0 | 100 | 0 | 0 | 0 |  | * |  |  | 1 | 1 | 1
05201661_05201662 | 0520 | 05201661 | 05201662 | YZN | P239192 TO P811171 | 3-#2_AL_C | 3-#2_AL_C | 37 | 37 | 40 | 70 | 0 | 30 | 0 | 166 | 0 | 0 | 1 | 1 | 1 | Unknown | Unknown | 0 | Unknown | 0 | 0 | 0 | Unknown | Unknown | 0 | 0 | 0 | 0 | Unknown | Unknown | Unknown | N | N | 0 | Unknown |  | 0 | 0 | 0 | 0 | 0 | 100 | 0 | 0 | 0 |  | * |  |  | 1 | 1 | 1
05201662_05201663 | 0520 | 05201662 | 05201663 | YZN | P811171 TO P811172 | 3-#2_AL_C | 3-#2_AL_C | 37 | 37 | 40 | 70 | 0 | 30 | 0 | 783 | 0 | 0 | 1 | 1 | 1 | Unknown | Unknown | 0 | Unknown | 0 | 0 | 0 | Unknown | Unknown | 0 | 0 | 0 | 0 | Unknown | Unknown | Unknown | N | N | 0 | Unknown |  | 0 | 0 | 0 | 0 | 0 | 100 | 0 | 0 | 0 |  | * |  |  | 1 | 1 | 1
05201663_05201664 | 0520 | 05201663 | 05201664 | YZN | P811172 TO P36721 | 3-#2_AL_C | 3-#2_AL_C | 37 | 37 | 40 | 70 | 0 | 30 | 0 | 210.1 | 0 | 0 | 1 | 1 | 1 | Unknown | Unknown | 0 | Unknown | 0 | 0 | 0 | Unknown | Unknown | 0 | 0 | 0 | 0 | Unknown | Unknown | Unknown | N | N | 0 | Unknown |  | 0 | 0 | 0 | 0 | 0 | 100 | 0 | 0 | 0 |  | * |  |  | 1 | 1 | 1
05201665_05201666 | 0520 | 05201665 | 05201666 | XYZN | P216128 TO P216129 | 3-#6_CU_C | 3-#6_CU_C | 37 | 37 | 40 | 70 | 0 | 30 | 0 | 313.1 | 0 | 0 | 1 | 1 | 1 | Unknown | Unknown | 0 | Unknown | 0 | 0 | 0 | Unknown | Unknown | 0 | 0 | 0 | 0 | Unknown | Unknown | Unknown | N | N | 0 | Unknown |  | 0 | 0 | 0 | 0 | 0 | 100 | 0 | 0 | 0 |  | * |  |  | 1 | 1 | 1
05201666_05201667 | 0520 | 05201666 | 05201667 | XYZN | P216129 TO P216130 | 3-#6_CU_C | 3-#6_CU_C | 37 | 37 | 40 | 70 | 0 | 30 | 0 | 378.8 | 0 | 0 | 1 | 1 | 1 | Unknown | Unknown | 0 | Unknown | 0 | 0 | 0 | Unknown | Unknown | 0 | 0 | 0 | 0 | Unknown | Unknown | Unknown | N | N | 0 | Unknown |  | 0 | 0 | 0 | 0 | 0 | 100 | 0 | 0 | 0 |  | * |  |  | 1 | 1 | 1
05201666_05201682 | 0520 | 05201666 | 05201682 | XY N | P216129 TO P811226 | 3-#2_AL_B | 3-#2_AL_B | 37 | 37 | 40 | 70 | 0 | 30 | 0 | 203.5 | 0 | 0 | 1 | 1 | 1 | Unknown | Unknown | 0 | Unknown | 0 | 0 | 0 | Unknown | Unknown | 0 | 0 | 0 | 0 | Unknown | Unknown | Unknown | N | N | 0 | Unknown |  | 0 | 0 | 0 | 0 | 0 | 100 | 0 | 0 | 0 |  | * |  |  | 1 | 1 | 1
05201667_05201668 | 0520 | 05201667 | 05201668 | XYZN | P216130 TO P216131 | 3-#6_CU_C | 3-#6_CU_C | 37 | 37 | 40 | 70 | 0 | 30 | 0 | 192.9 | 0 | 0 | 1 | 1 | 1 | Unknown | Unknown | 0 | Unknown | 0 | 0 | 0 | Unknown | Unknown | 0 | 0 | 0 | 0 | Unknown | Unknown | Unknown | N | N | 0 | Unknown |  | 0 | 0 | 0 | 0 | 0 | 100 | 0 | 0 | 0 |  | * |  |  | 1 | 1 | 1
05201668_05201669 | 0520 | 05201668 | 05201669 | XYZN | P216131 TO P811234 | 3-#2_AL_C | 3-#2_AL_C | 37 | 37 | 40 | 70 | 0 | 30 | 0 | 317.2 | 0 | 0 | 1 | 1 | 1 | Unknown | Unknown | 0 | Unknown | 0 | 0 | 0 | Unknown | Unknown | 0 | 0 | 0 | 0 | Unknown | Unknown | Unknown | N | N | 0 | Unknown |  | 0 | 0 | 0 | 0 | 0 | 100 | 0 | 0 | 0 |  | * |  |  | 1 | 1 | 1
05201669_05201670 | 0520 | 05201669 | 05201670 | XYZN | P811234 TO P811661 | 3-#2_AL_C | 3-#2_AL_C | 37 | 37 | 40 | 70 | 0 | 30 | 0 | 301.2 | 0 | 0 | 1 | 1 | 1 | Unknown | Unknown | 0 | Unknown | 0 | 0 | 0 | Unknown | Unknown | 0 | 0 | 0 | 0 | Unknown | Unknown | Unknown | N | N | 0 | Unknown |  | 0 | 0 | 0 | 0 | 0 | 100 | 0 | 0 | 0 |  | * |  |  | 1 | 1 | 1
05201669_05201671 | 0520 | 05201669 | 05201671 | XYZN | P811234 TO P811235 | 3-#2_AL_C | 3-#2_AL_C | 37 | 37 | 40 | 70 | 0 | 30 | 0 | 447.2 | 0 | 0 | 1 | 1 | 1 | Unknown | Unknown | 0 | Unknown | 0 | 0 | 0 | Unknown | Unknown | 0 | 0 | 0 | 0 | Unknown | Unknown | Unknown | N | N | 0 | Unknown |  | 0 | 0 | 0 | 0 | 0 | 100 | 0 | 0 | 0 |  | * |  |  | 1 | 1 | 1
05201671_05201672 | 0520 | 05201671 | 05201672 | XYZN | P811235 TO P814291 | 3-#2_AL_C | 3-#2_AL_C | 37 | 37 | 40 | 70 | 0 | 30 | 0 | 107.8 | 0 | 0 | 1 | 1 | 1 | Unknown | Unknown | 0 | Unknown | 0 | 0 | 0 | Unknown | Unknown | 0 | 0 | 0 | 0 | Unknown | Unknown | Unknown | N | N | 0 | Unknown |  | 0 | 0 | 0 | 0 | 0 | 100 | 0 | 0 | 0 |  | * |  |  | 1 | 1 | 1
05201671_05201679 | 0520 | 05201671 | 05201679 | XYZN | P811235 TO P811236 | 3-#2_AL_C | 3-#2_AL_C | 37 | 37 | 40 | 70 | 0 | 30 | 0 | 421.5 | 0 | 0 | 1 | 1 | 1 | Unknown | Unknown | 0 | Unknown | 0 | 0 | 0 | Unknown | Unknown | 0 | 0 | 0 | 0 | Unknown | Unknown | Unknown | N | N | 0 | Unknown |  | 0 | 0 | 0 | 0 | 0 | 100 | 0 | 0 | 0 |  | * |  |  | 1 | 1 | 1
05201672_05201673 | 0520 | 05201672 | 05201673 | XYZN | P814291 TO P814292 | 3-#2_AL_C | 3-#2_AL_C | 37 | 37 | 40 | 70 | 0 | 30 | 0 | 255.5 | 0 | 0 | 1 | 1 | 1 | Unknown | Unknown | 0 | Unknown | 0 | 0 | 0 | Unknown | Unknown | 0 | 0 | 0 | 0 | Unknown | Unknown | Unknown | N | N | 0 | Unknown |  | 0 | 0 | 0 | 0 | 0 | 100 | 0 | 0 | 0 |  | * |  |  | 1 | 1 | 1
05201673_05201674 | 0520 | 05201673 | 05201674 | XYZN | P814292 TO P814293 | 3-#2_AL_C | 3-#2_AL_C | 37 | 37 | 40 | 70 | 0 | 30 | 0 | 297.9 | 0 | 0 | 1 | 1 | 1 | Unknown | Unknown | 0 | Unknown | 0 | 0 | 0 | Unknown | Unknown | 0 | 0 | 0 | 0 | Unknown | Unknown | Unknown | N | N | 0 | Unknown |  | 0 | 0 | 0 | 0 | 0 | 100 | 0 | 0 | 0 |  | * |  |  | 1 | 1 | 1
05201674_05201675 | 0520 | 05201674 | 05201675 | XYZN | P814293 TO P814294 | 3-#2_AL_C | 3-#2_AL_C | 37 | 37 | 40 | 70 | 0 | 30 | 0 | 152.1 | 0 | 0 | 1 | 1 | 1 | Unknown | Unknown | 0 | Unknown | 0 | 0 | 0 | Unknown | Unknown | 0 | 0 | 0 | 0 | Unknown | Unknown | Unknown | N | N | 0 | Unknown |  | 0 | 0 | 0 | 0 | 0 | 100 | 0 | 0 | 0 |  | * |  |  | 1 | 1 | 1
05201675_05201676 | 0520 | 05201675 | 05201676 | XYZN | P814294 TO P814295 | 3-#2_AL_C | 3-#2_AL_C | 37 | 37 | 40 | 70 | 0 | 30 | 0 | 103 | 0 | 0 | 1 | 1 | 1 | Unknown | Unknown | 0 | Unknown | 0 | 0 | 0 | Unknown | Unknown | 0 | 0 | 0 | 0 | Unknown | Unknown | Unknown | N | N | 0 | Unknown |  | 0 | 0 | 0 | 0 | 0 | 100 | 0 | 0 | 0 |  | * |  |  | 1 | 1 | 1
05201675_05201677 | 0520 | 05201675 | 05201677 | XYZN | P814294 TO P814296 | 3-#2_AL_C | 3-#2_AL_C | 37 | 37 | 40 | 70 | 0 | 30 | 0 | 250 | 0 | 0 | 1 | 1 | 1 | Unknown | Unknown | 0 | Unknown | 0 | 0 | 0 | Unknown | Unknown | 0 | 0 | 0 | 0 | Unknown | Unknown | Unknown | N | N | 0 | Unknown |  | 0 | 0 | 0 | 0 | 0 | 100 | 0 | 0 | 0 |  | * |  |  | 1 | 1 | 1
05201677_05201678 | 0520 | 05201677 | 05201678 | XYZN | P814296 TO P814297 | 3-#2_AL_C | 3-#2_AL_C | 37 | 37 | 40 | 70 | 0 | 30 | 0 | 238 | 0 | 0 | 1 | 1 | 1 | Unknown | Unknown | 0 | Unknown | 0 | 0 | 0 | Unknown | Unknown | 0 | 0 | 0 | 0 | Unknown | Unknown | Unknown | N | N | 0 | Unknown |  | 0 | 0 | 0 | 0 | 0 | 100 | 0 | 0 | 0 |  | * |  |  | 1 | 1 | 1
05201679_05201680 | 0520 | 05201679 | 05201680 | XYZN | P811236 TO P811237 | 3-#2_AL_C | 3-#2_AL_C | 37 | 37 | 40 | 70 | 0 | 30 | 0 | 373.2 | 0 | 0 | 1 | 1 | 1 | Unknown | Unknown | 0 | Unknown | 0 | 0 | 0 | Unknown | Unknown | 0 | 0 | 0 | 0 | Unknown | Unknown | Unknown | N | N | 0 | Unknown |  | 0 | 0 | 0 | 0 | 0 | 100 | 0 | 0 | 0 |  | * |  |  | 1 | 1 | 1
05201680_05201681 | 0520 | 05201680 | 05201681 | XYZN | P811237 TO P811415 | 3-#2_AL_C | 3-#2_AL_C | 37 | 37 | 40 | 70 | 0 | 30 | 0 | 375.8 | 0 | 0 | 1 | 1 | 1 | Unknown | Unknown | 0 | Unknown | 0 | 0 | 0 | Unknown | Unknown | 0 | 0 | 0 | 0 | Unknown | Unknown | Unknown | N | N | 0 | Unknown |  | 0 | 0 | 0 | 0 | 0 | 100 | 0 | 0 | 0 |  | * |  |  | 1 | 1 | 1
05201682_05201683 | 0520 | 05201682 | 05201683 | XY N | P811226 TO P30920 | 3-#2_AL_B | 3-#2_AL_B | 37 | 37 | 40 | 70 | 0 | 30 | 0 | 325.5 | 0 | 0 | 1 | 1 | 1 | Unknown | Unknown | 0 | Unknown | 0 | 0 | 0 | Unknown | Unknown | 0 | 0 | 0 | 0 | Unknown | Unknown | Unknown | N | N | 0 | Unknown |  | 0 | 0 | 0 | 0 | 0 | 100 | 0 | 0 | 0 |  | * |  |  | 1 | 1 | 1
05201683_05201684 | 0520 | 05201683 | 05201684 | XY N | P30920 TO P30921 | 3-#2_AL_B | 3-#2_AL_B | 37 | 37 | 40 | 70 | 0 | 30 | 0 | 260.5 | 0 | 0 | 1 | 1 | 1 | Unknown | Unknown | 0 | Unknown | 0 | 0 | 0 | Unknown | Unknown | 0 | 0 | 0 | 0 | Unknown | Unknown | Unknown | N | N | 0 | Unknown |  | 0 | 0 | 0 | 0 | 0 | 100 | 0 | 0 | 0 |  | * |  |  | 1 | 1 | 1
05201686_05201687 | 0520 | 05201686 | 05201687 | XYZN | P618219 TO P618220 | 3-#2_AL_C | 3-#2_AL_C | 37 | 37 | 40 | 70 | 0 | 30 | 0 | 202.6 | 0 | 0 | 1 | 1 | 1 | Unknown | Unknown | 0 | Unknown | 0 | 0 | 0 | Unknown | Unknown | 0 | 0 | 0 | 0 | Unknown | Unknown | Unknown | N | N | 0 | Unknown |  | 0 | 0 | 0 | 0 | 0 | 100 | 0 | 0 | 0 |  | * |  |  | 1 | 1 | 1
05201687_05201688 | 0520 | 05201687 | 05201688 | XYZN | P618220 TO P618221 | 3-#2_AL_C | 3-#2_AL_C | 37 | 37 | 40 | 70 | 0 | 30 | 0 | 213 | 0 | 0 | 1 | 1 | 1 | Unknown | Unknown | 0 | Unknown | 0 | 0 | 0 | Unknown | Unknown | 0 | 0 | 0 | 0 | Unknown | Unknown | Unknown | N | N | 0 | Unknown |  | 0 | 0 | 0 | 0 | 0 | 100 | 0 | 0 | 0 |  | * |  |  | 1 | 1 | 1
05201688_05201689 | 0520 | 05201688 | 05201689 | XYZN | P618221 TO P192083 | 3-#2_AL_C | 3-#2_AL_C | 37 | 37 | 40 | 70 | 0 | 30 | 0 | 74.7 | 0 | 0 | 1 | 1 | 1 | Unknown | Unknown | 0 | Unknown | 0 | 0 | 0 | Unknown | Unknown | 0 | 0 | 0 | 0 | Unknown | Unknown | Unknown | N | N | 0 | Unknown |  | 0 | 0 | 0 | 0 | 0 | 100 | 0 | 0 | 0 |  | * |  |  | 1 | 1 | 1
05201688_05201694 | 0520 | 05201688 | 05201694 | XYZN | P618221 TO P236020 | 3-#2_AL_C | 3-#2_AL_C | 37 | 37 | 40 | 70 | 0 | 30 | 0 | 89.9 | 0 | 0 | 1 | 1 | 1 | Unknown | Unknown | 0 | Unknown | 0 | 0 | 0 | Unknown | Unknown | 0 | 0 | 0 | 0 | Unknown | Unknown | Unknown | N | N | 0 | Unknown |  | 0 | 0 | 0 | 0 | 0 | 100 | 0 | 0 | 0 |  | * |  |  | 1 | 1 | 1
05201689_05201690 | 0520 | 05201689 | 05201690 | X ZN | P192083 TO P618212 | 3-#2_AL_B | 3-#2_AL_B | 37 | 37 | 40 | 70 | 0 | 30 | 0 | 101.8 | 0 | 0 | 1 | 1 | 1 | Unknown | Unknown | 0 | Unknown | 0 | 0 | 0 | Unknown | Unknown | 0 | 0 | 0 | 0 | Unknown | Unknown | Unknown | N | N | 0 | Unknown |  | 0 | 0 | 0 | 0 | 0 | 100 | 0 | 0 | 0 |  | * |  |  | 1 | 1 | 1
05201690_05201691 | 0520 | 05201690 | 05201691 | X ZN | P618212 TO P710890 | 3-#2_AL_B | 3-#2_AL_B | 37 | 37 | 40 | 70 | 0 | 30 | 0 | 292.2 | 0 | 0 | 1 | 1 | 1 | Unknown | Unknown | 0 | Unknown | 0 | 0 | 0 | Unknown | Unknown | 0 | 0 | 0 | 0 | Unknown | Unknown | Unknown | N | N | 0 | Unknown |  | 0 | 0 | 0 | 0 | 0 | 100 | 0 | 0 | 0 |  | * |  |  | 1 | 1 | 1
05201691_05201692 | 0520 | 05201691 | 05201692 | X ZN | P710890 TO P167733 | 3-#2_AL_B | 3-#2_AL_B | 37 | 37 | 40 | 70 | 0 | 30 | 0 | 267.8 | 0 | 0 | 1 | 1 | 1 | Unknown | Unknown | 0 | Unknown | 0 | 0 | 0 | Unknown | Unknown | 0 | 0 | 0 | 0 | Unknown | Unknown | Unknown | N | N | 0 | Unknown |  | 0 | 0 | 0 | 0 | 0 | 100 | 0 | 0 | 0 |  | * |  |  | 1 | 1 | 1
05201692_05201693 | 0520 | 05201692 | 05201693 | X ZN | P167733 TO CG199999 | 3-#2_AL_B | 3-#2_AL_B | 37 | 37 | 40 | 70 | 0 | 30 | 0 | 10 | 0 | 0 | 1 | 1 | 1 | 3-#2_AL_B | 3-#2_AL_B | 0 | Unknown | 0 | 0 | 0 | Unknown | Unknown | 0 | 0 | 0 | 0 | Unknown | Unknown | Unknown | N | N | 0 | Unknown |  | 0 | 0 | 0 | 0 | 0 | 100 | 0 | 0 | 0 |  | * |  |  | 1 | 1 | 1
05201697_05201698 | 0520 | 05201697 | 05201698 | XYZN | P515294 TO P228888 | 3-#2_AL_C | 3-#2_AL_C | 37 | 37 | 40 | 70 | 0 | 30 | 0 | 515.1 | 0 | 0 | 1 | 1 | 1 | Unknown | Unknown | 0 | Unknown | 0 | 0 | 0 | Unknown | Unknown | 0 | 0 | 0 | 0 | Unknown | Unknown | Unknown | N | N | 0 | Unknown |  | 0 | 0 | 0 | 0 | 0 | 100 | 0 | 0 | 0 |  | * |  |  | 1 | 1 | 1
05201698_05201699 | 0520 | 05201698 | 05201699 | XYZN | P228888 TO P228889 | 3-#2_AL_C | 3-#2_AL_C | 37 | 37 | 40 | 70 | 0 | 30 | 0 | 399 | 0 | 0 | 1 | 1 | 1 | Unknown | Unknown | 0 | Unknown | 0 | 0 | 0 | Unknown | Unknown | 0 | 0 | 0 | 0 | Unknown | Unknown | Unknown | N | N | 0 | Unknown |  | 0 | 0 | 0 | 0 | 0 | 100 | 0 | 0 | 0 |  | * |  |  | 1 | 1 | 1
05201702_05201703 | 0520 | 05201702 | 05201703 | XYZN | P34889 TO P205929 | 3-#2_AL_C | 3-#2_AL_C | 37 | 37 | 40 | 70 | 0 | 30 | 0 | 190.9 | 0 | 0 | 1 | 1 | 1 | 3-#2_AL_C | 3-#2_AL_C | 0 | Unknown | 0 | 0 | 0 | Unknown | Unknown | 0 | 0 | 0 | 0 | Unknown | Unknown | Unknown | N | N | 0 | Unknown |  | 0 | 0 | 0 | 0 | 0 | 100 | 0 | 0 | 0 |  | * |  |  | 1 | 1 | 1
05201703_05201704 | 0520 | 05201703 | 05201704 | XYZN | P205929 TO P436683 | 3-#2_AL_C | 3-#2_AL_C | 37 | 37 | 40 | 70 | 0 | 30 | 0 | 259 | 0 | 0 | 1 | 1 | 1 | Unknown | Unknown | 0 | Unknown | 0 | 0 | 0 | Unknown | Unknown | 0 | 0 | 0 | 0 | Unknown | Unknown | Unknown | N | N | 0 | Unknown |  | 0 | 0 | 0 | 0 | 0 | 100 | 0 | 0 | 0 |  | * |  |  | 1 | 1 | 1
05201704_05201705 | 0520 | 05201704 | 05201705 | XYZN | P436683 TO P436684 | 3-#2_AL_C | 3-#2_AL_C | 37 | 37 | 40 | 70 | 0 | 30 | 0 | 309 | 0 | 0 | 1 | 1 | 1 | Unknown | Unknown | 0 | Unknown | 0 | 0 | 0 | Unknown | Unknown | 0 | 0 | 0 | 0 | Unknown | Unknown | Unknown | N | N | 0 | Unknown |  | 0 | 0 | 0 | 0 | 0 | 100 | 0 | 0 | 0 |  | * |  |  | 1 | 1 | 1
05201705_05201706 | 0520 | 05201705 | 05201706 | XYZN | P436684 TO P436685 | 3-#2_AL_C | 3-#2_AL_C | 37 | 37 | 40 | 70 | 0 | 30 | 0 | 345.1 | 0 | 0 | 1 | 1 | 1 | Unknown | Unknown | 0 | Unknown | 0 | 0 | 0 | Unknown | Unknown | 0 | 0 | 0 | 0 | Unknown | Unknown | Unknown | N | N | 0 | Unknown |  | 0 | 0 | 0 | 0 | 0 | 100 | 0 | 0 | 0 |  | * |  |  | 1 | 1 | 1
05201707_05201708 | 0520 | 05201707 | 05201708 | XYZN | P228949 TO P512493 | 3-#2A5005C | 3-#2A5005C | 37 | 37 | 40 | 70 | 0 | 30 | 0 | 279.3 | 0 | 0 | 1 | 1 | 1 | Unknown | Unknown | 0 | Unknown | 0 | 0 | 0 | Unknown | Unknown | 0 | 0 | 0 | 0 | Unknown | Unknown | Unknown | N | N | 0 | Unknown |  | 0 | 0 | 0 | 0 | 0 | 100 | 0 | 0 | 0 |  | * |  |  | 1 | 1 | 1
05201707_05201832 | 0520 | 05201707 | 05201832 | XYZN | P228949 TO P228950 | 3-#2_AL_C | 3-#2_AL_C | 37 | 37 | 40 | 70 | 0 | 30 | 0 | 317.5 | 0 | 0 | 1 | 1 | 1 | Unknown | Unknown | 0 | Unknown | 0 | 0 | 0 | Unknown | Unknown | 0 | 0 | 0 | 0 | Unknown | Unknown | Unknown | N | N | 0 | Unknown |  | 0 | 0 | 0 | 0 | 0 | 100 | 0 | 0 | 0 |  | * |  |  | 1 | 1 | 1
05201708A_05201709 | 0520 | 05201708A | 05201709 | XYZN | P512493 TO P235968 | 3-#2A5005C | 3-#2A5005C | 37 | 37 | 40 | 70 | 0 | 30 | 0 | 52.2 | 0 | 0 | 1 | 1 | 1 | Unknown | Unknown | 0 | Unknown | 0 | 0 | 0 | Unknown | Unknown | 0 | 0 | 0 | 0 | Unknown | Unknown | Unknown | N | N | 0 | Unknown |  | 0 | 0 | 0 | 0 | 0 | 100 | 0 | 0 | 0 |  | * |  |  | 1 | 1 | 1
05201709_05201710 | 0520 | 05201709 | 05201710 | XYZN | P235968 TO P235969 | 3-#2_AL_C | 3-#2_AL_C | 37 | 37 | 40 | 70 | 0 | 30 | 0 | 67.3 | 0 | 0 | 1 | 1 | 1 | Unknown | Unknown | 0 | Unknown | 0 | 0 | 0 | Unknown | Unknown | 0 | 0 | 0 | 0 | Unknown | Unknown | Unknown | N | N | 0 | Unknown |  | 0 | 0 | 0 | 0 | 0 | 100 | 0 | 0 | 0 |  | * |  |  | 1 | 1 | 1
05201709_05201714 | 0520 | 05201709 | 05201714 | XYZN | P235968 TO P512494 | 3-#2A5005C | 3-#2A5005C | 37 | 37 | 40 | 70 | 0 | 30 | 0 | 345.1 | 0 | 0 | 1 | 1 | 1 | Unknown | Unknown | 0 | Unknown | 0 | 0 | 0 | Unknown | Unknown | 0 | 0 | 0 | 0 | Unknown | Unknown | Unknown | N | N | 0 | Unknown |  | 0 | 0 | 0 | 0 | 0 | 100 | 0 | 0 | 0 |  | * |  |  | 1 | 1 | 1
05201710_05201711 | 0520 | 05201710 | 05201711 | XYZN | P235969 TO P235970 | 3-#2_AL_C | 3-#2_AL_C | 37 | 37 | 40 | 70 | 0 | 30 | 0 | 172.9 | 0 | 0 | 1 | 1 | 1 | Unknown | Unknown | 0 | Unknown | 0 | 0 | 0 | Unknown | Unknown | 0 | 0 | 0 | 0 | Unknown | Unknown | Unknown | N | N | 0 | Unknown |  | 0 | 0 | 0 | 0 | 0 | 100 | 0 | 0 | 0 |  | * |  |  | 1 | 1 | 1
05201711_05201712 | 0520 | 05201711 | 05201712 | XYZN | P235970 TO P235971 | 3-#2_AL_C | 3-#2_AL_C | 37 | 37 | 40 | 70 | 0 | 30 | 0 | 311.5 | 0 | 0 | 1 | 1 | 1 | Unknown | Unknown | 0 | Unknown | 0 | 0 | 0 | Unknown | Unknown | 0 | 0 | 0 | 0 | Unknown | Unknown | Unknown | N | N | 0 | Unknown |  | 0 | 0 | 0 | 0 | 0 | 100 | 0 | 0 | 0 |  | * |  |  | 1 | 1 | 1
05201712_05201713 | 0520 | 05201712 | 05201713 | XYZN | P235971 TO P235972 | 3-#2_AL_C | 3-#2_AL_C | 37 | 37 | 40 | 70 | 0 | 30 | 0 | 330.5 | 0 | 0 | 1 | 1 | 1 | Unknown | Unknown | 0 | Unknown | 0 | 0 | 0 | Unknown | Unknown | 0 | 0 | 0 | 0 | Unknown | Unknown | Unknown | N | N | 0 | Unknown |  | 0 | 0 | 0 | 0 | 0 | 100 | 0 | 0 | 0 |  | * |  |  | 1 | 1 | 1
05201714_05201715 | 0520 | 05201714 | 05201715 | XYZN | P512494 TO P512495 | 3-#2A5005C | 3-#2A5005C | 37 | 37 | 40 | 70 | 0 | 30 | 0 | 245.4 | 0 | 0 | 1 | 1 | 1 | Unknown | Unknown | 0 | Unknown | 0 | 0 | 0 | Unknown | Unknown | 0 | 0 | 0 | 0 | Unknown | Unknown | Unknown | N | N | 0 | Unknown |  | 0 | 0 | 0 | 0 | 0 | 100 | 0 | 0 | 0 |  | * |  |  | 1 | 1 | 1
05201715_05201716 | 0520 | 05201715 | 05201716 | XYZN | P512495 TO P512496 | 3-#2A5005C | 3-#2A5005C | 37 | 37 | 40 | 70 | 0 | 30 | 0 | 360 | 0 | 0 | 1 | 1 | 1 | Unknown | Unknown | 0 | Unknown | 0 | 0 | 0 | Unknown | Unknown | 0 | 0 | 0 | 0 | Unknown | Unknown | Unknown | N | N | 0 | Unknown |  | 0 | 0 | 0 | 0 | 0 | 100 | 0 | 0 | 0 |  | * |  |  | 1 | 1 | 1
05201716_05201717 | 0520 | 05201716 | 05201717 | XYZN | P512496 TO P239191 | 3-#2A5005C | 3-#2A5005C | 37 | 37 | 40 | 70 | 0 | 30 | 0 | 217.1 | 0 | 0 | 1 | 1 | 1 | Unknown | Unknown | 0 | Unknown | 0 | 0 | 0 | Unknown | Unknown | 0 | 0 | 0 | 0 | Unknown | Unknown | Unknown | N | N | 0 | Unknown |  | 0 | 0 | 0 | 0 | 0 | 100 | 0 | 0 | 0 |  | * |  |  | 1 | 1 | 1
05201717_05201718 | 0520 | 05201717 | 05201718 | XYZN | P239191 TO P512497 | 3-#2A5005C | 3-#2A5005C | 37 | 37 | 40 | 70 | 0 | 30 | 0 | 301.3 | 0 | 0 | 1 | 1 | 1 | Unknown | Unknown | 0 | Unknown | 0 | 0 | 0 | Unknown | Unknown | 0 | 0 | 0 | 0 | Unknown | Unknown | Unknown | N | N | 0 | Unknown |  | 0 | 0 | 0 | 0 | 0 | 100 | 0 | 0 | 0 |  | * |  |  | 1 | 1 | 1
05201718_05201719 | 0520 | 05201718 | 05201719 | XYZN | P512497 TO P512498 | 3-#2A5005C | 3-#2A5005C | 37 | 37 | 40 | 70 | 0 | 30 | 0 | 258.5 | 0 | 0 | 1 | 1 | 1 | Unknown | Unknown | 0 | Unknown | 0 | 0 | 0 | Unknown | Unknown | 0 | 0 | 0 | 0 | Unknown | Unknown | Unknown | N | N | 0 | Unknown |  | 0 | 0 | 0 | 0 | 0 | 100 | 0 | 0 | 0 |  | * |  |  | 1 | 1 | 1
05201719_05201720 | 0520 | 05201719 | 05201720 | XYZN | P512498 TO P718141 | 3-#2_AL_C | 3-#2_AL_C | 37 | 37 | 40 | 70 | 0 | 30 | 0 | 301.2 | 0 | 0 | 1 | 1 | 1 | Unknown | Unknown | 0 | Unknown | 0 | 0 | 0 | Unknown | Unknown | 0 | 0 | 0 | 0 | Unknown | Unknown | Unknown | N | N | 0 | Unknown |  | 0 | 0 | 0 | 0 | 0 | 100 | 0 | 0 | 0 |  | * |  |  | 1 | 1 | 1
05201719_05201799 | 0520 | 05201719 | 05201799 | XYZN | P512498 TO P228966 | 3-#2_AL_C | 3-#2_AL_C | 37 | 37 | 40 | 70 | 0 | 30 | 0 | 259.6 | 0 | 0 | 1 | 1 | 1 | Unknown | Unknown | 0 | Unknown | 0 | 0 | 0 | Unknown | Unknown | 0 | 0 | 0 | 0 | Unknown | Unknown | Unknown | N | N | 0 | Unknown |  | 0 | 0 | 0 | 0 | 0 | 100 | 0 | 0 | 0 |  | * |  |  | 1 | 1 | 1
05201719_05201831 | 0520 | 05201719 | 05201831 | X ZN | P512498 TO P512499 | 3-#2A5005C | 3-#2A5005C | 37 | 37 | 40 | 70 | 0 | 30 | 0 | 74.7 | 0 | 0 | 1 | 1 | 1 | Unknown | Unknown | 0 | Unknown | 0 | 0 | 0 | Unknown | Unknown | 0 | 0 | 0 | 0 | Unknown | Unknown | Unknown | N | N | 0 | Unknown |  | 0 | 0 | 0 | 0 | 0 | 100 | 0 | 0 | 0 |  | * |  |  | 1 | 1 | 1
05201720_05201721 | 0520 | 05201720 | 05201721 | XYZN | P718141 TO P512500 | 3-#2_AL_C | 3-#2_AL_C | 37 | 37 | 40 | 70 | 0 | 30 | 0 | 68 | 0 | 0 | 1 | 1 | 1 | Unknown | Unknown | 0 | Unknown | 0 | 0 | 0 | Unknown | Unknown | 0 | 0 | 0 | 0 | Unknown | Unknown | Unknown | N | N | 0 | Unknown |  | 0 | 0 | 0 | 0 | 0 | 100 | 0 | 0 | 0 |  | * |  |  | 1 | 1 | 1
05201721_05201722 | 0520 | 05201721 | 05201722 | YZN | P512500 TO P239047 | 3-#2A5005C | 3-#2A5005C | 37 | 37 | 40 | 70 | 0 | 30 | 0 | 519.3 | 0 | 0 | 1 | 1 | 1 | Unknown | Unknown | 0 | Unknown | 0 | 0 | 0 | Unknown | Unknown | 0 | 0 | 0 | 0 | Unknown | Unknown | Unknown | N | N | 0 | Unknown |  | 0 | 0 | 0 | 0 | 0 | 100 | 0 | 0 | 0 |  | * |  |  | 1 | 1 | 1
05201721_05201779 | 0520 | 05201721 | 05201779 | XYZN | P512500 TO P512689 | 3-#2_AL_C | 3-#2_AL_C | 37 | 37 | 40 | 70 | 0 | 30 | 0 | 94 | 0 | 0 | 1 | 1 | 1 | Unknown | Unknown | 0 | Unknown | 0 | 0 | 0 | Unknown | Unknown | 0 | 0 | 0 | 0 | Unknown | Unknown | Unknown | N | N | 0 | Unknown |  | 0 | 0 | 0 | 0 | 0 | 100 | 0 | 0 | 0 |  | * |  |  | 1 | 1 | 1
05201722_05201723 | 0520 | 05201722 | 05201723 | YZN | P239047 TO P512502 | 3-#2A5005C | 3-#2A5005C | 37 | 37 | 40 | 70 | 0 | 30 | 0 | 125.8 | 0 | 0 | 1 | 1 | 1 | Unknown | Unknown | 0 | Unknown | 0 | 0 | 0 | Unknown | Unknown | 0 | 0 | 0 | 0 | Unknown | Unknown | Unknown | N | N | 0 | Unknown |  | 0 | 0 | 0 | 0 | 0 | 100 | 0 | 0 | 0 |  | * |  |  | 1 | 1 | 1
05201723_05201724 | 0520 | 05201723 | 05201724 | YZN | P512502 TO P618244 | 3-#2_AL_C | 3-#2_AL_C | 37 | 37 | 40 | 70 | 0 | 30 | 0 | 266.3 | 0 | 0 | 1 | 1 | 1 | Unknown | Unknown | 0 | Unknown | 0 | 0 | 0 | Unknown | Unknown | 0 | 0 | 0 | 0 | Unknown | Unknown | Unknown | N | N | 0 | Unknown |  | 0 | 0 | 0 | 0 | 0 | 100 | 0 | 0 | 0 |  | * |  |  | 1 | 1 | 1
05201723_05201730 | 0520 | 05201723 | 05201730 | YZN | P512502 TO P512503 | 3-#2A5005C | 3-#2A5005C | 37 | 37 | 40 | 70 | 0 | 30 | 0 | 268.4 | 0 | 0 | 1 | 1 | 1 | Unknown | Unknown | 0 | Unknown | 0 | 0 | 0 | Unknown | Unknown | 0 | 0 | 0 | 0 | Unknown | Unknown | Unknown | N | N | 0 | Unknown |  | 0 | 0 | 0 | 0 | 0 | 100 | 0 | 0 | 0 |  | * |  |  | 1 | 1 | 1
05201724_05201725 | 0520 | 05201724 | 05201725 | YZN | P618244 TO P618245 | 3-#2_AL_C | 3-#2_AL_C | 37 | 37 | 40 | 70 | 0 | 30 | 0 | 175.9 | 0 | 0 | 1 | 1 | 1 | Unknown | Unknown | 0 | Unknown | 0 | 0 | 0 | Unknown | Unknown | 0 | 0 | 0 | 0 | Unknown | Unknown | Unknown | N | N | 0 | Unknown |  | 0 | 0 | 0 | 0 | 0 | 100 | 0 | 0 | 0 |  | * |  |  | 1 | 1 | 1
05201725_05201726 | 0520 | 05201725 | 05201726 | YZN | P618245 TO CG199999 | 3-#2_AL_C | 3-#2_AL_C | 37 | 37 | 40 | 70 | 0 | 30 | 0 | 10 | 0 | 0 | 1 | 1 | 1 | 3-#2_AL_C | 3-#2_AL_C | 0 | Unknown | 0 | 0 | 0 | Unknown | Unknown | 0 | 0 | 0 | 0 | Unknown | Unknown | Unknown | N | N | 0 | Unknown |  | 0 | 0 | 0 | 0 | 0 | 100 | 0 | 0 | 0 |  | * |  |  | 1 | 1 | 1
05201725_05201727 | 0520 | 05201725 | 05201727 | YZN | P618245 TO P810564 | 3-#2_AL_B | 3-#2_AL_B | 37 | 37 | 40 | 70 | 0 | 30 | 0 | 238.5 | 0 | 0 | 1 | 1 | 1 | Unknown | Unknown | 0 | Unknown | 0 | 0 | 0 | Unknown | Unknown | 0 | 0 | 0 | 0 | Unknown | Unknown | Unknown | N | N | 0 | Unknown |  | 0 | 0 | 0 | 0 | 0 | 100 | 0 | 0 | 0 |  | * |  |  | 1 | 1 | 1
05201727_05201728 | 0520 | 05201727 | 05201728 | YZN | P810564 TO P810565 | 3-#2_AL_B | 3-#2_AL_B | 37 | 37 | 40 | 70 | 0 | 30 | 0 | 181.1 | 0 | 0 | 1 | 1 | 1 | Unknown | Unknown | 0 | Unknown | 0 | 0 | 0 | Unknown | Unknown | 0 | 0 | 0 | 0 | Unknown | Unknown | Unknown | N | N | 0 | Unknown |  | 0 | 0 | 0 | 0 | 0 | 100 | 0 | 0 | 0 |  | * |  |  | 1 | 1 | 1
05201728_05201729 | 0520 | 05201728 | 05201729 | YZN | P810565 TO P810566 | 3-#2_AL_B | 3-#2_AL_B | 37 | 37 | 40 | 70 | 0 | 30 | 0 | 324.1 | 0 | 0 | 1 | 1 | 1 | Unknown | Unknown | 0 | Unknown | 0 | 0 | 0 | Unknown | Unknown | 0 | 0 | 0 | 0 | Unknown | Unknown | Unknown | N | N | 0 | Unknown |  | 0 | 0 | 0 | 0 | 0 | 100 | 0 | 0 | 0 |  | * |  |  | 1 | 1 | 1
05201730_05201731 | 0520 | 05201730 | 05201731 | YZN | P512503 TO P512504 | 3-#2A5005C | 3-#2A5005C | 37 | 37 | 40 | 70 | 0 | 30 | 0 | 475.3 | 0 | 0 | 1 | 1 | 1 | Unknown | Unknown | 0 | Unknown | 0 | 0 | 0 | Unknown | Unknown | 0 | 0 | 0 | 0 | Unknown | Unknown | Unknown | N | N | 0 | Unknown |  | 0 | 0 | 0 | 0 | 0 | 100 | 0 | 0 | 0 |  | * |  |  | 1 | 1 | 1
05201731_05201732 | 0520 | 05201731 | 05201732 | YZN | P512504 TO P512505 | 3-#2A5005C | 3-#2A5005C | 37 | 37 | 40 | 70 | 0 | 30 | 0 | 313.2 | 0 | 0 | 1 | 1 | 1 | Unknown | Unknown | 0 | Unknown | 0 | 0 | 0 | Unknown | Unknown | 0 | 0 | 0 | 0 | Unknown | Unknown | Unknown | N | N | 0 | Unknown |  | 0 | 0 | 0 | 0 | 0 | 100 | 0 | 0 | 0 |  | * |  |  | 1 | 1 | 1
05201732_05201733 | 0520 | 05201732 | 05201733 | YZN | P512505 TO P715175 | 3-#2A5005C | 3-#2A5005C | 37 | 37 | 40 | 70 | 0 | 30 | 0 | 90 | 0 | 0 | 1 | 1 | 1 | Unknown | Unknown | 0 | Unknown | 0 | 0 | 0 | Unknown | Unknown | 0 | 0 | 0 | 0 | Unknown | Unknown | Unknown | N | N | 0 | Unknown |  | 0 | 0 | 0 | 0 | 0 | 100 | 0 | 0 | 0 |  | * |  |  | 1 | 1 | 1
05201733_05201734 | 0520 | 05201733 | 05201734 | YZN | P715175 TO P811445 | 3-#2_AL_B | 3-#2_AL_B | 37 | 37 | 40 | 70 | 0 | 30 | 0 | 145.2 | 0 | 0 | 1 | 1 | 1 | Unknown | Unknown | 0 | Unknown | 0 | 0 | 0 | Unknown | Unknown | 0 | 0 | 0 | 0 | Unknown | Unknown | Unknown | N | N | 0 | Unknown |  | 0 | 0 | 0 | 0 | 0 | 100 | 0 | 0 | 0 |  | * |  |  | 1 | 1 | 1
05201733_05201771 | 0520 | 05201733 | 05201771 | YZN | P715175 TO P512506 | 3-#2A5005C | 3-#2A5005C | 37 | 37 | 40 | 70 | 0 | 30 | 0 | 358.4 | 0 | 0 | 1 | 1 | 1 | Unknown | Unknown | 0 | Unknown | 0 | 0 | 0 | Unknown | Unknown | 0 | 0 | 0 | 0 | Unknown | Unknown | Unknown | N | N | 0 | Unknown |  | 0 | 0 | 0 | 0 | 0 | 100 | 0 | 0 | 0 |  | * |  |  | 1 | 1 | 1
05201734_05201735 | 0520 | 05201734 | 05201735 | YZN | P811445 TO P715176 | 3-#2_AL_B | 3-#2_AL_B | 37 | 37 | 40 | 70 | 0 | 30 | 0 | 354.1 | 0 | 0 | 1 | 1 | 1 | Unknown | Unknown | 0 | Unknown | 0 | 0 | 0 | Unknown | Unknown | 0 | 0 | 0 | 0 | Unknown | Unknown | Unknown | N | N | 0 | Unknown |  | 0 | 0 | 0 | 0 | 0 | 100 | 0 | 0 | 0 |  | * |  |  | 1 | 1 | 1
05201735_05201736 | 0520 | 05201735 | 05201736 | YZN | P715176 TO P715177 | 3-#2_AL_B | 3-#2_AL_B | 37 | 37 | 40 | 70 | 0 | 30 | 0 | 457.7 | 0 | 0 | 1 | 1 | 1 | Unknown | Unknown | 0 | Unknown | 0 | 0 | 0 | Unknown | Unknown | 0 | 0 | 0 | 0 | Unknown | Unknown | Unknown | N | N | 0 | Unknown |  | 0 | 0 | 0 | 0 | 0 | 100 | 0 | 0 | 0 |  | * |  |  | 1 | 1 | 1
05201736_05201737 | 0520 | 05201736 | 05201737 | YZN | P715177 TO P719178 | 3-#2_AL_B | 3-#2_AL_B | 37 | 37 | 40 | 70 | 0 | 30 | 0 | 299.1 | 0 | 0 | 1 | 1 | 1 | Unknown | Unknown | 0 | Unknown | 0 | 0 | 0 | Unknown | Unknown | 0 | 0 | 0 | 0 | Unknown | Unknown | Unknown | N | N | 0 | Unknown |  | 0 | 0 | 0 | 0 | 0 | 100 | 0 | 0 | 0 |  | * |  |  | 1 | 1 | 1
05201736_05201762 | 0520 | 05201736 | 05201762 | YZN | P715177 TO P239104 | 3-#2_AL_C | 3-#2_AL_C | 37 | 37 | 40 | 70 | 0 | 30 | 0 | 259.2 | 0 | 0 | 1 | 1 | 1 | Unknown | Unknown | 0 | Unknown | 0 | 0 | 0 | Unknown | Unknown | 0 | 0 | 0 | 0 | Unknown | Unknown | Unknown | N | N | 0 | Unknown |  | 0 | 0 | 0 | 0 | 0 | 100 | 0 | 0 | 0 |  | * |  |  | 1 | 1 | 1
05201736_05201766 | 0520 | 05201736 | 05201766 | YZN | P715177 TO P814154 | 3-#2_AL_B | 3-#2_AL_B | 37 | 37 | 40 | 70 | 0 | 30 | 0 | 178.1 | 0 | 0 | 1 | 1 | 1 | Unknown | Unknown | 0 | Unknown | 0 | 0 | 0 | Unknown | Unknown | 0 | 0 | 0 | 0 | Unknown | Unknown | Unknown | N | N | 0 | Unknown |  | 0 | 0 | 0 | 0 | 0 | 100 | 0 | 0 | 0 |  | * |  |  | 1 | 1 | 1
05201737_05201738 | 0520 | 05201737 | 05201738 | YZN | P719178 TO P715179 | 3-#2_AL_B | 3-#2_AL_B | 37 | 37 | 40 | 70 | 0 | 30 | 0 | 256.1 | 0 | 0 | 1 | 1 | 1 | Unknown | Unknown | 0 | Unknown | 0 | 0 | 0 | Unknown | Unknown | 0 | 0 | 0 | 0 | Unknown | Unknown | Unknown | N | N | 0 | Unknown |  | 0 | 0 | 0 | 0 | 0 | 100 | 0 | 0 | 0 |  | * |  |  | 1 | 1 | 1
05201738_05201739 | 0520 | 05201738 | 05201739 | YZN | P715179 TO P715180 | 3-#2_AL_B | 3-#2_AL_B | 37 | 37 | 40 | 70 | 0 | 30 | 0 | 454.1 | 0 | 0 | 1 | 1 | 1 | Unknown | Unknown | 0 | Unknown | 0 | 0 | 0 | Unknown | Unknown | 0 | 0 | 0 | 0 | Unknown | Unknown | Unknown | N | N | 0 | Unknown |  | 0 | 0 | 0 | 0 | 0 | 100 | 0 | 0 | 0 |  | * |  |  | 1 | 1 | 1
05201739_05201740 | 0520 | 05201739 | 05201740 | YZN | P715180 TO P715181 | 3-#2_AL_B | 3-#2_AL_B | 37 | 37 | 40 | 70 | 0 | 30 | 0 | 307.1 | 0 | 0 | 1 | 1 | 1 | Unknown | Unknown | 0 | Unknown | 0 | 0 | 0 | Unknown | Unknown | 0 | 0 | 0 | 0 | Unknown | Unknown | Unknown | N | N | 0 | Unknown |  | 0 | 0 | 0 | 0 | 0 | 100 | 0 | 0 | 0 |  | * |  |  | 1 | 1 | 1
05201740_05201741 | 0520 | 05201740 | 05201741 | YZN | P715181 TO P323130 | 3-#2_AL_B | 3-#2_AL_B | 37 | 37 | 40 | 70 | 0 | 30 | 0 | 102 | 0 | 0 | 1 | 1 | 1 | Unknown | Unknown | 0 | Unknown | 0 | 0 | 0 | Unknown | Unknown | 0 | 0 | 0 | 0 | Unknown | Unknown | Unknown | N | N | 0 | Unknown |  | 0 | 0 | 0 | 0 | 0 | 100 | 0 | 0 | 0 |  | * |  |  | 1 | 1 | 1
05201740_05201743 | 0520 | 05201740 | 05201743 | YZN | P715181 TO P715182 | 3-#2_AL_C | 3-#2_AL_C | 37 | 37 | 40 | 70 | 0 | 30 | 0 | 405.1 | 0 | 0 | 1 | 1 | 1 | Unknown | Unknown | 0 | Unknown | 0 | 0 | 0 | Unknown | Unknown | 0 | 0 | 0 | 0 | Unknown | Unknown | Unknown | N | N | 0 | Unknown |  | 0 | 0 | 0 | 0 | 0 | 100 | 0 | 0 | 0 |  | * |  |  | 1 | 1 | 1
05201741_05201742 | 0520 | 05201741 | 05201742 | YZN | P323130 TO P323131 | 3-#2_AL_B | 3-#2_AL_B | 37 | 37 | 40 | 70 | 0 | 30 | 0 | 303.4 | 0 | 0 | 1 | 1 | 1 | Unknown | Unknown | 0 | Unknown | 0 | 0 | 0 | Unknown | Unknown | 0 | 0 | 0 | 0 | Unknown | Unknown | Unknown | N | N | 0 | Unknown |  | 0 | 0 | 0 | 0 | 0 | 100 | 0 | 0 | 0 |  | * |  |  | 1 | 1 | 1
05201743_05201744 | 0520 | 05201743 | 05201744 | YZN | P715182 TO P715183 | 3-#2_AL_C | 3-#2_AL_C | 37 | 37 | 40 | 70 | 0 | 30 | 0 | 412.1 | 0 | 0 | 1 | 1 | 1 | Unknown | Unknown | 0 | Unknown | 0 | 0 | 0 | Unknown | Unknown | 0 | 0 | 0 | 0 | Unknown | Unknown | Unknown | N | N | 0 | Unknown |  | 0 | 0 | 0 | 0 | 0 | 100 | 0 | 0 | 0 |  | * |  |  | 1 | 1 | 1
05201744_05201745 | 0520 | 05201744 | 05201745 | YZN | P715183 TO P715184 | 3-#2_AL_C | 3-#2_AL_C | 37 | 37 | 40 | 70 | 0 | 30 | 0 | 501.3 | 0 | 0 | 1 | 1 | 1 | Unknown | Unknown | 0 | Unknown | 0 | 0 | 0 | Unknown | Unknown | 0 | 0 | 0 | 0 | Unknown | Unknown | Unknown | N | N | 0 | Unknown |  | 0 | 0 | 0 | 0 | 0 | 100 | 0 | 0 | 0 |  | * |  |  | 1 | 1 | 1
05201745_05201746 | 0520 | 05201745 | 05201746 | YZN | P715184 TO P228969 | 3-#2_AL_C | 3-#2_AL_C | 37 | 37 | 40 | 70 | 0 | 30 | 0 | 306 | 0 | 0 | 1 | 1 | 1 | Unknown | Unknown | 0 | Unknown | 0 | 0 | 0 | Unknown | Unknown | 0 | 0 | 0 | 0 | Unknown | Unknown | Unknown | N | N | 0 | Unknown |  | 0 | 0 | 0 | 0 | 0 | 100 | 0 | 0 | 0 |  | * |  |  | 1 | 1 | 1
05201746_05201747 | 0520 | 05201746 | 05201747 | YZN | P228969 TO P228971 | 3-#2_AL_C | 3-#2_AL_C | 37 | 37 | 40 | 70 | 0 | 30 | 0 | 532 | 0 | 0 | 1 | 1 | 1 | Unknown | Unknown | 0 | Unknown | 0 | 0 | 0 | Unknown | Unknown | 0 | 0 | 0 | 0 | Unknown | Unknown | Unknown | N | N | 0 | Unknown |  | 0 | 0 | 0 | 0 | 0 | 100 | 0 | 0 | 0 |  | * |  |  | 1 | 1 | 1
05201747_05201748 | 0520 | 05201747 | 05201748 | YZN | P228971 TO P322594 | 3-#2_AL_C | 3-#2_AL_C | 37 | 37 | 40 | 70 | 0 | 30 | 0 | 304.6 | 0 | 0 | 1 | 1 | 1 | Unknown | Unknown | 0 | Unknown | 0 | 0 | 0 | Unknown | Unknown | 0 | 0 | 0 | 0 | Unknown | Unknown | Unknown | N | N | 0 | Unknown |  | 0 | 0 | 0 | 0 | 0 | 100 | 0 | 0 | 0 |  | * |  |  | 1 | 1 | 1
05201748_05201749 | 0520 | 05201748 | 05201749 | YZN | P322594 TO P322595 | 3-#2_AL_C | 3-#2_AL_C | 37 | 37 | 40 | 70 | 0 | 30 | 0 | 413.4 | 0 | 0 | 1 | 1 | 1 | Unknown | Unknown | 0 | Unknown | 0 | 0 | 0 | Unknown | Unknown | 0 | 0 | 0 | 0 | Unknown | Unknown | Unknown | N | N | 0 | Unknown |  | 0 | 0 | 0 | 0 | 0 | 100 | 0 | 0 | 0 |  | * |  |  | 1 | 1 | 1
05201749_05201750 | 0520 | 05201749 | 05201750 | YZN | P322595 TO P236644 | 3-#2_AL_C | 3-#2_AL_C | 37 | 37 | 40 | 70 | 0 | 30 | 0 | 130 | 0 | 0 | 1 | 1 | 1 | Unknown | Unknown | 0 | Unknown | 0 | 0 | 0 | Unknown | Unknown | 0 | 0 | 0 | 0 | Unknown | Unknown | Unknown | N | N | 0 | Unknown |  | 0 | 0 | 0 | 0 | 0 | 100 | 0 | 0 | 0 |  | * |  |  | 1 | 1 | 1
05201750_05201751 | 0520 | 05201750 | 05201751 | YZN | P236644 TO P236645 | 3-#2_AL_C | 3-#2_AL_C | 37 | 37 | 40 | 70 | 0 | 30 | 0 | 73.3 | 0 | 0 | 1 | 1 | 1 | Unknown | Unknown | 0 | Unknown | 0 | 0 | 0 | Unknown | Unknown | 0 | 0 | 0 | 0 | Unknown | Unknown | Unknown | N | N | 0 | Unknown |  | 0 | 0 | 0 | 0 | 0 | 100 | 0 | 0 | 0 |  | * |  |  | 1 | 1 | 1
05201750_05201754 | 0520 | 05201750 | 05201754 | YZN | P236644 TO P322596 | 3-#2_AL_C | 3-#2_AL_C | 37 | 37 | 40 | 70 | 0 | 30 | 0 | 127 | 0 | 0 | 1 | 1 | 1 | Unknown | Unknown | 0 | Unknown | 0 | 0 | 0 | Unknown | Unknown | 0 | 0 | 0 | 0 | Unknown | Unknown | Unknown | N | N | 0 | Unknown |  | 0 | 0 | 0 | 0 | 0 | 100 | 0 | 0 | 0 |  | * |  |  | 1 | 1 | 1
05201751_05201752 | 0520 | 05201751 | 05201752 | YZN | P236645 TO P236646 | 3-#2_AL_C | 3-#2_AL_C | 37 | 37 | 40 | 70 | 0 | 30 | 0 | 361.7 | 0 | 0 | 1 | 1 | 1 | Unknown | Unknown | 0 | Unknown | 0 | 0 | 0 | Unknown | Unknown | 0 | 0 | 0 | 0 | Unknown | Unknown | Unknown | N | N | 0 | Unknown |  | 0 | 0 | 0 | 0 | 0 | 100 | 0 | 0 | 0 |  | * |  |  | 1 | 1 | 1
05201752_05201753 | 0520 | 05201752 | 05201753 | Y N | P236646 TO P209749 | 3-#2_AL_B | 3-#2_AL_B | 37 | 37 | 40 | 70 | 0 | 30 | 0 | 193.4 | 0 | 0 | 1 | 1 | 1 | 3-#2_AL_B | 3-#2_AL_B | 0 | Unknown | 0 | 0 | 0 | Unknown | Unknown | 0 | 0 | 0 | 0 | Unknown | Unknown | Unknown | N | N | 0 | Unknown |  | 0 | 0 | 0 | 0 | 0 | 100 | 0 | 0 | 0 |  | * |  |  | 1 | 1 | 1
05201754_05201755 | 0520 | 05201754 | 05201755 | YZN | P322596 TO P322597 | 3-#2_AL_C | 3-#2_AL_C | 37 | 37 | 40 | 70 | 0 | 30 | 0 | 336.8 | 0 | 0 | 1 | 1 | 1 | Unknown | Unknown | 0 | Unknown | 0 | 0 | 0 | Unknown | Unknown | 0 | 0 | 0 | 0 | Unknown | Unknown | Unknown | N | N | 0 | Unknown |  | 0 | 0 | 0 | 0 | 0 | 100 | 0 | 0 | 0 |  | * |  |  | 1 | 1 | 1
05201755_05201756 | 0520 | 05201755 | 05201756 | YZN | P322597 TO P322598 | 3-#2_AL_C | 3-#2_AL_C | 37 | 37 | 40 | 70 | 0 | 30 | 0 | 205.6 | 0 | 0 | 1 | 1 | 1 | Unknown | Unknown | 0 | Unknown | 0 | 0 | 0 | Unknown | Unknown | 0 | 0 | 0 | 0 | Unknown | Unknown | Unknown | N | N | 0 | Unknown |  | 0 | 0 | 0 | 0 | 0 | 100 | 0 | 0 | 0 |  | * |  |  | 1 | 1 | 1
05201756_05201757 | 0520 | 05201756 | 05201757 | YZN | P322598 TO P322599 | 3-#2_AL_B | 3-#2_AL_B | 37 | 37 | 40 | 70 | 0 | 30 | 0 | 267.4 | 0 | 0 | 1 | 1 | 1 | Unknown | Unknown | 0 | Unknown | 0 | 0 | 0 | Unknown | Unknown | 0 | 0 | 0 | 0 | Unknown | Unknown | Unknown | N | N | 0 | Unknown |  | 0 | 0 | 0 | 0 | 0 | 100 | 0 | 0 | 0 |  | * |  |  | 1 | 1 | 1
05201757_05201758 | 0520 | 05201757 | 05201758 | YZN | P322599 TO P322600 | 3-#2_AL_B | 3-#2_AL_B | 37 | 37 | 40 | 70 | 0 | 30 | 0 | 355.9 | 0 | 0 | 1 | 1 | 1 | Unknown | Unknown | 0 | Unknown | 0 | 0 | 0 | Unknown | Unknown | 0 | 0 | 0 | 0 | Unknown | Unknown | Unknown | N | N | 0 | Unknown |  | 0 | 0 | 0 | 0 | 0 | 100 | 0 | 0 | 0 |  | * |  |  | 1 | 1 | 1
05201758_05201759 | 0520 | 05201758 | 05201759 | YZN | P322600 TO P322601 | 3-#2_AL_B | 3-#2_AL_B | 37 | 37 | 40 | 70 | 0 | 30 | 0 | 414.2 | 0 | 0 | 1 | 1 | 1 | Unknown | Unknown | 0 | Unknown | 0 | 0 | 0 | Unknown | Unknown | 0 | 0 | 0 | 0 | Unknown | Unknown | Unknown | N | N | 0 | Unknown |  | 0 | 0 | 0 | 0 | 0 | 100 | 0 | 0 | 0 |  | * |  |  | 1 | 1 | 1
05201759_05201760 | 0520 | 05201759 | 05201760 | YZN | P322601 TO P322602 | 3-#2_AL_B | 3-#2_AL_B | 37 | 37 | 40 | 70 | 0 | 30 | 0 | 231.3 | 0 | 0 | 1 | 1 | 1 | Unknown | Unknown | 0 | Unknown | 0 | 0 | 0 | Unknown | Unknown | 0 | 0 | 0 | 0 | Unknown | Unknown | Unknown | N | N | 0 | Unknown |  | 0 | 0 | 0 | 0 | 0 | 100 | 0 | 0 | 0 |  | * |  |  | 1 | 1 | 1
05201760A_05201761 | 0520 | 05201760A | 05201761 | YZN | P322602 TO D4516568925 | 1C#2SAPECN | 1C#2SAPECN | 37 | 37 | 40 | 70 | 0 | 30 | 0 | 289 | 0 | 0 | 1 | 1 | 1 | Unknown | Unknown | 0 | Unknown | 0 | 0 | 0 | Unknown | Unknown | 0 | 0 | 0 | 0 | Unknown | Unknown | Unknown | N | N | 0 | Unknown |  | 0 | 0 | 0 | 0 | 0 | 100 | 0 | 0 | 0 |  | * |  |  | 1 | 1 | 1
05201762_05201763 | 0520 | 05201762 | 05201763 | YZN | P239104 TO P239298 | 3-#2_AL_C | 3-#2_AL_C | 37 | 37 | 40 | 70 | 0 | 30 | 0 | 132.2 | 0 | 0 | 1 | 1 | 1 | Unknown | Unknown | 0 | Unknown | 0 | 0 | 0 | Unknown | Unknown | 0 | 0 | 0 | 0 | Unknown | Unknown | Unknown | N | N | 0 | Unknown |  | 0 | 0 | 0 | 0 | 0 | 100 | 0 | 0 | 0 |  | * |  |  | 1 | 1 | 1
05201763_05201764 | 0520 | 05201763 | 05201764 | YZN | P239298 TO P239105 | 3-#2_AL_C | 3-#2_AL_C | 37 | 37 | 40 | 70 | 0 | 30 | 0 | 127.3 | 0 | 0 | 1 | 1 | 1 | Unknown | Unknown | 0 | Unknown | 0 | 0 | 0 | Unknown | Unknown | 0 | 0 | 0 | 0 | Unknown | Unknown | Unknown | N | N | 0 | Unknown |  | 0 | 0 | 0 | 0 | 0 | 100 | 0 | 0 | 0 |  | * |  |  | 1 | 1 | 1
05201764_05201765 | 0520 | 05201764 | 05201765 | YZN | P239105 TO P239106 | 3-#2_AL_C | 3-#2_AL_C | 37 | 37 | 40 | 70 | 0 | 30 | 0 | 95 | 0 | 0 | 1 | 1 | 1 | Unknown | Unknown | 0 | Unknown | 0 | 0 | 0 | Unknown | Unknown | 0 | 0 | 0 | 0 | Unknown | Unknown | Unknown | N | N | 0 | Unknown |  | 0 | 0 | 0 | 0 | 0 | 100 | 0 | 0 | 0 |  | * |  |  | 1 | 1 | 1
05201766_05201767 | 0520 | 05201766 | 05201767 | YZN | P814154 TO P814155 | 3-#2_AL_B | 3-#2_AL_B | 37 | 37 | 40 | 70 | 0 | 30 | 0 | 243.3 | 0 | 0 | 1 | 1 | 1 | Unknown | Unknown | 0 | Unknown | 0 | 0 | 0 | Unknown | Unknown | 0 | 0 | 0 | 0 | Unknown | Unknown | Unknown | N | N | 0 | Unknown |  | 0 | 0 | 0 | 0 | 0 | 100 | 0 | 0 | 0 |  | * |  |  | 1 | 1 | 1
05201767_05201768 | 0520 | 05201767 | 05201768 | YZN | P814155 TO P814156 | 3-#2_AL_B | 3-#2_AL_B | 37 | 37 | 40 | 70 | 0 | 30 | 0 | 267.1 | 0 | 0 | 1 | 1 | 1 | Unknown | Unknown | 0 | Unknown | 0 | 0 | 0 | Unknown | Unknown | 0 | 0 | 0 | 0 | Unknown | Unknown | Unknown | N | N | 0 | Unknown |  | 0 | 0 | 0 | 0 | 0 | 100 | 0 | 0 | 0 |  | * |  |  | 1 | 1 | 1
05201768_05201769 | 0520 | 05201768 | 05201769 | YZN | P814156 TO P814157 | 3-#2_AL_B | 3-#2_AL_B | 37 | 37 | 40 | 70 | 0 | 30 | 0 | 249.7 | 0 | 0 | 1 | 1 | 1 | Unknown | Unknown | 0 | Unknown | 0 | 0 | 0 | Unknown | Unknown | 0 | 0 | 0 | 0 | Unknown | Unknown | Unknown | N | N | 0 | Unknown |  | 0 | 0 | 0 | 0 | 0 | 100 | 0 | 0 | 0 |  | * |  |  | 1 | 1 | 1
05201769_05201770 | 0520 | 05201769 | 05201770 | YZN | P814157 TO P814158 | 3-#2_AL_B | 3-#2_AL_B | 37 | 37 | 40 | 70 | 0 | 30 | 0 | 243.5 | 0 | 0 | 1 | 1 | 1 | Unknown | Unknown | 0 | Unknown | 0 | 0 | 0 | Unknown | Unknown | 0 | 0 | 0 | 0 | Unknown | Unknown | Unknown | N | N | 0 | Unknown |  | 0 | 0 | 0 | 0 | 0 | 100 | 0 | 0 | 0 |  | * |  |  | 1 | 1 | 1
05201771_05201772 | 0520 | 05201771 | 05201772 | YZN | P512506 TO P512507 | 3-#2A5005C | 3-#2A5005C | 37 | 37 | 40 | 70 | 0 | 30 | 0 | 313.1 | 0 | 0 | 1 | 1 | 1 | Unknown | Unknown | 0 | Unknown | 0 | 0 | 0 | Unknown | Unknown | 0 | 0 | 0 | 0 | Unknown | Unknown | Unknown | N | N | 0 | Unknown |  | 0 | 0 | 0 | 0 | 0 | 100 | 0 | 0 | 0 |  | * |  |  | 1 | 1 | 1
05201772_05201773 | 0520 | 05201772 | 05201773 | YZN | P512507 TO P36730 | 3-#2_AL_C | 3-#2_AL_C | 37 | 37 | 40 | 70 | 0 | 30 | 0 | 66 | 0 | 0 | 1 | 1 | 1 | Unknown | Unknown | 0 | Unknown | 0 | 0 | 0 | Unknown | Unknown | 0 | 0 | 0 | 0 | Unknown | Unknown | Unknown | N | N | 0 | Unknown |  | 0 | 0 | 0 | 0 | 0 | 100 | 0 | 0 | 0 |  | * |  |  | 1 | 1 | 1
05201772_05201774 | 0520 | 05201772 | 05201774 | YZN | P512507 TO P512508 | 3-#2A5005C | 3-#2A5005C | 37 | 37 | 40 | 70 | 0 | 30 | 0 | 275.3 | 0 | 0 | 1 | 1 | 1 | Unknown | Unknown | 0 | Unknown | 0 | 0 | 0 | Unknown | Unknown | 0 | 0 | 0 | 0 | Unknown | Unknown | Unknown | N | N | 0 | Unknown |  | 0 | 0 | 0 | 0 | 0 | 100 | 0 | 0 | 0 |  | * |  |  | 1 | 1 | 1
05201774_05201775 | 0520 | 05201774 | 05201775 | YZN | P512508 TO P814476 | 3-#2_AL_C | 3-#2_AL_C | 37 | 37 | 40 | 70 | 0 | 30 | 0 | 456.7 | 0 | 0 | 1 | 1 | 1 | Unknown | Unknown | 0 | Unknown | 0 | 0 | 0 | Unknown | Unknown | 0 | 0 | 0 | 0 | Unknown | Unknown | Unknown | N | N | 0 | Unknown |  | 0 | 0 | 0 | 0 | 0 | 100 | 0 | 0 | 0 |  | * |  |  | 1 | 1 | 1
05201775_05201776 | 0520 | 05201775 | 05201776 | YZN | P814476 TO P814477 | 3-#2_AL_B | 3-#2_AL_B | 37 | 37 | 40 | 70 | 0 | 30 | 0 | 201.1 | 0 | 0 | 1 | 1 | 1 | Unknown | Unknown | 0 | Unknown | 0 | 0 | 0 | Unknown | Unknown | 0 | 0 | 0 | 0 | Unknown | Unknown | Unknown | N | N | 0 | Unknown |  | 0 | 0 | 0 | 0 | 0 | 100 | 0 | 0 | 0 |  | * |  |  | 1 | 1 | 1
05201775_05201777 | 0520 | 05201775 | 05201777 | YZN | P814476 TO P239286 | 3-#2_AL_C | 3-#2_AL_C | 37 | 37 | 40 | 70 | 0 | 30 | 0 | 189.5 | 0 | 0 | 1 | 1 | 1 | Unknown | Unknown | 0 | Unknown | 0 | 0 | 0 | Unknown | Unknown | 0 | 0 | 0 | 0 | Unknown | Unknown | Unknown | N | N | 0 | Unknown |  | 0 | 0 | 0 | 0 | 0 | 100 | 0 | 0 | 0 |  | * |  |  | 1 | 1 | 1
05201777_05201778 | 0520 | 05201777 | 05201778 | YZN | P239286 TO P239287 | 3-#2_AL_C | 3-#2_AL_C | 37 | 37 | 40 | 70 | 0 | 30 | 0 | 466 | 0 | 0 | 1 | 1 | 1 | Unknown | Unknown | 0 | Unknown | 0 | 0 | 0 | Unknown | Unknown | 0 | 0 | 0 | 0 | Unknown | Unknown | Unknown | N | N | 0 | Unknown |  | 0 | 0 | 0 | 0 | 0 | 100 | 0 | 0 | 0 |  | * |  |  | 1 | 1 | 1
05201779_05201780 | 0520 | 05201779 | 05201780 | XYZN | P512689 TO P818238 | 3-#2_AL_C | 3-#2_AL_C | 37 | 37 | 40 | 70 | 0 | 30 | 0 | 364.8 | 0 | 0 | 1 | 1 | 1 | Unknown | Unknown | 0 | Unknown | 0 | 0 | 0 | Unknown | Unknown | 0 | 0 | 0 | 0 | Unknown | Unknown | Unknown | N | N | 0 | Unknown |  | 0 | 0 | 0 | 0 | 0 | 100 | 0 | 0 | 0 |  | * |  |  | 1 | 1 | 1
05201779_05201798 | 0520 | 05201779 | 05201798 | XYZN | P512689 TO CG199999 | 3-#2_AL_C | 3-#2_AL_C | 37 | 37 | 40 | 70 | 0 | 30 | 0 | 10 | 0 | 0 | 1 | 1 | 1 | 3-#2_AL_C | 3-#2_AL_C | 0 | Unknown | 0 | 0 | 0 | Unknown | Unknown | 0 | 0 | 0 | 0 | Unknown | Unknown | Unknown | N | N | 0 | Unknown |  | 0 | 0 | 0 | 0 | 0 | 100 | 0 | 0 | 0 |  | * |  |  | 1 | 1 | 1
05201780_05201781 | 0520 | 05201780 | 05201781 | XYZN | P818238 TO P239263 | 3-#2_AL_C | 3-#2_AL_C | 37 | 37 | 40 | 70 | 0 | 30 | 0 | 233.3 | 0 | 0 | 1 | 1 | 1 | Unknown | Unknown | 0 | Unknown | 0 | 0 | 0 | Unknown | Unknown | 0 | 0 | 0 | 0 | Unknown | Unknown | Unknown | N | N | 0 | Unknown |  | 0 | 0 | 0 | 0 | 0 | 100 | 0 | 0 | 0 |  | * |  |  | 1 | 1 | 1
05201781_05201782 | 0520 | 05201781 | 05201782 | XYZN | P239263 TO P818239 | 3-#2_AL_C | 3-#2_AL_C | 37 | 37 | 40 | 70 | 0 | 30 | 0 | 172.4 | 0 | 0 | 1 | 1 | 1 | Unknown | Unknown | 0 | Unknown | 0 | 0 | 0 | Unknown | Unknown | 0 | 0 | 0 | 0 | Unknown | Unknown | Unknown | N | N | 0 | Unknown |  | 0 | 0 | 0 | 0 | 0 | 100 | 0 | 0 | 0 |  | * |  |  | 1 | 1 | 1
05201782_05201783 | 0520 | 05201782 | 05201783 | XY N | P818239 TO P235955 | 3-#2_AL_B | 3-#2_AL_B | 37 | 37 | 40 | 70 | 0 | 30 | 0 | 139.5 | 0 | 0 | 1 | 1 | 1 | Unknown | Unknown | 0 | Unknown | 0 | 0 | 0 | Unknown | Unknown | 0 | 0 | 0 | 0 | Unknown | Unknown | Unknown | N | N | 0 | Unknown |  | 0 | 0 | 0 | 0 | 0 | 100 | 0 | 0 | 0 |  | * |  |  | 1 | 1 | 1
05201782_05201790 | 0520 | 05201782 | 05201790 | X ZN | P818239 TO P235994 | 3-#2_AL_B | 3-#2_AL_B | 37 | 37 | 40 | 70 | 0 | 30 | 0 | 186.5 | 0 | 0 | 1 | 1 | 1 | Unknown | Unknown | 0 | Unknown | 0 | 0 | 0 | Unknown | Unknown | 0 | 0 | 0 | 0 | Unknown | Unknown | Unknown | N | N | 0 | Unknown |  | 0 | 0 | 0 | 0 | 0 | 100 | 0 | 0 | 0 |  | * |  |  | 1 | 1 | 1
05201783_05201784 | 0520 | 05201783 | 05201784 | XY N | P235955 TO P235956 | 3-#2_AL_B | 3-#2_AL_B | 37 | 37 | 40 | 70 | 0 | 30 | 0 | 305.1 | 0 | 0 | 1 | 1 | 1 | Unknown | Unknown | 0 | Unknown | 0 | 0 | 0 | Unknown | Unknown | 0 | 0 | 0 | 0 | Unknown | Unknown | Unknown | N | N | 0 | Unknown |  | 0 | 0 | 0 | 0 | 0 | 100 | 0 | 0 | 0 |  | * |  |  | 1 | 1 | 1
05201784_05201785 | 0520 | 05201784 | 05201785 | XY N | P235956 TO P235957 | 3-#2_AL_B | 3-#2_AL_B | 37 | 37 | 40 | 70 | 0 | 30 | 0 | 306.6 | 0 | 0 | 1 | 1 | 1 | Unknown | Unknown | 0 | Unknown | 0 | 0 | 0 | Unknown | Unknown | 0 | 0 | 0 | 0 | Unknown | Unknown | Unknown | N | N | 0 | Unknown |  | 0 | 0 | 0 | 0 | 0 | 100 | 0 | 0 | 0 |  | * |  |  | 1 | 1 | 1
05201785_05201786 | 0520 | 05201785 | 05201786 | XY N | P235957 TO P235958 | 3-#2_AL_B | 3-#2_AL_B | 37 | 37 | 40 | 70 | 0 | 30 | 0 | 398.6 | 0 | 0 | 1 | 1 | 1 | Unknown | Unknown | 0 | Unknown | 0 | 0 | 0 | Unknown | Unknown | 0 | 0 | 0 | 0 | Unknown | Unknown | Unknown | N | N | 0 | Unknown |  | 0 | 0 | 0 | 0 | 0 | 100 | 0 | 0 | 0 |  | * |  |  | 1 | 1 | 1
05201785_05201787 | 0520 | 05201785 | 05201787 | XY N | P235957 TO P237956 | 3-#2_AL_B | 3-#2_AL_B | 37 | 37 | 40 | 70 | 0 | 30 | 0 | 307.2 | 0 | 0 | 1 | 1 | 1 | Unknown | Unknown | 0 | Unknown | 0 | 0 | 0 | Unknown | Unknown | 0 | 0 | 0 | 0 | Unknown | Unknown | Unknown | N | N | 0 | Unknown |  | 0 | 0 | 0 | 0 | 0 | 100 | 0 | 0 | 0 |  | * |  |  | 1 | 1 | 1
05201787_05201788 | 0520 | 05201787 | 05201788 | XY N | P237956 TO P237957 | 3-#2_AL_B | 3-#2_AL_B | 37 | 37 | 40 | 70 | 0 | 30 | 0 | 205 | 0 | 0 | 1 | 1 | 1 | Unknown | Unknown | 0 | Unknown | 0 | 0 | 0 | Unknown | Unknown | 0 | 0 | 0 | 0 | Unknown | Unknown | Unknown | N | N | 0 | Unknown |  | 0 | 0 | 0 | 0 | 0 | 100 | 0 | 0 | 0 |  | * |  |  | 1 | 1 | 1
05201788_05201789 | 0520 | 05201788 | 05201789 | XY N | P237957 TO P237958 | 3-#2_AL_B | 3-#2_AL_B | 37 | 37 | 40 | 70 | 0 | 30 | 0 | 109.4 | 0 | 0 | 1 | 1 | 1 | Unknown | Unknown | 0 | Unknown | 0 | 0 | 0 | Unknown | Unknown | 0 | 0 | 0 | 0 | Unknown | Unknown | Unknown | N | N | 0 | Unknown |  | 0 | 0 | 0 | 0 | 0 | 100 | 0 | 0 | 0 |  | * |  |  | 1 | 1 | 1
05201790_05201791 | 0520 | 05201790 | 05201791 | X ZN | P235994 TO P235995 | 3-#2_AL_B | 3-#2_AL_B | 37 | 37 | 40 | 70 | 0 | 30 | 0 | 157.6 | 0 | 0 | 1 | 1 | 1 | Unknown | Unknown | 0 | Unknown | 0 | 0 | 0 | Unknown | Unknown | 0 | 0 | 0 | 0 | Unknown | Unknown | Unknown | N | N | 0 | Unknown |  | 0 | 0 | 0 | 0 | 0 | 100 | 0 | 0 | 0 |  | * |  |  | 1 | 1 | 1
05201790_05201792 | 0520 | 05201790 | 05201792 | X ZN | P235994 TO P235996 | 3-#2_AL_B | 3-#2_AL_B | 37 | 37 | 40 | 70 | 0 | 30 | 0 | 187.9 | 0 | 0 | 1 | 1 | 1 | Unknown | Unknown | 0 | Unknown | 0 | 0 | 0 | Unknown | Unknown | 0 | 0 | 0 | 0 | Unknown | Unknown | Unknown | N | N | 0 | Unknown |  | 0 | 0 | 0 | 0 | 0 | 100 | 0 | 0 | 0 |  | * |  |  | 1 | 1 | 1
05201792_05201793 | 0520 | 05201792 | 05201793 | X ZN | P235996 TO P235997 | 3-#2_AL_B | 3-#2_AL_B | 37 | 37 | 40 | 70 | 0 | 30 | 0 | 168.2 | 0 | 0 | 1 | 1 | 1 | Unknown | Unknown | 0 | Unknown | 0 | 0 | 0 | Unknown | Unknown | 0 | 0 | 0 | 0 | Unknown | Unknown | Unknown | N | N | 0 | Unknown |  | 0 | 0 | 0 | 0 | 0 | 100 | 0 | 0 | 0 |  | * |  |  | 1 | 1 | 1
05201793_05201794 | 0520 | 05201793 | 05201794 | X ZN | P235997 TO P235998 | 3-#2_AL_B | 3-#2_AL_B | 37 | 37 | 40 | 70 | 0 | 30 | 0 | 147 | 0 | 0 | 1 | 1 | 1 | Unknown | Unknown | 0 | Unknown | 0 | 0 | 0 | Unknown | Unknown | 0 | 0 | 0 | 0 | Unknown | Unknown | Unknown | N | N | 0 | Unknown |  | 0 | 0 | 0 | 0 | 0 | 100 | 0 | 0 | 0 |  | * |  |  | 1 | 1 | 1
05201794_05201795 | 0520 | 05201794 | 05201795 | X ZN | P235998 TO P235999 | 3-#2_AL_B | 3-#2_AL_B | 37 | 37 | 40 | 70 | 0 | 30 | 0 | 209.2 | 0 | 0 | 1 | 1 | 1 | Unknown | Unknown | 0 | Unknown | 0 | 0 | 0 | Unknown | Unknown | 0 | 0 | 0 | 0 | Unknown | Unknown | Unknown | N | N | 0 | Unknown |  | 0 | 0 | 0 | 0 | 0 | 100 | 0 | 0 | 0 |  | * |  |  | 1 | 1 | 1
05201795_05201796 | 0520 | 05201795 | 05201796 | X ZN | P235999 TO P236000 | 3-#2_AL_B | 3-#2_AL_B | 37 | 37 | 40 | 70 | 0 | 30 | 0 | 183.7 | 0 | 0 | 1 | 1 | 1 | Unknown | Unknown | 0 | Unknown | 0 | 0 | 0 | Unknown | Unknown | 0 | 0 | 0 | 0 | Unknown | Unknown | Unknown | N | N | 0 | Unknown |  | 0 | 0 | 0 | 0 | 0 | 100 | 0 | 0 | 0 |  | * |  |  | 1 | 1 | 1
05201796_05201797 | 0520 | 05201796 | 05201797 | X ZN | P236000 TO P236001 | 3-#2_AL_B | 3-#2_AL_B | 37 | 37 | 40 | 70 | 0 | 30 | 0 | 79.7 | 0 | 0 | 1 | 1 | 1 | Unknown | Unknown | 0 | Unknown | 0 | 0 | 0 | Unknown | Unknown | 0 | 0 | 0 | 0 | Unknown | Unknown | Unknown | N | N | 0 | Unknown |  | 0 | 0 | 0 | 0 | 0 | 100 | 0 | 0 | 0 |  | * |  |  | 1 | 1 | 1
05201799_05201800 | 0520 | 05201799 | 05201800 | XYZN | P228966 TO P228967 | 3-#2_AL_C | 3-#2_AL_C | 37 | 37 | 40 | 70 | 0 | 30 | 0 | 229.8 | 0 | 0 | 1 | 1 | 1 | Unknown | Unknown | 0 | Unknown | 0 | 0 | 0 | Unknown | Unknown | 0 | 0 | 0 | 0 | Unknown | Unknown | Unknown | N | N | 0 | Unknown |  | 0 | 0 | 0 | 0 | 0 | 100 | 0 | 0 | 0 |  | * |  |  | 1 | 1 | 1
05201800_05201801 | 0520 | 05201800 | 05201801 | XYZN | P228967 TO P814259 | 3-#4_CU_C | 3-#4_CU_C | 37 | 37 | 40 | 70 | 0 | 30 | 0 | 195.2 | 0 | 0 | 1 | 1 | 1 | Unknown | Unknown | 0 | Unknown | 0 | 0 | 0 | Unknown | Unknown | 0 | 0 | 0 | 0 | Unknown | Unknown | Unknown | N | N | 0 | Unknown |  | 0 | 0 | 0 | 0 | 0 | 100 | 0 | 0 | 0 |  | * |  |  | 1 | 1 | 1
05201800_05201830 | 0520 | 05201800 | 05201830 | YZN | P228967 TO P228968 | 3-#2_AL_B | 3-#2_AL_B | 37 | 37 | 40 | 70 | 0 | 30 | 0 | 102.6 | 0 | 0 | 1 | 1 | 1 | Unknown | Unknown | 0 | Unknown | 0 | 0 | 0 | Unknown | Unknown | 0 | 0 | 0 | 0 | Unknown | Unknown | Unknown | N | N | 0 | Unknown |  | 0 | 0 | 0 | 0 | 0 | 100 | 0 | 0 | 0 |  | * |  |  | 1 | 1 | 1
05201801_05201802 | 0520 | 05201801 | 05201802 | XY N | P814259 TO P160672 | 3-#2_AL_B | 3-#2_AL_B | 37 | 37 | 40 | 70 | 0 | 30 | 0 | 418.1 | 0 | 0 | 1 | 1 | 1 | Unknown | Unknown | 0 | Unknown | 0 | 0 | 0 | Unknown | Unknown | 0 | 0 | 0 | 0 | Unknown | Unknown | Unknown | N | N | 0 | Unknown |  | 0 | 0 | 0 | 0 | 0 | 100 | 0 | 0 | 0 |  | * |  |  | 1 | 1 | 1
05201801_05201803 | 0520 | 05201801 | 05201803 | XYZN | P814259 TO P814260 | 3-#4_CU_C | 3-#4_CU_C | 37 | 37 | 40 | 70 | 0 | 30 | 0 | 309.3 | 0 | 0 | 1 | 1 | 1 | Unknown | Unknown | 0 | Unknown | 0 | 0 | 0 | Unknown | Unknown | 0 | 0 | 0 | 0 | Unknown | Unknown | Unknown | N | N | 0 | Unknown |  | 0 | 0 | 0 | 0 | 0 | 100 | 0 | 0 | 0 |  | * |  |  | 1 | 1 | 1
05201803_05201804 | 0520 | 05201803 | 05201804 | XYZN | P814260 TO P814261 | 3-#4_CU_C | 3-#4_CU_C | 37 | 37 | 40 | 70 | 0 | 30 | 0 | 171.2 | 0 | 0 | 1 | 1 | 1 | Unknown | Unknown | 0 | Unknown | 0 | 0 | 0 | Unknown | Unknown | 0 | 0 | 0 | 0 | Unknown | Unknown | Unknown | N | N | 0 | Unknown |  | 0 | 0 | 0 | 0 | 0 | 100 | 0 | 0 | 0 |  | * |  |  | 1 | 1 | 1
05201803_05201829 | 0520 | 05201803 | 05201829 | X ZN | P814260 TO P237995 | 3-#4_CU_B | 3-#4_CU_B | 37 | 37 | 40 | 70 | 0 | 30 | 0 | 98.2 | 0 | 0 | 1 | 1 | 1 | Unknown | Unknown | 0 | Unknown | 0 | 0 | 0 | Unknown | Unknown | 0 | 0 | 0 | 0 | Unknown | Unknown | Unknown | N | N | 0 | Unknown |  | 0 | 0 | 0 | 0 | 0 | 100 | 0 | 0 | 0 |  | * |  |  | 1 | 1 | 1
05201804_05201805 | 0520 | 05201804 | 05201805 | XYZN | P814261 TO P814262 | 3-#4_CU_C | 3-#4_CU_C | 37 | 37 | 40 | 70 | 0 | 30 | 0 | 391.2 | 0 | 0 | 1 | 1 | 1 | Unknown | Unknown | 0 | Unknown | 0 | 0 | 0 | Unknown | Unknown | 0 | 0 | 0 | 0 | Unknown | Unknown | Unknown | N | N | 0 | Unknown |  | 0 | 0 | 0 | 0 | 0 | 100 | 0 | 0 | 0 |  | * |  |  | 1 | 1 | 1
05201805_05201806 | 0520 | 05201805 | 05201806 | XYZN | P814262 TO P814263 | 3-#4_CU_C | 3-#4_CU_C | 37 | 37 | 40 | 70 | 0 | 30 | 0 | 172.1 | 0 | 0 | 1 | 1 | 1 | Unknown | Unknown | 0 | Unknown | 0 | 0 | 0 | Unknown | Unknown | 0 | 0 | 0 | 0 | Unknown | Unknown | Unknown | N | N | 0 | Unknown |  | 0 | 0 | 0 | 0 | 0 | 100 | 0 | 0 | 0 |  | * |  |  | 1 | 1 | 1
05201806_05201807 | 0520 | 05201806 | 05201807 | XYZN | P814263 TO P819638 | 3-#2_AL_C | 3-#2_AL_C | 37 | 37 | 40 | 70 | 0 | 30 | 0 | 322.3 | 0 | 0 | 1 | 1 | 1 | Unknown | Unknown | 0 | Unknown | 0 | 0 | 0 | Unknown | Unknown | 0 | 0 | 0 | 0 | Unknown | Unknown | Unknown | N | N | 0 | Unknown |  | 0 | 0 | 0 | 0 | 0 | 100 | 0 | 0 | 0 |  | * |  |  | 1 | 1 | 1
05201806_05201816 | 0520 | 05201806 | 05201816 | XYZN | P814263 TO P814264 | 3-#2_AL_C | 3-#2_AL_C | 37 | 37 | 40 | 70 | 0 | 30 | 0 | 115.1 | 0 | 0 | 1 | 1 | 1 | Unknown | Unknown | 0 | Unknown | 0 | 0 | 0 | Unknown | Unknown | 0 | 0 | 0 | 0 | Unknown | Unknown | Unknown | N | N | 0 | Unknown |  | 0 | 0 | 0 | 0 | 0 | 100 | 0 | 0 | 0 |  | * |  |  | 1 | 1 | 1
05201807_05201808 | 0520 | 05201807 | 05201808 | XYZN | P819638 TO P819639 | 3-#2_AL_C | 3-#2_AL_C | 37 | 37 | 40 | 70 | 0 | 30 | 0 | 367 | 0 | 0 | 1 | 1 | 1 | Unknown | Unknown | 0 | Unknown | 0 | 0 | 0 | Unknown | Unknown | 0 | 0 | 0 | 0 | Unknown | Unknown | Unknown | N | N | 0 | Unknown |  | 0 | 0 | 0 | 0 | 0 | 100 | 0 | 0 | 0 |  | * |  |  | 1 | 1 | 1
05201807A_05201815 | 0520 | 05201807A | 05201815 | YZN | P819638 TO D159152 | 1C#2SAPECN | 1C#2SAPECN | 37 | 37 | 40 | 70 | 0 | 30 | 0 | 420 | 0 | 0 | 1 | 1 | 1 | Unknown | Unknown | 0 | Unknown | 0 | 0 | 0 | Unknown | Unknown | 0 | 0 | 0 | 0 | Unknown | Unknown | Unknown | N | N | 0 | Unknown |  | 0 | 0 | 0 | 0 | 0 | 100 | 0 | 0 | 0 |  | * |  |  | 1 | 1 | 1
05201808_05201809 | 0520 | 05201808 | 05201809 | XYZN | P819639 TO P30814 | 3-#2_AL_C | 3-#2_AL_C | 37 | 37 | 40 | 70 | 0 | 30 | 0 | 100 | 0 | 0 | 1 | 1 | 1 | Unknown | Unknown | 0 | Unknown | 0 | 0 | 0 | Unknown | Unknown | 0 | 0 | 0 | 0 | Unknown | Unknown | Unknown | N | N | 0 | Unknown |  | 0 | 0 | 0 | 0 | 0 | 100 | 0 | 0 | 0 |  | * |  |  | 1 | 1 | 1
05201809_05201810 | 0520 | 05201809 | 05201810 | XYZN | P30814 TO P30815 | 3-#2_AL_C | 3-#2_AL_C | 37 | 37 | 40 | 70 | 0 | 30 | 0 | 253.6 | 0 | 0 | 1 | 1 | 1 | Unknown | Unknown | 0 | Unknown | 0 | 0 | 0 | Unknown | Unknown | 0 | 0 | 0 | 0 | Unknown | Unknown | Unknown | N | N | 0 | Unknown |  | 0 | 0 | 0 | 0 | 0 | 100 | 0 | 0 | 0 |  | * |  |  | 1 | 1 | 1
05201810_05201811 | 0520 | 05201810 | 05201811 | XYZN | P30815 TO P230208 | 3-#2_AL_C | 3-#2_AL_C | 37 | 37 | 40 | 70 | 0 | 30 | 0 | 299.5 | 0 | 0 | 1 | 1 | 1 | Unknown | Unknown | 0 | Unknown | 0 | 0 | 0 | Unknown | Unknown | 0 | 0 | 0 | 0 | Unknown | Unknown | Unknown | N | N | 0 | Unknown |  | 0 | 0 | 0 | 0 | 0 | 100 | 0 | 0 | 0 |  | * |  |  | 1 | 1 | 1
05201811_05201812 | 0520 | 05201811 | 05201812 | XYZN | P230208 TO P161271 | 3-#2_AL_C | 3-#2_AL_C | 37 | 37 | 40 | 70 | 0 | 30 | 0 | 245.4 | 0 | 0 | 1 | 1 | 1 | Unknown | Unknown | 0 | Unknown | 0 | 0 | 0 | Unknown | Unknown | 0 | 0 | 0 | 0 | Unknown | Unknown | Unknown | N | N | 0 | Unknown |  | 0 | 0 | 0 | 0 | 0 | 100 | 0 | 0 | 0 |  | * |  |  | 1 | 1 | 1
05201811_05201813 | 0520 | 05201811 | 05201813 | XYZN | P230208 TO P30816 | 3-#2_AL_C | 3-#2_AL_C | 37 | 37 | 40 | 70 | 0 | 30 | 0 | 219.9 | 0 | 0 | 1 | 1 | 1 | Unknown | Unknown | 0 | Unknown | 0 | 0 | 0 | Unknown | Unknown | 0 | 0 | 0 | 0 | Unknown | Unknown | Unknown | N | N | 0 | Unknown |  | 0 | 0 | 0 | 0 | 0 | 100 | 0 | 0 | 0 |  | * |  |  | 1 | 1 | 1
05201811_05201814 | 0520 | 05201811 | 05201814 | XYZN | P230208 TO P235920 | 3-#2_AL_C | 3-#2_AL_C | 37 | 37 | 40 | 70 | 0 | 30 | 0 | 358.6 | 0 | 0 | 1 | 1 | 1 | Unknown | Unknown | 0 | Unknown | 0 | 0 | 0 | Unknown | Unknown | 0 | 0 | 0 | 0 | Unknown | Unknown | Unknown | N | N | 0 | Unknown |  | 0 | 0 | 0 | 0 | 0 | 100 | 0 | 0 | 0 |  | * |  |  | 1 | 1 | 1
05201816_05201817 | 0520 | 05201816 | 05201817 | XYZN | P814264 TO CG199999 | 3-#2_AL_C | 3-#2_AL_C | 37 | 37 | 40 | 70 | 0 | 30 | 0 | 10 | 0 | 0 | 1 | 1 | 1 | 3-#2_AL_C | 3-#2_AL_C | 0 | Unknown | 0 | 0 | 0 | Unknown | Unknown | 0 | 0 | 0 | 0 | Unknown | Unknown | Unknown | N | N | 0 | Unknown |  | 0 | 0 | 0 | 0 | 0 | 100 | 0 | 0 | 0 |  | * |  |  | 1 | 1 | 1
05201816_05201818 | 0520 | 05201816 | 05201818 | XYZN | P814264 TO P814623 | 3-#2_AL_C | 3-#2_AL_C | 37 | 37 | 40 | 70 | 0 | 30 | 0 | 216.1 | 0 | 0 | 1 | 1 | 1 | Unknown | Unknown | 0 | Unknown | 0 | 0 | 0 | Unknown | Unknown | 0 | 0 | 0 | 0 | Unknown | Unknown | Unknown | N | N | 0 | Unknown |  | 0 | 0 | 0 | 0 | 0 | 100 | 0 | 0 | 0 |  | * |  |  | 1 | 1 | 1
05201818_05201819 | 0520 | 05201818 | 05201819 | XYZN | P814623 TO P814624 | 3-#2_AL_C | 3-#2_AL_C | 37 | 37 | 40 | 70 | 0 | 30 | 0 | 233.3 | 0 | 0 | 1 | 1 | 1 | Unknown | Unknown | 0 | Unknown | 0 | 0 | 0 | Unknown | Unknown | 0 | 0 | 0 | 0 | Unknown | Unknown | Unknown | N | N | 0 | Unknown |  | 0 | 0 | 0 | 0 | 0 | 100 | 0 | 0 | 0 |  | * |  |  | 1 | 1 | 1
05201819_05201820 | 0520 | 05201819 | 05201820 | XYZN | P814624 TO P814625 | 3-#2_AL_C | 3-#2_AL_C | 37 | 37 | 40 | 70 | 0 | 30 | 0 | 207.8 | 0 | 0 | 1 | 1 | 1 | Unknown | Unknown | 0 | Unknown | 0 | 0 | 0 | Unknown | Unknown | 0 | 0 | 0 | 0 | Unknown | Unknown | Unknown | N | N | 0 | Unknown |  | 0 | 0 | 0 | 0 | 0 | 100 | 0 | 0 | 0 |  | * |  |  | 1 | 1 | 1
05201820_05201821 | 0520 | 05201820 | 05201821 | XYZN | P814625 TO P816601 | 3-#2_AL_C | 3-#2_AL_C | 37 | 37 | 40 | 70 | 0 | 30 | 0 | 232.8 | 0 | 0 | 1 | 1 | 1 | Unknown | Unknown | 0 | Unknown | 0 | 0 | 0 | Unknown | Unknown | 0 | 0 | 0 | 0 | Unknown | Unknown | Unknown | N | N | 0 | Unknown |  | 0 | 0 | 0 | 0 | 0 | 100 | 0 | 0 | 0 |  | * |  |  | 1 | 1 | 1
05201821_05201822 | 0520 | 05201821 | 05201822 | XYZN | P816601 TO P816718 | 3-#2_AL_C | 3-#2_AL_C | 37 | 37 | 40 | 70 | 0 | 30 | 0 | 325 | 0 | 0 | 1 | 1 | 1 | Unknown | Unknown | 0 | Unknown | 0 | 0 | 0 | Unknown | Unknown | 0 | 0 | 0 | 0 | Unknown | Unknown | Unknown | N | N | 0 | Unknown |  | 0 | 0 | 0 | 0 | 0 | 100 | 0 | 0 | 0 |  | * |  |  | 1 | 1 | 1
05201822_05201823 | 0520 | 05201822 | 05201823 | XYZN | P816718 TO P816719 | 3-#2_AL_C | 3-#2_AL_C | 37 | 37 | 40 | 70 | 0 | 30 | 0 | 92.4 | 0 | 0 | 1 | 1 | 1 | Unknown | Unknown | 0 | Unknown | 0 | 0 | 0 | Unknown | Unknown | 0 | 0 | 0 | 0 | Unknown | Unknown | Unknown | N | N | 0 | Unknown |  | 0 | 0 | 0 | 0 | 0 | 100 | 0 | 0 | 0 |  | * |  |  | 1 | 1 | 1
05201822_05201826 | 0520 | 05201822 | 05201826 | XY N | P816718 TO P816720 | 3-#2_AL_B | 3-#2_AL_B | 37 | 37 | 40 | 70 | 0 | 30 | 0 | 300.7 | 0 | 0 | 1 | 1 | 1 | Unknown | Unknown | 0 | Unknown | 0 | 0 | 0 | Unknown | Unknown | 0 | 0 | 0 | 0 | Unknown | Unknown | Unknown | N | N | 0 | Unknown |  | 0 | 0 | 0 | 0 | 0 | 100 | 0 | 0 | 0 |  | * |  |  | 1 | 1 | 1
05201823_05201824 | 0520 | 05201823 | 05201824 | XYZN | P816719 TO P135356 | 3-#2_AL_C | 3-#2_AL_C | 37 | 37 | 40 | 70 | 0 | 30 | 0 | 256.3 | 0 | 0 | 1 | 1 | 1 | Unknown | Unknown | 0 | Unknown | 0 | 0 | 0 | Unknown | Unknown | 0 | 0 | 0 | 0 | Unknown | Unknown | Unknown | N | N | 0 | Unknown |  | 0 | 0 | 0 | 0 | 0 | 100 | 0 | 0 | 0 |  | * |  |  | 1 | 1 | 1
05201824_05201825 | 0520 | 05201824 | 05201825 | XYZN | P135356 TO P135357 | 3-#2_AL_C | 3-#2_AL_C | 37 | 37 | 40 | 70 | 0 | 30 | 0 | 261.3 | 0 | 0 | 1 | 1 | 1 | Unknown | Unknown | 0 | Unknown | 0 | 0 | 0 | Unknown | Unknown | 0 | 0 | 0 | 0 | Unknown | Unknown | Unknown | N | N | 0 | Unknown |  | 0 | 0 | 0 | 0 | 0 | 100 | 0 | 0 | 0 |  | * |  |  | 1 | 1 | 1
05201826_05201827 | 0520 | 05201826 | 05201827 | XY N | P816720 TO P816721 | 3-#2_AL_B | 3-#2_AL_B | 37 | 37 | 40 | 70 | 0 | 30 | 0 | 507.4 | 0 | 0 | 1 | 1 | 1 | Unknown | Unknown | 0 | Unknown | 0 | 0 | 0 | Unknown | Unknown | 0 | 0 | 0 | 0 | Unknown | Unknown | Unknown | N | N | 0 | Unknown |  | 0 | 0 | 0 | 0 | 0 | 100 | 0 | 0 | 0 |  | * |  |  | 1 | 1 | 1
05201827_05201828 | 0520 | 05201827 | 05201828 | XY N | P816721 TO P819678 | 3-#2_AL_B | 3-#2_AL_B | 37 | 37 | 40 | 70 | 0 | 30 | 0 | 121 | 0 | 0 | 1 | 1 | 1 | 3-#2_AL_B | 3-#2_AL_B | 0 | Unknown | 0 | 0 | 0 | Unknown | Unknown | 0 | 0 | 0 | 0 | Unknown | Unknown | Unknown | N | N | 0 | Unknown |  | 0 | 0 | 0 | 0 | 0 | 100 | 0 | 0 | 0 |  | * |  |  | 1 | 1 | 1
05201832_05201833 | 0520 | 05201832 | 05201833 | XYZN | P228950 TO P228951 | 3-#2_AL_C | 3-#2_AL_C | 37 | 37 | 40 | 70 | 0 | 30 | 0 | 331.2 | 0 | 0 | 1 | 1 | 1 | Unknown | Unknown | 0 | Unknown | 0 | 0 | 0 | Unknown | Unknown | 0 | 0 | 0 | 0 | Unknown | Unknown | Unknown | N | N | 0 | Unknown |  | 0 | 0 | 0 | 0 | 0 | 100 | 0 | 0 | 0 |  | * |  |  | 1 | 1 | 1
05201833_05201834 | 0520 | 05201833 | 05201834 | XYZN | P228951 TO P228952 | 3-#2_AL_C | 3-#2_AL_C | 37 | 37 | 40 | 70 | 0 | 30 | 0 | 170.1 | 0 | 0 | 1 | 1 | 1 | Unknown | Unknown | 0 | Unknown | 0 | 0 | 0 | Unknown | Unknown | 0 | 0 | 0 | 0 | Unknown | Unknown | Unknown | N | N | 0 | Unknown |  | 0 | 0 | 0 | 0 | 0 | 100 | 0 | 0 | 0 |  | * |  |  | 1 | 1 | 1
05201834_05201835 | 0520 | 05201834 | 05201835 | XYZN | P228952 TO P228953 | 3-#2_AL_C | 3-#2_AL_C | 37 | 37 | 40 | 70 | 0 | 30 | 0 | 297.8 | 0 | 0 | 1 | 1 | 1 | Unknown | Unknown | 0 | Unknown | 0 | 0 | 0 | Unknown | Unknown | 0 | 0 | 0 | 0 | Unknown | Unknown | Unknown | N | N | 0 | Unknown |  | 0 | 0 | 0 | 0 | 0 | 100 | 0 | 0 | 0 |  | * |  |  | 1 | 1 | 1
05201835_05201836 | 0520 | 05201835 | 05201836 | XYZN | P228953 TO P228954 | 3-#2_AL_C | 3-#2_AL_C | 37 | 37 | 40 | 70 | 0 | 30 | 0 | 175.8 | 0 | 0 | 1 | 1 | 1 | Unknown | Unknown | 0 | Unknown | 0 | 0 | 0 | Unknown | Unknown | 0 | 0 | 0 | 0 | Unknown | Unknown | Unknown | N | N | 0 | Unknown |  | 0 | 0 | 0 | 0 | 0 | 100 | 0 | 0 | 0 |  | * |  |  | 1 | 1 | 1
05201836_05201837 | 0520 | 05201836 | 05201837 | XYZN | P228954 TO P132948 | 3-#2_AL_C | 3-#2_AL_C | 37 | 37 | 40 | 70 | 0 | 30 | 0 | 88.7 | 0 | 0 | 1 | 1 | 1 | Unknown | Unknown | 0 | Unknown | 0 | 0 | 0 | Unknown | Unknown | 0 | 0 | 0 | 0 | Unknown | Unknown | Unknown | N | N | 0 | Unknown |  | 0 | 0 | 0 | 0 | 0 | 100 | 0 | 0 | 0 |  | * |  |  | 1 | 1 | 1
05201837_05201838 | 0520 | 05201837 | 05201838 | XYZN | P132948 TO P239213 | 3-#2_AL_C | 3-#2_AL_C | 37 | 37 | 40 | 70 | 0 | 30 | 0 | 187.3 | 0 | 0 | 1 | 1 | 1 | Unknown | Unknown | 0 | Unknown | 0 | 0 | 0 | Unknown | Unknown | 0 | 0 | 0 | 0 | Unknown | Unknown | Unknown | N | N | 0 | Unknown |  | 0 | 0 | 0 | 0 | 0 | 100 | 0 | 0 | 0 |  | * |  |  | 1 | 1 | 1
05201838_05201839 | 0520 | 05201838 | 05201839 | XYZN | P239213 TO P239214 | 3-#2_AL_C | 3-#2_AL_C | 37 | 37 | 40 | 70 | 0 | 30 | 0 | 120.2 | 0 | 0 | 1 | 1 | 1 | Unknown | Unknown | 0 | Unknown | 0 | 0 | 0 | Unknown | Unknown | 0 | 0 | 0 | 0 | Unknown | Unknown | Unknown | N | N | 0 | Unknown |  | 0 | 0 | 0 | 0 | 0 | 100 | 0 | 0 | 0 |  | * |  |  | 1 | 1 | 1
05201838_05201842 | 0520 | 05201838 | 05201842 | YZN | P239213 TO P132949 | 3-#2_AL_B | 3-#2_AL_B | 37 | 37 | 40 | 70 | 0 | 30 | 0 | 430.4 | 0 | 0 | 1 | 1 | 1 | Unknown | Unknown | 0 | Unknown | 0 | 0 | 0 | Unknown | Unknown | 0 | 0 | 0 | 0 | Unknown | Unknown | Unknown | N | N | 0 | Unknown |  | 0 | 0 | 0 | 0 | 0 | 100 | 0 | 0 | 0 |  | * |  |  | 1 | 1 | 1
05201839_05201840 | 0520 | 05201839 | 05201840 | XYZN | P239214 TO P239215 | 3-#2_AL_C | 3-#2_AL_C | 37 | 37 | 40 | 70 | 0 | 30 | 0 | 175.1 | 0 | 0 | 1 | 1 | 1 | Unknown | Unknown | 0 | Unknown | 0 | 0 | 0 | Unknown | Unknown | 0 | 0 | 0 | 0 | Unknown | Unknown | Unknown | N | N | 0 | Unknown |  | 0 | 0 | 0 | 0 | 0 | 100 | 0 | 0 | 0 |  | * |  |  | 1 | 1 | 1
05201840_05201841 | 0520 | 05201840 | 05201841 | XYZN | P239215 TO CG199999 | 3-#2_AL_C | 3-#2_AL_C | 37 | 37 | 40 | 70 | 0 | 30 | 0 | 10 | 0 | 0 | 1 | 1 | 1 | 3-#2_AL_C | 3-#2_AL_C | 0 | Unknown | 0 | 0 | 0 | Unknown | Unknown | 0 | 0 | 0 | 0 | Unknown | Unknown | Unknown | N | N | 0 | Unknown |  | 0 | 0 | 0 | 0 | 0 | 100 | 0 | 0 | 0 |  | * |  |  | 1 | 1 | 1
05201842_05201843 | 0520 | 05201842 | 05201843 | YZN | P132949 TO CG199999 | 3-#2_AL_B | 3-#2_AL_B | 37 | 37 | 40 | 70 | 0 | 30 | 0 | 10 | 0 | 0 | 1 | 1 | 1 | 3-#2_AL_B | 3-#2_AL_B | 0 | Unknown | 0 | 0 | 0 | Unknown | Unknown | 0 | 0 | 0 | 0 | Unknown | Unknown | Unknown | N | N | 0 | Unknown |  | 0 | 0 | 0 | 0 | 0 | 100 | 0 | 0 | 0 |  | * |  |  | 1 | 1 | 1
05201845_05201846 | 0520 | 05201845 | 05201846 | XYZN | P109613 TO P512515 | 3-#2A5005C | 3-#2A5005C | 37 | 37 | 40 | 70 | 0 | 30 | 0 | 135.9 | 0 | 0 | 1 | 1 | 1 | Unknown | Unknown | 0 | Unknown | 0 | 0 | 0 | Unknown | Unknown | 0 | 0 | 0 | 0 | Unknown | Unknown | Unknown | N | N | 0 | Unknown |  | 0 | 0 | 0 | 0 | 0 | 100 | 0 | 0 | 0 |  | * |  |  | 1 | 1 | 1
05201846A_05201847 | 0520 | 05201846A | 05201847 | XYZN | P512515 TO P204506 | 3-#2A5005C | 3-#2A5005C | 37 | 37 | 40 | 70 | 0 | 30 | 0 | 306.5 | 0 | 0 | 1 | 1 | 1 | Unknown | Unknown | 0 | Unknown | 0 | 0 | 0 | Unknown | Unknown | 0 | 0 | 0 | 0 | Unknown | Unknown | Unknown | N | N | 0 | Unknown |  | 0 | 0 | 0 | 0 | 0 | 100 | 0 | 0 | 0 |  | * |  |  | 1 | 1 | 1
05201847_05201848 | 0520 | 05201847 | 05201848 | XYZN | P204506 TO P512516 | 3-#2A5005C | 3-#2A5005C | 37 | 37 | 40 | 70 | 0 | 30 | 0 | 300.1 | 0 | 0 | 1 | 1 | 1 | Unknown | Unknown | 0 | Unknown | 0 | 0 | 0 | Unknown | Unknown | 0 | 0 | 0 | 0 | Unknown | Unknown | Unknown | N | N | 0 | Unknown |  | 0 | 0 | 0 | 0 | 0 | 100 | 0 | 0 | 0 |  | * |  |  | 1 | 1 | 1
05201848_05201849 | 0520 | 05201848 | 05201849 | XYZN | P512516 TO P512517 | 3-#2A5005C | 3-#2A5005C | 37 | 37 | 40 | 70 | 0 | 30 | 0 | 201.6 | 0 | 0 | 1 | 1 | 1 | Unknown | Unknown | 0 | Unknown | 0 | 0 | 0 | Unknown | Unknown | 0 | 0 | 0 | 0 | Unknown | Unknown | Unknown | N | N | 0 | Unknown |  | 0 | 0 | 0 | 0 | 0 | 100 | 0 | 0 | 0 |  | * |  |  | 1 | 1 | 1
05201848_05201872 | 0520 | 05201848 | 05201872 | YZN | P512516 TO P515057 | 3-#4_CU_B | 3-#4_CU_B | 37 | 37 | 40 | 70 | 0 | 30 | 0 | 435.2 | 0 | 0 | 1 | 1 | 1 | Unknown | Unknown | 0 | Unknown | 0 | 0 | 0 | Unknown | Unknown | 0 | 0 | 0 | 0 | Unknown | Unknown | Unknown | N | N | 0 | Unknown |  | 0 | 0 | 0 | 0 | 0 | 100 | 0 | 0 | 0 |  | * |  |  | 1 | 1 | 1
05201849_05201850 | 0520 | 05201849 | 05201850 | XYZN | P512517 TO P614949 | 3-#2_AL_C | 3-#2_AL_C | 37 | 37 | 40 | 70 | 0 | 30 | 0 | 152 | 0 | 0 | 1 | 1 | 1 | Unknown | Unknown | 0 | Unknown | 0 | 0 | 0 | Unknown | Unknown | 0 | 0 | 0 | 0 | Unknown | Unknown | Unknown | N | N | 0 | Unknown |  | 0 | 0 | 0 | 0 | 0 | 100 | 0 | 0 | 0 |  | * |  |  | 1 | 1 | 1
05201850_05201851 | 0520 | 05201850 | 05201851 | XYZN | P614949 TO P718978 | 3-#2_AL_C | 3-#2_AL_C | 37 | 37 | 40 | 70 | 0 | 30 | 0 | 105.1 | 0 | 0 | 1 | 1 | 1 | Unknown | Unknown | 0 | Unknown | 0 | 0 | 0 | Unknown | Unknown | 0 | 0 | 0 | 0 | Unknown | Unknown | Unknown | N | N | 0 | Unknown |  | 0 | 0 | 0 | 0 | 0 | 100 | 0 | 0 | 0 |  | * |  |  | 1 | 1 | 1
05201851_05201852 | 0520 | 05201851 | 05201852 | XYZN | P718978 TO P103168 | 3-#2_AL_C | 3-#2_AL_C | 37 | 37 | 40 | 70 | 0 | 30 | 0 | 41.8 | 0 | 0 | 1 | 1 | 1 | Unknown | Unknown | 0 | Unknown | 0 | 0 | 0 | Unknown | Unknown | 0 | 0 | 0 | 0 | Unknown | Unknown | Unknown | N | N | 0 | Unknown |  | 0 | 0 | 0 | 0 | 0 | 100 | 0 | 0 | 0 |  | * |  |  | 1 | 1 | 1
05201851_05201854 | 0520 | 05201851 | 05201854 | XYZN | P718978 TO P614950 | 3-#2_AL_C | 3-#2_AL_C | 37 | 37 | 40 | 70 | 0 | 30 | 0 | 96.3 | 0 | 0 | 1 | 1 | 1 | Unknown | Unknown | 0 | Unknown | 0 | 0 | 0 | Unknown | Unknown | 0 | 0 | 0 | 0 | Unknown | Unknown | Unknown | N | N | 0 | Unknown |  | 0 | 0 | 0 | 0 | 0 | 100 | 0 | 0 | 0 |  | * |  |  | 1 | 1 | 1
05201852_05201853 | 0520 | 05201852 | 05201853 | XYZN | P103168 TO P104098 | 3-#2_AL_C | 3-#2_AL_C | 37 | 37 | 40 | 70 | 0 | 30 | 0 | 376.5 | 0 | 0 | 1 | 1 | 1 | Unknown | Unknown | 0 | Unknown | 0 | 0 | 0 | Unknown | Unknown | 0 | 0 | 0 | 0 | Unknown | Unknown | Unknown | N | N | 0 | Unknown |  | 0 | 0 | 0 | 0 | 0 | 100 | 0 | 0 | 0 |  | * |  |  | 1 | 1 | 1
05201854_05201855 | 0520 | 05201854 | 05201855 | XYZN | P614950 TO P718979 | 3-#2_AL_C | 3-#2_AL_C | 37 | 37 | 40 | 70 | 0 | 30 | 0 | 401.4 | 0 | 0 | 1 | 1 | 1 | Unknown | Unknown | 0 | Unknown | 0 | 0 | 0 | Unknown | Unknown | 0 | 0 | 0 | 0 | Unknown | Unknown | Unknown | N | N | 0 | Unknown |  | 0 | 0 | 0 | 0 | 0 | 100 | 0 | 0 | 0 |  | * |  |  | 1 | 1 | 1
05201855_05201856 | 0520 | 05201855 | 05201856 | XYZN | P718979 TO P718980 | 3-#2_AL_C | 3-#2_AL_C | 37 | 37 | 40 | 70 | 0 | 30 | 0 | 298.1 | 0 | 0 | 1 | 1 | 1 | Unknown | Unknown | 0 | Unknown | 0 | 0 | 0 | Unknown | Unknown | 0 | 0 | 0 | 0 | Unknown | Unknown | Unknown | N | N | 0 | Unknown |  | 0 | 0 | 0 | 0 | 0 | 100 | 0 | 0 | 0 |  | * |  |  | 1 | 1 | 1
05201856_05201857 | 0520 | 05201856 | 05201857 | XYZN | P718980 TO P160465 | 3-#2_AL_C | 3-#2_AL_C | 37 | 37 | 40 | 70 | 0 | 30 | 0 | 369.5 | 0 | 0 | 1 | 1 | 1 | Unknown | Unknown | 0 | Unknown | 0 | 0 | 0 | Unknown | Unknown | 0 | 0 | 0 | 0 | Unknown | Unknown | Unknown | N | N | 0 | Unknown |  | 0 | 0 | 0 | 0 | 0 | 100 | 0 | 0 | 0 |  | * |  |  | 1 | 1 | 1
05201856_05201863 | 0520 | 05201856 | 05201863 | XYZN | P718980 TO P718981 | 3-#2_AL_C | 3-#2_AL_C | 37 | 37 | 40 | 70 | 0 | 30 | 0 | 200.3 | 0 | 0 | 1 | 1 | 1 | Unknown | Unknown | 0 | Unknown | 0 | 0 | 0 | Unknown | Unknown | 0 | 0 | 0 | 0 | Unknown | Unknown | Unknown | N | N | 0 | Unknown |  | 0 | 0 | 0 | 0 | 0 | 100 | 0 | 0 | 0 |  | * |  |  | 1 | 1 | 1
05201857_05201858 | 0520 | 05201857 | 05201858 | XYZN | P160465 TO P160466 | 3-#2_AL_C | 3-#2_AL_C | 37 | 37 | 40 | 70 | 0 | 30 | 0 | 330.8 | 0 | 0 | 1 | 1 | 1 | Unknown | Unknown | 0 | Unknown | 0 | 0 | 0 | Unknown | Unknown | 0 | 0 | 0 | 0 | Unknown | Unknown | Unknown | N | N | 0 | Unknown |  | 0 | 0 | 0 | 0 | 0 | 100 | 0 | 0 | 0 |  | * |  |  | 1 | 1 | 1
05201858_05201859 | 0520 | 05201858 | 05201859 | XYZN | P160466 TO P160468 | 3-#2_AL_C | 3-#2_AL_C | 37 | 37 | 40 | 70 | 0 | 30 | 0 | 184.5 | 0 | 0 | 1 | 1 | 1 | Unknown | Unknown | 0 | Unknown | 0 | 0 | 0 | Unknown | Unknown | 0 | 0 | 0 | 0 | Unknown | Unknown | Unknown | N | N | 0 | Unknown |  | 0 | 0 | 0 | 0 | 0 | 100 | 0 | 0 | 0 |  | * |  |  | 1 | 1 | 1
05201859_05201860 | 0520 | 05201859 | 05201860 | XYZN | P160468 TO P160469 | 3-#2_AL_C | 3-#2_AL_C | 37 | 37 | 40 | 70 | 0 | 30 | 0 | 311.5 | 0 | 0 | 1 | 1 | 1 | Unknown | Unknown | 0 | Unknown | 0 | 0 | 0 | Unknown | Unknown | 0 | 0 | 0 | 0 | Unknown | Unknown | Unknown | N | N | 0 | Unknown |  | 0 | 0 | 0 | 0 | 0 | 100 | 0 | 0 | 0 |  | * |  |  | 1 | 1 | 1
05201860_05201861 | 0520 | 05201860 | 05201861 | XYZN | P160469 TO P161011 | 3-#2_AL_C | 3-#2_AL_C | 37 | 37 | 40 | 70 | 0 | 30 | 0 | 131.1 | 0 | 0 | 1 | 1 | 1 | Unknown | Unknown | 0 | Unknown | 0 | 0 | 0 | Unknown | Unknown | 0 | 0 | 0 | 0 | Unknown | Unknown | Unknown | N | N | 0 | Unknown |  | 0 | 0 | 0 | 0 | 0 | 100 | 0 | 0 | 0 |  | * |  |  | 1 | 1 | 1
05201861_05201862 | 0520 | 05201861 | 05201862 | XYZN | P161011 TO P160470 | 3-#2_AL_C | 3-#2_AL_C | 37 | 37 | 40 | 70 | 0 | 30 | 0 | 153 | 0 | 0 | 1 | 1 | 1 | Unknown | Unknown | 0 | Unknown | 0 | 0 | 0 | Unknown | Unknown | 0 | 0 | 0 | 0 | Unknown | Unknown | Unknown | N | N | 0 | Unknown |  | 0 | 0 | 0 | 0 | 0 | 100 | 0 | 0 | 0 |  | * |  |  | 1 | 1 | 1
05201863_05201864 | 0520 | 05201863 | 05201864 | XYZN | P718981 TO P718982 | 3-#2_AL_C | 3-#2_AL_C | 37 | 37 | 40 | 70 | 0 | 30 | 0 | 400 | 0 | 0 | 1 | 1 | 1 | Unknown | Unknown | 0 | Unknown | 0 | 0 | 0 | Unknown | Unknown | 0 | 0 | 0 | 0 | Unknown | Unknown | Unknown | N | N | 0 | Unknown |  | 0 | 0 | 0 | 0 | 0 | 100 | 0 | 0 | 0 |  | * |  |  | 1 | 1 | 1
05201864_05201865 | 0520 | 05201864 | 05201865 | XYZN | P718982 TO P101526 | 3-#2_AL_C | 3-#2_AL_C | 37 | 37 | 40 | 70 | 0 | 30 | 0 | 298 | 0 | 0 | 1 | 1 | 1 | Unknown | Unknown | 0 | Unknown | 0 | 0 | 0 | Unknown | Unknown | 0 | 0 | 0 | 0 | Unknown | Unknown | Unknown | N | N | 0 | Unknown |  | 0 | 0 | 0 | 0 | 0 | 100 | 0 | 0 | 0 |  | * |  |  | 1 | 1 | 1
05201864_05201866 | 0520 | 05201864 | 05201866 | XYZN | P718982 TO P30780 | 3-#2_AL_C | 3-#2_AL_C | 37 | 37 | 40 | 70 | 0 | 30 | 0 | 148.2 | 0 | 0 | 1 | 1 | 1 | Unknown | Unknown | 0 | Unknown | 0 | 0 | 0 | Unknown | Unknown | 0 | 0 | 0 | 0 | Unknown | Unknown | Unknown | N | N | 0 | Unknown |  | 0 | 0 | 0 | 0 | 0 | 100 | 0 | 0 | 0 |  | * |  |  | 1 | 1 | 1
05201866_05201867 | 0520 | 05201866 | 05201867 | XYZN | P30780 TO P718983 | 3-#2_AL_C | 3-#2_AL_C | 37 | 37 | 40 | 70 | 0 | 30 | 0 | 147.1 | 0 | 0 | 1 | 1 | 1 | Unknown | Unknown | 0 | Unknown | 0 | 0 | 0 | Unknown | Unknown | 0 | 0 | 0 | 0 | Unknown | Unknown | Unknown | N | N | 0 | Unknown |  | 0 | 0 | 0 | 0 | 0 | 100 | 0 | 0 | 0 |  | * |  |  | 1 | 1 | 1
05201867_05201868 | 0520 | 05201867 | 05201868 | XYZN | P718983 TO P718985 | 3-#2_AL_C | 3-#2_AL_C | 37 | 37 | 40 | 70 | 0 | 30 | 0 | 304.3 | 0 | 0 | 1 | 1 | 1 | Unknown | Unknown | 0 | Unknown | 0 | 0 | 0 | Unknown | Unknown | 0 | 0 | 0 | 0 | Unknown | Unknown | Unknown | N | N | 0 | Unknown |  | 0 | 0 | 0 | 0 | 0 | 100 | 0 | 0 | 0 |  | * |  |  | 1 | 1 | 1
05201868_05201869 | 0520 | 05201868 | 05201869 | XYZN | P718985 TO P718986 | 3-#2_AL_C | 3-#2_AL_C | 37 | 37 | 40 | 70 | 0 | 30 | 0 | 301.2 | 0 | 0 | 1 | 1 | 1 | Unknown | Unknown | 0 | Unknown | 0 | 0 | 0 | Unknown | Unknown | 0 | 0 | 0 | 0 | Unknown | Unknown | Unknown | N | N | 0 | Unknown |  | 0 | 0 | 0 | 0 | 0 | 100 | 0 | 0 | 0 |  | * |  |  | 1 | 1 | 1
05201869_05201870 | 0520 | 05201869 | 05201870 | XYZN | P718986 TO P718987 | 3-#2_AL_C | 3-#2_AL_C | 37 | 37 | 40 | 70 | 0 | 30 | 0 | 204.1 | 0 | 0 | 1 | 1 | 1 | Unknown | Unknown | 0 | Unknown | 0 | 0 | 0 | Unknown | Unknown | 0 | 0 | 0 | 0 | Unknown | Unknown | Unknown | N | N | 0 | Unknown |  | 0 | 0 | 0 | 0 | 0 | 100 | 0 | 0 | 0 |  | * |  |  | 1 | 1 | 1
05201870_05201871 | 0520 | 05201870 | 05201871 | XYZN | P718987 TO P718988 | 3-#2_AL_C | 3-#2_AL_C | 37 | 37 | 40 | 70 | 0 | 30 | 0 | 202 | 0 | 0 | 1 | 1 | 1 | Unknown | Unknown | 0 | Unknown | 0 | 0 | 0 | Unknown | Unknown | 0 | 0 | 0 | 0 | Unknown | Unknown | Unknown | N | N | 0 | Unknown |  | 0 | 0 | 0 | 0 | 0 | 100 | 0 | 0 | 0 |  | * |  |  | 1 | 1 | 1
05201873_05201874 | 0520 | 05201873 | 05201874 | X ZN | P321092 TO P321093 | 3-#2_AL_B | 3-#2_AL_B | 37 | 37 | 40 | 70 | 0 | 30 | 0 | 211.4 | 0 | 0 | 1 | 1 | 1 | Unknown | Unknown | 0 | Unknown | 0 | 0 | 0 | Unknown | Unknown | 0 | 0 | 0 | 0 | Unknown | Unknown | Unknown | N | N | 0 | Unknown |  | 0 | 0 | 0 | 0 | 0 | 100 | 0 | 0 | 0 |  | * |  |  | 1 | 1 | 1
05201874_05201875 | 0520 | 05201874 | 05201875 | X ZN | P321093 TO P169008 | 3-#2_AL_B | 3-#2_AL_B | 37 | 37 | 40 | 70 | 0 | 30 | 0 | 200.2 | 0 | 0 | 1 | 1 | 1 | Unknown | Unknown | 0 | Unknown | 0 | 0 | 0 | Unknown | Unknown | 0 | 0 | 0 | 0 | Unknown | Unknown | Unknown | N | N | 0 | Unknown |  | 0 | 0 | 0 | 0 | 0 | 100 | 0 | 0 | 0 |  | * |  |  | 1 | 1 | 1
05201878_05201879 | 0520 | 05201878 | 05201879 | YZN | P511090 TO P511091 | 3-#6_CU_B | 3-#6_CU_B | 37 | 37 | 40 | 70 | 0 | 30 | 0 | 353.9 | 0 | 0 | 1 | 1 | 1 | Unknown | Unknown | 0 | Unknown | 0 | 0 | 0 | Unknown | Unknown | 0 | 0 | 0 | 0 | Unknown | Unknown | Unknown | N | N | 0 | Unknown |  | 0 | 0 | 0 | 0 | 0 | 100 | 0 | 0 | 0 |  | * |  |  | 1 | 1 | 1
05201879_05201880 | 0520 | 05201879 | 05201880 | YZN | P511091 TO P511092 | 3-#6_CU_B | 3-#6_CU_B | 37 | 37 | 40 | 70 | 0 | 30 | 0 | 121.2 | 0 | 0 | 1 | 1 | 1 | Unknown | Unknown | 0 | Unknown | 0 | 0 | 0 | Unknown | Unknown | 0 | 0 | 0 | 0 | Unknown | Unknown | Unknown | N | N | 0 | Unknown |  | 0 | 0 | 0 | 0 | 0 | 100 | 0 | 0 | 0 |  | * |  |  | 1 | 1 | 1
05201880_05201881 | 0520 | 05201880 | 05201881 | YZN | P511092 TO CG199999 | 3-#6_CU_B | 3-#6_CU_B | 37 | 37 | 40 | 70 | 0 | 30 | 0 | 10 | 0 | 0 | 1 | 1 | 1 | 3-#6_CU_B | 3-#6_CU_B | 0 | Unknown | 0 | 0 | 0 | Unknown | Unknown | 0 | 0 | 0 | 0 | Unknown | Unknown | Unknown | N | N | 0 | Unknown |  | 0 | 0 | 0 | 0 | 0 | 100 | 0 | 0 | 0 |  | * |  |  | 1 | 1 | 1
05201880_05201882 | 0520 | 05201880 | 05201882 | YZN | P511092 TO P511093 | 3-#6_CU_B | 3-#6_CU_B | 37 | 37 | 40 | 70 | 0 | 30 | 0 | 341 | 0 | 0 | 1 | 1 | 1 | Unknown | Unknown | 0 | Unknown | 0 | 0 | 0 | Unknown | Unknown | 0 | 0 | 0 | 0 | Unknown | Unknown | Unknown | N | N | 0 | Unknown |  | 0 | 0 | 0 | 0 | 0 | 100 | 0 | 0 | 0 |  | * |  |  | 1 | 1 | 1
05201882_05201883 | 0520 | 05201882 | 05201883 | YZN | P511093 TO P818429 | 3-#2_AL_B | 3-#2_AL_B | 37 | 37 | 40 | 70 | 0 | 30 | 0 | 99.3 | 0 | 0 | 1 | 1 | 1 | Unknown | Unknown | 0 | Unknown | 0 | 0 | 0 | Unknown | Unknown | 0 | 0 | 0 | 0 | Unknown | Unknown | Unknown | N | N | 0 | Unknown |  | 0 | 0 | 0 | 0 | 0 | 100 | 0 | 0 | 0 |  | * |  |  | 1 | 1 | 1
05201882_05201884 | 0520 | 05201882 | 05201884 | YZN | P511093 TO P511094 | 3-#6_CU_B | 3-#6_CU_B | 37 | 37 | 40 | 70 | 0 | 30 | 0 | 150 | 0 | 0 | 1 | 1 | 1 | Unknown | Unknown | 0 | Unknown | 0 | 0 | 0 | Unknown | Unknown | 0 | 0 | 0 | 0 | Unknown | Unknown | Unknown | N | N | 0 | Unknown |  | 0 | 0 | 0 | 0 | 0 | 100 | 0 | 0 | 0 |  | * |  |  | 1 | 1 | 1
05201884_05201885 | 0520 | 05201884 | 05201885 | YZN | P511094 TO P511095 | 3-#6_CU_B | 3-#6_CU_B | 37 | 37 | 40 | 70 | 0 | 30 | 0 | 361 | 0 | 0 | 1 | 1 | 1 | Unknown | Unknown | 0 | Unknown | 0 | 0 | 0 | Unknown | Unknown | 0 | 0 | 0 | 0 | Unknown | Unknown | Unknown | N | N | 0 | Unknown |  | 0 | 0 | 0 | 0 | 0 | 100 | 0 | 0 | 0 |  | * |  |  | 1 | 1 | 1
05201884_05201891 | 0520 | 05201884 | 05201891 | YZN | P511094 TO CG199999 | 3-#6_CU_B | 3-#6_CU_B | 37 | 37 | 40 | 70 | 0 | 30 | 0 | 10 | 0 | 0 | 1 | 1 | 1 | 3-#6_CU_B | 3-#6_CU_B | 0 | Unknown | 0 | 0 | 0 | Unknown | Unknown | 0 | 0 | 0 | 0 | Unknown | Unknown | Unknown | N | N | 0 | Unknown |  | 0 | 0 | 0 | 0 | 0 | 100 | 0 | 0 | 0 |  | * |  |  | 1 | 1 | 1
05201885_05201886 | 0520 | 05201885 | 05201886 | YZN | P511095 TO P511096 | 3-#6_CU_B | 3-#6_CU_B | 37 | 37 | 40 | 70 | 0 | 30 | 0 | 192 | 0 | 0 | 1 | 1 | 1 | Unknown | Unknown | 0 | Unknown | 0 | 0 | 0 | Unknown | Unknown | 0 | 0 | 0 | 0 | Unknown | Unknown | Unknown | N | N | 0 | Unknown |  | 0 | 0 | 0 | 0 | 0 | 100 | 0 | 0 | 0 |  | * |  |  | 1 | 1 | 1
05201886_05201887 | 0520 | 05201886 | 05201887 | YZN | P511096 TO P511097 | 3-#6_CU_B | 3-#6_CU_B | 37 | 37 | 40 | 70 | 0 | 30 | 0 | 192.2 | 0 | 0 | 1 | 1 | 1 | Unknown | Unknown | 0 | Unknown | 0 | 0 | 0 | Unknown | Unknown | 0 | 0 | 0 | 0 | Unknown | Unknown | Unknown | N | N | 0 | Unknown |  | 0 | 0 | 0 | 0 | 0 | 100 | 0 | 0 | 0 |  | * |  |  | 1 | 1 | 1
05201886_05201890 | 0520 | 05201886 | 05201890 | YZN | P511096 TO CG199999 | 3-#6_CU_B | 3-#6_CU_B | 37 | 37 | 40 | 70 | 0 | 30 | 0 | 10 | 0 | 0 | 1 | 1 | 1 | 3-#6_CU_B | 3-#6_CU_B | 0 | Unknown | 0 | 0 | 0 | Unknown | Unknown | 0 | 0 | 0 | 0 | Unknown | Unknown | Unknown | N | N | 0 | Unknown |  | 0 | 0 | 0 | 0 | 0 | 100 | 0 | 0 | 0 |  | * |  |  | 1 | 1 | 1
05201887_05201888 | 0520 | 05201887 | 05201888 | YZN | P511097 TO P511098 | 3-#6_CU_B | 3-#6_CU_B | 37 | 37 | 40 | 70 | 0 | 30 | 0 | 173.2 | 0 | 0 | 1 | 1 | 1 | Unknown | Unknown | 0 | Unknown | 0 | 0 | 0 | Unknown | Unknown | 0 | 0 | 0 | 0 | Unknown | Unknown | Unknown | N | N | 0 | Unknown |  | 0 | 0 | 0 | 0 | 0 | 100 | 0 | 0 | 0 |  | * |  |  | 1 | 1 | 1
05201888_05201889 | 0520 | 05201888 | 05201889 | YZN | P511098 TO P511099 | 3-#6_CU_B | 3-#6_CU_B | 37 | 37 | 40 | 70 | 0 | 30 | 0 | 152.8 | 0 | 0 | 1 | 1 | 1 | Unknown | Unknown | 0 | Unknown | 0 | 0 | 0 | Unknown | Unknown | 0 | 0 | 0 | 0 | Unknown | Unknown | Unknown | N | N | 0 | Unknown |  | 0 | 0 | 0 | 0 | 0 | 100 | 0 | 0 | 0 |  | * |  |  | 1 | 1 | 1
05201892A_05201893 | 0520 | 05201892A | 05201893 | XYZN | 520-26AE TO P113789 | 3-#6_CU_C | 3-#6_CU_C | 37 | 37 | 40 | 70 | 0 | 30 | 0 | 648 | 0 | 0 | 1 | 1 | 1 | Unknown | Unknown | 0 | Unknown | 0 | 0 | 0 | Unknown | Unknown | 0 | 0 | 0 | 0 | Unknown | Unknown | Unknown | N | N | 0 | Unknown |  | 0 | 0 | 0 | 0 | 0 | 100 | 0 | 0 | 0 |  | * |  |  | 1 | 1 | 1
05201893_05201894 | 0520 | 05201893 | 05201894 | XYZN | P113789 TO P216269 | 3-#2_AL_C | 3-#2_AL_C | 37 | 37 | 40 | 70 | 0 | 30 | 0 | 1032.7 | 0 | 0 | 1 | 1 | 1 | 3-#2_AL_C | 3-#2_AL_C | 0 | Unknown | 0 | 0 | 0 | Unknown | Unknown | 0 | 0 | 0 | 0 | Unknown | Unknown | Unknown | N | N | 0 | Unknown |  | 0 | 0 | 0 | 0 | 0 | 100 | 0 | 0 | 0 |  | * |  |  | 1 | 1 | 1
05201893_05201934 | 0520 | 05201893 | 05201934 | XYZN | P113789 TO P113790 | 3-#6_CU_C | 3-#6_CU_C | 37 | 37 | 40 | 70 | 0 | 30 | 0 | 366.6 | 0 | 0 | 1 | 1 | 1 | Unknown | Unknown | 0 | Unknown | 0 | 0 | 0 | Unknown | Unknown | 0 | 0 | 0 | 0 | Unknown | Unknown | Unknown | N | N | 0 | Unknown |  | 0 | 0 | 0 | 0 | 0 | 100 | 0 | 0 | 0 |  | * |  |  | 1 | 1 | 1
05201893_05202877 | 0520 | 05201893 | 05202877 | YZN | P113789 TO P30807 | 3-#2_AL_B | 3-#2_AL_B | 37 | 37 | 40 | 70 | 0 | 30 | 0 | 86.9 | 0 | 0 | 1 | 1 | 1 | Unknown | Unknown | 0 | Unknown | 0 | 0 | 0 | Unknown | Unknown | 0 | 0 | 0 | 0 | Unknown | Unknown | Unknown | N | N | 0 | Unknown |  | 0 | 0 | 0 | 0 | 0 | 100 | 0 | 0 | 0 |  | * |  |  | 1 | 1 | 1
05201894_05201895 | 0520 | 05201894 | 05201895 | XYZN | P216269 TO P213531 | 3-#2_AL_C | 3-#2_AL_C | 37 | 37 | 40 | 70 | 0 | 30 | 0 | 362.8 | 0 | 0 | 1 | 1 | 1 | Unknown | Unknown | 0 | Unknown | 0 | 0 | 0 | Unknown | Unknown | 0 | 0 | 0 | 0 | Unknown | Unknown | Unknown | N | N | 0 | Unknown |  | 0 | 0 | 0 | 0 | 0 | 100 | 0 | 0 | 0 |  | * |  |  | 1 | 1 | 1
05201895_05201896 | 0520 | 05201895 | 05201896 | XYZN | P213531 TO P215721 | 3-#2_AL_C | 3-#2_AL_C | 37 | 37 | 40 | 70 | 0 | 30 | 0 | 558.1 | 0 | 0 | 1 | 1 | 1 | Unknown | Unknown | 0 | Unknown | 0 | 0 | 0 | Unknown | Unknown | 0 | 0 | 0 | 0 | Unknown | Unknown | Unknown | N | N | 0 | Unknown |  | 0 | 0 | 0 | 0 | 0 | 100 | 0 | 0 | 0 |  | * |  |  | 1 | 1 | 1
05201896_05201897 | 0520 | 05201896 | 05201897 | XYZN | P215721 TO P215722 | 3-#2_AL_C | 3-#2_AL_C | 37 | 37 | 40 | 70 | 0 | 30 | 0 | 299.6 | 0 | 0 | 1 | 1 | 1 | Unknown | Unknown | 0 | Unknown | 0 | 0 | 0 | Unknown | Unknown | 0 | 0 | 0 | 0 | Unknown | Unknown | Unknown | N | N | 0 | Unknown |  | 0 | 0 | 0 | 0 | 0 | 100 | 0 | 0 | 0 |  | * |  |  | 1 | 1 | 1
05201897_05201901 | 0520 | 05201897 | 05201901 | XYZN | P215722 TO P215725 | 3-#6_CU_C | 3-#6_CU_C | 37 | 37 | 40 | 70 | 0 | 30 | 0 | 759.3 | 0 | 0 | 1 | 1 | 1 | Unknown | Unknown | 0 | Unknown | 0 | 0 | 0 | Unknown | Unknown | 0 | 0 | 0 | 0 | Unknown | Unknown | Unknown | N | N | 0 | Unknown |  | 0 | 0 | 0 | 0 | 0 | 100 | 0 | 0 | 0 |  | * |  |  | 1 | 1 | 1
05201897A_05201898 | 0520 | 05201897A | 05201898 | X ZN | P215722 TO H4517270192 | 1C#2SAPECN | 1C#2SAPECN | 37 | 37 | 40 | 70 | 0 | 30 | 0 | 380 | 0 | 0 | 1 | 1 | 1 | Unknown | Unknown | 0 | Unknown | 0 | 0 | 0 | Unknown | Unknown | 0 | 0 | 0 | 0 | Unknown | Unknown | Unknown | N | N | 0 | Unknown |  | 0 | 0 | 0 | 0 | 0 | 100 | 0 | 0 | 0 |  | * |  |  | 1 | 1 | 1
05201898_05201899 | 0520 | 05201898 | 05201899 | X ZN | H4517270192 TO D188952 | 1C#2SAPECN | 1C#2SAPECN | 37 | 37 | 40 | 70 | 0 | 30 | 0 | 225 | 0 | 0 | 1 | 1 | 1 | Unknown | Unknown | 0 | Unknown | 0 | 0 | 0 | Unknown | Unknown | 0 | 0 | 0 | 0 | Unknown | Unknown | Unknown | N | N | 0 | Unknown |  | 0 | 0 | 0 | 0 | 0 | 100 | 0 | 0 | 0 |  | * |  |  | 1 | 1 | 1
05201898_05201900 | 0520 | 05201898 | 05201900 | X ZN | H4517270192 TO D4515070200 | 2ALPECNPID | 2ALPECNPID | 37 | 37 | 40 | 70 | 0 | 30 | 0 | 521 | 0 | 0 | 1 | 1 | 1 | Unknown | Unknown | 0 | Unknown | 0 | 0 | 0 | Unknown | Unknown | 0 | 0 | 0 | 0 | Unknown | Unknown | Unknown | N | N | 0 | Unknown |  | 0 | 0 | 0 | 0 | 0 | 100 | 0 | 0 | 0 |  | * |  |  | 1 | 1 | 1
05201901_05201902 | 0520 | 05201901 | 05201902 | XYZN | P215725 TO P514696 | 3-#6_CU_C | 3-#6_CU_C | 37 | 37 | 40 | 70 | 0 | 30 | 0 | 179.1 | 0 | 0 | 1 | 1 | 1 | Unknown | Unknown | 0 | Unknown | 0 | 0 | 0 | Unknown | Unknown | 0 | 0 | 0 | 0 | Unknown | Unknown | Unknown | N | N | 0 | Unknown |  | 0 | 0 | 0 | 0 | 0 | 100 | 0 | 0 | 0 |  | * |  |  | 1 | 1 | 1
05201902_05201903 | 0520 | 05201902 | 05201903 | XYZN | P514696 TO P514697 | 3-#4_CU_C | 3-#4_CU_C | 37 | 37 | 40 | 70 | 0 | 30 | 0 | 171.8 | 0 | 0 | 1 | 1 | 1 | Unknown | Unknown | 0 | Unknown | 0 | 0 | 0 | Unknown | Unknown | 0 | 0 | 0 | 0 | Unknown | Unknown | Unknown | N | N | 0 | Unknown |  | 0 | 0 | 0 | 0 | 0 | 100 | 0 | 0 | 0 |  | * |  |  | 1 | 1 | 1
05201903_05201904 | 0520 | 05201903 | 05201904 | XYZN | P514697 TO P235935 | 3-#4_CU_C | 3-#4_CU_C | 37 | 37 | 40 | 70 | 0 | 30 | 0 | 307.3 | 0 | 0 | 1 | 1 | 1 | Unknown | Unknown | 0 | Unknown | 0 | 0 | 0 | Unknown | Unknown | 0 | 0 | 0 | 0 | Unknown | Unknown | Unknown | N | N | 0 | Unknown |  | 0 | 0 | 0 | 0 | 0 | 100 | 0 | 0 | 0 |  | * |  |  | 1 | 1 | 1
05201904_05201905 | 0520 | 05201904 | 05201905 | XYZN | P235935 TO 520-87GB | 3-#4_CU_C | 3-#4_CU_C | 37 | 37 | 40 | 70 | 0 | 30 | 0 | 163.6 | 0 | 0 | 1 | 1 | 1 | Unknown | Unknown | 0 | Unknown | 0 | 0 | 0 | Unknown | Unknown | 0 | 0 | 0 | 0 | Unknown | Unknown | Unknown | N | N | 0 | Unknown |  | 0 | 0 | 0 | 0 | 0 | 100 | 0 | 0 | 0 |  | * |  |  | 1 | 1 | 1
05201905_05201906 | 0520 | 05201905 | 05201906 | XYZN | 520-87GB TO P514698 | 3-#4_CU_C | 3-#4_CU_C | 37 | 37 | 40 | 70 | 0 | 30 | 0 | 91.2 | 0 | 0 | 1 | 1 | 1 | Unknown | Unknown | 0 | Unknown | 0 | 0 | 0 | Unknown | Unknown | 0 | 0 | 0 | 0 | Unknown | Unknown | Unknown | N | N | 0 | Unknown |  | 0 | 0 | 0 | 0 | 0 | 100 | 0 | 0 | 0 |  | * |  |  | 1 | 1 | 1
05201906_05201907 | 0520 | 05201906 | 05201907 | XYZN | P514698 TO P611660 | 3-#4_CU_C | 3-#4_CU_C | 37 | 37 | 40 | 70 | 0 | 30 | 0 | 111.1 | 0 | 0 | 1 | 1 | 1 | Unknown | Unknown | 0 | Unknown | 0 | 0 | 0 | Unknown | Unknown | 0 | 0 | 0 | 0 | Unknown | Unknown | Unknown | N | N | 0 | Unknown |  | 0 | 0 | 0 | 0 | 0 | 100 | 0 | 0 | 0 |  | * |  |  | 1 | 1 | 1
05201906_05201923 | 0520 | 05201906 | 05201923 | XYZN | P514698 TO P230327 | 3-#2A5005C | 3-#2A5005C | 37 | 37 | 40 | 70 | 0 | 30 | 0 | 172.9 | 0 | 0 | 1 | 1 | 1 | Unknown | Unknown | 0 | Unknown | 0 | 0 | 0 | Unknown | Unknown | 0 | 0 | 0 | 0 | Unknown | Unknown | Unknown | N | N | 0 | Unknown |  | 0 | 0 | 0 | 0 | 0 | 100 | 0 | 0 | 0 |  | * |  |  | 1 | 1 | 1
05201907_05201908 | 0520 | 05201907 | 05201908 | XYZN | P611660 TO P711467 | 3-#4_CU_C | 3-#4_CU_C | 37 | 37 | 40 | 70 | 0 | 30 | 0 | 190.2 | 0 | 0 | 1 | 1 | 1 | Unknown | Unknown | 0 | Unknown | 0 | 0 | 0 | Unknown | Unknown | 0 | 0 | 0 | 0 | Unknown | Unknown | Unknown | N | N | 0 | Unknown |  | 0 | 0 | 0 | 0 | 0 | 100 | 0 | 0 | 0 |  | * |  |  | 1 | 1 | 1
05201908A_05201909 | 0520 | 05201908A | 05201909 | XY N | P711467 TO D4487669980 | 2/0AL_PECN | 2\0AL_PECN | 37 | 37 | 40 | 70 | 0 | 30 | 0 | 83 | 0 | 0 | 1 | 1 | 1 | Unknown | Unknown | 0 | Unknown | 0 | 0 | 0 | Unknown | Unknown | 0 | 0 | 0 | 0 | Unknown | Unknown | Unknown | N | N | 0 | Unknown |  | 0 | 0 | 0 | 0 | 0 | 100 | 0 | 0 | 0 |  | * |  |  | 1 | 1 | 1
05201909_05201910 | 0520 | 05201909 | 05201910 | Y N | D4487669980 TO H4440068890 | 2ALPECNPID | 2ALPECNPID | 37 | 37 | 40 | 70 | 0 | 30 | 0 | 275 | 0 | 0 | 1 | 1 | 1 | Unknown | Unknown | 0 | Unknown | 0 | 0 | 0 | Unknown | Unknown | 0 | 0 | 0 | 0 | Unknown | Unknown | Unknown | N | N | 0 | Unknown |  | 0 | 0 | 0 | 0 | 0 | 100 | 0 | 0 | 0 |  | * |  |  | 1 | 1 | 1
05201909_05201921 | 0520 | 05201909 | 05201921 | X N | D4487669980 TO D4487569980 | 1C#2SAPECN | 1C#2SAPECN | 37 | 37 | 40 | 70 | 0 | 30 | 0 | 75 | 0 | 0 | 1 | 1 | 1 | Unknown | Unknown | 0 | Unknown | 0 | 0 | 0 | Unknown | Unknown | 0 | 0 | 0 | 0 | Unknown | Unknown | Unknown | N | N | 0 | Unknown |  | 0 | 0 | 0 | 0 | 0 | 100 | 0 | 0 | 0 |  | * |  |  | 1 | 1 | 1
05201910_05201911 | 0520 | 05201910 | 05201911 | Y N | H4440068890 TO D4484470003 | 2ALPECNPID | 2ALPECNPID | 37 | 37 | 40 | 70 | 0 | 30 | 0 | 241 | 0 | 0 | 1 | 1 | 1 | Unknown | Unknown | 0 | Unknown | 0 | 0 | 0 | Unknown | Unknown | 0 | 0 | 0 | 0 | Unknown | Unknown | Unknown | N | N | 0 | Unknown |  | 0 | 0 | 0 | 0 | 0 | 100 | 0 | 0 | 0 |  | * |  |  | 1 | 1 | 1
05201911_05201912 | 0520 | 05201911 | 05201912 | Y N | D4484470003 TO D4487470021 | 2ALPECNPID | 2ALPECNPID | 37 | 37 | 40 | 70 | 0 | 30 | 0 | 423 | 0 | 0 | 1 | 1 | 1 | Unknown | Unknown | 0 | Unknown | 0 | 0 | 0 | Unknown | Unknown | 0 | 0 | 0 | 0 | Unknown | Unknown | Unknown | N | N | 0 | Unknown |  | 0 | 0 | 0 | 0 | 0 | 100 | 0 | 0 | 0 |  | * |  |  | 1 | 1 | 1
05201911_05201914 | 0520 | 05201911 | 05201914 | Y N | D4484470003 TO D138319 | 1C#2SAPECN | 1C#2SAPECN | 37 | 37 | 40 | 70 | 0 | 30 | 0 | 161 | 0 | 0 | 1 | 1 | 1 | Unknown | Unknown | 0 | Unknown | 0 | 0 | 0 | Unknown | Unknown | 0 | 0 | 0 | 0 | Unknown | Unknown | Unknown | N | N | 0 | Unknown |  | 0 | 0 | 0 | 0 | 0 | 100 | 0 | 0 | 0 |  | * |  |  | 1 | 1 | 1
05201911_05201916 | 0520 | 05201911 | 05201916 | Y N | D4484470003 TO D4438068870 | 2ALPECNPID | 2ALPECNPID | 37 | 37 | 40 | 70 | 0 | 30 | 0 | 179.5 | 0 | 0 | 1 | 1 | 1 | Unknown | Unknown | 0 | Unknown | 0 | 0 | 0 | Unknown | Unknown | 0 | 0 | 0 | 0 | Unknown | Unknown | Unknown | N | N | 0 | Unknown |  | 0 | 0 | 0 | 0 | 0 | 100 | 0 | 0 | 0 |  | * |  |  | 1 | 1 | 1
05201912_05201913 | 0520 | 05201912 | 05201913 | Y N | D4487470021 TO D4491070030 | 2ALPECNPID | 2ALPECNPID | 37 | 37 | 40 | 70 | 0 | 30 | 0 | 483 | 0 | 0 | 1 | 1 | 1 | Unknown | Unknown | 0 | Unknown | 0 | 0 | 0 | Unknown | Unknown | 0 | 0 | 0 | 0 | Unknown | Unknown | Unknown | N | N | 0 | Unknown |  | 0 | 0 | 0 | 0 | 0 | 100 | 0 | 0 | 0 |  | * |  |  | 1 | 1 | 1
05201914_05201915 | 0520 | 05201914 | 05201915 | Y N | D138319 TO D138320 | 1C#2SAPECN | 1C#2SAPECN | 37 | 37 | 40 | 70 | 0 | 30 | 0 | 256 | 0 | 0 | 1 | 1 | 1 | Unknown | Unknown | 0 | Unknown | 0 | 0 | 0 | Unknown | Unknown | 0 | 0 | 0 | 0 | Unknown | Unknown | Unknown | N | N | 0 | Unknown |  | 0 | 0 | 0 | 0 | 0 | 100 | 0 | 0 | 0 |  | * |  |  | 1 | 1 | 1
05201916_05201917 | 0520 | 05201916 | 05201917 | Y N | D4438068870 TO H103809 | 1C#2SAPECN | 1C#2SAPECN | 37 | 37 | 40 | 70 | 0 | 30 | 0 | 293 | 0 | 0 | 1 | 1 | 1 | Unknown | Unknown | 0 | Unknown | 0 | 0 | 0 | Unknown | Unknown | 0 | 0 | 0 | 0 | Unknown | Unknown | Unknown | N | N | 0 | Unknown |  | 0 | 0 | 0 | 0 | 0 | 100 | 0 | 0 | 0 |  | * |  |  | 1 | 1 | 1
05201917_05201918 | 0520 | 05201917 | 05201918 | Y N | H103809 TO D109878 | 1C#2SAPECN | 1C#2SAPECN | 37 | 37 | 40 | 70 | 0 | 30 | 0 | 291 | 0 | 0 | 1 | 1 | 1 | Unknown | Unknown | 0 | Unknown | 0 | 0 | 0 | Unknown | Unknown | 0 | 0 | 0 | 0 | Unknown | Unknown | Unknown | N | N | 0 | Unknown |  | 0 | 0 | 0 | 0 | 0 | 100 | 0 | 0 | 0 |  | * |  |  | 1 | 1 | 1
05201917_05201920 | 0520 | 05201917 | 05201920 | Y N | H103809 TO D111145 | 1C#2SAPECN | 1C#2SAPECN | 37 | 37 | 40 | 70 | 0 | 30 | 0 | 463 | 0 | 0 | 1 | 1 | 1 | Unknown | Unknown | 0 | Unknown | 0 | 0 | 0 | Unknown | Unknown | 0 | 0 | 0 | 0 | Unknown | Unknown | Unknown | N | N | 0 | Unknown |  | 0 | 0 | 0 | 0 | 0 | 100 | 0 | 0 | 0 |  | * |  |  | 1 | 1 | 1
05201918_05201919 | 0520 | 05201918 | 05201919 | Y N | D109878 TO D113072 | 1C#2SAPECN | 1C#2SAPECN | 37 | 37 | 40 | 70 | 0 | 30 | 0 | 331 | 0 | 0 | 1 | 1 | 1 | Unknown | Unknown | 0 | Unknown | 0 | 0 | 0 | Unknown | Unknown | 0 | 0 | 0 | 0 | Unknown | Unknown | Unknown | N | N | 0 | Unknown |  | 0 | 0 | 0 | 0 | 0 | 100 | 0 | 0 | 0 |  | * |  |  | 1 | 1 | 1
05201921_05201922 | 0520 | 05201921 | 05201922 | X N | D4487569980 TO D4487569995 | 2ALPECNPID | 2ALPECNPID | 37 | 37 | 40 | 70 | 0 | 30 | 0 | 172 | 0 | 0 | 1 | 1 | 1 | Unknown | Unknown | 0 | Unknown | 0 | 0 | 0 | Unknown | Unknown | 0 | 0 | 0 | 0 | Unknown | Unknown | Unknown | N | N | 0 | Unknown |  | 0 | 0 | 0 | 0 | 0 | 100 | 0 | 0 | 0 |  | * |  |  | 1 | 1 | 1
05201923_05201926 | 0520 | 05201923 | 05201926 | XYZN | P230327 TO P613181 | 3-#2A5005C | 3-#2A5005C | 37 | 37 | 40 | 70 | 0 | 30 | 0 | 127.1 | 0 | 0 | 1 | 1 | 1 | Unknown | Unknown | 0 | Unknown | 0 | 0 | 0 | Unknown | Unknown | 0 | 0 | 0 | 0 | Unknown | Unknown | Unknown | N | N | 0 | Unknown |  | 0 | 0 | 0 | 0 | 0 | 100 | 0 | 0 | 0 |  | * |  |  | 1 | 1 | 1
05201923A_05201924 | 0520 | 05201923A | 05201924 | ZN | P230327 TO H109174 | 1C#2SAPECN | 1C#2SAPECN | 37 | 37 | 40 | 70 | 0 | 30 | 0 | 293 | 0 | 0 | 1 | 1 | 1 | Unknown | Unknown | 0 | Unknown | 0 | 0 | 0 | Unknown | Unknown | 0 | 0 | 0 | 0 | Unknown | Unknown | Unknown | N | N | 0 | Unknown |  | 0 | 0 | 0 | 0 | 0 | 100 | 0 | 0 | 0 |  | * |  |  | 1 | 1 | 1
05201924_05201925 | 0520 | 05201924 | 05201925 | ZN | H109174 TO D119506 | 1C#2SAPECN | 1C#2SAPECN | 37 | 37 | 40 | 70 | 0 | 30 | 0 | 209 | 0 | 0 | 1 | 1 | 1 | Unknown | Unknown | 0 | Unknown | 0 | 0 | 0 | Unknown | Unknown | 0 | 0 | 0 | 0 | Unknown | Unknown | Unknown | N | N | 0 | Unknown |  | 0 | 0 | 0 | 0 | 0 | 100 | 0 | 0 | 0 |  | * |  |  | 1 | 1 | 1
05201926_05201928 | 0520 | 05201926 | 05201928 | XYZN | P613181 TO P613182 | 3-#2A5005C | 3-#2A5005C | 37 | 37 | 40 | 70 | 0 | 30 | 0 | 300.1 | 0 | 0 | 1 | 1 | 1 | Unknown | Unknown | 0 | Unknown | 0 | 0 | 0 | Unknown | Unknown | 0 | 0 | 0 | 0 | Unknown | Unknown | Unknown | N | N | 0 | Unknown |  | 0 | 0 | 0 | 0 | 0 | 100 | 0 | 0 | 0 |  | * |  |  | 1 | 1 | 1
05201926A_05201927 | 0520 | 05201926A | 05201927 | XY N | P613181 TO D4399269990 | 1C#2SAPECN | 1C#2SAPECN | 37 | 37 | 40 | 70 | 0 | 30 | 0 | 196 | 0 | 0 | 1 | 1 | 1 | Unknown | Unknown | 0 | Unknown | 0 | 0 | 0 | Unknown | Unknown | 0 | 0 | 0 | 0 | Unknown | Unknown | Unknown | N | N | 0 | Unknown |  | 0 | 0 | 0 | 0 | 0 | 100 | 0 | 0 | 0 |  | * |  |  | 1 | 1 | 1
05201928_05201932 | 0520 | 05201928 | 05201932 | XY N | P613182 TO P238029 | 3-#2A5005C | 3-#2A5005C | 37 | 37 | 40 | 70 | 0 | 30 | 0 | 155.6 | 0 | 0 | 1 | 1 | 1 | Unknown | Unknown | 0 | Unknown | 0 | 0 | 0 | Unknown | Unknown | 0 | 0 | 0 | 0 | Unknown | Unknown | Unknown | N | N | 0 | Unknown |  | 0 | 0 | 0 | 0 | 0 | 100 | 0 | 0 | 0 |  | * |  |  | 1 | 1 | 1
05201928A_05201929 | 0520 | 05201928A | 05201929 | ZN | P613182 TO H105501 | 1C#2SAPECN | 1C#2SAPECN | 37 | 37 | 40 | 70 | 0 | 30 | 0 | 71 | 0 | 0 | 1 | 1 | 1 | 1C#2SAPECN | 1C#2SAPECN | 0 | Unknown | 0 | 0 | 0 | Unknown | Unknown | 0 | 0 | 0 | 0 | Unknown | Unknown | Unknown | N | N | 0 | Unknown |  | 0 | 0 | 0 | 0 | 0 | 100 | 0 | 0 | 0 |  | * |  |  | 1 | 1 | 1
05201929_05201930 | 0520 | 05201929 | 05201930 | ZN | H105501 TO D4507570055 | 1C#2SAPECN | 1C#2SAPECN | 37 | 37 | 40 | 70 | 0 | 30 | 0 | 346 | 0 | 0 | 1 | 1 | 1 | Unknown | Unknown | 0 | Unknown | 0 | 0 | 0 | Unknown | Unknown | 0 | 0 | 0 | 0 | Unknown | Unknown | Unknown | N | N | 0 | Unknown |  | 0 | 0 | 0 | 0 | 0 | 100 | 0 | 0 | 0 |  | * |  |  | 1 | 1 | 1
05201929_05201931 | 0520 | 05201929 | 05201931 | ZN | H105501 TO D115468 | 1C#2SAPECN | 1C#2SAPECN | 37 | 37 | 40 | 70 | 0 | 30 | 0 | 239 | 0 | 0 | 1 | 1 | 1 | Unknown | Unknown | 0 | Unknown | 0 | 0 | 0 | Unknown | Unknown | 0 | 0 | 0 | 0 | Unknown | Unknown | Unknown | N | N | 0 | Unknown |  | 0 | 0 | 0 | 0 | 0 | 100 | 0 | 0 | 0 |  | * |  |  | 1 | 1 | 1
05201932_05201933 | 0520 | 05201932 | 05201933 | XY N | P238029 TO P613183 | 3-#2A5005C | 3-#2A5005C | 37 | 37 | 40 | 70 | 0 | 30 | 0 | 196.4 | 0 | 0 | 1 | 1 | 1 | Unknown | Unknown | 0 | Unknown | 0 | 0 | 0 | Unknown | Unknown | 0 | 0 | 0 | 0 | Unknown | Unknown | Unknown | N | N | 0 | Unknown |  | 0 | 0 | 0 | 0 | 0 | 100 | 0 | 0 | 0 |  | * |  |  | 1 | 1 | 1
05201934_05201935 | 0520 | 05201934 | 05201935 | XYZN | P113790 TO P113791 | 3-#6_CU_C | 3-#6_CU_C | 37 | 37 | 40 | 70 | 0 | 30 | 0 | 973.2 | 0 | 0 | 1 | 1 | 1 | Unknown | Unknown | 0 | Unknown | 0 | 0 | 0 | Unknown | Unknown | 0 | 0 | 0 | 0 | Unknown | Unknown | Unknown | N | N | 0 | Unknown |  | 0 | 0 | 0 | 0 | 0 | 100 | 0 | 0 | 0 |  | * |  |  | 1 | 1 | 1
05201935_05201936 | 0520 | 05201935 | 05201936 | XYZN | P113791 TO P113792 | 3-#6_CU_C | 3-#6_CU_C | 37 | 37 | 40 | 70 | 0 | 30 | 0 | 493 | 0 | 0 | 1 | 1 | 1 | Unknown | Unknown | 0 | Unknown | 0 | 0 | 0 | Unknown | Unknown | 0 | 0 | 0 | 0 | Unknown | Unknown | Unknown | N | N | 0 | Unknown |  | 0 | 0 | 0 | 0 | 0 | 100 | 0 | 0 | 0 |  | * |  |  | 1 | 1 | 1
05201936_05201937 | 0520 | 05201936 | 05201937 | XYZN | P113792 TO 520-2 | 3-#6_CU_C | 3-#6_CU_C | 37 | 37 | 40 | 70 | 0 | 30 | 0 | 519.6 | 0 | 0 | 1 | 1 | 1 | Unknown | Unknown | 0 | Unknown | 0 | 0 | 0 | Unknown | Unknown | 0 | 0 | 0 | 0 | Unknown | Unknown | Unknown | N | N | 0 | Unknown |  | 0 | 0 | 0 | 0 | 0 | 100 | 0 | 0 | 0 |  | * |  |  | 1 | 1 | 1
05201936_05202865 | 0520 | 05201936 | 05202865 | XYZN | P113792 TO P214165 | 3-#6_CU_C | 3-#6_CU_C | 37 | 37 | 40 | 70 | 0 | 30 | 0 | 247 | 0 | 0 | 1 | 1 | 1 | Unknown | Unknown | 0 | Unknown | 0 | 0 | 0 | Unknown | Unknown | 0 | 0 | 0 | 0 | Unknown | Unknown | Unknown | N | N | 0 | Unknown |  | 0 | 0 | 0 | 0 | 0 | 100 | 0 | 0 | 0 |  | * |  |  | 1 | 1 | 1
05201937A_05201938 | 0520 | 05201937A | 05201938 | XYZN | 520-2 TO P115275 | 3-#6_CU_C | 3-#6_CU_C | 37 | 37 | 40 | 70 | 0 | 30 | 0 | 395.7 | 0 | 0 | 1 | 1 | 1 | Unknown | Unknown | 0 | Unknown | 0 | 0 | 0 | Unknown | Unknown | 0 | 0 | 0 | 0 | Unknown | Unknown | Unknown | N | N | 0 | Unknown |  | 0 | 0 | 0 | 0 | 0 | 100 | 0 | 0 | 0 |  | * |  |  | 1 | 1 | 1
05201938_05201939 | 0520 | 05201938 | 05201939 | XYZN | P115275 TO P115277 | 3-#6_CU_C | 3-#6_CU_C | 37 | 37 | 40 | 70 | 0 | 30 | 0 | 501.9 | 0 | 0 | 1 | 1 | 1 | Unknown | Unknown | 0 | Unknown | 0 | 0 | 0 | Unknown | Unknown | 0 | 0 | 0 | 0 | Unknown | Unknown | Unknown | N | N | 0 | Unknown |  | 0 | 0 | 0 | 0 | 0 | 100 | 0 | 0 | 0 |  | * |  |  | 1 | 1 | 1
05201939_05201940 | 0520 | 05201939 | 05201940 | XYZN | P115277 TO P115278 | 3-#6_CU_C | 3-#6_CU_C | 37 | 37 | 40 | 70 | 0 | 30 | 0 | 149.6 | 0 | 0 | 1 | 1 | 1 | Unknown | Unknown | 0 | Unknown | 0 | 0 | 0 | Unknown | Unknown | 0 | 0 | 0 | 0 | Unknown | Unknown | Unknown | N | N | 0 | Unknown |  | 0 | 0 | 0 | 0 | 0 | 100 | 0 | 0 | 0 |  | * |  |  | 1 | 1 | 1
05201940_05201941 | 0520 | 05201940 | 05201941 | XYZN | P115278 TO P115279 | 3-#6_CU_C | 3-#6_CU_C | 37 | 37 | 40 | 70 | 0 | 30 | 0 | 498.4 | 0 | 0 | 1 | 1 | 1 | Unknown | Unknown | 0 | Unknown | 0 | 0 | 0 | Unknown | Unknown | 0 | 0 | 0 | 0 | Unknown | Unknown | Unknown | N | N | 0 | Unknown |  | 0 | 0 | 0 | 0 | 0 | 100 | 0 | 0 | 0 |  | * |  |  | 1 | 1 | 1
05201941_05201942 | 0520 | 05201941 | 05201942 | XYZN | P115279 TO P115280 | 3-#6_CU_C | 3-#6_CU_C | 37 | 37 | 40 | 70 | 0 | 30 | 0 | 348.8 | 0 | 0 | 1 | 1 | 1 | Unknown | Unknown | 0 | Unknown | 0 | 0 | 0 | Unknown | Unknown | 0 | 0 | 0 | 0 | Unknown | Unknown | Unknown | N | N | 0 | Unknown |  | 0 | 0 | 0 | 0 | 0 | 100 | 0 | 0 | 0 |  | * |  |  | 1 | 1 | 1
05201942_05201943 | 0520 | 05201942 | 05201943 | XYZN | P115280 TO P214164 | 3-#6_CU_C | 3-#6_CU_C | 37 | 37 | 40 | 70 | 0 | 30 | 0 | 348.8 | 0 | 0 | 1 | 1 | 1 | Unknown | Unknown | 0 | Unknown | 0 | 0 | 0 | Unknown | Unknown | 0 | 0 | 0 | 0 | Unknown | Unknown | Unknown | N | N | 0 | Unknown |  | 0 | 0 | 0 | 0 | 0 | 100 | 0 | 0 | 0 |  | * |  |  | 1 | 1 | 1
05201943_05201944 | 0520 | 05201943 | 05201944 | XYZN | P214164 TO P115281 | 3-#6_CU_C | 3-#6_CU_C | 37 | 37 | 40 | 70 | 0 | 30 | 0 | 467.7 | 0 | 0 | 1 | 1 | 1 | Unknown | Unknown | 0 | Unknown | 0 | 0 | 0 | Unknown | Unknown | 0 | 0 | 0 | 0 | Unknown | Unknown | Unknown | N | N | 0 | Unknown |  | 0 | 0 | 0 | 0 | 0 | 100 | 0 | 0 | 0 |  | * |  |  | 1 | 1 | 1
05201944_05201945 | 0520 | 05201944 | 05201945 | XYZN | P115281 TO P115282 | 3-#6_CU_C | 3-#6_CU_C | 37 | 37 | 40 | 70 | 0 | 30 | 0 | 220.9 | 0 | 0 | 1 | 1 | 1 | Unknown | Unknown | 0 | Unknown | 0 | 0 | 0 | Unknown | Unknown | 0 | 0 | 0 | 0 | Unknown | Unknown | Unknown | N | N | 0 | Unknown |  | 0 | 0 | 0 | 0 | 0 | 100 | 0 | 0 | 0 |  | * |  |  | 1 | 1 | 1
05201944AN_05202777 | 0520 | 05201944AN | 05202777 | X ZN | P115281 TO P216270 | 3-#6_CU_B | 3-#6_CU_B | 37 | 37 | 40 | 70 | 0 | 30 | 0 | 117.7 | 0 | 0 | 1 | 1 | 1 | Unknown | Unknown | 0 | Unknown | 0 | 0 | 0 | Unknown | Unknown | 0 | 0 | 0 | 0 | Unknown | Unknown | Unknown | N | N | 0 | Unknown |  | 0 | 0 | 0 | 0 | 0 | 100 | 0 | 0 | 0 |  | * |  |  | 1 | 1 | 1
05201945_05201946 | 0520 | 05201945 | 05201946 | XYZN | P115282 TO P115283 | 3-#6_CU_C | 3-#6_CU_C | 37 | 37 | 40 | 70 | 0 | 30 | 0 | 445 | 0 | 0 | 1 | 1 | 1 | Unknown | Unknown | 0 | Unknown | 0 | 0 | 0 | Unknown | Unknown | 0 | 0 | 0 | 0 | Unknown | Unknown | Unknown | N | N | 0 | Unknown |  | 0 | 0 | 0 | 0 | 0 | 100 | 0 | 0 | 0 |  | * |  |  | 1 | 1 | 1
05201946_05201947 | 0520 | 05201946 | 05201947 | XYZN | P115283 TO P179843 | 3-#6_CU_C | 3-#6_CU_C | 37 | 37 | 40 | 70 | 0 | 30 | 0 | 103.4 | 0 | 0 | 1 | 1 | 1 | Unknown | Unknown | 0 | Unknown | 0 | 0 | 0 | Unknown | Unknown | 0 | 0 | 0 | 0 | Unknown | Unknown | Unknown | N | N | 0 | Unknown |  | 0 | 0 | 0 | 0 | 0 | 100 | 0 | 0 | 0 |  | * |  |  | 1 | 1 | 1
05201947_05201948 | 0520 | 05201947 | 05201948 | XYZN | P179843 TO P179839 | 3-#6_CU_C | 3-#6_CU_C | 37 | 37 | 40 | 70 | 0 | 30 | 0 | 62.6 | 0 | 0 | 1 | 1 | 1 | Unknown | Unknown | 0 | Unknown | 0 | 0 | 0 | Unknown | Unknown | 0 | 0 | 0 | 0 | Unknown | Unknown | Unknown | N | N | 0 | Unknown |  | 0 | 0 | 0 | 0 | 0 | 100 | 0 | 0 | 0 |  | * |  |  | 1 | 1 | 1
05201948_05201949 | 0520 | 05201948 | 05201949 | XYZN | P179839 TO 520-1109G | 3-#6_CU_C | 3-#6_CU_C | 37 | 37 | 40 | 70 | 0 | 30 | 0 | 38.9 | 0 | 0 | 1 | 1 | 1 | Unknown | Unknown | 0 | Unknown | 0 | 0 | 0 | Unknown | Unknown | 0 | 0 | 0 | 0 | Unknown | Unknown | Unknown | N | N | 0 | Unknown |  | 0 | 0 | 0 | 0 | 0 | 100 | 0 | 0 | 0 |  | * |  |  | 1 | 1 | 1
05201949A_05201950 | 0520 | 05201949A | 05201950 | XYZN | 520-1109G TO P410737 | 3-#6_CU_C | 3-#6_CU_C | 37 | 37 | 40 | 70 | 0 | 30 | 0 | 41.1 | 0 | 0 | 1 | 1 | 1 | Unknown | Unknown | 0 | Unknown | 0 | 0 | 0 | Unknown | Unknown | 0 | 0 | 0 | 0 | Unknown | Unknown | Unknown | N | N | 0 | Unknown |  | 0 | 0 | 0 | 0 | 0 | 100 | 0 | 0 | 0 |  | * |  |  | 1 | 1 | 1
05201950_05201951 | 0520 | 05201950 | 05201951 | XYZN | P410737 TO P190104 | 3-#6_CU_C | 3-#6_CU_C | 37 | 37 | 40 | 70 | 0 | 30 | 0 | 192.6 | 0 | 0 | 1 | 1 | 1 | Unknown | Unknown | 0 | Unknown | 0 | 0 | 0 | Unknown | Unknown | 0 | 0 | 0 | 0 | Unknown | Unknown | Unknown | N | N | 0 | Unknown |  | 0 | 0 | 0 | 0 | 0 | 100 | 0 | 0 | 0 |  | * |  |  | 1 | 1 | 1
05201950_05202773 | 0520 | 05201950 | 05202773 | XY N | P410737 TO P238096 | 3-#2_AL_C | 3-#2_AL_C | 37 | 37 | 40 | 70 | 0 | 30 | 0 | 523.9 | 0 | 0 | 1 | 1 | 1 | Unknown | Unknown | 0 | Unknown | 0 | 0 | 0 | Unknown | Unknown | 0 | 0 | 0 | 0 | Unknown | Unknown | Unknown | N | N | 0 | Unknown |  | 0 | 0 | 0 | 0 | 0 | 100 | 0 | 0 | 0 |  | * |  |  | 1 | 1 | 1
05201951_05201952 | 0520 | 05201951 | 05201952 | XYZN | P190104 TO P115284 | 3-#6_CU_C | 3-#6_CU_C | 37 | 37 | 40 | 70 | 0 | 30 | 0 | 50.6 | 0 | 0 | 1 | 1 | 1 | 3-#6_CU_C | 3-#6_CU_C | 0 | Unknown | 0 | 0 | 0 | Unknown | Unknown | 0 | 0 | 0 | 0 | Unknown | Unknown | Unknown | N | N | 0 | Unknown |  | 0 | 0 | 0 | 0 | 0 | 100 | 0 | 0 | 0 |  | * |  |  | 1 | 1 | 1
05201952_05201953 | 0520 | 05201952 | 05201953 | XYZN | P115284 TO P119015 | 3-#6_CU_C | 3-#6_CU_C | 37 | 37 | 40 | 70 | 0 | 30 | 0 | 458.7 | 0 | 0 | 1 | 1 | 1 | Unknown | Unknown | 0 | Unknown | 0 | 0 | 0 | Unknown | Unknown | 0 | 0 | 0 | 0 | Unknown | Unknown | Unknown | N | N | 0 | Unknown |  | 0 | 0 | 0 | 0 | 0 | 100 | 0 | 0 | 0 |  | * |  |  | 1 | 1 | 1
05201953_05201954 | 0520 | 05201953 | 05201954 | XYZN | P119015 TO P119016 | 3-#6_CU_C | 3-#6_CU_C | 37 | 37 | 40 | 70 | 0 | 30 | 0 | 355.4 | 0 | 0 | 1 | 1 | 1 | Unknown | Unknown | 0 | Unknown | 0 | 0 | 0 | Unknown | Unknown | 0 | 0 | 0 | 0 | Unknown | Unknown | Unknown | N | N | 0 | Unknown |  | 0 | 0 | 0 | 0 | 0 | 100 | 0 | 0 | 0 |  | * |  |  | 1 | 1 | 1
05201954_05201955 | 0520 | 05201954 | 05201955 | XYZN | P119016 TO P813713 | 3-#6_CU_C | 3-#6_CU_C | 37 | 37 | 40 | 70 | 0 | 30 | 0 | 200.6 | 0 | 0 | 1 | 1 | 1 | Unknown | Unknown | 0 | Unknown | 0 | 0 | 0 | Unknown | Unknown | 0 | 0 | 0 | 0 | Unknown | Unknown | Unknown | N | N | 0 | Unknown |  | 0 | 0 | 0 | 0 | 0 | 100 | 0 | 0 | 0 |  | * |  |  | 1 | 1 | 1
05201955_05201958 | 0520 | 05201955 | 05201958 | XYZN | P813713 TO P119017 | 3-#6_CU_C | 3-#6_CU_C | 37 | 37 | 40 | 70 | 0 | 30 | 0 | 299.7 | 0 | 0 | 1 | 1 | 1 | Unknown | Unknown | 0 | Unknown | 0 | 0 | 0 | Unknown | Unknown | 0 | 0 | 0 | 0 | Unknown | Unknown | Unknown | N | N | 0 | Unknown |  | 0 | 0 | 0 | 0 | 0 | 100 | 0 | 0 | 0 |  | * |  |  | 1 | 1 | 1
05201955A_05201956 | 0520 | 05201955A | 05201956 | YZN | P813713 TO D4560069720 | 2ALPECNPID | 2ALPECNPID | 37 | 37 | 40 | 70 | 0 | 30 | 0 | 292 | 0 | 0 | 1 | 1 | 1 | 2ALPECNPID | 2ALPECNPID | 0 | Unknown | 0 | 0 | 0 | Unknown | Unknown | 0 | 0 | 0 | 0 | Unknown | Unknown | Unknown | N | N | 0 | Unknown |  | 0 | 0 | 0 | 0 | 0 | 100 | 0 | 0 | 0 |  | * |  |  | 1 | 1 | 1
05201956_05201957 | 0520 | 05201956 | 05201957 | YZN | D4560069720 TO D101034 | 1C#2SAPECN | 1C#2SAPECN | 37 | 37 | 40 | 70 | 0 | 30 | 0 | 190 | 0 | 0 | 1 | 1 | 1 | Unknown | Unknown | 0 | Unknown | 0 | 0 | 0 | Unknown | Unknown | 0 | 0 | 0 | 0 | Unknown | Unknown | Unknown | N | N | 0 | Unknown |  | 0 | 0 | 0 | 0 | 0 | 100 | 0 | 0 | 0 |  | * |  |  | 1 | 1 | 1
05201958_05201959 | 0520 | 05201958 | 05201959 | XYZN | P119017 TO P119018 | 3-#6_CU_C | 3-#6_CU_C | 37 | 37 | 40 | 70 | 0 | 30 | 0 | 251.8 | 0 | 0 | 1 | 1 | 1 | Unknown | Unknown | 0 | Unknown | 0 | 0 | 0 | Unknown | Unknown | 0 | 0 | 0 | 0 | Unknown | Unknown | Unknown | N | N | 0 | Unknown |  | 0 | 0 | 0 | 0 | 0 | 100 | 0 | 0 | 0 |  | * |  |  | 1 | 1 | 1
05201959_05201960 | 0520 | 05201959 | 05201960 | XYZN | P119018 TO P119019 | 3-#6_CU_C | 3-#6_CU_C | 37 | 37 | 40 | 70 | 0 | 30 | 0 | 415.2 | 0 | 0 | 1 | 1 | 1 | Unknown | Unknown | 0 | Unknown | 0 | 0 | 0 | Unknown | Unknown | 0 | 0 | 0 | 0 | Unknown | Unknown | Unknown | N | N | 0 | Unknown |  | 0 | 0 | 0 | 0 | 0 | 100 | 0 | 0 | 0 |  | * |  |  | 1 | 1 | 1
05201960_05201961 | 0520 | 05201960 | 05201961 | X ZN | P119019 TO P714305 | 3-#2_AL_B | 3-#2_AL_B | 37 | 37 | 40 | 70 | 0 | 30 | 0 | 323.3 | 0 | 0 | 1 | 1 | 1 | Unknown | Unknown | 0 | Unknown | 0 | 0 | 0 | Unknown | Unknown | 0 | 0 | 0 | 0 | Unknown | Unknown | Unknown | N | N | 0 | Unknown |  | 0 | 0 | 0 | 0 | 0 | 100 | 0 | 0 | 0 |  | * |  |  | 1 | 1 | 1
05201960_05201964 | 0520 | 05201960 | 05201964 | XYZN | P119019 TO P210977 | 3-#6_CU_C | 3-#6_CU_C | 37 | 37 | 40 | 70 | 0 | 30 | 0 | 413.1 | 0 | 0 | 1 | 1 | 1 | Unknown | Unknown | 0 | Unknown | 0 | 0 | 0 | Unknown | Unknown | 0 | 0 | 0 | 0 | Unknown | Unknown | Unknown | N | N | 0 | Unknown |  | 0 | 0 | 0 | 0 | 0 | 100 | 0 | 0 | 0 |  | * |  |  | 1 | 1 | 1
05201961_05201962 | 0520 | 05201961 | 05201962 | X ZN | P714305 TO P714306 | 3-#2_AL_B | 3-#2_AL_B | 37 | 37 | 40 | 70 | 0 | 30 | 0 | 243.3 | 0 | 0 | 1 | 1 | 1 | Unknown | Unknown | 0 | Unknown | 0 | 0 | 0 | Unknown | Unknown | 0 | 0 | 0 | 0 | Unknown | Unknown | Unknown | N | N | 0 | Unknown |  | 0 | 0 | 0 | 0 | 0 | 100 | 0 | 0 | 0 |  | * |  |  | 1 | 1 | 1
05201962_05201963 | 0520 | 05201962 | 05201963 | X ZN | P714306 TO P714307 | 3-#2_AL_B | 3-#2_AL_B | 37 | 37 | 40 | 70 | 0 | 30 | 0 | 141.1 | 0 | 0 | 1 | 1 | 1 | Unknown | Unknown | 0 | Unknown | 0 | 0 | 0 | Unknown | Unknown | 0 | 0 | 0 | 0 | Unknown | Unknown | Unknown | N | N | 0 | Unknown |  | 0 | 0 | 0 | 0 | 0 | 100 | 0 | 0 | 0 |  | * |  |  | 1 | 1 | 1
05201964_05201965 | 0520 | 05201964 | 05201965 | XYZN | P210977 TO P210978 | 3-#2_AL_C | 3-#2_AL_C | 37 | 37 | 40 | 70 | 0 | 30 | 0 | 357 | 0 | 0 | 1 | 1 | 1 | Unknown | Unknown | 0 | Unknown | 0 | 0 | 0 | Unknown | Unknown | 0 | 0 | 0 | 0 | Unknown | Unknown | Unknown | N | N | 0 | Unknown |  | 0 | 0 | 0 | 0 | 0 | 100 | 0 | 0 | 0 |  | * |  |  | 1 | 1 | 1
05201964_05202008 | 0520 | 05201964 | 05202008 | XYZN | P210977 TO P235856 | 3-#2_AL_C | 3-#2_AL_C | 37 | 37 | 40 | 70 | 0 | 30 | 0 | 226.2 | 0 | 0 | 1 | 1 | 1 | Unknown | Unknown | 0 | Unknown | 0 | 0 | 0 | Unknown | Unknown | 0 | 0 | 0 | 0 | Unknown | Unknown | Unknown | N | N | 0 | Unknown |  | 0 | 0 | 0 | 0 | 0 | 100 | 0 | 0 | 0 |  | * |  |  | 1 | 1 | 1
05201964_05202009 | 0520 | 05201964 | 05202009 | XYZN | P210977 TO P119027 | 3-#2_AL_C | 3-#2_AL_C | 37 | 37 | 40 | 70 | 0 | 30 | 0 | 727.1 | 0 | 0 | 1 | 1 | 1 | Unknown | Unknown | 0 | Unknown | 0 | 0 | 0 | Unknown | Unknown | 0 | 0 | 0 | 0 | Unknown | Unknown | Unknown | N | N | 0 | Unknown |  | 0 | 0 | 0 | 0 | 0 | 100 | 0 | 0 | 0 |  | * |  |  | 1 | 1 | 1
05201965_05201966 | 0520 | 05201965 | 05201966 | XYZN | P210978 TO P185354 | 3-#2_AL_C | 3-#2_AL_C | 37 | 37 | 40 | 70 | 0 | 30 | 0 | 359 | 0 | 0 | 1 | 1 | 1 | Unknown | Unknown | 0 | Unknown | 0 | 0 | 0 | Unknown | Unknown | 0 | 0 | 0 | 0 | Unknown | Unknown | Unknown | N | N | 0 | Unknown |  | 0 | 0 | 0 | 0 | 0 | 100 | 0 | 0 | 0 |  | * |  |  | 1 | 1 | 1
05201966_05201967 | 0520 | 05201966 | 05201967 | XYZN | P185354 TO P210979 | 3-#2_AL_C | 3-#2_AL_C | 37 | 37 | 40 | 70 | 0 | 30 | 0 | 187 | 0 | 0 | 1 | 1 | 1 | Unknown | Unknown | 0 | Unknown | 0 | 0 | 0 | Unknown | Unknown | 0 | 0 | 0 | 0 | Unknown | Unknown | Unknown | N | N | 0 | Unknown |  | 0 | 0 | 0 | 0 | 0 | 100 | 0 | 0 | 0 |  | * |  |  | 1 | 1 | 1
05201967A_05201968 | 0520 | 05201967A | 05201968 | XYZN | P210979 TO P235943 | 3-#2_AL_C | 3-#2_AL_C | 37 | 37 | 40 | 70 | 0 | 30 | 0 | 141 | 0 | 0 | 1 | 1 | 1 | Unknown | Unknown | 0 | Unknown | 0 | 0 | 0 | Unknown | Unknown | 0 | 0 | 0 | 0 | Unknown | Unknown | Unknown | N | N | 0 | Unknown |  | 0 | 0 | 0 | 0 | 0 | 100 | 0 | 0 | 0 |  | * |  |  | 1 | 1 | 1
05201968_05201969 | 0520 | 05201968 | 05201969 | YZN | P235943 TO P235973 | 3-#2_AL_B | 3-#2_AL_B | 37 | 37 | 40 | 70 | 0 | 30 | 0 | 98 | 0 | 0 | 1 | 1 | 1 | Unknown | Unknown | 0 | Unknown | 0 | 0 | 0 | Unknown | Unknown | 0 | 0 | 0 | 0 | Unknown | Unknown | Unknown | N | N | 0 | Unknown |  | 0 | 0 | 0 | 0 | 0 | 100 | 0 | 0 | 0 |  | * |  |  | 1 | 1 | 1
05201968_05201972 | 0520 | 05201968 | 05201972 | XYZN | P235943 TO P210980 | 3-#2_AL_C | 3-#2_AL_C | 37 | 37 | 40 | 70 | 0 | 30 | 0 | 224.1 | 0 | 0 | 1 | 1 | 1 | Unknown | Unknown | 0 | Unknown | 0 | 0 | 0 | Unknown | Unknown | 0 | 0 | 0 | 0 | Unknown | Unknown | Unknown | N | N | 0 | Unknown |  | 0 | 0 | 0 | 0 | 0 | 100 | 0 | 0 | 0 |  | * |  |  | 1 | 1 | 1
05201969_05201970 | 0520 | 05201969 | 05201970 | YZN | P235973 TO P235944 | 3-#2_AL_B | 3-#2_AL_B | 37 | 37 | 40 | 70 | 0 | 30 | 0 | 191 | 0 | 0 | 1 | 1 | 1 | Unknown | Unknown | 0 | Unknown | 0 | 0 | 0 | Unknown | Unknown | 0 | 0 | 0 | 0 | Unknown | Unknown | Unknown | N | N | 0 | Unknown |  | 0 | 0 | 0 | 0 | 0 | 100 | 0 | 0 | 0 |  | * |  |  | 1 | 1 | 1
05201970A_05201971 | 0520 | 05201970A | 05201971 | YZN | P235944 TO D141143 | 1C#2SAPECN | 1C#2SAPECN | 37 | 37 | 40 | 70 | 0 | 30 | 0 | 138 | 0 | 0 | 1 | 1 | 1 | Unknown | Unknown | 0 | Unknown | 0 | 0 | 0 | Unknown | Unknown | 0 | 0 | 0 | 0 | Unknown | Unknown | Unknown | N | N | 0 | Unknown |  | 0 | 0 | 0 | 0 | 0 | 100 | 0 | 0 | 0 |  | * |  |  | 1 | 1 | 1
05201972_05201973 | 0520 | 05201972 | 05201973 | XYZN | P210980 TO P213447 | 3-#2_AL_C | 3-#2_AL_C | 37 | 37 | 40 | 70 | 0 | 30 | 0 | 397.6 | 0 | 0 | 1 | 1 | 1 | Unknown | Unknown | 0 | Unknown | 0 | 0 | 0 | Unknown | Unknown | 0 | 0 | 0 | 0 | Unknown | Unknown | Unknown | N | N | 0 | Unknown |  | 0 | 0 | 0 | 0 | 0 | 100 | 0 | 0 | 0 |  | * |  |  | 1 | 1 | 1
05201972_05201999 | 0520 | 05201972 | 05201999 | XYZN | P210980 TO P310955 | 3-#6_CU_C | 3-#6_CU_C | 37 | 37 | 40 | 70 | 0 | 30 | 0 | 389.1 | 0 | 0 | 1 | 1 | 1 | Unknown | Unknown | 0 | Unknown | 0 | 0 | 0 | Unknown | Unknown | 0 | 0 | 0 | 0 | Unknown | Unknown | Unknown | N | N | 0 | Unknown |  | 0 | 0 | 0 | 0 | 0 | 100 | 0 | 0 | 0 |  | * |  |  | 1 | 1 | 1
05201972_05202006 | 0520 | 05201972 | 05202006 | XYZN | P210980 TO P210981 | 3-#4_CU_C | 3-#4_CU_C | 37 | 37 | 40 | 70 | 0 | 30 | 0 | 302.1 | 0 | 0 | 1 | 1 | 1 | Unknown | Unknown | 0 | Unknown | 0 | 0 | 0 | Unknown | Unknown | 0 | 0 | 0 | 0 | Unknown | Unknown | Unknown | N | N | 0 | Unknown |  | 0 | 0 | 0 | 0 | 0 | 100 | 0 | 0 | 0 |  | * |  |  | 1 | 1 | 1
05201973_05201974 | 0520 | 05201973 | 05201974 | XYZN | P213447 TO P169088 | 3-#6_CU_C | 3-#6_CU_C | 37 | 37 | 40 | 70 | 0 | 30 | 0 | 251.2 | 0 | 0 | 1 | 1 | 1 | Unknown | Unknown | 0 | Unknown | 0 | 0 | 0 | Unknown | Unknown | 0 | 0 | 0 | 0 | Unknown | Unknown | Unknown | N | N | 0 | Unknown |  | 0 | 0 | 0 | 0 | 0 | 100 | 0 | 0 | 0 |  | * |  |  | 1 | 1 | 1
05201974_05201975 | 0520 | 05201974 | 05201975 | XYZN | P169088 TO P213448 | 3-#6_CU_C | 3-#6_CU_C | 37 | 37 | 40 | 70 | 0 | 30 | 0 | 383 | 0 | 0 | 1 | 1 | 1 | Unknown | Unknown | 0 | Unknown | 0 | 0 | 0 | Unknown | Unknown | 0 | 0 | 0 | 0 | Unknown | Unknown | Unknown | N | N | 0 | Unknown |  | 0 | 0 | 0 | 0 | 0 | 100 | 0 | 0 | 0 |  | * |  |  | 1 | 1 | 1
05201975_05201976 | 0520 | 05201975 | 05201976 | XYZN | P213448 TO P213449 | 3-#6_CU_C | 3-#6_CU_C | 37 | 37 | 40 | 70 | 0 | 30 | 0 | 260.3 | 0 | 0 | 1 | 1 | 1 | Unknown | Unknown | 0 | Unknown | 0 | 0 | 0 | Unknown | Unknown | 0 | 0 | 0 | 0 | Unknown | Unknown | Unknown | N | N | 0 | Unknown |  | 0 | 0 | 0 | 0 | 0 | 100 | 0 | 0 | 0 |  | * |  |  | 1 | 1 | 1
05201976_05201977 | 0520 | 05201976 | 05201977 | X ZN | P213449 TO P515599 | 3-#6_CU_B | 3-#6_CU_B | 37 | 37 | 40 | 70 | 0 | 30 | 0 | 333.4 | 0 | 0 | 1 | 1 | 1 | Unknown | Unknown | 0 | Unknown | 0 | 0 | 0 | Unknown | Unknown | 0 | 0 | 0 | 0 | Unknown | Unknown | Unknown | N | N | 0 | Unknown |  | 0 | 0 | 0 | 0 | 0 | 100 | 0 | 0 | 0 |  | * |  |  | 1 | 1 | 1
05201976_05201980 | 0520 | 05201976 | 05201980 | XYZN | P213449 TO P310891 | 3-#6_CU_C | 3-#6_CU_C | 37 | 37 | 40 | 70 | 0 | 30 | 0 | 348.7 | 0 | 0 | 1 | 1 | 1 | Unknown | Unknown | 0 | Unknown | 0 | 0 | 0 | Unknown | Unknown | 0 | 0 | 0 | 0 | Unknown | Unknown | Unknown | N | N | 0 | Unknown |  | 0 | 0 | 0 | 0 | 0 | 100 | 0 | 0 | 0 |  | * |  |  | 1 | 1 | 1
05201976_05201989 | 0520 | 05201976 | 05201989 | XYZN | P213449 TO P213450 | 3-#6_CU_C | 3-#6_CU_C | 37 | 37 | 40 | 70 | 0 | 30 | 0 | 280.7 | 0 | 0 | 1 | 1 | 1 | Unknown | Unknown | 0 | Unknown | 0 | 0 | 0 | Unknown | Unknown | 0 | 0 | 0 | 0 | Unknown | Unknown | Unknown | N | N | 0 | Unknown |  | 0 | 0 | 0 | 0 | 0 | 100 | 0 | 0 | 0 |  | * |  |  | 1 | 1 | 1
05201977_05201978 | 0520 | 05201977 | 05201978 | X ZN | P515599 TO P207528 | 3-#2_AL_B | 3-#2_AL_B | 37 | 37 | 40 | 70 | 0 | 30 | 0 | 58.1 | 0 | 0 | 1 | 1 | 1 | 3-#2_AL_B | 3-#2_AL_B | 0 | Unknown | 0 | 0 | 0 | Unknown | Unknown | 0 | 0 | 0 | 0 | Unknown | Unknown | Unknown | N | N | 0 | Unknown |  | 0 | 0 | 0 | 0 | 0 | 100 | 0 | 0 | 0 |  | * |  |  | 1 | 1 | 1
05201977_05201979 | 0520 | 05201977 | 05201979 | X ZN | P515599 TO P515600 | 3-#6_CU_B | 3-#6_CU_B | 37 | 37 | 40 | 70 | 0 | 30 | 0 | 202.7 | 0 | 0 | 1 | 1 | 1 | Unknown | Unknown | 0 | Unknown | 0 | 0 | 0 | Unknown | Unknown | 0 | 0 | 0 | 0 | Unknown | Unknown | Unknown | N | N | 0 | Unknown |  | 0 | 0 | 0 | 0 | 0 | 100 | 0 | 0 | 0 |  | * |  |  | 1 | 1 | 1
05201980_05201981 | 0520 | 05201980 | 05201981 | YZN | P310891 TO P310892 | 3-#6_CU_B | 3-#6_CU_B | 37 | 37 | 40 | 70 | 0 | 30 | 0 | 238.9 | 0 | 0 | 1 | 1 | 1 | Unknown | Unknown | 0 | Unknown | 0 | 0 | 0 | Unknown | Unknown | 0 | 0 | 0 | 0 | Unknown | Unknown | Unknown | N | N | 0 | Unknown |  | 0 | 0 | 0 | 0 | 0 | 100 | 0 | 0 | 0 |  | * |  |  | 1 | 1 | 1
05201980_05201984 | 0520 | 05201980 | 05201984 | XY N | P310891 TO P716077 | 3-#6_CU_B | 3-#6_CU_B | 37 | 37 | 40 | 70 | 0 | 30 | 0 | 80.5 | 0 | 0 | 1 | 1 | 1 | Unknown | Unknown | 0 | Unknown | 0 | 0 | 0 | Unknown | Unknown | 0 | 0 | 0 | 0 | Unknown | Unknown | Unknown | N | N | 0 | Unknown |  | 0 | 0 | 0 | 0 | 0 | 100 | 0 | 0 | 0 |  | * |  |  | 1 | 1 | 1
05201980_05201985 | 0520 | 05201980 | 05201985 | XYZN | P310891 TO P318665 | 3-#4_CU_C | 3-#4_CU_C | 37 | 37 | 40 | 70 | 0 | 30 | 0 | 392.1 | 0 | 0 | 1 | 1 | 1 | Unknown | Unknown | 0 | Unknown | 0 | 0 | 0 | Unknown | Unknown | 0 | 0 | 0 | 0 | Unknown | Unknown | Unknown | N | N | 0 | Unknown |  | 0 | 0 | 0 | 0 | 0 | 100 | 0 | 0 | 0 |  | * |  |  | 1 | 1 | 1
05201981_05201982 | 0520 | 05201981 | 05201982 | YZN | P310892 TO P310893 | 3-#6_CU_B | 3-#6_CU_B | 37 | 37 | 40 | 70 | 0 | 30 | 0 | 238.9 | 0 | 0 | 1 | 1 | 1 | Unknown | Unknown | 0 | Unknown | 0 | 0 | 0 | Unknown | Unknown | 0 | 0 | 0 | 0 | Unknown | Unknown | Unknown | N | N | 0 | Unknown |  | 0 | 0 | 0 | 0 | 0 | 100 | 0 | 0 | 0 |  | * |  |  | 1 | 1 | 1
05201982_05201983 | 0520 | 05201982 | 05201983 | YZN | P310893 TO P310894 | 3-#6_CU_B | 3-#6_CU_B | 37 | 37 | 40 | 70 | 0 | 30 | 0 | 213.3 | 0 | 0 | 1 | 1 | 1 | Unknown | Unknown | 0 | Unknown | 0 | 0 | 0 | Unknown | Unknown | 0 | 0 | 0 | 0 | Unknown | Unknown | Unknown | N | N | 0 | Unknown |  | 0 | 0 | 0 | 0 | 0 | 100 | 0 | 0 | 0 |  | * |  |  | 1 | 1 | 1
05201985_05201986 | 0520 | 05201985 | 05201986 | X ZN | P318665 TO P515601 | 3-#6_CU_B | 3-#6_CU_B | 37 | 37 | 40 | 70 | 0 | 30 | 0 | 401 | 0 | 0 | 1 | 1 | 1 | Unknown | Unknown | 0 | Unknown | 0 | 0 | 0 | Unknown | Unknown | 0 | 0 | 0 | 0 | Unknown | Unknown | Unknown | N | N | 0 | Unknown |  | 0 | 0 | 0 | 0 | 0 | 100 | 0 | 0 | 0 |  | * |  |  | 1 | 1 | 1
05201986_05201987 | 0520 | 05201986 | 05201987 | X ZN | P515601 TO P515602 | 3-#6_CU_B | 3-#6_CU_B | 37 | 37 | 40 | 70 | 0 | 30 | 0 | 334.1 | 0 | 0 | 1 | 1 | 1 | Unknown | Unknown | 0 | Unknown | 0 | 0 | 0 | Unknown | Unknown | 0 | 0 | 0 | 0 | Unknown | Unknown | Unknown | N | N | 0 | Unknown |  | 0 | 0 | 0 | 0 | 0 | 100 | 0 | 0 | 0 |  | * |  |  | 1 | 1 | 1
05201987_05201988 | 0520 | 05201987 | 05201988 | X ZN | P515602 TO P515603 | 3-#6_CU_B | 3-#6_CU_B | 37 | 37 | 40 | 70 | 0 | 30 | 0 | 320 | 0 | 0 | 1 | 1 | 1 | Unknown | Unknown | 0 | Unknown | 0 | 0 | 0 | Unknown | Unknown | 0 | 0 | 0 | 0 | Unknown | Unknown | Unknown | N | N | 0 | Unknown |  | 0 | 0 | 0 | 0 | 0 | 100 | 0 | 0 | 0 |  | * |  |  | 1 | 1 | 1
05201989_05201990 | 0520 | 05201989 | 05201990 | XYZN | P213450 TO P413874 | 3-#6_CU_C | 3-#6_CU_C | 37 | 37 | 40 | 70 | 0 | 30 | 0 | 240.8 | 0 | 0 | 1 | 1 | 1 | Unknown | Unknown | 0 | Unknown | 0 | 0 | 0 | Unknown | Unknown | 0 | 0 | 0 | 0 | Unknown | Unknown | Unknown | N | N | 0 | Unknown |  | 0 | 0 | 0 | 0 | 0 | 100 | 0 | 0 | 0 |  | * |  |  | 1 | 1 | 1
05201990_05201991 | 0520 | 05201990 | 05201991 | YZN | P413874 TO P515187 | 3-#2A5005C | 3-#2A5005C | 37 | 37 | 40 | 70 | 0 | 30 | 0 | 326 | 0 | 0 | 1 | 1 | 1 | Unknown | Unknown | 0 | Unknown | 0 | 0 | 0 | Unknown | Unknown | 0 | 0 | 0 | 0 | Unknown | Unknown | Unknown | N | N | 0 | Unknown |  | 0 | 0 | 0 | 0 | 0 | 100 | 0 | 0 | 0 |  | * |  |  | 1 | 1 | 1
05201990_05201992 | 0520 | 05201990 | 05201992 | XYZN | P413874 TO P413875 | 3-#6_CU_C | 3-#6_CU_C | 37 | 37 | 40 | 70 | 0 | 30 | 0 | 254.1 | 0 | 0 | 1 | 1 | 1 | Unknown | Unknown | 0 | Unknown | 0 | 0 | 0 | Unknown | Unknown | 0 | 0 | 0 | 0 | Unknown | Unknown | Unknown | N | N | 0 | Unknown |  | 0 | 0 | 0 | 0 | 0 | 100 | 0 | 0 | 0 |  | * |  |  | 1 | 1 | 1
05201992_05201993 | 0520 | 05201992 | 05201993 | X ZN | P413875 TO P414812 | 3-#6_CU_B | 3-#6_CU_B | 37 | 37 | 40 | 70 | 0 | 30 | 0 | 561.6 | 0 | 0 | 1 | 1 | 1 | Unknown | Unknown | 0 | Unknown | 0 | 0 | 0 | Unknown | Unknown | 0 | 0 | 0 | 0 | Unknown | Unknown | Unknown | N | N | 0 | Unknown |  | 0 | 0 | 0 | 0 | 0 | 100 | 0 | 0 | 0 |  | * |  |  | 1 | 1 | 1
05201992_05201995 | 0520 | 05201992 | 05201995 | XYZN | P413875 TO P512652 | 3-#6_CU_C | 3-#6_CU_C | 37 | 37 | 40 | 70 | 0 | 30 | 0 | 426.1 | 0 | 0 | 1 | 1 | 1 | Unknown | Unknown | 0 | Unknown | 0 | 0 | 0 | Unknown | Unknown | 0 | 0 | 0 | 0 | Unknown | Unknown | Unknown | N | N | 0 | Unknown |  | 0 | 0 | 0 | 0 | 0 | 100 | 0 | 0 | 0 |  | * |  |  | 1 | 1 | 1
05201993_05201994 | 0520 | 05201993 | 05201994 | X ZN | P414812 TO P414813 | 3-#6_CU_B | 3-#6_CU_B | 37 | 37 | 40 | 70 | 0 | 30 | 0 | 258.8 | 0 | 0 | 1 | 1 | 1 | Unknown | Unknown | 0 | Unknown | 0 | 0 | 0 | Unknown | Unknown | 0 | 0 | 0 | 0 | Unknown | Unknown | Unknown | N | N | 0 | Unknown |  | 0 | 0 | 0 | 0 | 0 | 100 | 0 | 0 | 0 |  | * |  |  | 1 | 1 | 1
05201995_05201996 | 0520 | 05201995 | 05201996 | XYZN | P512652 TO P512653 | 3-#6_CU_C | 3-#6_CU_C | 37 | 37 | 40 | 70 | 0 | 30 | 0 | 183 | 0 | 0 | 1 | 1 | 1 | Unknown | Unknown | 0 | Unknown | 0 | 0 | 0 | Unknown | Unknown | 0 | 0 | 0 | 0 | Unknown | Unknown | Unknown | N | N | 0 | Unknown |  | 0 | 0 | 0 | 0 | 0 | 100 | 0 | 0 | 0 |  | * |  |  | 1 | 1 | 1
05201996_05201997 | 0520 | 05201996 | 05201997 | XYZN | P512653 TO P512654 | 3-#6_CU_C | 3-#6_CU_C | 37 | 37 | 40 | 70 | 0 | 30 | 0 | 208.7 | 0 | 0 | 1 | 1 | 1 | Unknown | Unknown | 0 | Unknown | 0 | 0 | 0 | Unknown | Unknown | 0 | 0 | 0 | 0 | Unknown | Unknown | Unknown | N | N | 0 | Unknown |  | 0 | 0 | 0 | 0 | 0 | 100 | 0 | 0 | 0 |  | * |  |  | 1 | 1 | 1
05201997_05201998 | 0520 | 05201997 | 05201998 | XYZN | P512654 TO P513844 | 3-#6_CU_C | 3-#6_CU_C | 37 | 37 | 40 | 70 | 0 | 30 | 0 | 48.1 | 0 | 0 | 1 | 1 | 1 | Unknown | Unknown | 0 | Unknown | 0 | 0 | 0 | Unknown | Unknown | 0 | 0 | 0 | 0 | Unknown | Unknown | Unknown | N | N | 0 | Unknown |  | 0 | 0 | 0 | 0 | 0 | 100 | 0 | 0 | 0 |  | * |  |  | 1 | 1 | 1
05201999_05202000 | 0520 | 05201999 | 05202000 | XYZN | P310955 TO P310956 | 3-#6_CU_C | 3-#6_CU_C | 37 | 37 | 40 | 70 | 0 | 30 | 0 | 307.7 | 0 | 0 | 1 | 1 | 1 | Unknown | Unknown | 0 | Unknown | 0 | 0 | 0 | Unknown | Unknown | 0 | 0 | 0 | 0 | Unknown | Unknown | Unknown | N | N | 0 | Unknown |  | 0 | 0 | 0 | 0 | 0 | 100 | 0 | 0 | 0 |  | * |  |  | 1 | 1 | 1
05201A_05202 | 0520 | 05201A | 05202 | XYZN | 520-5 TO 520-22R | 3-636_AL_C | 3-636_AL_C | 37 | 37 | 40 | 70 | 0 | 30 | 0 | 29 | 0 | 0 | 1 | 1 | 1 | 3-636_AL_C | 3-636_AL_C | 0 | Unknown | 0 | 0 | 0 | Unknown | Unknown | 0 | 0 | 0 | 0 | Unknown | Unknown | Unknown | N | N | 0 | Unknown |  | 0 | 0 | 0 | 0 | 0 | 100 | 0 | 0 | 0 |  | * |  |  | 1 | 1 | 1
05202000_05202001 | 0520 | 05202000 | 05202001 | XYZN | P310956 TO P310957 | 3-#6_CU_C | 3-#6_CU_C | 37 | 37 | 40 | 70 | 0 | 30 | 0 | 248.2 | 0 | 0 | 1 | 1 | 1 | Unknown | Unknown | 0 | Unknown | 0 | 0 | 0 | Unknown | Unknown | 0 | 0 | 0 | 0 | Unknown | Unknown | Unknown | N | N | 0 | Unknown |  | 0 | 0 | 0 | 0 | 0 | 100 | 0 | 0 | 0 |  | * |  |  | 1 | 1 | 1
05202000_05202005 | 0520 | 05202000 | 05202005 | XYZN | P310956 TO CG199999 | 3-#6_CU_C | 3-#6_CU_C | 37 | 37 | 40 | 70 | 0 | 30 | 0 | 10 | 0 | 0 | 1 | 1 | 1 | 3-#6_CU_C | 3-#6_CU_C | 0 | Unknown | 0 | 0 | 0 | Unknown | Unknown | 0 | 0 | 0 | 0 | Unknown | Unknown | Unknown | N | N | 0 | Unknown |  | 0 | 0 | 0 | 0 | 0 | 100 | 0 | 0 | 0 |  | * |  |  | 1 | 1 | 1
05202001_05202002 | 0520 | 05202001 | 05202002 | YZN | P310957 TO P190633 | 3-#2_AL_B | 3-#2_AL_B | 37 | 37 | 40 | 70 | 0 | 30 | 0 | 329.8 | 0 | 0 | 1 | 1 | 1 | Unknown | Unknown | 0 | Unknown | 0 | 0 | 0 | Unknown | Unknown | 0 | 0 | 0 | 0 | Unknown | Unknown | Unknown | N | N | 0 | Unknown |  | 0 | 0 | 0 | 0 | 0 | 100 | 0 | 0 | 0 |  | * |  |  | 1 | 1 | 1
05202001_05202004 | 0520 | 05202001 | 05202004 | XY N | P310957 TO P239116 | 3-#2_AL_B | 3-#2_AL_B | 37 | 37 | 40 | 70 | 0 | 30 | 0 | 261.9 | 0 | 0 | 1 | 1 | 1 | Unknown | Unknown | 0 | Unknown | 0 | 0 | 0 | Unknown | Unknown | 0 | 0 | 0 | 0 | Unknown | Unknown | Unknown | N | N | 0 | Unknown |  | 0 | 0 | 0 | 0 | 0 | 100 | 0 | 0 | 0 |  | * |  |  | 1 | 1 | 1
05202002_05202003 | 0520 | 05202002 | 05202003 | YZN | P190633 TO P190635 | 3-#2_AL_B | 3-#2_AL_B | 37 | 37 | 40 | 70 | 0 | 30 | 0 | 223.2 | 0 | 0 | 1 | 1 | 1 | Unknown | Unknown | 0 | Unknown | 0 | 0 | 0 | Unknown | Unknown | 0 | 0 | 0 | 0 | Unknown | Unknown | Unknown | N | N | 0 | Unknown |  | 0 | 0 | 0 | 0 | 0 | 100 | 0 | 0 | 0 |  | * |  |  | 1 | 1 | 1
05202006_05202007 | 0520 | 05202006 | 05202007 | XYZN | P210981 TO P210982 | 3-#4_CU_C | 3-#4_CU_C | 37 | 37 | 40 | 70 | 0 | 30 | 0 | 205 | 0 | 0 | 1 | 1 | 1 | Unknown | Unknown | 0 | Unknown | 0 | 0 | 0 | Unknown | Unknown | 0 | 0 | 0 | 0 | Unknown | Unknown | Unknown | N | N | 0 | Unknown |  | 0 | 0 | 0 | 0 | 0 | 100 | 0 | 0 | 0 |  | * |  |  | 1 | 1 | 1
05202009_05202010 | 0520 | 05202009 | 05202010 | XYZN | P119027 TO 520-1193CF | 3-#2_AL_C | 3-#2_AL_C | 37 | 37 | 40 | 70 | 0 | 30 | 0 | 74 | 0 | 0 | 1 | 1 | 1 | Unknown | Unknown | 0 | Unknown | 0 | 0 | 0 | Unknown | Unknown | 0 | 0 | 0 | 0 | Unknown | Unknown | Unknown | N | N | 0 | Unknown |  | 0 | 0 | 0 | 0 | 0 | 100 | 0 | 0 | 0 |  | * |  |  | 1 | 1 | 1
05202009_05202743 | 0520 | 05202009 | 05202743 | XYZN | P119027 TO P410677 | 3-#6_CU_C | 3-#6_CU_C | 37 | 37 | 40 | 70 | 0 | 30 | 0 | 282.2 | 0 | 0 | 1 | 1 | 1 | Unknown | Unknown | 0 | Unknown | 0 | 0 | 0 | Unknown | Unknown | 0 | 0 | 0 | 0 | Unknown | Unknown | Unknown | N | N | 0 | Unknown |  | 0 | 0 | 0 | 0 | 0 | 100 | 0 | 0 | 0 |  | * |  |  | 1 | 1 | 1
05202009_05202770 | 0520 | 05202009 | 05202770 | XYZN | P119027 TO P814166 | 3-#2A5005C | 3-#2A5005C | 37 | 37 | 40 | 70 | 0 | 30 | 0 | 161.7 | 0 | 0 | 1 | 1 | 1 | Unknown | Unknown | 0 | Unknown | 0 | 0 | 0 | Unknown | Unknown | 0 | 0 | 0 | 0 | Unknown | Unknown | Unknown | N | N | 0 | Unknown |  | 0 | 0 | 0 | 0 | 0 | 100 | 0 | 0 | 0 |  | * |  |  | 1 | 1 | 1
05202010_05202011 | 0520 | 05202010 | 05202011 | XYZN | 520-1193CF TO P238075 | 3-#2_AL_C | 3-#2_AL_C | 37 | 37 | 40 | 70 | 0 | 30 | 0 | 88 | 0 | 0 | 1 | 1 | 1 | Unknown | Unknown | 0 | Unknown | 0 | 0 | 0 | Unknown | Unknown | 0 | 0 | 0 | 0 | Unknown | Unknown | Unknown | N | N | 0 | Unknown |  | 0 | 0 | 0 | 0 | 0 | 100 | 0 | 0 | 0 |  | * |  |  | 1 | 1 | 1
05202011_05202012 | 0520 | 05202011 | 05202012 | XYZN | P238075 TO 520-35R | 3-#2_AL_C | 3-#2_AL_C | 37 | 37 | 40 | 70 | 0 | 30 | 0 | 93 | 0 | 0 | 1 | 1 | 1 | Unknown | Unknown | 0 | Unknown | 0 | 0 | 0 | Unknown | Unknown | 0 | 0 | 0 | 0 | Unknown | Unknown | Unknown | N | N | 0 | Unknown |  | 0 | 0 | 0 | 0 | 0 | 100 | 0 | 0 | 0 |  | * |  |  | 1 | 1 | 1
05202012A_05202013 | 0520 | 05202012A | 05202013 | XYZN | 520-35R TO P119028 | 3-#2_AL_C | 3-#2_AL_C | 37 | 37 | 40 | 70 | 0 | 30 | 0 | 77.2 | 0 | 0 | 1 | 1 | 1 | Unknown | Unknown | 0 | Unknown | 0 | 0 | 0 | Unknown | Unknown | 0 | 0 | 0 | 0 | Unknown | Unknown | Unknown | N | N | 0 | Unknown |  | 0 | 0 | 0 | 0 | 0 | 100 | 0 | 0 | 0 |  | * |  |  | 1 | 1 | 1
05202013_05202014 | 0520 | 05202013 | 05202014 | XYZN | P119028 TO P138715 | 3-#2_AL_C | 3-#2_AL_C | 37 | 37 | 40 | 70 | 0 | 30 | 0 | 120.1 | 0 | 0 | 1 | 1 | 1 | Unknown | Unknown | 0 | Unknown | 0 | 0 | 0 | Unknown | Unknown | 0 | 0 | 0 | 0 | Unknown | Unknown | Unknown | N | N | 0 | Unknown |  | 0 | 0 | 0 | 0 | 0 | 100 | 0 | 0 | 0 |  | * |  |  | 1 | 1 | 1
05202014_05202033 | 0520 | 05202014 | 05202033 | XYZN | P138715 TO P618163 | 3-#2_AL_C | 3-#2_AL_C | 37 | 37 | 40 | 70 | 0 | 30 | 0 | 112 | 0 | 0 | 1 | 1 | 1 | Unknown | Unknown | 0 | Unknown | 0 | 0 | 0 | Unknown | Unknown | 0 | 0 | 0 | 0 | Unknown | Unknown | Unknown | N | N | 0 | Unknown |  | 0 | 0 | 0 | 0 | 0 | 100 | 0 | 0 | 0 |  | * |  |  | 1 | 1 | 1
05202014A_05202015 | 0520 | 05202014A | 05202015 | XYZN | P138715 TO H107653 | 1C#2SAPECN | 1C#2SAPECN | 37 | 37 | 40 | 70 | 0 | 30 | 0 | 556 | 0 | 0 | 1 | 1 | 1 | Unknown | Unknown | 0 | Unknown | 0 | 0 | 0 | Unknown | Unknown | 0 | 0 | 0 | 0 | Unknown | Unknown | Unknown | N | N | 0 | Unknown |  | 0 | 0 | 0 | 0 | 0 | 100 | 0 | 0 | 0 |  | * |  |  | 1 | 1 | 1
05202015_05202016 | 0520 | 05202015 | 05202016 | YZN | H107653 TO D140217 | 1C#2SAPECN | 1C#2SAPECN | 37 | 37 | 40 | 70 | 0 | 30 | 0 | 51 | 0 | 0 | 1 | 1 | 1 | Unknown | Unknown | 0 | Unknown | 0 | 0 | 0 | Unknown | Unknown | 0 | 0 | 0 | 0 | Unknown | Unknown | Unknown | N | N | 0 | Unknown |  | 0 | 0 | 0 | 0 | 0 | 100 | 0 | 0 | 0 |  | * |  |  | 1 | 1 | 1
05202015_05202018 | 0520 | 05202015 | 05202018 | XY N | H107653 TO D136050 | 1C#2SAPECN | 1C#2SAPECN | 37 | 37 | 40 | 70 | 0 | 30 | 0 | 384 | 0 | 0 | 1 | 1 | 1 | Unknown | Unknown | 0 | Unknown | 0 | 0 | 0 | Unknown | Unknown | 0 | 0 | 0 | 0 | Unknown | Unknown | Unknown | N | N | 0 | Unknown |  | 0 | 0 | 0 | 0 | 0 | 100 | 0 | 0 | 0 |  | * |  |  | 1 | 1 | 1
05202015_05202019 | 0520 | 05202015 | 05202019 | XYZN | H107653 TO H107654 | 1C#2SAPECN | 1C#2SAPECN | 37 | 37 | 40 | 70 | 0 | 30 | 0 | 834 | 0 | 0 | 1 | 1 | 1 | Unknown | Unknown | 0 | Unknown | 0 | 0 | 0 | Unknown | Unknown | 0 | 0 | 0 | 0 | Unknown | Unknown | Unknown | N | N | 0 | Unknown |  | 0 | 0 | 0 | 0 | 0 | 100 | 0 | 0 | 0 |  | * |  |  | 1 | 1 | 1
05202016_05202017 | 0520 | 05202016 | 05202017 | YZN | D140217 TO D156695 | 1C#2SAPECN | 1C#2SAPECN | 37 | 37 | 40 | 70 | 0 | 30 | 0 | 814 | 0 | 0 | 1 | 1 | 1 | Unknown | Unknown | 0 | Unknown | 0 | 0 | 0 | Unknown | Unknown | 0 | 0 | 0 | 0 | Unknown | Unknown | Unknown | N | N | 0 | Unknown |  | 0 | 0 | 0 | 0 | 0 | 100 | 0 | 0 | 0 |  | * |  |  | 1 | 1 | 1
05202019_05202020 | 0520 | 05202019 | 05202020 | YZN | H107654 TO D120566 | 1C#2SAPECN | 1C#2SAPECN | 37 | 37 | 40 | 70 | 0 | 30 | 0 | 682 | 0 | 0 | 1 | 1 | 1 | Unknown | Unknown | 0 | Unknown | 0 | 0 | 0 | Unknown | Unknown | 0 | 0 | 0 | 0 | Unknown | Unknown | Unknown | N | N | 0 | Unknown |  | 0 | 0 | 0 | 0 | 0 | 100 | 0 | 0 | 0 |  | * |  |  | 1 | 1 | 1
05202019_05202021 | 0520 | 05202019 | 05202021 | X ZN | H107654 TO D122355 | 1C#2SAPECN | 1C#2SAPECN | 37 | 37 | 40 | 70 | 0 | 30 | 0 | 766 | 0 | 0 | 1 | 1 | 1 | Unknown | Unknown | 0 | Unknown | 0 | 0 | 0 | Unknown | Unknown | 0 | 0 | 0 | 0 | Unknown | Unknown | Unknown | N | N | 0 | Unknown |  | 0 | 0 | 0 | 0 | 0 | 100 | 0 | 0 | 0 |  | * |  |  | 1 | 1 | 1
05202019_05202026 | 0520 | 05202019 | 05202026 | XYZN | H107654 TO H107655 | 1C#2SAPECN | 1C#2SAPECN | 37 | 37 | 40 | 70 | 0 | 30 | 0 | 300 | 0 | 0 | 1 | 1 | 1 | Unknown | Unknown | 0 | Unknown | 0 | 0 | 0 | Unknown | Unknown | 0 | 0 | 0 | 0 | Unknown | Unknown | Unknown | N | N | 0 | Unknown |  | 0 | 0 | 0 | 0 | 0 | 100 | 0 | 0 | 0 |  | * |  |  | 1 | 1 | 1
05202021_05202022 | 0520 | 05202021 | 05202022 | X ZN | D122355 TO D132294 | 1C#2SAPECN | 1C#2SAPECN | 37 | 37 | 40 | 70 | 0 | 30 | 0 | 328 | 0 | 0 | 1 | 1 | 1 | Unknown | Unknown | 0 | Unknown | 0 | 0 | 0 | Unknown | Unknown | 0 | 0 | 0 | 0 | Unknown | Unknown | Unknown | N | N | 0 | Unknown |  | 0 | 0 | 0 | 0 | 0 | 100 | 0 | 0 | 0 |  | * |  |  | 1 | 1 | 1
05202022_05202023 | 0520 | 05202022 | 05202023 | X ZN | D132294 TO D143639 | 1C#2SAPECN | 1C#2SAPECN | 37 | 37 | 40 | 70 | 0 | 30 | 0 | 423 | 0 | 0 | 1 | 1 | 1 | Unknown | Unknown | 0 | Unknown | 0 | 0 | 0 | Unknown | Unknown | 0 | 0 | 0 | 0 | Unknown | Unknown | Unknown | N | N | 0 | Unknown |  | 0 | 0 | 0 | 0 | 0 | 100 | 0 | 0 | 0 |  | * |  |  | 1 | 1 | 1
05202023_05202024 | 0520 | 05202023 | 05202024 | X ZN | D143639 TO D199011 | 1C#2SAPECN | 1C#2SAPECN | 37 | 37 | 40 | 70 | 0 | 30 | 0 | 270 | 0 | 0 | 1 | 1 | 1 | Unknown | Unknown | 0 | Unknown | 0 | 0 | 0 | Unknown | Unknown | 0 | 0 | 0 | 0 | Unknown | Unknown | Unknown | N | N | 0 | Unknown |  | 0 | 0 | 0 | 0 | 0 | 100 | 0 | 0 | 0 |  | * |  |  | 1 | 1 | 1
05202024_05202025 | 0520 | 05202024 | 05202025 | X ZN | D199011 TO D201934 | 1C#2SAPECN | 1C#2SAPECN | 37 | 37 | 40 | 70 | 0 | 30 | 0 | 367 | 0 | 0 | 1 | 1 | 1 | Unknown | Unknown | 0 | Unknown | 0 | 0 | 0 | Unknown | Unknown | 0 | 0 | 0 | 0 | Unknown | Unknown | Unknown | N | N | 0 | Unknown |  | 0 | 0 | 0 | 0 | 0 | 100 | 0 | 0 | 0 |  | * |  |  | 1 | 1 | 1
05202026_05202027 | 0520 | 05202026 | 05202027 | XYZN | H107655 TO D137771 | 1C#2SAPECN | 1C#2SAPECN | 37 | 37 | 40 | 70 | 0 | 30 | 0 | 192 | 0 | 0 | 1 | 1 | 1 | Unknown | Unknown | 0 | Unknown | 0 | 0 | 0 | Unknown | Unknown | 0 | 0 | 0 | 0 | Unknown | Unknown | Unknown | N | N | 0 | Unknown |  | 0 | 0 | 0 | 0 | 0 | 100 | 0 | 0 | 0 |  | * |  |  | 1 | 1 | 1
05202026_05202028 | 0520 | 05202026 | 05202028 | XYZN | H107655 TO H107656 | 1C#2SAPECN | 1C#2SAPECN | 37 | 37 | 40 | 70 | 0 | 30 | 0 | 603 | 0 | 0 | 1 | 1 | 1 | Unknown | Unknown | 0 | Unknown | 0 | 0 | 0 | Unknown | Unknown | 0 | 0 | 0 | 0 | Unknown | Unknown | Unknown | N | N | 0 | Unknown |  | 0 | 0 | 0 | 0 | 0 | 100 | 0 | 0 | 0 |  | * |  |  | 1 | 1 | 1
05202028_05202029 | 0520 | 05202028 | 05202029 | XYZN | H107656 TO H107657 | 1C#2SAPECN | 1C#2SAPECN | 37 | 37 | 40 | 70 | 0 | 30 | 0 | 313 | 0 | 0 | 1 | 1 | 1 | Unknown | Unknown | 0 | Unknown | 0 | 0 | 0 | Unknown | Unknown | 0 | 0 | 0 | 0 | Unknown | Unknown | Unknown | N | N | 0 | Unknown |  | 0 | 0 | 0 | 0 | 0 | 100 | 0 | 0 | 0 |  | * |  |  | 1 | 1 | 1
05202029_05202030 | 0520 | 05202029 | 05202030 | XYZN | H107657 TO H107658 | 1C#2SAPECN | 1C#2SAPECN | 37 | 37 | 40 | 70 | 0 | 30 | 0 | 352 | 0 | 0 | 1 | 1 | 1 | Unknown | Unknown | 0 | Unknown | 0 | 0 | 0 | Unknown | Unknown | 0 | 0 | 0 | 0 | Unknown | Unknown | Unknown | N | N | 0 | Unknown |  | 0 | 0 | 0 | 0 | 0 | 100 | 0 | 0 | 0 |  | * |  |  | 1 | 1 | 1
05202030_05202031 | 0520 | 05202030 | 05202031 | XYZN | H107658 TO D111930 | 1C#2SAPECN | 1C#2SAPECN | 37 | 37 | 40 | 70 | 0 | 30 | 0 | 124 | 0 | 0 | 1 | 1 | 1 | Unknown | Unknown | 0 | Unknown | 0 | 0 | 0 | Unknown | Unknown | 0 | 0 | 0 | 0 | Unknown | Unknown | Unknown | N | N | 0 | Unknown |  | 0 | 0 | 0 | 0 | 0 | 100 | 0 | 0 | 0 |  | * |  |  | 1 | 1 | 1
05202030_05202032 | 0520 | 05202030 | 05202032 | XY N | H107658 TO D117343 | 1C#2SAPECN | 1C#2SAPECN | 37 | 37 | 40 | 70 | 0 | 30 | 0 | 208 | 0 | 0 | 1 | 1 | 1 | Unknown | Unknown | 0 | Unknown | 0 | 0 | 0 | Unknown | Unknown | 0 | 0 | 0 | 0 | Unknown | Unknown | Unknown | N | N | 0 | Unknown |  | 0 | 0 | 0 | 0 | 0 | 100 | 0 | 0 | 0 |  | * |  |  | 1 | 1 | 1
05202033_05202034 | 0520 | 05202033 | 05202034 | XYZN | P618163 TO P107200 | 3-#2_AL_C | 3-#2_AL_C | 37 | 37 | 40 | 70 | 0 | 30 | 0 | 87.1 | 0 | 0 | 1 | 1 | 1 | Unknown | Unknown | 0 | Unknown | 0 | 0 | 0 | Unknown | Unknown | 0 | 0 | 0 | 0 | Unknown | Unknown | Unknown | N | N | 0 | Unknown |  | 0 | 0 | 0 | 0 | 0 | 100 | 0 | 0 | 0 |  | * |  |  | 1 | 1 | 1
05202033_05202038 | 0520 | 05202033 | 05202038 | XYZN | P618163 TO P318161 | 3-#2_AL_C | 3-#2_AL_C | 37 | 37 | 40 | 70 | 0 | 30 | 0 | 129.1 | 0 | 0 | 1 | 1 | 1 | Unknown | Unknown | 0 | Unknown | 0 | 0 | 0 | Unknown | Unknown | 0 | 0 | 0 | 0 | Unknown | Unknown | Unknown | N | N | 0 | Unknown |  | 0 | 0 | 0 | 0 | 0 | 100 | 0 | 0 | 0 |  | * |  |  | 1 | 1 | 1
05202034A_05202035 | 0520 | 05202034A | 05202035 | XYZN | P107200 TO P160764 | 3-#2_AL_C | 3-#2_AL_C | 37 | 37 | 40 | 70 | 0 | 30 | 0 | 258.7 | 0 | 0 | 1 | 1 | 1 | Unknown | Unknown | 0 | Unknown | 0 | 0 | 0 | Unknown | Unknown | 0 | 0 | 0 | 0 | Unknown | Unknown | Unknown | N | N | 0 | Unknown |  | 0 | 0 | 0 | 0 | 0 | 100 | 0 | 0 | 0 |  | * |  |  | 1 | 1 | 1
05202035_05202036 | 0520 | 05202035 | 05202036 | XYZN | P160764 TO P160765 | 3-#2_AL_C | 3-#2_AL_C | 37 | 37 | 40 | 70 | 0 | 30 | 0 | 224.8 | 0 | 0 | 1 | 1 | 1 | Unknown | Unknown | 0 | Unknown | 0 | 0 | 0 | Unknown | Unknown | 0 | 0 | 0 | 0 | Unknown | Unknown | Unknown | N | N | 0 | Unknown |  | 0 | 0 | 0 | 0 | 0 | 100 | 0 | 0 | 0 |  | * |  |  | 1 | 1 | 1
05202036_05202037 | 0520 | 05202036 | 05202037 | XYZN | P160765 TO P107202 | 3-#2_AL_C | 3-#2_AL_C | 37 | 37 | 40 | 70 | 0 | 30 | 0 | 206 | 0 | 0 | 1 | 1 | 1 | Unknown | Unknown | 0 | Unknown | 0 | 0 | 0 | Unknown | Unknown | 0 | 0 | 0 | 0 | Unknown | Unknown | Unknown | N | N | 0 | Unknown |  | 0 | 0 | 0 | 0 | 0 | 100 | 0 | 0 | 0 |  | * |  |  | 1 | 1 | 1
05202038_05202039 | 0520 | 05202038 | 05202039 | XYZN | P318161 TO P119029 | 3-#2_AL_C | 3-#2_AL_C | 37 | 37 | 40 | 70 | 0 | 30 | 0 | 104 | 0 | 0 | 1 | 1 | 1 | 3-#2_AL_C | 3-#2_AL_C | 0 | Unknown | 0 | 0 | 0 | Unknown | Unknown | 0 | 0 | 0 | 0 | Unknown | Unknown | Unknown | N | N | 0 | Unknown |  | 0 | 0 | 0 | 0 | 0 | 100 | 0 | 0 | 0 |  | * |  |  | 1 | 1 | 1
05202039_05202040 | 0520 | 05202039 | 05202040 | XYZN | P119029 TO P119030 | 3-#2A5005C | 3-#2A5005C | 37 | 37 | 40 | 70 | 0 | 30 | 0 | 205 | 0 | 0 | 1 | 1 | 1 | Unknown | Unknown | 0 | Unknown | 0 | 0 | 0 | Unknown | Unknown | 0 | 0 | 0 | 0 | Unknown | Unknown | Unknown | N | N | 0 | Unknown |  | 0 | 0 | 0 | 0 | 0 | 100 | 0 | 0 | 0 |  | * |  |  | 1 | 1 | 1
05202040_05202041 | 0520 | 05202040 | 05202041 | XYZN | P119030 TO P119031 | 3-#2A5005C | 3-#2A5005C | 37 | 37 | 40 | 70 | 0 | 30 | 0 | 199 | 0 | 0 | 1 | 1 | 1 | Unknown | Unknown | 0 | Unknown | 0 | 0 | 0 | Unknown | Unknown | 0 | 0 | 0 | 0 | Unknown | Unknown | Unknown | N | N | 0 | Unknown |  | 0 | 0 | 0 | 0 | 0 | 100 | 0 | 0 | 0 |  | * |  |  | 1 | 1 | 1
05202041_05202042 | 0520 | 05202041 | 05202042 | XYZN | P119031 TO P214163 | 3-#2A5005C | 3-#2A5005C | 37 | 37 | 40 | 70 | 0 | 30 | 0 | 419 | 0 | 0 | 1 | 1 | 1 | Unknown | Unknown | 0 | Unknown | 0 | 0 | 0 | Unknown | Unknown | 0 | 0 | 0 | 0 | Unknown | Unknown | Unknown | N | N | 0 | Unknown |  | 0 | 0 | 0 | 0 | 0 | 100 | 0 | 0 | 0 |  | * |  |  | 1 | 1 | 1
05202042_05202043 | 0520 | 05202042 | 05202043 | XYZN | P214163 TO P119032 | 3-#2A5005C | 3-#2A5005C | 37 | 37 | 40 | 70 | 0 | 30 | 0 | 772 | 0 | 0 | 1 | 1 | 1 | Unknown | Unknown | 0 | Unknown | 0 | 0 | 0 | Unknown | Unknown | 0 | 0 | 0 | 0 | Unknown | Unknown | Unknown | N | N | 0 | Unknown |  | 0 | 0 | 0 | 0 | 0 | 100 | 0 | 0 | 0 |  | * |  |  | 1 | 1 | 1
05202042_05202742 | 0520 | 05202042 | 05202742 | XYZN | P214163 TO P215375 | 3-#6_CU_C | 3-#6_CU_C | 37 | 37 | 40 | 70 | 0 | 30 | 0 | 425.7 | 0 | 0 | 1 | 1 | 1 | Unknown | Unknown | 0 | Unknown | 0 | 0 | 0 | Unknown | Unknown | 0 | 0 | 0 | 0 | Unknown | Unknown | Unknown | N | N | 0 | Unknown |  | 0 | 0 | 0 | 0 | 0 | 100 | 0 | 0 | 0 |  | * |  |  | 1 | 1 | 1
05202043_05202044 | 0520 | 05202043 | 05202044 | XYZN | P119032 TO P119033 | 3-#6_CU_C | 3-#6_CU_C | 37 | 37 | 40 | 70 | 0 | 30 | 0 | 132.4 | 0 | 0 | 1 | 1 | 1 | Unknown | Unknown | 0 | Unknown | 0 | 0 | 0 | Unknown | Unknown | 0 | 0 | 0 | 0 | Unknown | Unknown | Unknown | N | N | 0 | Unknown |  | 0 | 0 | 0 | 0 | 0 | 100 | 0 | 0 | 0 |  | * |  |  | 1 | 1 | 1
05202044_05202045 | 0520 | 05202044 | 05202045 | XYZN | P119033 TO P119034 | 3-#6_CU_C | 3-#6_CU_C | 37 | 37 | 40 | 70 | 0 | 30 | 0 | 259.8 | 0 | 0 | 1 | 1 | 1 | Unknown | Unknown | 0 | Unknown | 0 | 0 | 0 | Unknown | Unknown | 0 | 0 | 0 | 0 | Unknown | Unknown | Unknown | N | N | 0 | Unknown |  | 0 | 0 | 0 | 0 | 0 | 100 | 0 | 0 | 0 |  | * |  |  | 1 | 1 | 1
05202045_05202046 | 0520 | 05202045 | 05202046 | XYZN | P119034 TO P119035 | 3-#6_CU_C | 3-#6_CU_C | 37 | 37 | 40 | 70 | 0 | 30 | 0 | 130 | 0 | 0 | 1 | 1 | 1 | Unknown | Unknown | 0 | Unknown | 0 | 0 | 0 | Unknown | Unknown | 0 | 0 | 0 | 0 | Unknown | Unknown | Unknown | N | N | 0 | Unknown |  | 0 | 0 | 0 | 0 | 0 | 100 | 0 | 0 | 0 |  | * |  |  | 1 | 1 | 1
05202045_05202740 | 0520 | 05202045 | 05202740 | XYZN | P119034 TO P218576 | 3-#6_CU_C | 3-#6_CU_C | 37 | 37 | 40 | 70 | 0 | 30 | 0 | 205.3 | 0 | 0 | 1 | 1 | 1 | Unknown | Unknown | 0 | Unknown | 0 | 0 | 0 | Unknown | Unknown | 0 | 0 | 0 | 0 | Unknown | Unknown | Unknown | N | N | 0 | Unknown |  | 0 | 0 | 0 | 0 | 0 | 100 | 0 | 0 | 0 |  | * |  |  | 1 | 1 | 1
05202046_05202047 | 0520 | 05202046 | 05202047 | XYZN | P119035 TO P104077 | 3-#6_CU_C | 3-#6_CU_C | 37 | 37 | 40 | 70 | 0 | 30 | 0 | 200.6 | 0 | 0 | 1 | 1 | 1 | Unknown | Unknown | 0 | Unknown | 0 | 0 | 0 | Unknown | Unknown | 0 | 0 | 0 | 0 | Unknown | Unknown | Unknown | N | N | 0 | Unknown |  | 0 | 0 | 0 | 0 | 0 | 100 | 0 | 0 | 0 |  | * |  |  | 1 | 1 | 1
05202046_05202184 | 0520 | 05202046 | 05202184 | XYZN | P119035 TO P119039 | 3-#6_CU_C | 3-#6_CU_C | 37 | 37 | 40 | 70 | 0 | 30 | 0 | 213.7 | 0 | 0 | 1 | 1 | 1 | Unknown | Unknown | 0 | Unknown | 0 | 0 | 0 | Unknown | Unknown | 0 | 0 | 0 | 0 | Unknown | Unknown | Unknown | N | N | 0 | Unknown |  | 0 | 0 | 0 | 0 | 0 | 100 | 0 | 0 | 0 |  | * |  |  | 1 | 1 | 1
05202047_05202048 | 0520 | 05202047 | 05202048 | XYZN | P104077 TO P119037 | 3-#6_CU_C | 3-#6_CU_C | 37 | 37 | 40 | 70 | 0 | 30 | 0 | 131 | 0 | 0 | 1 | 1 | 1 | Unknown | Unknown | 0 | Unknown | 0 | 0 | 0 | Unknown | Unknown | 0 | 0 | 0 | 0 | Unknown | Unknown | Unknown | N | N | 0 | Unknown |  | 0 | 0 | 0 | 0 | 0 | 100 | 0 | 0 | 0 |  | * |  |  | 1 | 1 | 1
05202048_05202049 | 0520 | 05202048 | 05202049 | XYZN | P119037 TO P119038 | 3-#6_CU_C | 3-#6_CU_C | 37 | 37 | 40 | 70 | 0 | 30 | 0 | 260.9 | 0 | 0 | 1 | 1 | 1 | Unknown | Unknown | 0 | Unknown | 0 | 0 | 0 | Unknown | Unknown | 0 | 0 | 0 | 0 | Unknown | Unknown | Unknown | N | N | 0 | Unknown |  | 0 | 0 | 0 | 0 | 0 | 100 | 0 | 0 | 0 |  | * |  |  | 1 | 1 | 1
05202049A_05202050 | 0520 | 05202049A | 05202050 | XYZN | P119038 TO P618524 | 3-#2_AL_C | 3-#2_AL_C | 37 | 37 | 40 | 70 | 0 | 30 | 0 | 553.4 | 0 | 0 | 1 | 1 | 1 | Unknown | Unknown | 0 | Unknown | 0 | 0 | 0 | Unknown | Unknown | 0 | 0 | 0 | 0 | Unknown | Unknown | Unknown | N | N | 0 | Unknown |  | 0 | 0 | 0 | 0 | 0 | 100 | 0 | 0 | 0 |  | * |  |  | 1 | 1 | 1
05202050_05202051 | 0520 | 05202050 | 05202051 | XYZN | P618524 TO P618525 | 3-#2_AL_C | 3-#2_AL_C | 37 | 37 | 40 | 70 | 0 | 30 | 0 | 198.1 | 0 | 0 | 1 | 1 | 1 | Unknown | Unknown | 0 | Unknown | 0 | 0 | 0 | Unknown | Unknown | 0 | 0 | 0 | 0 | Unknown | Unknown | Unknown | N | N | 0 | Unknown |  | 0 | 0 | 0 | 0 | 0 | 100 | 0 | 0 | 0 |  | * |  |  | 1 | 1 | 1
05202051_05202052 | 0520 | 05202051 | 05202052 | XYZN | P618525 TO P618526 | 3-#2_AL_C | 3-#2_AL_C | 37 | 37 | 40 | 70 | 0 | 30 | 0 | 307.7 | 0 | 0 | 1 | 1 | 1 | Unknown | Unknown | 0 | Unknown | 0 | 0 | 0 | Unknown | Unknown | 0 | 0 | 0 | 0 | Unknown | Unknown | Unknown | N | N | 0 | Unknown |  | 0 | 0 | 0 | 0 | 0 | 100 | 0 | 0 | 0 |  | * |  |  | 1 | 1 | 1
05202051_05202054 | 0520 | 05202051 | 05202054 | XYZN | P618525 TO P812197 | 3-#2_AL_C | 3-#2_AL_C | 37 | 37 | 40 | 70 | 0 | 30 | 0 | 248.6 | 0 | 0 | 1 | 1 | 1 | Unknown | Unknown | 0 | Unknown | 0 | 0 | 0 | Unknown | Unknown | 0 | 0 | 0 | 0 | Unknown | Unknown | Unknown | N | N | 0 | Unknown |  | 0 | 0 | 0 | 0 | 0 | 100 | 0 | 0 | 0 |  | * |  |  | 1 | 1 | 1
05202052_05202053 | 0520 | 05202052 | 05202053 | XYZN | P618526 TO P618527 | 3-#2_AL_C | 3-#2_AL_C | 37 | 37 | 40 | 70 | 0 | 30 | 0 | 360.9 | 0 | 0 | 1 | 1 | 1 | Unknown | Unknown | 0 | Unknown | 0 | 0 | 0 | Unknown | Unknown | 0 | 0 | 0 | 0 | Unknown | Unknown | Unknown | N | N | 0 | Unknown |  | 0 | 0 | 0 | 0 | 0 | 100 | 0 | 0 | 0 |  | * |  |  | 1 | 1 | 1
05202054_05202055 | 0520 | 05202054 | 05202055 | XYZN | P812197 TO P812198 | 3-#2_AL_C | 3-#2_AL_C | 37 | 37 | 40 | 70 | 0 | 30 | 0 | 444.7 | 0 | 0 | 1 | 1 | 1 | Unknown | Unknown | 0 | Unknown | 0 | 0 | 0 | Unknown | Unknown | 0 | 0 | 0 | 0 | Unknown | Unknown | Unknown | N | N | 0 | Unknown |  | 0 | 0 | 0 | 0 | 0 | 100 | 0 | 0 | 0 |  | * |  |  | 1 | 1 | 1
05202055_05202056 | 0520 | 05202055 | 05202056 | XYZN | P812198 TO P812199 | 3-#2_AL_C | 3-#2_AL_C | 37 | 37 | 40 | 70 | 0 | 30 | 0 | 429.1 | 0 | 0 | 1 | 1 | 1 | Unknown | Unknown | 0 | Unknown | 0 | 0 | 0 | Unknown | Unknown | 0 | 0 | 0 | 0 | Unknown | Unknown | Unknown | N | N | 0 | Unknown |  | 0 | 0 | 0 | 0 | 0 | 100 | 0 | 0 | 0 |  | * |  |  | 1 | 1 | 1
05202056_05202057 | 0520 | 05202056 | 05202057 | XYZN | P812199 TO P812200 | 3-#2_AL_C | 3-#2_AL_C | 37 | 37 | 40 | 70 | 0 | 30 | 0 | 248.6 | 0 | 0 | 1 | 1 | 1 | Unknown | Unknown | 0 | Unknown | 0 | 0 | 0 | Unknown | Unknown | 0 | 0 | 0 | 0 | Unknown | Unknown | Unknown | N | N | 0 | Unknown |  | 0 | 0 | 0 | 0 | 0 | 100 | 0 | 0 | 0 |  | * |  |  | 1 | 1 | 1
05202057_05202058 | 0520 | 05202057 | 05202058 | XYZN | P812200 TO P812201 | 3-#2_AL_C | 3-#2_AL_C | 37 | 37 | 40 | 70 | 0 | 30 | 0 | 356.9 | 0 | 0 | 1 | 1 | 1 | Unknown | Unknown | 0 | Unknown | 0 | 0 | 0 | Unknown | Unknown | 0 | 0 | 0 | 0 | Unknown | Unknown | Unknown | N | N | 0 | Unknown |  | 0 | 0 | 0 | 0 | 0 | 100 | 0 | 0 | 0 |  | * |  |  | 1 | 1 | 1
05202058_05202059 | 0520 | 05202058 | 05202059 | XYZN | P812201 TO P812202 | 3-#2_AL_C | 3-#2_AL_C | 37 | 37 | 40 | 70 | 0 | 30 | 0 | 262.7 | 0 | 0 | 1 | 1 | 1 | Unknown | Unknown | 0 | Unknown | 0 | 0 | 0 | Unknown | Unknown | 0 | 0 | 0 | 0 | Unknown | Unknown | Unknown | N | N | 0 | Unknown |  | 0 | 0 | 0 | 0 | 0 | 100 | 0 | 0 | 0 |  | * |  |  | 1 | 1 | 1
05202059_05202060 | 0520 | 05202059 | 05202060 | XYZN | P812202 TO P812203 | 3-#2_AL_C | 3-#2_AL_C | 37 | 37 | 40 | 70 | 0 | 30 | 0 | 279.9 | 0 | 0 | 1 | 1 | 1 | Unknown | Unknown | 0 | Unknown | 0 | 0 | 0 | Unknown | Unknown | 0 | 0 | 0 | 0 | Unknown | Unknown | Unknown | N | N | 0 | Unknown |  | 0 | 0 | 0 | 0 | 0 | 100 | 0 | 0 | 0 |  | * |  |  | 1 | 1 | 1
05202060_05202061 | 0520 | 05202060 | 05202061 | XYZN | P812203 TO P812204 | 3-#2_AL_C | 3-#2_AL_C | 37 | 37 | 40 | 70 | 0 | 30 | 0 | 271.7 | 0 | 0 | 1 | 1 | 1 | Unknown | Unknown | 0 | Unknown | 0 | 0 | 0 | Unknown | Unknown | 0 | 0 | 0 | 0 | Unknown | Unknown | Unknown | N | N | 0 | Unknown |  | 0 | 0 | 0 | 0 | 0 | 100 | 0 | 0 | 0 |  | * |  |  | 1 | 1 | 1
05202061_05202062 | 0520 | 05202061 | 05202062 | XYZN | P812204 TO P239281 | 3-#2_AL_C | 3-#2_AL_C | 37 | 37 | 40 | 70 | 0 | 30 | 0 | 98 | 0 | 0 | 1 | 1 | 1 | Unknown | Unknown | 0 | Unknown | 0 | 0 | 0 | Unknown | Unknown | 0 | 0 | 0 | 0 | Unknown | Unknown | Unknown | N | N | 0 | Unknown |  | 0 | 0 | 0 | 0 | 0 | 100 | 0 | 0 | 0 |  | * |  |  | 1 | 1 | 1
05202061_05202063 | 0520 | 05202061 | 05202063 | XYZN | P812204 TO P812205 | 3-#2_AL_C | 3-#2_AL_C | 37 | 37 | 40 | 70 | 0 | 30 | 0 | 389.6 | 0 | 0 | 1 | 1 | 1 | Unknown | Unknown | 0 | Unknown | 0 | 0 | 0 | Unknown | Unknown | 0 | 0 | 0 | 0 | Unknown | Unknown | Unknown | N | N | 0 | Unknown |  | 0 | 0 | 0 | 0 | 0 | 100 | 0 | 0 | 0 |  | * |  |  | 1 | 1 | 1
05202063_05202064 | 0520 | 05202063 | 05202064 | XYZN | P812205 TO P812206 | 3-#2_AL_C | 3-#2_AL_C | 37 | 37 | 40 | 70 | 0 | 30 | 0 | 316.6 | 0 | 0 | 1 | 1 | 1 | Unknown | Unknown | 0 | Unknown | 0 | 0 | 0 | Unknown | Unknown | 0 | 0 | 0 | 0 | Unknown | Unknown | Unknown | N | N | 0 | Unknown |  | 0 | 0 | 0 | 0 | 0 | 100 | 0 | 0 | 0 |  | * |  |  | 1 | 1 | 1
05202063_05202084 | 0520 | 05202063 | 05202084 | XYZN | P812205 TO P812212 | 3-#2_AL_C | 3-#2_AL_C | 37 | 37 | 40 | 70 | 0 | 30 | 0 | 225.2 | 0 | 0 | 1 | 1 | 1 | Unknown | Unknown | 0 | Unknown | 0 | 0 | 0 | Unknown | Unknown | 0 | 0 | 0 | 0 | Unknown | Unknown | Unknown | N | N | 0 | Unknown |  | 0 | 0 | 0 | 0 | 0 | 100 | 0 | 0 | 0 |  | * |  |  | 1 | 1 | 1
05202064_05202065 | 0520 | 05202064 | 05202065 | XYZN | P812206 TO P323108 | 3-#2_AL_C | 3-#2_AL_C | 37 | 37 | 40 | 70 | 0 | 30 | 0 | 92.3 | 0 | 0 | 1 | 1 | 1 | Unknown | Unknown | 0 | Unknown | 0 | 0 | 0 | Unknown | Unknown | 0 | 0 | 0 | 0 | Unknown | Unknown | Unknown | N | N | 0 | Unknown |  | 0 | 0 | 0 | 0 | 0 | 100 | 0 | 0 | 0 |  | * |  |  | 1 | 1 | 1
05202064_05202066 | 0520 | 05202064 | 05202066 | XYZN | P812206 TO P812208 | 3-#2_AL_C | 3-#2_AL_C | 37 | 37 | 40 | 70 | 0 | 30 | 0 | 732.4 | 0 | 0 | 1 | 1 | 1 | Unknown | Unknown | 0 | Unknown | 0 | 0 | 0 | Unknown | Unknown | 0 | 0 | 0 | 0 | Unknown | Unknown | Unknown | N | N | 0 | Unknown |  | 0 | 0 | 0 | 0 | 0 | 100 | 0 | 0 | 0 |  | * |  |  | 1 | 1 | 1
05202066_05202067 | 0520 | 05202066 | 05202067 | XYZN | P812208 TO P812209 | 3-#2_AL_C | 3-#2_AL_C | 37 | 37 | 40 | 70 | 0 | 30 | 0 | 261.4 | 0 | 0 | 1 | 1 | 1 | Unknown | Unknown | 0 | Unknown | 0 | 0 | 0 | Unknown | Unknown | 0 | 0 | 0 | 0 | Unknown | Unknown | Unknown | N | N | 0 | Unknown |  | 0 | 0 | 0 | 0 | 0 | 100 | 0 | 0 | 0 |  | * |  |  | 1 | 1 | 1
05202067_05202068 | 0520 | 05202067 | 05202068 | XYZN | P812209 TO P812210 | 3-#2_AL_C | 3-#2_AL_C | 37 | 37 | 40 | 70 | 0 | 30 | 0 | 279.5 | 0 | 0 | 1 | 1 | 1 | Unknown | Unknown | 0 | Unknown | 0 | 0 | 0 | Unknown | Unknown | 0 | 0 | 0 | 0 | Unknown | Unknown | Unknown | N | N | 0 | Unknown |  | 0 | 0 | 0 | 0 | 0 | 100 | 0 | 0 | 0 |  | * |  |  | 1 | 1 | 1
05202068_05202069 | 0520 | 05202068 | 05202069 | XYZN | P812210 TO P812211 | 3-#2_AL_C | 3-#2_AL_C | 37 | 37 | 40 | 70 | 0 | 30 | 0 | 399.6 | 0 | 0 | 1 | 1 | 1 | Unknown | Unknown | 0 | Unknown | 0 | 0 | 0 | Unknown | Unknown | 0 | 0 | 0 | 0 | Unknown | Unknown | Unknown | N | N | 0 | Unknown |  | 0 | 0 | 0 | 0 | 0 | 100 | 0 | 0 | 0 |  | * |  |  | 1 | 1 | 1
05202069_05202070 | 0520 | 05202069 | 05202070 | XYZN | P812211 TO P109453 | 3-#2_AL_C | 3-#2_AL_C | 37 | 37 | 40 | 70 | 0 | 30 | 0 | 375.7 | 0 | 0 | 1 | 1 | 1 | Unknown | Unknown | 0 | Unknown | 0 | 0 | 0 | Unknown | Unknown | 0 | 0 | 0 | 0 | Unknown | Unknown | Unknown | N | N | 0 | Unknown |  | 0 | 0 | 0 | 0 | 0 | 100 | 0 | 0 | 0 |  | * |  |  | 1 | 1 | 1
05202070_05202071 | 0520 | 05202070 | 05202071 | XYZN | P109453 TO P109454 | 3-#2_AL_C | 3-#2_AL_C | 37 | 37 | 40 | 70 | 0 | 30 | 0 | 361.1 | 0 | 0 | 1 | 1 | 1 | Unknown | Unknown | 0 | Unknown | 0 | 0 | 0 | Unknown | Unknown | 0 | 0 | 0 | 0 | Unknown | Unknown | Unknown | N | N | 0 | Unknown |  | 0 | 0 | 0 | 0 | 0 | 100 | 0 | 0 | 0 |  | * |  |  | 1 | 1 | 1
05202071_05202072 | 0520 | 05202071 | 05202072 | XYZN | P109454 TO P109455 | 3-#2_AL_C | 3-#2_AL_C | 37 | 37 | 40 | 70 | 0 | 30 | 0 | 119 | 0 | 0 | 1 | 1 | 1 | Unknown | Unknown | 0 | Unknown | 0 | 0 | 0 | Unknown | Unknown | 0 | 0 | 0 | 0 | Unknown | Unknown | Unknown | N | N | 0 | Unknown |  | 0 | 0 | 0 | 0 | 0 | 100 | 0 | 0 | 0 |  | * |  |  | 1 | 1 | 1
05202072_05202073 | 0520 | 05202072 | 05202073 | XYZN | P109455 TO P109457 | 3-#2_AL_C | 3-#2_AL_C | 37 | 37 | 40 | 70 | 0 | 30 | 0 | 230.1 | 0 | 0 | 1 | 1 | 1 | Unknown | Unknown | 0 | Unknown | 0 | 0 | 0 | Unknown | Unknown | 0 | 0 | 0 | 0 | Unknown | Unknown | Unknown | N | N | 0 | Unknown |  | 0 | 0 | 0 | 0 | 0 | 100 | 0 | 0 | 0 |  | * |  |  | 1 | 1 | 1
05202073_05202074 | 0520 | 05202073 | 05202074 | XYZN | P109457 TO P109458 | 3-#2_AL_C | 3-#2_AL_C | 37 | 37 | 40 | 70 | 0 | 30 | 0 | 220 | 0 | 0 | 1 | 1 | 1 | Unknown | Unknown | 0 | Unknown | 0 | 0 | 0 | Unknown | Unknown | 0 | 0 | 0 | 0 | Unknown | Unknown | Unknown | N | N | 0 | Unknown |  | 0 | 0 | 0 | 0 | 0 | 100 | 0 | 0 | 0 |  | * |  |  | 1 | 1 | 1
05202074_05202075 | 0520 | 05202074 | 05202075 | XYZN | P109458 TO P109460 | 3-#2_AL_C | 3-#2_AL_C | 37 | 37 | 40 | 70 | 0 | 30 | 0 | 351 | 0 | 0 | 1 | 1 | 1 | Unknown | Unknown | 0 | Unknown | 0 | 0 | 0 | Unknown | Unknown | 0 | 0 | 0 | 0 | Unknown | Unknown | Unknown | N | N | 0 | Unknown |  | 0 | 0 | 0 | 0 | 0 | 100 | 0 | 0 | 0 |  | * |  |  | 1 | 1 | 1
05202074_05202081 | 0520 | 05202074 | 05202081 | XYZN | P109458 TO P109459 | 3-#2_AL_C | 3-#2_AL_C | 37 | 37 | 40 | 70 | 0 | 30 | 0 | 233.6 | 0 | 0 | 1 | 1 | 1 | Unknown | Unknown | 0 | Unknown | 0 | 0 | 0 | Unknown | Unknown | 0 | 0 | 0 | 0 | Unknown | Unknown | Unknown | N | N | 0 | Unknown |  | 0 | 0 | 0 | 0 | 0 | 100 | 0 | 0 | 0 |  | * |  |  | 1 | 1 | 1
05202075_05202076 | 0520 | 05202075 | 05202076 | XYZN | P109460 TO P109461 | 3-#2_AL_C | 3-#2_AL_C | 37 | 37 | 40 | 70 | 0 | 30 | 0 | 390 | 0 | 0 | 1 | 1 | 1 | Unknown | Unknown | 0 | Unknown | 0 | 0 | 0 | Unknown | Unknown | 0 | 0 | 0 | 0 | Unknown | Unknown | Unknown | N | N | 0 | Unknown |  | 0 | 0 | 0 | 0 | 0 | 100 | 0 | 0 | 0 |  | * |  |  | 1 | 1 | 1
05202076_05202077 | 0520 | 05202076 | 05202077 | XYZN | P109461 TO P109462 | 3-#2_AL_C | 3-#2_AL_C | 37 | 37 | 40 | 70 | 0 | 30 | 0 | 511 | 0 | 0 | 1 | 1 | 1 | Unknown | Unknown | 0 | Unknown | 0 | 0 | 0 | Unknown | Unknown | 0 | 0 | 0 | 0 | Unknown | Unknown | Unknown | N | N | 0 | Unknown |  | 0 | 0 | 0 | 0 | 0 | 100 | 0 | 0 | 0 |  | * |  |  | 1 | 1 | 1
05202077_05202078 | 0520 | 05202077 | 05202078 | XYZN | P109462 TO P109463 | 3-#2_AL_C | 3-#2_AL_C | 37 | 37 | 40 | 70 | 0 | 30 | 0 | 204.4 | 0 | 0 | 1 | 1 | 1 | Unknown | Unknown | 0 | Unknown | 0 | 0 | 0 | Unknown | Unknown | 0 | 0 | 0 | 0 | Unknown | Unknown | Unknown | N | N | 0 | Unknown |  | 0 | 0 | 0 | 0 | 0 | 100 | 0 | 0 | 0 |  | * |  |  | 1 | 1 | 1
05202078_05202079 | 0520 | 05202078 | 05202079 | XYZN | P109463 TO P109464 | 3-#2_AL_C | 3-#2_AL_C | 37 | 37 | 40 | 70 | 0 | 30 | 0 | 283.5 | 0 | 0 | 1 | 1 | 1 | Unknown | Unknown | 0 | Unknown | 0 | 0 | 0 | Unknown | Unknown | 0 | 0 | 0 | 0 | Unknown | Unknown | Unknown | N | N | 0 | Unknown |  | 0 | 0 | 0 | 0 | 0 | 100 | 0 | 0 | 0 |  | * |  |  | 1 | 1 | 1
05202079A_05202080 | 0520 | 05202079A | 05202080 | XYZN | P109464 TO D119893 | 1C#2SAPECN | 1C#2SAPECN | 37 | 37 | 40 | 70 | 0 | 30 | 0 | 97 | 0 | 0 | 1 | 1 | 1 | Unknown | Unknown | 0 | Unknown | 0 | 0 | 0 | Unknown | Unknown | 0 | 0 | 0 | 0 | Unknown | Unknown | Unknown | N | N | 0 | Unknown |  | 0 | 0 | 0 | 0 | 0 | 100 | 0 | 0 | 0 |  | * |  |  | 1 | 1 | 1
05202081_05202082 | 0520 | 05202081 | 05202082 | YZN | P109459 TO P162793 | 3-#2_AL_B | 3-#2_AL_B | 37 | 37 | 40 | 70 | 0 | 30 | 0 | 266.9 | 0 | 0 | 1 | 1 | 1 | Unknown | Unknown | 0 | Unknown | 0 | 0 | 0 | Unknown | Unknown | 0 | 0 | 0 | 0 | Unknown | Unknown | Unknown | N | N | 0 | Unknown |  | 0 | 0 | 0 | 0 | 0 | 100 | 0 | 0 | 0 |  | * |  |  | 1 | 1 | 1
05202082_05202083 | 0520 | 05202082 | 05202083 | YZN | P162793 TO P162794 | 3-#2_AL_B | 3-#2_AL_B | 37 | 37 | 40 | 70 | 0 | 30 | 0 | 297.8 | 0 | 0 | 1 | 1 | 1 | Unknown | Unknown | 0 | Unknown | 0 | 0 | 0 | Unknown | Unknown | 0 | 0 | 0 | 0 | Unknown | Unknown | Unknown | N | N | 0 | Unknown |  | 0 | 0 | 0 | 0 | 0 | 100 | 0 | 0 | 0 |  | * |  |  | 1 | 1 | 1
05202084_05202085 | 0520 | 05202084 | 05202085 | XYZN | P812212 TO P812213 | 3-#2_AL_C | 3-#2_AL_C | 37 | 37 | 40 | 70 | 0 | 30 | 0 | 191 | 0 | 0 | 1 | 1 | 1 | Unknown | Unknown | 0 | Unknown | 0 | 0 | 0 | Unknown | Unknown | 0 | 0 | 0 | 0 | Unknown | Unknown | Unknown | N | N | 0 | Unknown |  | 0 | 0 | 0 | 0 | 0 | 100 | 0 | 0 | 0 |  | * |  |  | 1 | 1 | 1
05202085_05202086 | 0520 | 05202085 | 05202086 | XYZN | P812213 TO P162131 | 3-#2_AL_C | 3-#2_AL_C | 37 | 37 | 40 | 70 | 0 | 30 | 0 | 206.2 | 0 | 0 | 1 | 1 | 1 | Unknown | Unknown | 0 | Unknown | 0 | 0 | 0 | Unknown | Unknown | 0 | 0 | 0 | 0 | Unknown | Unknown | Unknown | N | N | 0 | Unknown |  | 0 | 0 | 0 | 0 | 0 | 100 | 0 | 0 | 0 |  | * |  |  | 1 | 1 | 1
05202086_05202087 | 0520 | 05202086 | 05202087 | XYZN | P162131 TO P812214 | 3-#2_AL_C | 3-#2_AL_C | 37 | 37 | 40 | 70 | 0 | 30 | 0 | 259.3 | 0 | 0 | 1 | 1 | 1 | Unknown | Unknown | 0 | Unknown | 0 | 0 | 0 | Unknown | Unknown | 0 | 0 | 0 | 0 | Unknown | Unknown | Unknown | N | N | 0 | Unknown |  | 0 | 0 | 0 | 0 | 0 | 100 | 0 | 0 | 0 |  | * |  |  | 1 | 1 | 1
05202087_05202088 | 0520 | 05202087 | 05202088 | XYZN | P812214 TO P812215 | 3-#2_AL_C | 3-#2_AL_C | 37 | 37 | 40 | 70 | 0 | 30 | 0 | 262.1 | 0 | 0 | 1 | 1 | 1 | Unknown | Unknown | 0 | Unknown | 0 | 0 | 0 | Unknown | Unknown | 0 | 0 | 0 | 0 | Unknown | Unknown | Unknown | N | N | 0 | Unknown |  | 0 | 0 | 0 | 0 | 0 | 100 | 0 | 0 | 0 |  | * |  |  | 1 | 1 | 1
05202087_05202142 | 0520 | 05202087 | 05202142 | XYZN | P812214 TO P31169 | 3-#2_AL_C | 3-#2_AL_C | 37 | 37 | 40 | 70 | 0 | 30 | 0 | 76.3 | 0 | 0 | 1 | 1 | 1 | Unknown | Unknown | 0 | Unknown | 0 | 0 | 0 | Unknown | Unknown | 0 | 0 | 0 | 0 | Unknown | Unknown | Unknown | N | N | 0 | Unknown |  | 0 | 0 | 0 | 0 | 0 | 100 | 0 | 0 | 0 |  | * |  |  | 1 | 1 | 1
05202088_05202089 | 0520 | 05202088 | 05202089 | XYZN | P812215 TO P812216 | 3-#2_AL_C | 3-#2_AL_C | 37 | 37 | 40 | 70 | 0 | 30 | 0 | 323.6 | 0 | 0 | 1 | 1 | 1 | Unknown | Unknown | 0 | Unknown | 0 | 0 | 0 | Unknown | Unknown | 0 | 0 | 0 | 0 | Unknown | Unknown | Unknown | N | N | 0 | Unknown |  | 0 | 0 | 0 | 0 | 0 | 100 | 0 | 0 | 0 |  | * |  |  | 1 | 1 | 1
05202088_05202090 | 0520 | 05202088 | 05202090 | XYZN | P812215 TO P813228 | 3-#2_AL_C | 3-#2_AL_C | 37 | 37 | 40 | 70 | 0 | 30 | 0 | 337.5 | 0 | 0 | 1 | 1 | 1 | Unknown | Unknown | 0 | Unknown | 0 | 0 | 0 | Unknown | Unknown | 0 | 0 | 0 | 0 | Unknown | Unknown | Unknown | N | N | 0 | Unknown |  | 0 | 0 | 0 | 0 | 0 | 100 | 0 | 0 | 0 |  | * |  |  | 1 | 1 | 1
05202090_05202091 | 0520 | 05202090 | 05202091 | XYZN | P813228 TO P813229 | 3-#2_AL_C | 3-#2_AL_C | 37 | 37 | 40 | 70 | 0 | 30 | 0 | 396.3 | 0 | 0 | 1 | 1 | 1 | Unknown | Unknown | 0 | Unknown | 0 | 0 | 0 | Unknown | Unknown | 0 | 0 | 0 | 0 | Unknown | Unknown | Unknown | N | N | 0 | Unknown |  | 0 | 0 | 0 | 0 | 0 | 100 | 0 | 0 | 0 |  | * |  |  | 1 | 1 | 1
05202091_05202092 | 0520 | 05202091 | 05202092 | XYZN | P813229 TO P168057 | 3-#2_AL_C | 3-#2_AL_C | 37 | 37 | 40 | 70 | 0 | 30 | 0 | 136 | 0 | 0 | 1 | 1 | 1 | Unknown | Unknown | 0 | Unknown | 0 | 0 | 0 | Unknown | Unknown | 0 | 0 | 0 | 0 | Unknown | Unknown | Unknown | N | N | 0 | Unknown |  | 0 | 0 | 0 | 0 | 0 | 100 | 0 | 0 | 0 |  | * |  |  | 1 | 1 | 1
05202092_05202093 | 0520 | 05202092 | 05202093 | XYZN | P168057 TO P813230 | 3-#2_AL_C | 3-#2_AL_C | 37 | 37 | 40 | 70 | 0 | 30 | 0 | 140 | 0 | 0 | 1 | 1 | 1 | Unknown | Unknown | 0 | Unknown | 0 | 0 | 0 | Unknown | Unknown | 0 | 0 | 0 | 0 | Unknown | Unknown | Unknown | N | N | 0 | Unknown |  | 0 | 0 | 0 | 0 | 0 | 100 | 0 | 0 | 0 |  | * |  |  | 1 | 1 | 1
05202093_05202094 | 0520 | 05202093 | 05202094 | XYZN | P813230 TO P193139 | 3-#2_AL_C | 3-#2_AL_C | 37 | 37 | 40 | 70 | 0 | 30 | 0 | 130 | 0 | 0 | 1 | 1 | 1 | Unknown | Unknown | 0 | Unknown | 0 | 0 | 0 | Unknown | Unknown | 0 | 0 | 0 | 0 | Unknown | Unknown | Unknown | N | N | 0 | Unknown |  | 0 | 0 | 0 | 0 | 0 | 100 | 0 | 0 | 0 |  | * |  |  | 1 | 1 | 1
05202094_05202095 | 0520 | 05202094 | 05202095 | XYZN | P193139 TO P813231 | 3-#2_AL_C | 3-#2_AL_C | 37 | 37 | 40 | 70 | 0 | 30 | 0 | 125.6 | 0 | 0 | 1 | 1 | 1 | Unknown | Unknown | 0 | Unknown | 0 | 0 | 0 | Unknown | Unknown | 0 | 0 | 0 | 0 | Unknown | Unknown | Unknown | N | N | 0 | Unknown |  | 0 | 0 | 0 | 0 | 0 | 100 | 0 | 0 | 0 |  | * |  |  | 1 | 1 | 1
05202095_05202096 | 0520 | 05202095 | 05202096 | XYZN | P813231 TO P813232 | 3-#2_AL_C | 3-#2_AL_C | 37 | 37 | 40 | 70 | 0 | 30 | 0 | 196.9 | 0 | 0 | 1 | 1 | 1 | Unknown | Unknown | 0 | Unknown | 0 | 0 | 0 | Unknown | Unknown | 0 | 0 | 0 | 0 | Unknown | Unknown | Unknown | N | N | 0 | Unknown |  | 0 | 0 | 0 | 0 | 0 | 100 | 0 | 0 | 0 |  | * |  |  | 1 | 1 | 1
05202096A_05202097 | 0520 | 05202096A | 05202097 | XYZN | P813232 TO P813233 | 3-#2_AL_C | 3-#2_AL_C | 37 | 37 | 40 | 70 | 0 | 30 | 0 | 319.2 | 0 | 0 | 1 | 1 | 1 | Unknown | Unknown | 0 | Unknown | 0 | 0 | 0 | Unknown | Unknown | 0 | 0 | 0 | 0 | Unknown | Unknown | Unknown | N | N | 0 | Unknown |  | 0 | 0 | 0 | 0 | 0 | 100 | 0 | 0 | 0 |  | * |  |  | 1 | 1 | 1
05202097_05202098 | 0520 | 05202097 | 05202098 | XYZN | P813233 TO P813234 | 3-#2_AL_C | 3-#2_AL_C | 37 | 37 | 40 | 70 | 0 | 30 | 0 | 367.9 | 0 | 0 | 1 | 1 | 1 | Unknown | Unknown | 0 | Unknown | 0 | 0 | 0 | Unknown | Unknown | 0 | 0 | 0 | 0 | Unknown | Unknown | Unknown | N | N | 0 | Unknown |  | 0 | 0 | 0 | 0 | 0 | 100 | 0 | 0 | 0 |  | * |  |  | 1 | 1 | 1
05202098_05202099 | 0520 | 05202098 | 05202099 | XYZN | P813234 TO P813237 | 3-#2_AL_C | 3-#2_AL_C | 37 | 37 | 40 | 70 | 0 | 30 | 0 | 300.2 | 0 | 0 | 1 | 1 | 1 | Unknown | Unknown | 0 | Unknown | 0 | 0 | 0 | Unknown | Unknown | 0 | 0 | 0 | 0 | Unknown | Unknown | Unknown | N | N | 0 | Unknown |  | 0 | 0 | 0 | 0 | 0 | 100 | 0 | 0 | 0 |  | * |  |  | 1 | 1 | 1
05202098_05202131 | 0520 | 05202098 | 05202131 | XYZN | P813234 TO P813235 | 3-#2_AL_C | 3-#2_AL_C | 37 | 37 | 40 | 70 | 0 | 30 | 0 | 197 | 0 | 0 | 1 | 1 | 1 | Unknown | Unknown | 0 | Unknown | 0 | 0 | 0 | Unknown | Unknown | 0 | 0 | 0 | 0 | Unknown | Unknown | Unknown | N | N | 0 | Unknown |  | 0 | 0 | 0 | 0 | 0 | 100 | 0 | 0 | 0 |  | * |  |  | 1 | 1 | 1
05202098_05202134 | 0520 | 05202098 | 05202134 | YZN | P813234 TO P814463 | 3-#2_AL_B | 3-#2_AL_B | 37 | 37 | 40 | 70 | 0 | 30 | 0 | 352.1 | 0 | 0 | 1 | 1 | 1 | Unknown | Unknown | 0 | Unknown | 0 | 0 | 0 | Unknown | Unknown | 0 | 0 | 0 | 0 | Unknown | Unknown | Unknown | N | N | 0 | Unknown |  | 0 | 0 | 0 | 0 | 0 | 100 | 0 | 0 | 0 |  | * |  |  | 1 | 1 | 1
05202099_05202100 | 0520 | 05202099 | 05202100 | XY N | P813237 TO P813238 | 3-#2_AL_B | 3-#2_AL_B | 37 | 37 | 40 | 70 | 0 | 30 | 0 | 300.5 | 0 | 0 | 1 | 1 | 1 | Unknown | Unknown | 0 | Unknown | 0 | 0 | 0 | Unknown | Unknown | 0 | 0 | 0 | 0 | Unknown | Unknown | Unknown | N | N | 0 | Unknown |  | 0 | 0 | 0 | 0 | 0 | 100 | 0 | 0 | 0 |  | * |  |  | 1 | 1 | 1
05202100_05202101 | 0520 | 05202100 | 05202101 | XY N | P813238 TO P813239 | 3-#2_AL_B | 3-#2_AL_B | 37 | 37 | 40 | 70 | 0 | 30 | 0 | 244.4 | 0 | 0 | 1 | 1 | 1 | Unknown | Unknown | 0 | Unknown | 0 | 0 | 0 | Unknown | Unknown | 0 | 0 | 0 | 0 | Unknown | Unknown | Unknown | N | N | 0 | Unknown |  | 0 | 0 | 0 | 0 | 0 | 100 | 0 | 0 | 0 |  | * |  |  | 1 | 1 | 1
05202101_05202102 | 0520 | 05202101 | 05202102 | XY N | P813239 TO P238836 | 3-#2_AL_B | 3-#2_AL_B | 37 | 37 | 40 | 70 | 0 | 30 | 0 | 106.7 | 0 | 0 | 1 | 1 | 1 | Unknown | Unknown | 0 | Unknown | 0 | 0 | 0 | Unknown | Unknown | 0 | 0 | 0 | 0 | Unknown | Unknown | Unknown | N | N | 0 | Unknown |  | 0 | 0 | 0 | 0 | 0 | 100 | 0 | 0 | 0 |  | * |  |  | 1 | 1 | 1
05202102_05202103 | 0520 | 05202102 | 05202103 | XY N | P238836 TO P813240 | 3-#2_AL_B | 3-#2_AL_B | 37 | 37 | 40 | 70 | 0 | 30 | 0 | 110.5 | 0 | 0 | 1 | 1 | 1 | Unknown | Unknown | 0 | Unknown | 0 | 0 | 0 | Unknown | Unknown | 0 | 0 | 0 | 0 | Unknown | Unknown | Unknown | N | N | 0 | Unknown |  | 0 | 0 | 0 | 0 | 0 | 100 | 0 | 0 | 0 |  | * |  |  | 1 | 1 | 1
05202103_05202104 | 0520 | 05202103 | 05202104 | XY N | P813240 TO P813241 | 3-#2_AL_B | 3-#2_AL_B | 37 | 37 | 40 | 70 | 0 | 30 | 0 | 243.2 | 0 | 0 | 1 | 1 | 1 | Unknown | Unknown | 0 | Unknown | 0 | 0 | 0 | Unknown | Unknown | 0 | 0 | 0 | 0 | Unknown | Unknown | Unknown | N | N | 0 | Unknown |  | 0 | 0 | 0 | 0 | 0 | 100 | 0 | 0 | 0 |  | * |  |  | 1 | 1 | 1
05202104_05202105 | 0520 | 05202104 | 05202105 | XY N | P813241 TO P814114 | 3-#2_AL_B | 3-#2_AL_B | 37 | 37 | 40 | 70 | 0 | 30 | 0 | 357.1 | 0 | 0 | 1 | 1 | 1 | Unknown | Unknown | 0 | Unknown | 0 | 0 | 0 | Unknown | Unknown | 0 | 0 | 0 | 0 | Unknown | Unknown | Unknown | N | N | 0 | Unknown |  | 0 | 0 | 0 | 0 | 0 | 100 | 0 | 0 | 0 |  | * |  |  | 1 | 1 | 1
05202104_05202108 | 0520 | 05202104 | 05202108 | XY N | P813241 TO P813242 | 3-#2_AL_B | 3-#2_AL_B | 37 | 37 | 40 | 70 | 0 | 30 | 0 | 355.2 | 0 | 0 | 1 | 1 | 1 | Unknown | Unknown | 0 | Unknown | 0 | 0 | 0 | Unknown | Unknown | 0 | 0 | 0 | 0 | Unknown | Unknown | Unknown | N | N | 0 | Unknown |  | 0 | 0 | 0 | 0 | 0 | 100 | 0 | 0 | 0 |  | * |  |  | 1 | 1 | 1
05202104_05202115 | 0520 | 05202104 | 05202115 | XY N | P813241 TO P816705 | 3-#2_AL_B | 3-#2_AL_B | 37 | 37 | 40 | 70 | 0 | 30 | 0 | 305.6 | 0 | 0 | 1 | 1 | 1 | Unknown | Unknown | 0 | Unknown | 0 | 0 | 0 | Unknown | Unknown | 0 | 0 | 0 | 0 | Unknown | Unknown | Unknown | N | N | 0 | Unknown |  | 0 | 0 | 0 | 0 | 0 | 100 | 0 | 0 | 0 |  | * |  |  | 1 | 1 | 1
05202105_05202106 | 0520 | 05202105 | 05202106 | XY N | P814114 TO P814115 | 3-#2_AL_B | 3-#2_AL_B | 37 | 37 | 40 | 70 | 0 | 30 | 0 | 204.2 | 0 | 0 | 1 | 1 | 1 | Unknown | Unknown | 0 | Unknown | 0 | 0 | 0 | Unknown | Unknown | 0 | 0 | 0 | 0 | Unknown | Unknown | Unknown | N | N | 0 | Unknown |  | 0 | 0 | 0 | 0 | 0 | 100 | 0 | 0 | 0 |  | * |  |  | 1 | 1 | 1
05202106_05202107 | 0520 | 05202106 | 05202107 | XY N | P814115 TO P814116 | 3-#2_AL_B | 3-#2_AL_B | 37 | 37 | 40 | 70 | 0 | 30 | 0 | 202.1 | 0 | 0 | 1 | 1 | 1 | Unknown | Unknown | 0 | Unknown | 0 | 0 | 0 | Unknown | Unknown | 0 | 0 | 0 | 0 | Unknown | Unknown | Unknown | N | N | 0 | Unknown |  | 0 | 0 | 0 | 0 | 0 | 100 | 0 | 0 | 0 |  | * |  |  | 1 | 1 | 1
05202108_05202109 | 0520 | 05202108 | 05202109 | XY N | P813242 TO P813243 | 3-#2_AL_B | 3-#2_AL_B | 37 | 37 | 40 | 70 | 0 | 30 | 0 | 259.2 | 0 | 0 | 1 | 1 | 1 | Unknown | Unknown | 0 | Unknown | 0 | 0 | 0 | Unknown | Unknown | 0 | 0 | 0 | 0 | Unknown | Unknown | Unknown | N | N | 0 | Unknown |  | 0 | 0 | 0 | 0 | 0 | 100 | 0 | 0 | 0 |  | * |  |  | 1 | 1 | 1
05202109_05202110 | 0520 | 05202109 | 05202110 | XY N | P813243 TO P813971 | 3-#2_AL_B | 3-#2_AL_B | 37 | 37 | 40 | 70 | 0 | 30 | 0 | 200.1 | 0 | 0 | 1 | 1 | 1 | Unknown | Unknown | 0 | Unknown | 0 | 0 | 0 | Unknown | Unknown | 0 | 0 | 0 | 0 | Unknown | Unknown | Unknown | N | N | 0 | Unknown |  | 0 | 0 | 0 | 0 | 0 | 100 | 0 | 0 | 0 |  | * |  |  | 1 | 1 | 1
05202109_05202111 | 0520 | 05202109 | 05202111 | XY N | P813243 TO P814036 | 3-#2_AL_B | 3-#2_AL_B | 37 | 37 | 40 | 70 | 0 | 30 | 0 | 414.2 | 0 | 0 | 1 | 1 | 1 | Unknown | Unknown | 0 | Unknown | 0 | 0 | 0 | Unknown | Unknown | 0 | 0 | 0 | 0 | Unknown | Unknown | Unknown | N | N | 0 | Unknown |  | 0 | 0 | 0 | 0 | 0 | 100 | 0 | 0 | 0 |  | * |  |  | 1 | 1 | 1
05202109_05202114 | 0520 | 05202109 | 05202114 | XY N | P813243 TO P813244 | 3-#2_AL_B | 3-#2_AL_B | 37 | 37 | 40 | 70 | 0 | 30 | 0 | 304.6 | 0 | 0 | 1 | 1 | 1 | Unknown | Unknown | 0 | Unknown | 0 | 0 | 0 | Unknown | Unknown | 0 | 0 | 0 | 0 | Unknown | Unknown | Unknown | N | N | 0 | Unknown |  | 0 | 0 | 0 | 0 | 0 | 100 | 0 | 0 | 0 |  | * |  |  | 1 | 1 | 1
05202111_05202112 | 0520 | 05202111 | 05202112 | XY N | P814036 TO P814037 | 3-#2_AL_B | 3-#2_AL_B | 37 | 37 | 40 | 70 | 0 | 30 | 0 | 187 | 0 | 0 | 1 | 1 | 1 | Unknown | Unknown | 0 | Unknown | 0 | 0 | 0 | Unknown | Unknown | 0 | 0 | 0 | 0 | Unknown | Unknown | Unknown | N | N | 0 | Unknown |  | 0 | 0 | 0 | 0 | 0 | 100 | 0 | 0 | 0 |  | * |  |  | 1 | 1 | 1
05202111_05202113 | 0520 | 05202111 | 05202113 | XY N | P814036 TO P814118 | 3-#2_AL_B | 3-#2_AL_B | 37 | 37 | 40 | 70 | 0 | 30 | 0 | 395.8 | 0 | 0 | 1 | 1 | 1 | Unknown | Unknown | 0 | Unknown | 0 | 0 | 0 | Unknown | Unknown | 0 | 0 | 0 | 0 | Unknown | Unknown | Unknown | N | N | 0 | Unknown |  | 0 | 0 | 0 | 0 | 0 | 100 | 0 | 0 | 0 |  | * |  |  | 1 | 1 | 1
05202115_05202116 | 0520 | 05202115 | 05202116 | XY N | P816705 TO P816707 | 3-#2_AL_B | 3-#2_AL_B | 37 | 37 | 40 | 70 | 0 | 30 | 0 | 517.7 | 0 | 0 | 1 | 1 | 1 | Unknown | Unknown | 0 | Unknown | 0 | 0 | 0 | Unknown | Unknown | 0 | 0 | 0 | 0 | Unknown | Unknown | Unknown | N | N | 0 | Unknown |  | 0 | 0 | 0 | 0 | 0 | 100 | 0 | 0 | 0 |  | * |  |  | 1 | 1 | 1
05202116_05202117 | 0520 | 05202116 | 05202117 | XY N | P816707 TO P816708 | 3-#2_AL_B | 3-#2_AL_B | 37 | 37 | 40 | 70 | 0 | 30 | 0 | 287 | 0 | 0 | 1 | 1 | 1 | Unknown | Unknown | 0 | Unknown | 0 | 0 | 0 | Unknown | Unknown | 0 | 0 | 0 | 0 | Unknown | Unknown | Unknown | N | N | 0 | Unknown |  | 0 | 0 | 0 | 0 | 0 | 100 | 0 | 0 | 0 |  | * |  |  | 1 | 1 | 1
05202116_05202121 | 0520 | 05202116 | 05202121 | XY N | P816707 TO P816743 | 3-#2_AL_B | 3-#2_AL_B | 37 | 37 | 40 | 70 | 0 | 30 | 0 | 138.7 | 0 | 0 | 1 | 1 | 1 | Unknown | Unknown | 0 | Unknown | 0 | 0 | 0 | Unknown | Unknown | 0 | 0 | 0 | 0 | Unknown | Unknown | Unknown | N | N | 0 | Unknown |  | 0 | 0 | 0 | 0 | 0 | 100 | 0 | 0 | 0 |  | * |  |  | 1 | 1 | 1
05202117_05202118 | 0520 | 05202117 | 05202118 | XY N | P816708 TO P816902 | 3-#2_AL_B | 3-#2_AL_B | 37 | 37 | 40 | 70 | 0 | 30 | 0 | 362 | 0 | 0 | 1 | 1 | 1 | Unknown | Unknown | 0 | Unknown | 0 | 0 | 0 | Unknown | Unknown | 0 | 0 | 0 | 0 | Unknown | Unknown | Unknown | N | N | 0 | Unknown |  | 0 | 0 | 0 | 0 | 0 | 100 | 0 | 0 | 0 |  | * |  |  | 1 | 1 | 1
05202118_05202119 | 0520 | 05202118 | 05202119 | XY N | P816902 TO P816903 | 3-#2_AL_B | 3-#2_AL_B | 37 | 37 | 40 | 70 | 0 | 30 | 0 | 302 | 0 | 0 | 1 | 1 | 1 | Unknown | Unknown | 0 | Unknown | 0 | 0 | 0 | Unknown | Unknown | 0 | 0 | 0 | 0 | Unknown | Unknown | Unknown | N | N | 0 | Unknown |  | 0 | 0 | 0 | 0 | 0 | 100 | 0 | 0 | 0 |  | * |  |  | 1 | 1 | 1
05202119_05202120 | 0520 | 05202119 | 05202120 | XY N | P816903 TO P816904 | 3-#2_AL_B | 3-#2_AL_B | 37 | 37 | 40 | 70 | 0 | 30 | 0 | 269.6 | 0 | 0 | 1 | 1 | 1 | Unknown | Unknown | 0 | Unknown | 0 | 0 | 0 | Unknown | Unknown | 0 | 0 | 0 | 0 | Unknown | Unknown | Unknown | N | N | 0 | Unknown |  | 0 | 0 | 0 | 0 | 0 | 100 | 0 | 0 | 0 |  | * |  |  | 1 | 1 | 1
05202121_05202122 | 0520 | 05202121 | 05202122 | XY N | P816743 TO P816744 | 3-#2_AL_B | 3-#2_AL_B | 37 | 37 | 40 | 70 | 0 | 30 | 0 | 189 | 0 | 0 | 1 | 1 | 1 | Unknown | Unknown | 0 | Unknown | 0 | 0 | 0 | Unknown | Unknown | 0 | 0 | 0 | 0 | Unknown | Unknown | Unknown | N | N | 0 | Unknown |  | 0 | 0 | 0 | 0 | 0 | 100 | 0 | 0 | 0 |  | * |  |  | 1 | 1 | 1
05202122_05202123 | 0520 | 05202122 | 05202123 | XY N | P816744 TO P816745 | 3-#2_AL_B | 3-#2_AL_B | 37 | 37 | 40 | 70 | 0 | 30 | 0 | 421.2 | 0 | 0 | 1 | 1 | 1 | Unknown | Unknown | 0 | Unknown | 0 | 0 | 0 | Unknown | Unknown | 0 | 0 | 0 | 0 | Unknown | Unknown | Unknown | N | N | 0 | Unknown |  | 0 | 0 | 0 | 0 | 0 | 100 | 0 | 0 | 0 |  | * |  |  | 1 | 1 | 1
05202123_05202124 | 0520 | 05202123 | 05202124 | XY N | P816745 TO P816746 | 3-#2_AL_B | 3-#2_AL_B | 37 | 37 | 40 | 70 | 0 | 30 | 0 | 251.3 | 0 | 0 | 1 | 1 | 1 | Unknown | Unknown | 0 | Unknown | 0 | 0 | 0 | Unknown | Unknown | 0 | 0 | 0 | 0 | Unknown | Unknown | Unknown | N | N | 0 | Unknown |  | 0 | 0 | 0 | 0 | 0 | 100 | 0 | 0 | 0 |  | * |  |  | 1 | 1 | 1
05202124A_05202125 | 0520 | 05202124A | 05202125 | XY N | P816746 TO D207154 | 1C#2SAPECN | 1C#2SAPECN | 37 | 37 | 40 | 70 | 0 | 30 | 0 | 99 | 0 | 0 | 1 | 1 | 1 | Unknown | Unknown | 0 | Unknown | 0 | 0 | 0 | Unknown | Unknown | 0 | 0 | 0 | 0 | Unknown | Unknown | Unknown | N | N | 0 | Unknown |  | 0 | 0 | 0 | 0 | 0 | 100 | 0 | 0 | 0 |  | * |  |  | 1 | 1 | 1
05202125_05202126 | 0520 | 05202125 | 05202126 | XY N | D207154 TO D207155 | 1C#2SAPECN | 1C#2SAPECN | 37 | 37 | 40 | 70 | 0 | 30 | 0 | 672 | 0 | 0 | 1 | 1 | 1 | Unknown | Unknown | 0 | Unknown | 0 | 0 | 0 | Unknown | Unknown | 0 | 0 | 0 | 0 | Unknown | Unknown | Unknown | N | N | 0 | Unknown |  | 0 | 0 | 0 | 0 | 0 | 100 | 0 | 0 | 0 |  | * |  |  | 1 | 1 | 1
05202125_05202130 | 0520 | 05202125 | 05202130 | XY N | D207154 TO D3819142391 | 1C#2SAPECN | 1C#2SAPECN | 37 | 37 | 40 | 70 | 0 | 30 | 0 | 208 | 0 | 0 | 1 | 1 | 1 | Unknown | Unknown | 0 | Unknown | 0 | 0 | 0 | Unknown | Unknown | 0 | 0 | 0 | 0 | Unknown | Unknown | Unknown | N | N | 0 | Unknown |  | 0 | 0 | 0 | 0 | 0 | 100 | 0 | 0 | 0 |  | * |  |  | 1 | 1 | 1
05202126_05202127 | 0520 | 05202126 | 05202127 | XY N | D207155 TO D207156 | 1C#2SAPECN | 1C#2SAPECN | 37 | 37 | 40 | 70 | 0 | 30 | 0 | 305 | 0 | 0 | 1 | 1 | 1 | Unknown | Unknown | 0 | Unknown | 0 | 0 | 0 | Unknown | Unknown | 0 | 0 | 0 | 0 | Unknown | Unknown | Unknown | N | N | 0 | Unknown |  | 0 | 0 | 0 | 0 | 0 | 100 | 0 | 0 | 0 |  | * |  |  | 1 | 1 | 1
05202127_05202128 | 0520 | 05202127 | 05202128 | XY N | D207156 TO D207157 | 1C#2SAPECN | 1C#2SAPECN | 37 | 37 | 40 | 70 | 0 | 30 | 0 | 835 | 0 | 0 | 1 | 1 | 1 | Unknown | Unknown | 0 | Unknown | 0 | 0 | 0 | Unknown | Unknown | 0 | 0 | 0 | 0 | Unknown | Unknown | Unknown | N | N | 0 | Unknown |  | 0 | 0 | 0 | 0 | 0 | 100 | 0 | 0 | 0 |  | * |  |  | 1 | 1 | 1
05202128_05202129 | 0520 | 05202128 | 05202129 | XY N | D207157 TO D200941 | 1C#2SAPECN | 1C#2SAPECN | 37 | 37 | 40 | 70 | 0 | 30 | 0 | 238 | 0 | 0 | 1 | 1 | 1 | Unknown | Unknown | 0 | Unknown | 0 | 0 | 0 | Unknown | Unknown | 0 | 0 | 0 | 0 | Unknown | Unknown | Unknown | N | N | 0 | Unknown |  | 0 | 0 | 0 | 0 | 0 | 100 | 0 | 0 | 0 |  | * |  |  | 1 | 1 | 1
05202131_05202132 | 0520 | 05202131 | 05202132 | XYZN | P813235 TO P813236 | 3-#2_AL_C | 3-#2_AL_C | 37 | 37 | 40 | 70 | 0 | 30 | 0 | 93.6 | 0 | 0 | 1 | 1 | 1 | Unknown | Unknown | 0 | Unknown | 0 | 0 | 0 | Unknown | Unknown | 0 | 0 | 0 | 0 | Unknown | Unknown | Unknown | N | N | 0 | Unknown |  | 0 | 0 | 0 | 0 | 0 | 100 | 0 | 0 | 0 |  | * |  |  | 1 | 1 | 1
05202131_05202133 | 0520 | 05202131 | 05202133 | X ZN | P813235 TO P814258 | 3-#2_AL_B | 3-#2_AL_B | 37 | 37 | 40 | 70 | 0 | 30 | 0 | 220 | 0 | 0 | 1 | 1 | 1 | Unknown | Unknown | 0 | Unknown | 0 | 0 | 0 | Unknown | Unknown | 0 | 0 | 0 | 0 | Unknown | Unknown | Unknown | N | N | 0 | Unknown |  | 0 | 0 | 0 | 0 | 0 | 100 | 0 | 0 | 0 |  | * |  |  | 1 | 1 | 1
05202134_05202135 | 0520 | 05202134 | 05202135 | YZN | P814463 TO P814464 | 3-#2_AL_B | 3-#2_AL_B | 37 | 37 | 40 | 70 | 0 | 30 | 0 | 293.2 | 0 | 0 | 1 | 1 | 1 | Unknown | Unknown | 0 | Unknown | 0 | 0 | 0 | Unknown | Unknown | 0 | 0 | 0 | 0 | Unknown | Unknown | Unknown | N | N | 0 | Unknown |  | 0 | 0 | 0 | 0 | 0 | 100 | 0 | 0 | 0 |  | * |  |  | 1 | 1 | 1
05202135_05202136 | 0520 | 05202135 | 05202136 | YZN | P814464 TO P814465 | 3-#2_AL_B | 3-#2_AL_B | 37 | 37 | 40 | 70 | 0 | 30 | 0 | 280.9 | 0 | 0 | 1 | 1 | 1 | Unknown | Unknown | 0 | Unknown | 0 | 0 | 0 | Unknown | Unknown | 0 | 0 | 0 | 0 | Unknown | Unknown | Unknown | N | N | 0 | Unknown |  | 0 | 0 | 0 | 0 | 0 | 100 | 0 | 0 | 0 |  | * |  |  | 1 | 1 | 1
05202136_05202137 | 0520 | 05202136 | 05202137 | YZN | P814465 TO P814466 | 3-#2_AL_B | 3-#2_AL_B | 37 | 37 | 40 | 70 | 0 | 30 | 0 | 365 | 0 | 0 | 1 | 1 | 1 | Unknown | Unknown | 0 | Unknown | 0 | 0 | 0 | Unknown | Unknown | 0 | 0 | 0 | 0 | Unknown | Unknown | Unknown | N | N | 0 | Unknown |  | 0 | 0 | 0 | 0 | 0 | 100 | 0 | 0 | 0 |  | * |  |  | 1 | 1 | 1
05202137_05202138 | 0520 | 05202137 | 05202138 | YZN | P814466 TO P818042 | 3-#2_AL_B | 3-#2_AL_B | 37 | 37 | 40 | 70 | 0 | 30 | 0 | 124.1 | 0 | 0 | 1 | 1 | 1 | Unknown | Unknown | 0 | Unknown | 0 | 0 | 0 | Unknown | Unknown | 0 | 0 | 0 | 0 | Unknown | Unknown | Unknown | N | N | 0 | Unknown |  | 0 | 0 | 0 | 0 | 0 | 100 | 0 | 0 | 0 |  | * |  |  | 1 | 1 | 1
05202137_05202141 | 0520 | 05202137 | 05202141 | YZN | P814466 TO P814467 | 3-#2_AL_B | 3-#2_AL_B | 37 | 37 | 40 | 70 | 0 | 30 | 0 | 397.7 | 0 | 0 | 1 | 1 | 1 | Unknown | Unknown | 0 | Unknown | 0 | 0 | 0 | Unknown | Unknown | 0 | 0 | 0 | 0 | Unknown | Unknown | Unknown | N | N | 0 | Unknown |  | 0 | 0 | 0 | 0 | 0 | 100 | 0 | 0 | 0 |  | * |  |  | 1 | 1 | 1
05202138_05202139 | 0520 | 05202138 | 05202139 | YZN | P818042 TO P818043 | 3-#2_AL_B | 3-#2_AL_B | 37 | 37 | 40 | 70 | 0 | 30 | 0 | 304.1 | 0 | 0 | 1 | 1 | 1 | Unknown | Unknown | 0 | Unknown | 0 | 0 | 0 | Unknown | Unknown | 0 | 0 | 0 | 0 | Unknown | Unknown | Unknown | N | N | 0 | Unknown |  | 0 | 0 | 0 | 0 | 0 | 100 | 0 | 0 | 0 |  | * |  |  | 1 | 1 | 1
05202139_05202140 | 0520 | 05202139 | 05202140 | YZN | P818043 TO P818044 | 3-#2_AL_B | 3-#2_AL_B | 37 | 37 | 40 | 70 | 0 | 30 | 0 | 296 | 0 | 0 | 1 | 1 | 1 | Unknown | Unknown | 0 | Unknown | 0 | 0 | 0 | Unknown | Unknown | 0 | 0 | 0 | 0 | Unknown | Unknown | Unknown | N | N | 0 | Unknown |  | 0 | 0 | 0 | 0 | 0 | 100 | 0 | 0 | 0 |  | * |  |  | 1 | 1 | 1
05202142_05202143 | 0520 | 05202142 | 05202143 | XYZN | P31169 TO P31170 | 3-#2_AL_C | 3-#2_AL_C | 37 | 37 | 40 | 70 | 0 | 30 | 0 | 230.1 | 0 | 0 | 1 | 1 | 1 | Unknown | Unknown | 0 | Unknown | 0 | 0 | 0 | Unknown | Unknown | 0 | 0 | 0 | 0 | Unknown | Unknown | Unknown | N | N | 0 | Unknown |  | 0 | 0 | 0 | 0 | 0 | 100 | 0 | 0 | 0 |  | * |  |  | 1 | 1 | 1
05202143_05202144 | 0520 | 05202143 | 05202144 | XYZN | P31170 TO P31171 | 3-#2_AL_C | 3-#2_AL_C | 37 | 37 | 40 | 70 | 0 | 30 | 0 | 196.2 | 0 | 0 | 1 | 1 | 1 | Unknown | Unknown | 0 | Unknown | 0 | 0 | 0 | Unknown | Unknown | 0 | 0 | 0 | 0 | Unknown | Unknown | Unknown | N | N | 0 | Unknown |  | 0 | 0 | 0 | 0 | 0 | 100 | 0 | 0 | 0 |  | * |  |  | 1 | 1 | 1
05202144_05202145 | 0520 | 05202144 | 05202145 | XYZN | P31171 TO P31172 | 3-#2_AL_C | 3-#2_AL_C | 37 | 37 | 40 | 70 | 0 | 30 | 0 | 371.2 | 0 | 0 | 1 | 1 | 1 | Unknown | Unknown | 0 | Unknown | 0 | 0 | 0 | Unknown | Unknown | 0 | 0 | 0 | 0 | Unknown | Unknown | Unknown | N | N | 0 | Unknown |  | 0 | 0 | 0 | 0 | 0 | 100 | 0 | 0 | 0 |  | * |  |  | 1 | 1 | 1
05202145_05202146 | 0520 | 05202145 | 05202146 | XYZN | P31172 TO P31173 | 3-#2_AL_C | 3-#2_AL_C | 37 | 37 | 40 | 70 | 0 | 30 | 0 | 306.3 | 0 | 0 | 1 | 1 | 1 | Unknown | Unknown | 0 | Unknown | 0 | 0 | 0 | Unknown | Unknown | 0 | 0 | 0 | 0 | Unknown | Unknown | Unknown | N | N | 0 | Unknown |  | 0 | 0 | 0 | 0 | 0 | 100 | 0 | 0 | 0 |  | * |  |  | 1 | 1 | 1
05202146_05202147 | 0520 | 05202146 | 05202147 | XYZN | P31173 TO P31174 | 3-#2_AL_C | 3-#2_AL_C | 37 | 37 | 40 | 70 | 0 | 30 | 0 | 309.2 | 0 | 0 | 1 | 1 | 1 | Unknown | Unknown | 0 | Unknown | 0 | 0 | 0 | Unknown | Unknown | 0 | 0 | 0 | 0 | Unknown | Unknown | Unknown | N | N | 0 | Unknown |  | 0 | 0 | 0 | 0 | 0 | 100 | 0 | 0 | 0 |  | * |  |  | 1 | 1 | 1
05202147_05202148 | 0520 | 05202147 | 05202148 | XYZN | P31174 TO P31175 | 3-#2_AL_C | 3-#2_AL_C | 37 | 37 | 40 | 70 | 0 | 30 | 0 | 501.4 | 0 | 0 | 1 | 1 | 1 | Unknown | Unknown | 0 | Unknown | 0 | 0 | 0 | Unknown | Unknown | 0 | 0 | 0 | 0 | Unknown | Unknown | Unknown | N | N | 0 | Unknown |  | 0 | 0 | 0 | 0 | 0 | 100 | 0 | 0 | 0 |  | * |  |  | 1 | 1 | 1
05202148_05202149 | 0520 | 05202148 | 05202149 | XYZN | P31175 TO P226793 | 3-#2_AL_C | 3-#2_AL_C | 37 | 37 | 40 | 70 | 0 | 30 | 0 | 224.6 | 0 | 0 | 1 | 1 | 1 | 3-#2_AL_C | 3-#2_AL_C | 0 | Unknown | 0 | 0 | 0 | Unknown | Unknown | 0 | 0 | 0 | 0 | Unknown | Unknown | Unknown | N | N | 0 | Unknown |  | 0 | 0 | 0 | 0 | 0 | 100 | 0 | 0 | 0 |  | * |  |  | 1 | 1 | 1
05202148_05202150 | 0520 | 05202148 | 05202150 | XYZN | P31175 TO P195335 | 3-#2_AL_C | 3-#2_AL_C | 37 | 37 | 40 | 70 | 0 | 30 | 0 | 411.8 | 0 | 0 | 1 | 1 | 1 | Unknown | Unknown | 0 | Unknown | 0 | 0 | 0 | Unknown | Unknown | 0 | 0 | 0 | 0 | Unknown | Unknown | Unknown | N | N | 0 | Unknown |  | 0 | 0 | 0 | 0 | 0 | 100 | 0 | 0 | 0 |  | * |  |  | 1 | 1 | 1
05202148_05202153 | 0520 | 05202148 | 05202153 | XYZN | P31175 TO P31176 | 3-#2_AL_C | 3-#2_AL_C | 37 | 37 | 40 | 70 | 0 | 30 | 0 | 300.2 | 0 | 0 | 1 | 1 | 1 | Unknown | Unknown | 0 | Unknown | 0 | 0 | 0 | Unknown | Unknown | 0 | 0 | 0 | 0 | Unknown | Unknown | Unknown | N | N | 0 | Unknown |  | 0 | 0 | 0 | 0 | 0 | 100 | 0 | 0 | 0 |  | * |  |  | 1 | 1 | 1
05202150_05202151 | 0520 | 05202150 | 05202151 | XYZN | P195335 TO P195333 | 3-#2_AL_C | 3-#2_AL_C | 37 | 37 | 40 | 70 | 0 | 30 | 0 | 329.5 | 0 | 0 | 1 | 1 | 1 | Unknown | Unknown | 0 | Unknown | 0 | 0 | 0 | Unknown | Unknown | 0 | 0 | 0 | 0 | Unknown | Unknown | Unknown | N | N | 0 | Unknown |  | 0 | 0 | 0 | 0 | 0 | 100 | 0 | 0 | 0 |  | * |  |  | 1 | 1 | 1
05202151_05202152 | 0520 | 05202151 | 05202152 | XYZN | P195333 TO P195334 | 3-#2_AL_C | 3-#2_AL_C | 37 | 37 | 40 | 70 | 0 | 30 | 0 | 376.8 | 0 | 0 | 1 | 1 | 1 | Unknown | Unknown | 0 | Unknown | 0 | 0 | 0 | Unknown | Unknown | 0 | 0 | 0 | 0 | Unknown | Unknown | Unknown | N | N | 0 | Unknown |  | 0 | 0 | 0 | 0 | 0 | 100 | 0 | 0 | 0 |  | * |  |  | 1 | 1 | 1
05202153_05202154 | 0520 | 05202153 | 05202154 | XYZN | P31176 TO P31177 | 3-#2_AL_C | 3-#2_AL_C | 37 | 37 | 40 | 70 | 0 | 30 | 0 | 303.2 | 0 | 0 | 1 | 1 | 1 | Unknown | Unknown | 0 | Unknown | 0 | 0 | 0 | Unknown | Unknown | 0 | 0 | 0 | 0 | Unknown | Unknown | Unknown | N | N | 0 | Unknown |  | 0 | 0 | 0 | 0 | 0 | 100 | 0 | 0 | 0 |  | * |  |  | 1 | 1 | 1
05202154_05202155 | 0520 | 05202154 | 05202155 | XYZN | P31177 TO P31179 | 3-#2_AL_C | 3-#2_AL_C | 37 | 37 | 40 | 70 | 0 | 30 | 0 | 289.4 | 0 | 0 | 1 | 1 | 1 | Unknown | Unknown | 0 | Unknown | 0 | 0 | 0 | Unknown | Unknown | 0 | 0 | 0 | 0 | Unknown | Unknown | Unknown | N | N | 0 | Unknown |  | 0 | 0 | 0 | 0 | 0 | 100 | 0 | 0 | 0 |  | * |  |  | 1 | 1 | 1
05202154_05202176 | 0520 | 05202154 | 05202176 | X ZN | P31177 TO P235974 | 3-#2_AL_B | 3-#2_AL_B | 37 | 37 | 40 | 70 | 0 | 30 | 0 | 350.3 | 0 | 0 | 1 | 1 | 1 | Unknown | Unknown | 0 | Unknown | 0 | 0 | 0 | Unknown | Unknown | 0 | 0 | 0 | 0 | Unknown | Unknown | Unknown | N | N | 0 | Unknown |  | 0 | 0 | 0 | 0 | 0 | 100 | 0 | 0 | 0 |  | * |  |  | 1 | 1 | 1
05202155_05202156 | 0520 | 05202155 | 05202156 | XYZN | P31179 TO P31180 | 3-#2_AL_C | 3-#2_AL_C | 37 | 37 | 40 | 70 | 0 | 30 | 0 | 307.8 | 0 | 0 | 1 | 1 | 1 | Unknown | Unknown | 0 | Unknown | 0 | 0 | 0 | Unknown | Unknown | 0 | 0 | 0 | 0 | Unknown | Unknown | Unknown | N | N | 0 | Unknown |  | 0 | 0 | 0 | 0 | 0 | 100 | 0 | 0 | 0 |  | * |  |  | 1 | 1 | 1
05202156_05202157 | 0520 | 05202156 | 05202157 | XYZN | P31180 TO P34850 | 3-#2_AL_C | 3-#2_AL_C | 37 | 37 | 40 | 70 | 0 | 30 | 0 | 406.5 | 0 | 0 | 1 | 1 | 1 | Unknown | Unknown | 0 | Unknown | 0 | 0 | 0 | Unknown | Unknown | 0 | 0 | 0 | 0 | Unknown | Unknown | Unknown | N | N | 0 | Unknown |  | 0 | 0 | 0 | 0 | 0 | 100 | 0 | 0 | 0 |  | * |  |  | 1 | 1 | 1
05202157_05202158 | 0520 | 05202157 | 05202158 | XYZN | P34850 TO P34851 | 3-#2_AL_C | 3-#2_AL_C | 37 | 37 | 40 | 70 | 0 | 30 | 0 | 221.4 | 0 | 0 | 1 | 1 | 1 | Unknown | Unknown | 0 | Unknown | 0 | 0 | 0 | Unknown | Unknown | 0 | 0 | 0 | 0 | Unknown | Unknown | Unknown | N | N | 0 | Unknown |  | 0 | 0 | 0 | 0 | 0 | 100 | 0 | 0 | 0 |  | * |  |  | 1 | 1 | 1
05202158_05202159 | 0520 | 05202158 | 05202159 | XYZN | P34851 TO P34852 | 3-#2_AL_C | 3-#2_AL_C | 37 | 37 | 40 | 70 | 0 | 30 | 0 | 315.6 | 0 | 0 | 1 | 1 | 1 | Unknown | Unknown | 0 | Unknown | 0 | 0 | 0 | Unknown | Unknown | 0 | 0 | 0 | 0 | Unknown | Unknown | Unknown | N | N | 0 | Unknown |  | 0 | 0 | 0 | 0 | 0 | 100 | 0 | 0 | 0 |  | * |  |  | 1 | 1 | 1
05202159_05202160 | 0520 | 05202159 | 05202160 | XYZN | P34852 TO P34853 | 3-#2_AL_C | 3-#2_AL_C | 37 | 37 | 40 | 70 | 0 | 30 | 0 | 398.5 | 0 | 0 | 1 | 1 | 1 | Unknown | Unknown | 0 | Unknown | 0 | 0 | 0 | Unknown | Unknown | 0 | 0 | 0 | 0 | Unknown | Unknown | Unknown | N | N | 0 | Unknown |  | 0 | 0 | 0 | 0 | 0 | 100 | 0 | 0 | 0 |  | * |  |  | 1 | 1 | 1
05202160_05202161 | 0520 | 05202160 | 05202161 | XYZN | P34853 TO P226087 | 3-#2_AL_C | 3-#2_AL_C | 37 | 37 | 40 | 70 | 0 | 30 | 0 | 181 | 0 | 0 | 1 | 1 | 1 | 3-#2_AL_C | 3-#2_AL_C | 0 | Unknown | 0 | 0 | 0 | Unknown | Unknown | 0 | 0 | 0 | 0 | Unknown | Unknown | Unknown | N | N | 0 | Unknown |  | 0 | 0 | 0 | 0 | 0 | 100 | 0 | 0 | 0 |  | * |  |  | 1 | 1 | 1
05202161_05202167 | 0520 | 05202161 | 05202167 | YZN | P226087 TO P105006 | 3-#2_AL_B | 3-#2_AL_B | 37 | 37 | 40 | 70 | 0 | 30 | 0 | 290.6 | 0 | 0 | 1 | 1 | 1 | 3-#2_AL_B | 3-#2_AL_B | 0 | Unknown | 0 | 0 | 0 | Unknown | Unknown | 0 | 0 | 0 | 0 | Unknown | Unknown | Unknown | N | N | 0 | Unknown |  | 0 | 0 | 0 | 0 | 0 | 100 | 0 | 0 | 0 |  | * |  |  | 1 | 1 | 1
05202161A_05202162 | 0520 | 05202161A | 05202162 | XYZN | P226087 TO D207280 | 1C#2SAPECN | 1C#2SAPECN | 37 | 37 | 40 | 70 | 0 | 30 | 0 | 686 | 0 | 0 | 1 | 1 | 1 | Unknown | Unknown | 0 | Unknown | 0 | 0 | 0 | Unknown | Unknown | 0 | 0 | 0 | 0 | Unknown | Unknown | Unknown | N | N | 0 | Unknown |  | 0 | 0 | 0 | 0 | 0 | 100 | 0 | 0 | 0 |  | * |  |  | 1 | 1 | 1
05202162_05202163 | 0520 | 05202162 | 05202163 | XYZN | D207280 TO D207281 | 1C#2SAPECN | 1C#2SAPECN | 37 | 37 | 40 | 70 | 0 | 30 | 0 | 479 | 0 | 0 | 1 | 1 | 1 | Unknown | Unknown | 0 | Unknown | 0 | 0 | 0 | Unknown | Unknown | 0 | 0 | 0 | 0 | Unknown | Unknown | Unknown | N | N | 0 | Unknown |  | 0 | 0 | 0 | 0 | 0 | 100 | 0 | 0 | 0 |  | * |  |  | 1 | 1 | 1
05202163_05202164 | 0520 | 05202163 | 05202164 | XYZN | D207281 TO D207282 | 1C#2SAPECN | 1C#2SAPECN | 37 | 37 | 40 | 70 | 0 | 30 | 0 | 360 | 0 | 0 | 1 | 1 | 1 | Unknown | Unknown | 0 | Unknown | 0 | 0 | 0 | Unknown | Unknown | 0 | 0 | 0 | 0 | Unknown | Unknown | Unknown | N | N | 0 | Unknown |  | 0 | 0 | 0 | 0 | 0 | 100 | 0 | 0 | 0 |  | * |  |  | 1 | 1 | 1
05202164_05202165 | 0520 | 05202164 | 05202165 | XY N | D207282 TO D207284 | 1C#2SAPECN | 1C#2SAPECN | 37 | 37 | 40 | 70 | 0 | 30 | 0 | 662 | 0 | 0 | 1 | 1 | 1 | Unknown | Unknown | 0 | Unknown | 0 | 0 | 0 | Unknown | Unknown | 0 | 0 | 0 | 0 | Unknown | Unknown | Unknown | N | N | 0 | Unknown |  | 0 | 0 | 0 | 0 | 0 | 100 | 0 | 0 | 0 |  | * |  |  | 1 | 1 | 1
05202164_05202166 | 0520 | 05202164 | 05202166 | XYZN | D207282 TO D207283 | 1C#2SAPECN | 1C#2SAPECN | 37 | 37 | 40 | 70 | 0 | 30 | 0 | 264 | 0 | 0 | 1 | 1 | 1 | Unknown | Unknown | 0 | Unknown | 0 | 0 | 0 | Unknown | Unknown | 0 | 0 | 0 | 0 | Unknown | Unknown | Unknown | N | N | 0 | Unknown |  | 0 | 0 | 0 | 0 | 0 | 100 | 0 | 0 | 0 |  | * |  |  | 1 | 1 | 1
05202167_05202168 | 0520 | 05202167 | 05202168 | YZN | P105006 TO P105007 | 3-#2_AL_B | 3-#2_AL_B | 37 | 37 | 40 | 70 | 0 | 30 | 0 | 258.8 | 0 | 0 | 1 | 1 | 1 | Unknown | Unknown | 0 | Unknown | 0 | 0 | 0 | Unknown | Unknown | 0 | 0 | 0 | 0 | Unknown | Unknown | Unknown | N | N | 0 | Unknown |  | 0 | 0 | 0 | 0 | 0 | 100 | 0 | 0 | 0 |  | * |  |  | 1 | 1 | 1
05202168_05202169 | 0520 | 05202168 | 05202169 | YZN | P105007 TO P105008 | 3-#2_AL_B | 3-#2_AL_B | 37 | 37 | 40 | 70 | 0 | 30 | 0 | 239.4 | 0 | 0 | 1 | 1 | 1 | Unknown | Unknown | 0 | Unknown | 0 | 0 | 0 | Unknown | Unknown | 0 | 0 | 0 | 0 | Unknown | Unknown | Unknown | N | N | 0 | Unknown |  | 0 | 0 | 0 | 0 | 0 | 100 | 0 | 0 | 0 |  | * |  |  | 1 | 1 | 1
05202169_05202170 | 0520 | 05202169 | 05202170 | YZN | P105008 TO P105009 | 3-#2_AL_B | 3-#2_AL_B | 37 | 37 | 40 | 70 | 0 | 30 | 0 | 247.9 | 0 | 0 | 1 | 1 | 1 | Unknown | Unknown | 0 | Unknown | 0 | 0 | 0 | Unknown | Unknown | 0 | 0 | 0 | 0 | Unknown | Unknown | Unknown | N | N | 0 | Unknown |  | 0 | 0 | 0 | 0 | 0 | 100 | 0 | 0 | 0 |  | * |  |  | 1 | 1 | 1
05202169_05202175 | 0520 | 05202169 | 05202175 | YZN | P105008 TO P105279 | 3-#2_AL_B | 3-#2_AL_B | 37 | 37 | 40 | 70 | 0 | 30 | 0 | 722.5 | 0 | 0 | 1 | 1 | 1 | Unknown | Unknown | 0 | Unknown | 0 | 0 | 0 | Unknown | Unknown | 0 | 0 | 0 | 0 | Unknown | Unknown | Unknown | N | N | 0 | Unknown |  | 0 | 0 | 0 | 0 | 0 | 100 | 0 | 0 | 0 |  | * |  |  | 1 | 1 | 1
05202170_05202171 | 0520 | 05202170 | 05202171 | YZN | P105009 TO P105010 | 3-#2_AL_B | 3-#2_AL_B | 37 | 37 | 40 | 70 | 0 | 30 | 0 | 249.2 | 0 | 0 | 1 | 1 | 1 | Unknown | Unknown | 0 | Unknown | 0 | 0 | 0 | Unknown | Unknown | 0 | 0 | 0 | 0 | Unknown | Unknown | Unknown | N | N | 0 | Unknown |  | 0 | 0 | 0 | 0 | 0 | 100 | 0 | 0 | 0 |  | * |  |  | 1 | 1 | 1
05202171_05202172 | 0520 | 05202171 | 05202172 | YZN | P105010 TO P105011 | 3-#2_AL_B | 3-#2_AL_B | 37 | 37 | 40 | 70 | 0 | 30 | 0 | 172 | 0 | 0 | 1 | 1 | 1 | Unknown | Unknown | 0 | Unknown | 0 | 0 | 0 | Unknown | Unknown | 0 | 0 | 0 | 0 | Unknown | Unknown | Unknown | N | N | 0 | Unknown |  | 0 | 0 | 0 | 0 | 0 | 100 | 0 | 0 | 0 |  | * |  |  | 1 | 1 | 1
05202172_05202173 | 0520 | 05202172 | 05202173 | YZN | P105011 TO P105012 | 3-#2_AL_B | 3-#2_AL_B | 37 | 37 | 40 | 70 | 0 | 30 | 0 | 302 | 0 | 0 | 1 | 1 | 1 | Unknown | Unknown | 0 | Unknown | 0 | 0 | 0 | Unknown | Unknown | 0 | 0 | 0 | 0 | Unknown | Unknown | Unknown | N | N | 0 | Unknown |  | 0 | 0 | 0 | 0 | 0 | 100 | 0 | 0 | 0 |  | * |  |  | 1 | 1 | 1
05202173_05202174 | 0520 | 05202173 | 05202174 | YZN | P105012 TO P105013 | 3-#2_AL_B | 3-#2_AL_B | 37 | 37 | 40 | 70 | 0 | 30 | 0 | 253.6 | 0 | 0 | 1 | 1 | 1 | Unknown | Unknown | 0 | Unknown | 0 | 0 | 0 | Unknown | Unknown | 0 | 0 | 0 | 0 | Unknown | Unknown | Unknown | N | N | 0 | Unknown |  | 0 | 0 | 0 | 0 | 0 | 100 | 0 | 0 | 0 |  | * |  |  | 1 | 1 | 1
05202176_05202177 | 0520 | 05202176 | 05202177 | X ZN | P235974 TO P235975 | 3-#2_AL_B | 3-#2_AL_B | 37 | 37 | 40 | 70 | 0 | 30 | 0 | 177.6 | 0 | 0 | 1 | 1 | 1 | Unknown | Unknown | 0 | Unknown | 0 | 0 | 0 | Unknown | Unknown | 0 | 0 | 0 | 0 | Unknown | Unknown | Unknown | N | N | 0 | Unknown |  | 0 | 0 | 0 | 0 | 0 | 100 | 0 | 0 | 0 |  | * |  |  | 1 | 1 | 1
05202177_05202178 | 0520 | 05202177 | 05202178 | X ZN | P235975 TO P108861 | 3-#2_AL_C | 3-#2_AL_C | 37 | 37 | 40 | 70 | 0 | 30 | 0 | 327.5 | 0 | 0 | 1 | 1 | 1 | Unknown | Unknown | 0 | Unknown | 0 | 0 | 0 | Unknown | Unknown | 0 | 0 | 0 | 0 | Unknown | Unknown | Unknown | N | N | 0 | Unknown |  | 0 | 0 | 0 | 0 | 0 | 100 | 0 | 0 | 0 |  | * |  |  | 1 | 1 | 1
05202178_05202179 | 0520 | 05202178 | 05202179 | X ZN | P108861 TO P108867 | 3-#2_AL_C | 3-#2_AL_C | 37 | 37 | 40 | 70 | 0 | 30 | 0 | 332.4 | 0 | 0 | 1 | 1 | 1 | Unknown | Unknown | 0 | Unknown | 0 | 0 | 0 | Unknown | Unknown | 0 | 0 | 0 | 0 | Unknown | Unknown | Unknown | N | N | 0 | Unknown |  | 0 | 0 | 0 | 0 | 0 | 100 | 0 | 0 | 0 |  | * |  |  | 1 | 1 | 1
05202179_05202180 | 0520 | 05202179 | 05202180 | X ZN | P108867 TO P108862 | 3-#2_AL_C | 3-#2_AL_C | 37 | 37 | 40 | 70 | 0 | 30 | 0 | 272.4 | 0 | 0 | 1 | 1 | 1 | Unknown | Unknown | 0 | Unknown | 0 | 0 | 0 | Unknown | Unknown | 0 | 0 | 0 | 0 | Unknown | Unknown | Unknown | N | N | 0 | Unknown |  | 0 | 0 | 0 | 0 | 0 | 100 | 0 | 0 | 0 |  | * |  |  | 1 | 1 | 1
05202180_05202181 | 0520 | 05202180 | 05202181 | X ZN | P108862 TO P108863 | 3-#2_AL_C | 3-#2_AL_C | 37 | 37 | 40 | 70 | 0 | 30 | 0 | 352.6 | 0 | 0 | 1 | 1 | 1 | Unknown | Unknown | 0 | Unknown | 0 | 0 | 0 | Unknown | Unknown | 0 | 0 | 0 | 0 | Unknown | Unknown | Unknown | N | N | 0 | Unknown |  | 0 | 0 | 0 | 0 | 0 | 100 | 0 | 0 | 0 |  | * |  |  | 1 | 1 | 1
05202181_05202182 | 0520 | 05202181 | 05202182 | X ZN | P108863 TO P108864 | 3-#2_AL_C | 3-#2_AL_C | 37 | 37 | 40 | 70 | 0 | 30 | 0 | 233.4 | 0 | 0 | 1 | 1 | 1 | Unknown | Unknown | 0 | Unknown | 0 | 0 | 0 | Unknown | Unknown | 0 | 0 | 0 | 0 | Unknown | Unknown | Unknown | N | N | 0 | Unknown |  | 0 | 0 | 0 | 0 | 0 | 100 | 0 | 0 | 0 |  | * |  |  | 1 | 1 | 1
05202182_05202183 | 0520 | 05202182 | 05202183 | X ZN | P108864 TO P108865 | 3-#2_AL_C | 3-#2_AL_C | 37 | 37 | 40 | 70 | 0 | 30 | 0 | 156.9 | 0 | 0 | 1 | 1 | 1 | Unknown | Unknown | 0 | Unknown | 0 | 0 | 0 | Unknown | Unknown | 0 | 0 | 0 | 0 | Unknown | Unknown | Unknown | N | N | 0 | Unknown |  | 0 | 0 | 0 | 0 | 0 | 100 | 0 | 0 | 0 |  | * |  |  | 1 | 1 | 1
05202184_05202185 | 0520 | 05202184 | 05202185 | XYZN | P119039 TO P119040 | 3-#6_CU_C | 3-#6_CU_C | 37 | 37 | 40 | 70 | 0 | 30 | 0 | 124.6 | 0 | 0 | 1 | 1 | 1 | Unknown | Unknown | 0 | Unknown | 0 | 0 | 0 | Unknown | Unknown | 0 | 0 | 0 | 0 | Unknown | Unknown | Unknown | N | N | 0 | Unknown |  | 0 | 0 | 0 | 0 | 0 | 100 | 0 | 0 | 0 |  | * |  |  | 1 | 1 | 1
05202185_05202186A | 0520 | 05202185 | 05202186A | XYZN | P119040 TO 520-9 | 3-#6_CU_C | 3-#6_CU_C | 37 | 37 | 40 | 70 | 0 | 30 | 0 | 105.3 | 0 | 0 | 1 | 1 | 1 | Unknown | Unknown | 0 | Unknown | 0 | 0 | 0 | Unknown | Unknown | 0 | 0 | 0 | 0 | Unknown | Unknown | Unknown | N | N | 0 | Unknown |  | 0 | 0 | 0 | 0 | 0 | 100 | 0 | 0 | 0 |  | * |  |  | 1 | 1 | 1
05202186_05202187 | 0520 | 05202186 | 05202187 | XYZN | 520-9 TO P119041 | 3-#6_CU_C | 3-#6_CU_C | 37 | 37 | 40 | 70 | 0 | 30 | 0 | 518.1 | 0 | 0 | 1 | 1 | 1 | Unknown | Unknown | 0 | Unknown | 0 | 0 | 0 | Unknown | Unknown | 0 | 0 | 0 | 0 | Unknown | Unknown | Unknown | N | N | 0 | Unknown |  | 0 | 0 | 0 | 0 | 0 | 100 | 0 | 0 | 0 |  | * |  |  | 1 | 1 | 1
05202187_05202188 | 0520 | 05202187 | 05202188 | XYZN | P119041 TO P119042 | 3-#4_CU_C | 3-#4_CU_C | 37 | 37 | 40 | 70 | 0 | 30 | 0 | 137.5 | 0 | 0 | 1 | 1 | 1 | Unknown | Unknown | 0 | Unknown | 0 | 0 | 0 | Unknown | Unknown | 0 | 0 | 0 | 0 | Unknown | Unknown | Unknown | N | N | 0 | Unknown |  | 0 | 0 | 0 | 0 | 0 | 100 | 0 | 0 | 0 |  | * |  |  | 1 | 1 | 1
05202188_05202189 | 0520 | 05202188 | 05202189 | XYZN | P119042 TO P215950 | 3-#4_CU_C | 3-#4_CU_C | 37 | 37 | 40 | 70 | 0 | 30 | 0 | 98.1 | 0 | 0 | 1 | 1 | 1 | Unknown | Unknown | 0 | Unknown | 0 | 0 | 0 | Unknown | Unknown | 0 | 0 | 0 | 0 | Unknown | Unknown | Unknown | N | N | 0 | Unknown |  | 0 | 0 | 0 | 0 | 0 | 100 | 0 | 0 | 0 |  | * |  |  | 1 | 1 | 1
05202189_05202190 | 0520 | 05202189 | 05202190 | XYZN | P215950 TO P215951 | 3-#4_CU_C | 3-#4_CU_C | 37 | 37 | 40 | 70 | 0 | 30 | 0 | 401.2 | 0 | 0 | 1 | 1 | 1 | Unknown | Unknown | 0 | Unknown | 0 | 0 | 0 | Unknown | Unknown | 0 | 0 | 0 | 0 | Unknown | Unknown | Unknown | N | N | 0 | Unknown |  | 0 | 0 | 0 | 0 | 0 | 100 | 0 | 0 | 0 |  | * |  |  | 1 | 1 | 1
05202190_05202191 | 0520 | 05202190 | 05202191 | XYZN | P215951 TO P215952 | 3-#4_CU_C | 3-#4_CU_C | 37 | 37 | 40 | 70 | 0 | 30 | 0 | 437.2 | 0 | 0 | 1 | 1 | 1 | Unknown | Unknown | 0 | Unknown | 0 | 0 | 0 | Unknown | Unknown | 0 | 0 | 0 | 0 | Unknown | Unknown | Unknown | N | N | 0 | Unknown |  | 0 | 0 | 0 | 0 | 0 | 100 | 0 | 0 | 0 |  | * |  |  | 1 | 1 | 1
05202191_05202192 | 0520 | 05202191 | 05202192 | XYZN | P215952 TO P215953 | 3-#4_CU_C | 3-#4_CU_C | 37 | 37 | 40 | 70 | 0 | 30 | 0 | 489.3 | 0 | 0 | 1 | 1 | 1 | Unknown | Unknown | 0 | Unknown | 0 | 0 | 0 | Unknown | Unknown | 0 | 0 | 0 | 0 | Unknown | Unknown | Unknown | N | N | 0 | Unknown |  | 0 | 0 | 0 | 0 | 0 | 100 | 0 | 0 | 0 |  | * |  |  | 1 | 1 | 1
05202192_05202193 | 0520 | 05202192 | 05202193 | XYZN | P215953 TO P215954 | 3-#4_CU_C | 3-#4_CU_C | 37 | 37 | 40 | 70 | 0 | 30 | 0 | 203.4 | 0 | 0 | 1 | 1 | 1 | Unknown | Unknown | 0 | Unknown | 0 | 0 | 0 | Unknown | Unknown | 0 | 0 | 0 | 0 | Unknown | Unknown | Unknown | N | N | 0 | Unknown |  | 0 | 0 | 0 | 0 | 0 | 100 | 0 | 0 | 0 |  | * |  |  | 1 | 1 | 1
05202193_05202194 | 0520 | 05202193 | 05202194 | XYZN | P215954 TO P215955 | 3-#4_CU_C | 3-#4_CU_C | 37 | 37 | 40 | 70 | 0 | 30 | 0 | 401.8 | 0 | 0 | 1 | 1 | 1 | Unknown | Unknown | 0 | Unknown | 0 | 0 | 0 | Unknown | Unknown | 0 | 0 | 0 | 0 | Unknown | Unknown | Unknown | N | N | 0 | Unknown |  | 0 | 0 | 0 | 0 | 0 | 100 | 0 | 0 | 0 |  | * |  |  | 1 | 1 | 1
05202194_05202195 | 0520 | 05202194 | 05202195 | XYZN | P215955 TO P215956 | 3-#4_CU_C | 3-#4_CU_C | 37 | 37 | 40 | 70 | 0 | 30 | 0 | 100.5 | 0 | 0 | 1 | 1 | 1 | Unknown | Unknown | 0 | Unknown | 0 | 0 | 0 | Unknown | Unknown | 0 | 0 | 0 | 0 | Unknown | Unknown | Unknown | N | N | 0 | Unknown |  | 0 | 0 | 0 | 0 | 0 | 100 | 0 | 0 | 0 |  | * |  |  | 1 | 1 | 1
05202195_05202196 | 0520 | 05202195 | 05202196 | XYZN | P215956 TO P215957 | 3-#4_CU_C | 3-#4_CU_C | 37 | 37 | 40 | 70 | 0 | 30 | 0 | 704.5 | 0 | 0 | 1 | 1 | 1 | Unknown | Unknown | 0 | Unknown | 0 | 0 | 0 | Unknown | Unknown | 0 | 0 | 0 | 0 | Unknown | Unknown | Unknown | N | N | 0 | Unknown |  | 0 | 0 | 0 | 0 | 0 | 100 | 0 | 0 | 0 |  | * |  |  | 1 | 1 | 1
05202196_05202197 | 0520 | 05202196 | 05202197 | XYZN | P215957 TO P215958 | 3-#4_CU_C | 3-#4_CU_C | 37 | 37 | 40 | 70 | 0 | 30 | 0 | 300 | 0 | 0 | 1 | 1 | 1 | Unknown | Unknown | 0 | Unknown | 0 | 0 | 0 | Unknown | Unknown | 0 | 0 | 0 | 0 | Unknown | Unknown | Unknown | N | N | 0 | Unknown |  | 0 | 0 | 0 | 0 | 0 | 100 | 0 | 0 | 0 |  | * |  |  | 1 | 1 | 1
05202197_05202198 | 0520 | 05202197 | 05202198 | XYZN | P215958 TO P215959 | 3-#4_CU_C | 3-#4_CU_C | 37 | 37 | 40 | 70 | 0 | 30 | 0 | 320 | 0 | 0 | 1 | 1 | 1 | Unknown | Unknown | 0 | Unknown | 0 | 0 | 0 | Unknown | Unknown | 0 | 0 | 0 | 0 | Unknown | Unknown | Unknown | N | N | 0 | Unknown |  | 0 | 0 | 0 | 0 | 0 | 100 | 0 | 0 | 0 |  | * |  |  | 1 | 1 | 1
05202198_05202199 | 0520 | 05202198 | 05202199 | XYZN | P215959 TO P108854 | 3-#2_AL_C | 3-#2_AL_C | 37 | 37 | 40 | 70 | 0 | 30 | 0 | 24.2 | 0 | 0 | 1 | 1 | 1 | Unknown | Unknown | 0 | Unknown | 0 | 0 | 0 | Unknown | Unknown | 0 | 0 | 0 | 0 | Unknown | Unknown | Unknown | N | N | 0 | Unknown |  | 0 | 0 | 0 | 0 | 0 | 100 | 0 | 0 | 0 |  | * |  |  | 1 | 1 | 1
05202198_05202205 | 0520 | 05202198 | 05202205 | XYZN | P215959 TO P215960 | 3-#4_CU_C | 3-#4_CU_C | 37 | 37 | 40 | 70 | 0 | 30 | 0 | 442.7 | 0 | 0 | 1 | 1 | 1 | Unknown | Unknown | 0 | Unknown | 0 | 0 | 0 | Unknown | Unknown | 0 | 0 | 0 | 0 | Unknown | Unknown | Unknown | N | N | 0 | Unknown |  | 0 | 0 | 0 | 0 | 0 | 100 | 0 | 0 | 0 |  | * |  |  | 1 | 1 | 1
05202199_05202200 | 0520 | 05202199 | 05202200 | YZN | P108854 TO P811042 | 3-#2_AL_B | 3-#2_AL_B | 37 | 37 | 40 | 70 | 0 | 30 | 0 | 143.9 | 0 | 0 | 1 | 1 | 1 | Unknown | Unknown | 0 | Unknown | 0 | 0 | 0 | Unknown | Unknown | 0 | 0 | 0 | 0 | Unknown | Unknown | Unknown | N | N | 0 | Unknown |  | 0 | 0 | 0 | 0 | 0 | 100 | 0 | 0 | 0 |  | * |  |  | 1 | 1 | 1
05202199_05202202 | 0520 | 05202199 | 05202202 | XYZN | P108854 TO P108855 | 3-#2_AL_C | 3-#2_AL_C | 37 | 37 | 40 | 70 | 0 | 30 | 0 | 58.4 | 0 | 0 | 1 | 1 | 1 | Unknown | Unknown | 0 | Unknown | 0 | 0 | 0 | Unknown | Unknown | 0 | 0 | 0 | 0 | Unknown | Unknown | Unknown | N | N | 0 | Unknown |  | 0 | 0 | 0 | 0 | 0 | 100 | 0 | 0 | 0 |  | * |  |  | 1 | 1 | 1
05202200_05202201 | 0520 | 05202200 | 05202201 | YZN | P811042 TO P811043 | 3-#2_AL_B | 3-#2_AL_B | 37 | 37 | 40 | 70 | 0 | 30 | 0 | 179.6 | 0 | 0 | 1 | 1 | 1 | Unknown | Unknown | 0 | Unknown | 0 | 0 | 0 | Unknown | Unknown | 0 | 0 | 0 | 0 | Unknown | Unknown | Unknown | N | N | 0 | Unknown |  | 0 | 0 | 0 | 0 | 0 | 100 | 0 | 0 | 0 |  | * |  |  | 1 | 1 | 1
05202202_05202203 | 0520 | 05202202 | 05202203 | XYZN | P108855 TO P108856 | 3-#2_AL_C | 3-#2_AL_C | 37 | 37 | 40 | 70 | 0 | 30 | 0 | 333.9 | 0 | 0 | 1 | 1 | 1 | Unknown | Unknown | 0 | Unknown | 0 | 0 | 0 | Unknown | Unknown | 0 | 0 | 0 | 0 | Unknown | Unknown | Unknown | N | N | 0 | Unknown |  | 0 | 0 | 0 | 0 | 0 | 100 | 0 | 0 | 0 |  | * |  |  | 1 | 1 | 1
05202203_05202204 | 0520 | 05202203 | 05202204 | XYZN | P108856 TO P108857 | 3-#2_AL_C | 3-#2_AL_C | 37 | 37 | 40 | 70 | 0 | 30 | 0 | 324.8 | 0 | 0 | 1 | 1 | 1 | Unknown | Unknown | 0 | Unknown | 0 | 0 | 0 | Unknown | Unknown | 0 | 0 | 0 | 0 | Unknown | Unknown | Unknown | N | N | 0 | Unknown |  | 0 | 0 | 0 | 0 | 0 | 100 | 0 | 0 | 0 |  | * |  |  | 1 | 1 | 1
05202205_05202206 | 0520 | 05202205 | 05202206 | XYZN | P215960 TO P215961 | 3-#4_CU_C | 3-#4_CU_C | 37 | 37 | 40 | 70 | 0 | 30 | 0 | 315 | 0 | 0 | 1 | 1 | 1 | Unknown | Unknown | 0 | Unknown | 0 | 0 | 0 | Unknown | Unknown | 0 | 0 | 0 | 0 | Unknown | Unknown | Unknown | N | N | 0 | Unknown |  | 0 | 0 | 0 | 0 | 0 | 100 | 0 | 0 | 0 |  | * |  |  | 1 | 1 | 1
05202206_05202207 | 0520 | 05202206 | 05202207 | XYZN | P215961 TO P227360 | 3-#2_AL_C | 3-#2_AL_C | 37 | 37 | 40 | 70 | 0 | 30 | 0 | 252 | 0 | 0 | 1 | 1 | 1 | Unknown | Unknown | 0 | Unknown | 0 | 0 | 0 | Unknown | Unknown | 0 | 0 | 0 | 0 | Unknown | Unknown | Unknown | N | N | 0 | Unknown |  | 0 | 0 | 0 | 0 | 0 | 100 | 0 | 0 | 0 |  | * |  |  | 1 | 1 | 1
05202206_05202738 | 0520 | 05202206 | 05202738 | X ZN | P215961 TO P132901 | 3-#2_AL_B | 3-#2_AL_B | 37 | 37 | 40 | 70 | 0 | 30 | 0 | 213.1 | 0 | 0 | 1 | 1 | 1 | Unknown | Unknown | 0 | Unknown | 0 | 0 | 0 | Unknown | Unknown | 0 | 0 | 0 | 0 | Unknown | Unknown | Unknown | N | N | 0 | Unknown |  | 0 | 0 | 0 | 0 | 0 | 100 | 0 | 0 | 0 |  | * |  |  | 1 | 1 | 1
05202207_05202208 | 0520 | 05202207 | 05202208 | XYZN | P227360 TO P138664 | 3-#2_AL_C | 3-#2_AL_C | 37 | 37 | 40 | 70 | 0 | 30 | 0 | 78.1 | 0 | 0 | 1 | 1 | 1 | Unknown | Unknown | 0 | Unknown | 0 | 0 | 0 | Unknown | Unknown | 0 | 0 | 0 | 0 | Unknown | Unknown | Unknown | N | N | 0 | Unknown |  | 0 | 0 | 0 | 0 | 0 | 100 | 0 | 0 | 0 |  | * |  |  | 1 | 1 | 1
05202208_05202209 | 0520 | 05202208 | 05202209 | XYZN | P138664 TO P138665 | 3-#2_AL_C | 3-#2_AL_C | 37 | 37 | 40 | 70 | 0 | 30 | 0 | 392.8 | 0 | 0 | 1 | 1 | 1 | Unknown | Unknown | 0 | Unknown | 0 | 0 | 0 | Unknown | Unknown | 0 | 0 | 0 | 0 | Unknown | Unknown | Unknown | N | N | 0 | Unknown |  | 0 | 0 | 0 | 0 | 0 | 100 | 0 | 0 | 0 |  | * |  |  | 1 | 1 | 1
05202208_05202212 | 0520 | 05202208 | 05202212 | XYZN | P138664 TO P215962 | 3-#4_CU_C | 3-#4_CU_C | 37 | 37 | 40 | 70 | 0 | 30 | 0 | 148 | 0 | 0 | 1 | 1 | 1 | Unknown | Unknown | 0 | Unknown | 0 | 0 | 0 | Unknown | Unknown | 0 | 0 | 0 | 0 | Unknown | Unknown | Unknown | N | N | 0 | Unknown |  | 0 | 0 | 0 | 0 | 0 | 100 | 0 | 0 | 0 |  | * |  |  | 1 | 1 | 1
05202209_05202210 | 0520 | 05202209 | 05202210 | XYZN | P138665 TO P109206 | 3-#2_AL_C | 3-#2_AL_C | 37 | 37 | 40 | 70 | 0 | 30 | 0 | 176.4 | 0 | 0 | 1 | 1 | 1 | Unknown | Unknown | 0 | Unknown | 0 | 0 | 0 | Unknown | Unknown | 0 | 0 | 0 | 0 | Unknown | Unknown | Unknown | N | N | 0 | Unknown |  | 0 | 0 | 0 | 0 | 0 | 100 | 0 | 0 | 0 |  | * |  |  | 1 | 1 | 1
05202210_05202211 | 0520 | 05202210 | 05202211 | XYZN | P109206 TO P109208 | 3-#2_AL_C | 3-#2_AL_C | 37 | 37 | 40 | 70 | 0 | 30 | 0 | 319 | 0 | 0 | 1 | 1 | 1 | Unknown | Unknown | 0 | Unknown | 0 | 0 | 0 | Unknown | Unknown | 0 | 0 | 0 | 0 | Unknown | Unknown | Unknown | N | N | 0 | Unknown |  | 0 | 0 | 0 | 0 | 0 | 100 | 0 | 0 | 0 |  | * |  |  | 1 | 1 | 1
05202212_05202213 | 0520 | 05202212 | 05202213 | XYZN | P215962 TO P215963 | 3-#4_CU_C | 3-#4_CU_C | 37 | 37 | 40 | 70 | 0 | 30 | 0 | 359 | 0 | 0 | 1 | 1 | 1 | Unknown | Unknown | 0 | Unknown | 0 | 0 | 0 | Unknown | Unknown | 0 | 0 | 0 | 0 | Unknown | Unknown | Unknown | N | N | 0 | Unknown |  | 0 | 0 | 0 | 0 | 0 | 100 | 0 | 0 | 0 |  | * |  |  | 1 | 1 | 1
05202212_05202710 | 0520 | 05202212 | 05202710 | XYZN | P215962 TO P810845 | 3-#2_AL_C | 3-#2_AL_C | 37 | 37 | 40 | 70 | 0 | 30 | 0 | 235.7 | 0 | 0 | 1 | 1 | 1 | Unknown | Unknown | 0 | Unknown | 0 | 0 | 0 | Unknown | Unknown | 0 | 0 | 0 | 0 | Unknown | Unknown | Unknown | N | N | 0 | Unknown |  | 0 | 0 | 0 | 0 | 0 | 100 | 0 | 0 | 0 |  | * |  |  | 1 | 1 | 1
05202213_05202214 | 0520 | 05202213 | 05202214 | XYZN | P215963 TO P239269 | 3-#4_CU_C | 3-#4_CU_C | 37 | 37 | 40 | 70 | 0 | 30 | 0 | 164 | 0 | 0 | 1 | 1 | 1 | Unknown | Unknown | 0 | Unknown | 0 | 0 | 0 | Unknown | Unknown | 0 | 0 | 0 | 0 | Unknown | Unknown | Unknown | N | N | 0 | Unknown |  | 0 | 0 | 0 | 0 | 0 | 100 | 0 | 0 | 0 |  | * |  |  | 1 | 1 | 1
05202214_05202215 | 0520 | 05202214 | 05202215 | XYZN | P239269 TO P215964 | 3-#4_CU_C | 3-#4_CU_C | 37 | 37 | 40 | 70 | 0 | 30 | 0 | 289.2 | 0 | 0 | 1 | 1 | 1 | Unknown | Unknown | 0 | Unknown | 0 | 0 | 0 | Unknown | Unknown | 0 | 0 | 0 | 0 | Unknown | Unknown | Unknown | N | N | 0 | Unknown |  | 0 | 0 | 0 | 0 | 0 | 100 | 0 | 0 | 0 |  | * |  |  | 1 | 1 | 1
05202215_05202216 | 0520 | 05202215 | 05202216 | XYZN | P215964 TO P215965 | 3-#4_CU_C | 3-#4_CU_C | 37 | 37 | 40 | 70 | 0 | 30 | 0 | 211 | 0 | 0 | 1 | 1 | 1 | Unknown | Unknown | 0 | Unknown | 0 | 0 | 0 | Unknown | Unknown | 0 | 0 | 0 | 0 | Unknown | Unknown | Unknown | N | N | 0 | Unknown |  | 0 | 0 | 0 | 0 | 0 | 100 | 0 | 0 | 0 |  | * |  |  | 1 | 1 | 1
05202216_05202217 | 0520 | 05202216 | 05202217 | XYZN | P215965 TO P135257 | 3-#4_CU_C | 3-#4_CU_C | 37 | 37 | 40 | 70 | 0 | 30 | 0 | 205 | 0 | 0 | 1 | 1 | 1 | Unknown | Unknown | 0 | Unknown | 0 | 0 | 0 | Unknown | Unknown | 0 | 0 | 0 | 0 | Unknown | Unknown | Unknown | N | N | 0 | Unknown |  | 0 | 0 | 0 | 0 | 0 | 100 | 0 | 0 | 0 |  | * |  |  | 1 | 1 | 1
05202217_05202218 | 0520 | 05202217 | 05202218 | XYZN | P135257 TO P135258 | 3-#2_AL_C | 3-#2_AL_C | 37 | 37 | 40 | 70 | 0 | 30 | 0 | 327.7 | 0 | 0 | 1 | 1 | 1 | Unknown | Unknown | 0 | Unknown | 0 | 0 | 0 | Unknown | Unknown | 0 | 0 | 0 | 0 | Unknown | Unknown | Unknown | N | N | 0 | Unknown |  | 0 | 0 | 0 | 0 | 0 | 100 | 0 | 0 | 0 |  | * |  |  | 1 | 1 | 1
05202217_05202222 | 0520 | 05202217 | 05202222 | XY N | P135257 TO P238004 | 3-#2_AL_B | 3-#2_AL_B | 37 | 37 | 40 | 70 | 0 | 30 | 0 | 262.1 | 0 | 0 | 1 | 1 | 1 | Unknown | Unknown | 0 | Unknown | 0 | 0 | 0 | Unknown | Unknown | 0 | 0 | 0 | 0 | Unknown | Unknown | Unknown | N | N | 0 | Unknown |  | 0 | 0 | 0 | 0 | 0 | 100 | 0 | 0 | 0 |  | * |  |  | 1 | 1 | 1
05202217_05202224 | 0520 | 05202217 | 05202224 | XYZN | P135257 TO P215966 | 3-#4_CU_C | 3-#4_CU_C | 37 | 37 | 40 | 70 | 0 | 30 | 0 | 70 | 0 | 0 | 1 | 1 | 1 | Unknown | Unknown | 0 | Unknown | 0 | 0 | 0 | Unknown | Unknown | 0 | 0 | 0 | 0 | Unknown | Unknown | Unknown | N | N | 0 | Unknown |  | 0 | 0 | 0 | 0 | 0 | 100 | 0 | 0 | 0 |  | * |  |  | 1 | 1 | 1
05202218_05202219 | 0520 | 05202218 | 05202219 | XYZN | P135258 TO P135259 | 3-#2_AL_C | 3-#2_AL_C | 37 | 37 | 40 | 70 | 0 | 30 | 0 | 417.8 | 0 | 0 | 1 | 1 | 1 | Unknown | Unknown | 0 | Unknown | 0 | 0 | 0 | Unknown | Unknown | 0 | 0 | 0 | 0 | Unknown | Unknown | Unknown | N | N | 0 | Unknown |  | 0 | 0 | 0 | 0 | 0 | 100 | 0 | 0 | 0 |  | * |  |  | 1 | 1 | 1
05202219_05202220 | 0520 | 05202219 | 05202220 | X ZN | P135259 TO P135260 | 3-#2_AL_B | 3-#2_AL_B | 37 | 37 | 40 | 70 | 0 | 30 | 0 | 233.6 | 0 | 0 | 1 | 1 | 1 | Unknown | Unknown | 0 | Unknown | 0 | 0 | 0 | Unknown | Unknown | 0 | 0 | 0 | 0 | Unknown | Unknown | Unknown | N | N | 0 | Unknown |  | 0 | 0 | 0 | 0 | 0 | 100 | 0 | 0 | 0 |  | * |  |  | 1 | 1 | 1
05202220_05202221 | 0520 | 05202220 | 05202221 | X ZN | P135260 TO P135261 | 3-#2_AL_B | 3-#2_AL_B | 37 | 37 | 40 | 70 | 0 | 30 | 0 | 255.7 | 0 | 0 | 1 | 1 | 1 | Unknown | Unknown | 0 | Unknown | 0 | 0 | 0 | Unknown | Unknown | 0 | 0 | 0 | 0 | Unknown | Unknown | Unknown | N | N | 0 | Unknown |  | 0 | 0 | 0 | 0 | 0 | 100 | 0 | 0 | 0 |  | * |  |  | 1 | 1 | 1
05202222A_05202223 | 0520 | 05202222A | 05202223 | XY N | P238004 TO D122447 | 1C#2SAPECN | 1C#2SAPECN | 37 | 37 | 40 | 70 | 0 | 30 | 0 | 426 | 0 | 0 | 1 | 1 | 1 | Unknown | Unknown | 0 | Unknown | 0 | 0 | 0 | Unknown | Unknown | 0 | 0 | 0 | 0 | Unknown | Unknown | Unknown | N | N | 0 | Unknown |  | 0 | 0 | 0 | 0 | 0 | 100 | 0 | 0 | 0 |  | * |  |  | 1 | 1 | 1
05202224_05202225 | 0520 | 05202224 | 05202225 | X ZN | P215966 TO P215967 | 3-#6_CU_B | 3-#6_CU_B | 37 | 37 | 40 | 70 | 0 | 30 | 0 | 411.4 | 0 | 0 | 1 | 1 | 1 | Unknown | Unknown | 0 | Unknown | 0 | 0 | 0 | Unknown | Unknown | 0 | 0 | 0 | 0 | Unknown | Unknown | Unknown | N | N | 0 | Unknown |  | 0 | 0 | 0 | 0 | 0 | 100 | 0 | 0 | 0 |  | * |  |  | 1 | 1 | 1
05202224_05202232 | 0520 | 05202224 | 05202232 | XYZN | P215966 TO P215969 | 3-#4_CU_C | 3-#4_CU_C | 37 | 37 | 40 | 70 | 0 | 30 | 0 | 145.2 | 0 | 0 | 1 | 1 | 1 | Unknown | Unknown | 0 | Unknown | 0 | 0 | 0 | Unknown | Unknown | 0 | 0 | 0 | 0 | Unknown | Unknown | Unknown | N | N | 0 | Unknown |  | 0 | 0 | 0 | 0 | 0 | 100 | 0 | 0 | 0 |  | * |  |  | 1 | 1 | 1
05202225_05202226 | 0520 | 05202225 | 05202226 | X ZN | P215967 TO P215968 | 3-#6_CU_B | 3-#6_CU_B | 37 | 37 | 40 | 70 | 0 | 30 | 0 | 381.6 | 0 | 0 | 1 | 1 | 1 | Unknown | Unknown | 0 | Unknown | 0 | 0 | 0 | Unknown | Unknown | 0 | 0 | 0 | 0 | Unknown | Unknown | Unknown | N | N | 0 | Unknown |  | 0 | 0 | 0 | 0 | 0 | 100 | 0 | 0 | 0 |  | * |  |  | 1 | 1 | 1
05202226_05202227 | 0520 | 05202226 | 05202227 | X ZN | P215968 TO P239300 | 3-#2_AL_B | 3-#2_AL_B | 37 | 37 | 40 | 70 | 0 | 30 | 0 | 212.2 | 0 | 0 | 1 | 1 | 1 | Unknown | Unknown | 0 | Unknown | 0 | 0 | 0 | Unknown | Unknown | 0 | 0 | 0 | 0 | Unknown | Unknown | Unknown | N | N | 0 | Unknown |  | 0 | 0 | 0 | 0 | 0 | 100 | 0 | 0 | 0 |  | * |  |  | 1 | 1 | 1
05202227_05202228 | 0520 | 05202227 | 05202228 | X ZN | P239300 TO P236686 | 3-#2_AL_B | 3-#2_AL_B | 37 | 37 | 40 | 70 | 0 | 30 | 0 | 179.1 | 0 | 0 | 1 | 1 | 1 | Unknown | Unknown | 0 | Unknown | 0 | 0 | 0 | Unknown | Unknown | 0 | 0 | 0 | 0 | Unknown | Unknown | Unknown | N | N | 0 | Unknown |  | 0 | 0 | 0 | 0 | 0 | 100 | 0 | 0 | 0 |  | * |  |  | 1 | 1 | 1
05202228_05202229 | 0520 | 05202228 | 05202229 | X ZN | P236686 TO P239301 | 3-#2_AL_B | 3-#2_AL_B | 37 | 37 | 40 | 70 | 0 | 30 | 0 | 105.6 | 0 | 0 | 1 | 1 | 1 | Unknown | Unknown | 0 | Unknown | 0 | 0 | 0 | Unknown | Unknown | 0 | 0 | 0 | 0 | Unknown | Unknown | Unknown | N | N | 0 | Unknown |  | 0 | 0 | 0 | 0 | 0 | 100 | 0 | 0 | 0 |  | * |  |  | 1 | 1 | 1
05202229A_05202230 | 0520 | 05202229A | 05202230 | X ZN | P239301 TO H107192 | 1C#2SAPECN | 1C#2SAPECN | 37 | 37 | 40 | 70 | 0 | 30 | 0 | 195 | 0 | 0 | 1 | 1 | 1 | Unknown | Unknown | 0 | Unknown | 0 | 0 | 0 | Unknown | Unknown | 0 | 0 | 0 | 0 | Unknown | Unknown | Unknown | N | N | 0 | Unknown |  | 0 | 0 | 0 | 0 | 0 | 100 | 0 | 0 | 0 |  | * |  |  | 1 | 1 | 1
05202230_05202231 | 0520 | 05202230 | 05202231 | X ZN | H107192 TO D127203 | 1C#2SAPECN | 1C#2SAPECN | 37 | 37 | 40 | 70 | 0 | 30 | 0 | 316 | 0 | 0 | 1 | 1 | 1 | Unknown | Unknown | 0 | Unknown | 0 | 0 | 0 | Unknown | Unknown | 0 | 0 | 0 | 0 | Unknown | Unknown | Unknown | N | N | 0 | Unknown |  | 0 | 0 | 0 | 0 | 0 | 100 | 0 | 0 | 0 |  | * |  |  | 1 | 1 | 1
05202232_05202233 | 0520 | 05202232 | 05202233 | XYZN | P215969 TO P215970 | 3-#4_CU_C | 3-#4_CU_C | 37 | 37 | 40 | 70 | 0 | 30 | 0 | 114.3 | 0 | 0 | 1 | 1 | 1 | Unknown | Unknown | 0 | Unknown | 0 | 0 | 0 | Unknown | Unknown | 0 | 0 | 0 | 0 | Unknown | Unknown | Unknown | N | N | 0 | Unknown |  | 0 | 0 | 0 | 0 | 0 | 100 | 0 | 0 | 0 |  | * |  |  | 1 | 1 | 1
05202233_05202234 | 0520 | 05202233 | 05202234 | XYZN | P215970 TO 520-121CW | 3-#4_CU_C | 3-#4_CU_C | 37 | 37 | 40 | 70 | 0 | 30 | 0 | 208.1 | 0 | 0 | 1 | 1 | 1 | Unknown | Unknown | 0 | Unknown | 0 | 0 | 0 | Unknown | Unknown | 0 | 0 | 0 | 0 | Unknown | Unknown | Unknown | N | N | 0 | Unknown |  | 0 | 0 | 0 | 0 | 0 | 100 | 0 | 0 | 0 |  | * |  |  | 1 | 1 | 1
05202234_05202235 | 0520 | 05202234 | 05202235 | XYZN | 520-121CW TO P215971 | 3-#4_CU_C | 3-#4_CU_C | 37 | 37 | 40 | 70 | 0 | 30 | 0 | 815.9 | 0 | 0 | 1 | 1 | 1 | Unknown | Unknown | 0 | Unknown | 0 | 0 | 0 | Unknown | Unknown | 0 | 0 | 0 | 0 | Unknown | Unknown | Unknown | N | N | 0 | Unknown |  | 0 | 0 | 0 | 0 | 0 | 100 | 0 | 0 | 0 |  | * |  |  | 1 | 1 | 1
05202235_05202236 | 0520 | 05202235 | 05202236 | XYZN | P215971 TO P215972 | 3-#4_CU_C | 3-#4_CU_C | 37 | 37 | 40 | 70 | 0 | 30 | 0 | 302.4 | 0 | 0 | 1 | 1 | 1 | Unknown | Unknown | 0 | Unknown | 0 | 0 | 0 | Unknown | Unknown | 0 | 0 | 0 | 0 | Unknown | Unknown | Unknown | N | N | 0 | Unknown |  | 0 | 0 | 0 | 0 | 0 | 100 | 0 | 0 | 0 |  | * |  |  | 1 | 1 | 1
05202236_05202237 | 0520 | 05202236 | 05202237 | XYZN | P215972 TO P215973 | 3-#6_CU_C | 3-#6_CU_C | 37 | 37 | 40 | 70 | 0 | 30 | 0 | 189 | 0 | 0 | 1 | 1 | 1 | Unknown | Unknown | 0 | Unknown | 0 | 0 | 0 | Unknown | Unknown | 0 | 0 | 0 | 0 | Unknown | Unknown | Unknown | N | N | 0 | Unknown |  | 0 | 0 | 0 | 0 | 0 | 100 | 0 | 0 | 0 |  | * |  |  | 1 | 1 | 1
05202236_05202238 | 0520 | 05202236 | 05202238 | XYZN | P215972 TO P215974 | 3-#4_CU_C | 3-#4_CU_C | 37 | 37 | 40 | 70 | 0 | 30 | 0 | 204.7 | 0 | 0 | 1 | 1 | 1 | Unknown | Unknown | 0 | Unknown | 0 | 0 | 0 | Unknown | Unknown | 0 | 0 | 0 | 0 | Unknown | Unknown | Unknown | N | N | 0 | Unknown |  | 0 | 0 | 0 | 0 | 0 | 100 | 0 | 0 | 0 |  | * |  |  | 1 | 1 | 1
05202236_05202698 | 0520 | 05202236 | 05202698 | XYZN | P215972 TO P811814 | 3-#2_AL_C | 3-#2_AL_C | 37 | 37 | 40 | 70 | 0 | 30 | 0 | 227 | 0 | 0 | 1 | 1 | 1 | Unknown | Unknown | 0 | Unknown | 0 | 0 | 0 | Unknown | Unknown | 0 | 0 | 0 | 0 | Unknown | Unknown | Unknown | N | N | 0 | Unknown |  | 0 | 0 | 0 | 0 | 0 | 100 | 0 | 0 | 0 |  | * |  |  | 1 | 1 | 1
05202238_05202239 | 0520 | 05202238 | 05202239 | XYZN | P215974 TO P215975 | 3-#4_CU_C | 3-#4_CU_C | 37 | 37 | 40 | 70 | 0 | 30 | 0 | 618.9 | 0 | 0 | 1 | 1 | 1 | Unknown | Unknown | 0 | Unknown | 0 | 0 | 0 | Unknown | Unknown | 0 | 0 | 0 | 0 | Unknown | Unknown | Unknown | N | N | 0 | Unknown |  | 0 | 0 | 0 | 0 | 0 | 100 | 0 | 0 | 0 |  | * |  |  | 1 | 1 | 1
05202239_05202240 | 0520 | 05202239 | 05202240 | XYZN | P215975 TO P215977 | 3-#4_CU_C | 3-#4_CU_C | 37 | 37 | 40 | 70 | 0 | 30 | 0 | 620.7 | 0 | 0 | 1 | 1 | 1 | Unknown | Unknown | 0 | Unknown | 0 | 0 | 0 | Unknown | Unknown | 0 | 0 | 0 | 0 | Unknown | Unknown | Unknown | N | N | 0 | Unknown |  | 0 | 0 | 0 | 0 | 0 | 100 | 0 | 0 | 0 |  | * |  |  | 1 | 1 | 1
05202239_05202696 | 0520 | 05202239 | 05202696 | XYZN | P215975 TO P217192 | 3-#4_CU_C | 3-#4_CU_C | 37 | 37 | 40 | 70 | 0 | 30 | 0 | 344.1 | 0 | 0 | 1 | 1 | 1 | Unknown | Unknown | 0 | Unknown | 0 | 0 | 0 | Unknown | Unknown | 0 | 0 | 0 | 0 | Unknown | Unknown | Unknown | N | N | 0 | Unknown |  | 0 | 0 | 0 | 0 | 0 | 100 | 0 | 0 | 0 |  | * |  |  | 1 | 1 | 1
05202240_05202241 | 0520 | 05202240 | 05202241 | XYZN | P215977 TO P215978 | 3-#4_CU_C | 3-#4_CU_C | 37 | 37 | 40 | 70 | 0 | 30 | 0 | 403.3 | 0 | 0 | 1 | 1 | 1 | Unknown | Unknown | 0 | Unknown | 0 | 0 | 0 | Unknown | Unknown | 0 | 0 | 0 | 0 | Unknown | Unknown | Unknown | N | N | 0 | Unknown |  | 0 | 0 | 0 | 0 | 0 | 100 | 0 | 0 | 0 |  | * |  |  | 1 | 1 | 1
05202241_05202242 | 0520 | 05202241 | 05202242 | XYZN | P215978 TO P215979 | 3-#4_CU_C | 3-#4_CU_C | 37 | 37 | 40 | 70 | 0 | 30 | 0 | 358.9 | 0 | 0 | 1 | 1 | 1 | Unknown | Unknown | 0 | Unknown | 0 | 0 | 0 | Unknown | Unknown | 0 | 0 | 0 | 0 | Unknown | Unknown | Unknown | N | N | 0 | Unknown |  | 0 | 0 | 0 | 0 | 0 | 100 | 0 | 0 | 0 |  | * |  |  | 1 | 1 | 1
05202242_05202243 | 0520 | 05202242 | 05202243 | XYZN | P215979 TO P204891 | 3-#2_AL_C | 3-#2_AL_C | 37 | 37 | 40 | 70 | 0 | 30 | 0 | 135.4 | 0 | 0 | 1 | 1 | 1 | Unknown | Unknown | 0 | Unknown | 0 | 0 | 0 | Unknown | Unknown | 0 | 0 | 0 | 0 | Unknown | Unknown | Unknown | N | N | 0 | Unknown |  | 0 | 0 | 0 | 0 | 0 | 100 | 0 | 0 | 0 |  | * |  |  | 1 | 1 | 1
05202243_05202244 | 0520 | 05202243 | 05202244 | XYZN | P204891 TO P205197 | 3-#2_AL_C | 3-#2_AL_C | 37 | 37 | 40 | 70 | 0 | 30 | 0 | 172.4 | 0 | 0 | 1 | 1 | 1 | Unknown | Unknown | 0 | Unknown | 0 | 0 | 0 | Unknown | Unknown | 0 | 0 | 0 | 0 | Unknown | Unknown | Unknown | N | N | 0 | Unknown |  | 0 | 0 | 0 | 0 | 0 | 100 | 0 | 0 | 0 |  | * |  |  | 1 | 1 | 1
05202243_05202246 | 0520 | 05202243 | 05202246 | XYZN | P204891 TO P215980 | 3-#4_CU_C | 3-#4_CU_C | 37 | 37 | 40 | 70 | 0 | 30 | 0 | 296 | 0 | 0 | 1 | 1 | 1 | Unknown | Unknown | 0 | Unknown | 0 | 0 | 0 | Unknown | Unknown | 0 | 0 | 0 | 0 | Unknown | Unknown | Unknown | N | N | 0 | Unknown |  | 0 | 0 | 0 | 0 | 0 | 100 | 0 | 0 | 0 |  | * |  |  | 1 | 1 | 1
05202244_05202245 | 0520 | 05202244 | 05202245 | XYZN | P205197 TO P205198 | 3-#2_AL_C | 3-#2_AL_C | 37 | 37 | 40 | 70 | 0 | 30 | 0 | 229.7 | 0 | 0 | 1 | 1 | 1 | Unknown | Unknown | 0 | Unknown | 0 | 0 | 0 | Unknown | Unknown | 0 | 0 | 0 | 0 | Unknown | Unknown | Unknown | N | N | 0 | Unknown |  | 0 | 0 | 0 | 0 | 0 | 100 | 0 | 0 | 0 |  | * |  |  | 1 | 1 | 1
05202246_05202247 | 0520 | 05202246 | 05202247 | XYZN | P215980 TO P215981 | 3-#4_CU_C | 3-#4_CU_C | 37 | 37 | 40 | 70 | 0 | 30 | 0 | 163.5 | 0 | 0 | 1 | 1 | 1 | Unknown | Unknown | 0 | Unknown | 0 | 0 | 0 | Unknown | Unknown | 0 | 0 | 0 | 0 | Unknown | Unknown | Unknown | N | N | 0 | Unknown |  | 0 | 0 | 0 | 0 | 0 | 100 | 0 | 0 | 0 |  | * |  |  | 1 | 1 | 1
05202247_05202248 | 0520 | 05202247 | 05202248 | XYZN | P215981 TO P215982 | 3-#4_CU_C | 3-#4_CU_C | 37 | 37 | 40 | 70 | 0 | 30 | 0 | 209.5 | 0 | 0 | 1 | 1 | 1 | Unknown | Unknown | 0 | Unknown | 0 | 0 | 0 | Unknown | Unknown | 0 | 0 | 0 | 0 | Unknown | Unknown | Unknown | N | N | 0 | Unknown |  | 0 | 0 | 0 | 0 | 0 | 100 | 0 | 0 | 0 |  | * |  |  | 1 | 1 | 1
05202248_05202249 | 0520 | 05202248 | 05202249 | XYZN | P215982 TO P215983 | 3-#4_CU_C | 3-#4_CU_C | 37 | 37 | 40 | 70 | 0 | 30 | 0 | 197.8 | 0 | 0 | 1 | 1 | 1 | Unknown | Unknown | 0 | Unknown | 0 | 0 | 0 | Unknown | Unknown | 0 | 0 | 0 | 0 | Unknown | Unknown | Unknown | N | N | 0 | Unknown |  | 0 | 0 | 0 | 0 | 0 | 100 | 0 | 0 | 0 |  | * |  |  | 1 | 1 | 1
05202249_05202250 | 0520 | 05202249 | 05202250 | XYZN | P215983 TO 520-1225G | 3-#4_CU_C | 3-#4_CU_C | 37 | 37 | 40 | 70 | 0 | 30 | 0 | 292.4 | 0 | 0 | 1 | 1 | 1 | Unknown | Unknown | 0 | Unknown | 0 | 0 | 0 | Unknown | Unknown | 0 | 0 | 0 | 0 | Unknown | Unknown | Unknown | N | N | 0 | Unknown |  | 0 | 0 | 0 | 0 | 0 | 100 | 0 | 0 | 0 |  | * |  |  | 1 | 1 | 1
05202250A_05202251 | 0520 | 05202250A | 05202251 | XYZN | 520-1225G TO P208550 | 3-#4_CU_C | 3-#4_CU_C | 37 | 37 | 40 | 70 | 0 | 30 | 0 | 74.1 | 0 | 0 | 1 | 1 | 1 | Unknown | Unknown | 0 | Unknown | 0 | 0 | 0 | Unknown | Unknown | 0 | 0 | 0 | 0 | Unknown | Unknown | Unknown | N | N | 0 | Unknown |  | 0 | 0 | 0 | 0 | 0 | 100 | 0 | 0 | 0 |  | * |  |  | 1 | 1 | 1
05202251_05202252 | 0520 | 05202251 | 05202252 | XYZN | P208550 TO P208584 | 3-#4_CU_C | 3-#4_CU_C | 37 | 37 | 40 | 70 | 0 | 30 | 0 | 71.9 | 0 | 0 | 1 | 1 | 1 | Unknown | Unknown | 0 | Unknown | 0 | 0 | 0 | Unknown | Unknown | 0 | 0 | 0 | 0 | Unknown | Unknown | Unknown | N | N | 0 | Unknown |  | 0 | 0 | 0 | 0 | 0 | 100 | 0 | 0 | 0 |  | * |  |  | 1 | 1 | 1
05202252_05202253 | 0520 | 05202252 | 05202253 | XYZN | P208584 TO P215985 | 3-#4_CU_C | 3-#4_CU_C | 37 | 37 | 40 | 70 | 0 | 30 | 0 | 179.6 | 0 | 0 | 1 | 1 | 1 | Unknown | Unknown | 0 | Unknown | 0 | 0 | 0 | Unknown | Unknown | 0 | 0 | 0 | 0 | Unknown | Unknown | Unknown | N | N | 0 | Unknown |  | 0 | 0 | 0 | 0 | 0 | 100 | 0 | 0 | 0 |  | * |  |  | 1 | 1 | 1
05202253_05202254 | 0520 | 05202253 | 05202254 | XYZN | P215985 TO P230273 | 3-#2_AL_C | 3-#2_AL_C | 37 | 37 | 40 | 70 | 0 | 30 | 0 | 73.8 | 0 | 0 | 1 | 1 | 1 | Unknown | Unknown | 0 | Unknown | 0 | 0 | 0 | Unknown | Unknown | 0 | 0 | 0 | 0 | Unknown | Unknown | Unknown | N | N | 0 | Unknown |  | 0 | 0 | 0 | 0 | 0 | 100 | 0 | 0 | 0 |  | * |  |  | 1 | 1 | 1
05202253_05202258 | 0520 | 05202253 | 05202258 | XYZN | P215985 TO P215986 | 3-#4_CU_C | 3-#4_CU_C | 37 | 37 | 40 | 70 | 0 | 30 | 0 | 222.6 | 0 | 0 | 1 | 1 | 1 | Unknown | Unknown | 0 | Unknown | 0 | 0 | 0 | Unknown | Unknown | 0 | 0 | 0 | 0 | Unknown | Unknown | Unknown | N | N | 0 | Unknown |  | 0 | 0 | 0 | 0 | 0 | 100 | 0 | 0 | 0 |  | * |  |  | 1 | 1 | 1
05202254_05202255 | 0520 | 05202254 | 05202255 | XYZN | P230273 TO P230274 | 3-#2_AL_C | 3-#2_AL_C | 37 | 37 | 40 | 70 | 0 | 30 | 0 | 173 | 0 | 0 | 1 | 1 | 1 | Unknown | Unknown | 0 | Unknown | 0 | 0 | 0 | Unknown | Unknown | 0 | 0 | 0 | 0 | Unknown | Unknown | Unknown | N | N | 0 | Unknown |  | 0 | 0 | 0 | 0 | 0 | 100 | 0 | 0 | 0 |  | * |  |  | 1 | 1 | 1
05202255_05202256 | 0520 | 05202255 | 05202256 | XYZN | P230274 TO P230275 | 3-#2_AL_C | 3-#2_AL_C | 37 | 37 | 40 | 70 | 0 | 30 | 0 | 327.5 | 0 | 0 | 1 | 1 | 1 | Unknown | Unknown | 0 | Unknown | 0 | 0 | 0 | Unknown | Unknown | 0 | 0 | 0 | 0 | Unknown | Unknown | Unknown | N | N | 0 | Unknown |  | 0 | 0 | 0 | 0 | 0 | 100 | 0 | 0 | 0 |  | * |  |  | 1 | 1 | 1
05202256_05202257 | 0520 | 05202256 | 05202257 | XYZN | P230275 TO P237984 | 3-#2_AL_C | 3-#2_AL_C | 37 | 37 | 40 | 70 | 0 | 30 | 0 | 158.5 | 0 | 0 | 1 | 1 | 1 | Unknown | Unknown | 0 | Unknown | 0 | 0 | 0 | Unknown | Unknown | 0 | 0 | 0 | 0 | Unknown | Unknown | Unknown | N | N | 0 | Unknown |  | 0 | 0 | 0 | 0 | 0 | 100 | 0 | 0 | 0 |  | * |  |  | 1 | 1 | 1
05202258_05202259 | 0520 | 05202258 | 05202259 | XYZN | P215986 TO P215987 | 3-#4_CU_C | 3-#4_CU_C | 37 | 37 | 40 | 70 | 0 | 30 | 0 | 208.1 | 0 | 0 | 1 | 1 | 1 | Unknown | Unknown | 0 | Unknown | 0 | 0 | 0 | Unknown | Unknown | 0 | 0 | 0 | 0 | Unknown | Unknown | Unknown | N | N | 0 | Unknown |  | 0 | 0 | 0 | 0 | 0 | 100 | 0 | 0 | 0 |  | * |  |  | 1 | 1 | 1
05202259_05202260 | 0520 | 05202259 | 05202260 | XYZN | P215987 TO P30896 | 3-#4_CU_C | 3-#4_CU_C | 37 | 37 | 40 | 70 | 0 | 30 | 0 | 202.1 | 0 | 0 | 1 | 1 | 1 | Unknown | Unknown | 0 | Unknown | 0 | 0 | 0 | Unknown | Unknown | 0 | 0 | 0 | 0 | Unknown | Unknown | Unknown | N | N | 0 | Unknown |  | 0 | 0 | 0 | 0 | 0 | 100 | 0 | 0 | 0 |  | * |  |  | 1 | 1 | 1
05202260_05202261 | 0520 | 05202260 | 05202261 | X ZN | P30896 TO P30897 | 3-#4_CU_B | 3-#4_CU_B | 37 | 37 | 40 | 70 | 0 | 30 | 0 | 310.7 | 0 | 0 | 1 | 1 | 1 | Unknown | Unknown | 0 | Unknown | 0 | 0 | 0 | Unknown | Unknown | 0 | 0 | 0 | 0 | Unknown | Unknown | Unknown | N | N | 0 | Unknown |  | 0 | 0 | 0 | 0 | 0 | 100 | 0 | 0 | 0 |  | * |  |  | 1 | 1 | 1
05202260_05202262 | 0520 | 05202260 | 05202262 | XYZN | P30896 TO P215988 | 3-#4_CU_C | 3-#4_CU_C | 37 | 37 | 40 | 70 | 0 | 30 | 0 | 478.7 | 0 | 0 | 1 | 1 | 1 | Unknown | Unknown | 0 | Unknown | 0 | 0 | 0 | Unknown | Unknown | 0 | 0 | 0 | 0 | Unknown | Unknown | Unknown | N | N | 0 | Unknown |  | 0 | 0 | 0 | 0 | 0 | 100 | 0 | 0 | 0 |  | * |  |  | 1 | 1 | 1
05202262_05202263 | 0520 | 05202262 | 05202263 | XYZN | P215988 TO P215989 | 3-#4_CU_C | 3-#4_CU_C | 37 | 37 | 40 | 70 | 0 | 30 | 0 | 507.9 | 0 | 0 | 1 | 1 | 1 | Unknown | Unknown | 0 | Unknown | 0 | 0 | 0 | Unknown | Unknown | 0 | 0 | 0 | 0 | Unknown | Unknown | Unknown | N | N | 0 | Unknown |  | 0 | 0 | 0 | 0 | 0 | 100 | 0 | 0 | 0 |  | * |  |  | 1 | 1 | 1
05202263_05202264 | 0520 | 05202263 | 05202264 | XYZN | P215989 TO 520-11 | 3-#4_CU_C | 3-#4_CU_C | 37 | 37 | 40 | 70 | 0 | 30 | 0 | 106.4 | 0 | 0 | 1 | 1 | 1 | Unknown | Unknown | 0 | Unknown | 0 | 0 | 0 | Unknown | Unknown | 0 | 0 | 0 | 0 | Unknown | Unknown | Unknown | N | N | 0 | Unknown |  | 0 | 0 | 0 | 0 | 0 | 100 | 0 | 0 | 0 |  | * |  |  | 1 | 1 | 1
05202263_05202693 | 0520 | 05202263 | 05202693 | X ZN | P215989 TO P321077 | 3-#6_CU_B | 3-#6_CU_B | 37 | 37 | 40 | 70 | 0 | 30 | 0 | 157.3 | 0 | 0 | 1 | 1 | 1 | Unknown | Unknown | 0 | Unknown | 0 | 0 | 0 | Unknown | Unknown | 0 | 0 | 0 | 0 | Unknown | Unknown | Unknown | N | N | 0 | Unknown |  | 0 | 0 | 0 | 0 | 0 | 100 | 0 | 0 | 0 |  | * |  |  | 1 | 1 | 1
05202264A_05202265 | 0520 | 05202264A | 05202265 | XYZN | 520-11 TO P215990 | 3-#4_CU_C | 3-#4_CU_C | 37 | 37 | 40 | 70 | 0 | 30 | 0 | 270 | 0 | 0 | 1 | 1 | 1 | Unknown | Unknown | 0 | Unknown | 0 | 0 | 0 | Unknown | Unknown | 0 | 0 | 0 | 0 | Unknown | Unknown | Unknown | N | N | 0 | Unknown |  | 0 | 0 | 0 | 0 | 0 | 100 | 0 | 0 | 0 |  | * |  |  | 1 | 1 | 1
05202265_05202283 | 0520 | 05202265 | 05202283 | XYZN | P215990 TO P215993 | 3-#4_CU_C | 3-#4_CU_C | 37 | 37 | 40 | 70 | 0 | 30 | 0 | 376.3 | 0 | 0 | 1 | 1 | 1 | Unknown | Unknown | 0 | Unknown | 0 | 0 | 0 | Unknown | Unknown | 0 | 0 | 0 | 0 | Unknown | Unknown | Unknown | N | N | 0 | Unknown |  | 0 | 0 | 0 | 0 | 0 | 100 | 0 | 0 | 0 |  | * |  |  | 1 | 1 | 1
05202265A_05202266 | 0520 | 05202265A | 05202266 | XY N | P215990 TO P215992 | 3-#2_AL_B | 3-#2_AL_B | 37 | 37 | 40 | 70 | 0 | 30 | 0 | 301 | 0 | 0 | 1 | 1 | 1 | Unknown | Unknown | 0 | Unknown | 0 | 0 | 0 | Unknown | Unknown | 0 | 0 | 0 | 0 | Unknown | Unknown | Unknown | N | N | 0 | Unknown |  | 0 | 0 | 0 | 0 | 0 | 100 | 0 | 0 | 0 |  | * |  |  | 1 | 1 | 1
05202265A_05202282 | 0520 | 05202265A | 05202282 | XY N | P215990 TO P215991 | 3-#2_AL_B | 3-#2_AL_B | 37 | 37 | 40 | 70 | 0 | 30 | 0 | 167 | 0 | 0 | 1 | 1 | 1 | Unknown | Unknown | 0 | Unknown | 0 | 0 | 0 | Unknown | Unknown | 0 | 0 | 0 | 0 | Unknown | Unknown | Unknown | N | N | 0 | Unknown |  | 0 | 0 | 0 | 0 | 0 | 100 | 0 | 0 | 0 |  | * |  |  | 1 | 1 | 1
05202266_05202267 | 0520 | 05202266 | 05202267 | XY N | P215992 TO P713256 | 3-#2_AL_B | 3-#2_AL_B | 37 | 37 | 40 | 70 | 0 | 30 | 0 | 313.2 | 0 | 0 | 1 | 1 | 1 | Unknown | Unknown | 0 | Unknown | 0 | 0 | 0 | Unknown | Unknown | 0 | 0 | 0 | 0 | Unknown | Unknown | Unknown | N | N | 0 | Unknown |  | 0 | 0 | 0 | 0 | 0 | 100 | 0 | 0 | 0 |  | * |  |  | 1 | 1 | 1
05202267_05202268 | 0520 | 05202267 | 05202268 | XY N | P713256 TO P713257 | 3-#2_AL_B | 3-#2_AL_B | 37 | 37 | 40 | 70 | 0 | 30 | 0 | 148.8 | 0 | 0 | 1 | 1 | 1 | Unknown | Unknown | 0 | Unknown | 0 | 0 | 0 | Unknown | Unknown | 0 | 0 | 0 | 0 | Unknown | Unknown | Unknown | N | N | 0 | Unknown |  | 0 | 0 | 0 | 0 | 0 | 100 | 0 | 0 | 0 |  | * |  |  | 1 | 1 | 1
05202267_05202276 | 0520 | 05202267 | 05202276 | XY N | P713256 TO P716667 | 3-#2_AL_B | 3-#2_AL_B | 37 | 37 | 40 | 70 | 0 | 30 | 0 | 230 | 0 | 0 | 1 | 1 | 1 | Unknown | Unknown | 0 | Unknown | 0 | 0 | 0 | Unknown | Unknown | 0 | 0 | 0 | 0 | Unknown | Unknown | Unknown | N | N | 0 | Unknown |  | 0 | 0 | 0 | 0 | 0 | 100 | 0 | 0 | 0 |  | * |  |  | 1 | 1 | 1
05202268_05202269 | 0520 | 05202268 | 05202269 | XY N | P713257 TO P321079 | 3-#2_AL_B | 3-#2_AL_B | 37 | 37 | 40 | 70 | 0 | 30 | 0 | 330.8 | 0 | 0 | 1 | 1 | 1 | Unknown | Unknown | 0 | Unknown | 0 | 0 | 0 | Unknown | Unknown | 0 | 0 | 0 | 0 | Unknown | Unknown | Unknown | N | N | 0 | Unknown |  | 0 | 0 | 0 | 0 | 0 | 100 | 0 | 0 | 0 |  | * |  |  | 1 | 1 | 1
05202269_05202270 | 0520 | 05202269 | 05202270 | XY N | P321079 TO P321080 | 3-#2_AL_B | 3-#2_AL_B | 37 | 37 | 40 | 70 | 0 | 30 | 0 | 268.3 | 0 | 0 | 1 | 1 | 1 | Unknown | Unknown | 0 | Unknown | 0 | 0 | 0 | Unknown | Unknown | 0 | 0 | 0 | 0 | Unknown | Unknown | Unknown | N | N | 0 | Unknown |  | 0 | 0 | 0 | 0 | 0 | 100 | 0 | 0 | 0 |  | * |  |  | 1 | 1 | 1
05202270_05202271 | 0520 | 05202270 | 05202271 | XY N | P321080 TO P321081 | 3-#2_AL_B | 3-#2_AL_B | 37 | 37 | 40 | 70 | 0 | 30 | 0 | 187.1 | 0 | 0 | 1 | 1 | 1 | Unknown | Unknown | 0 | Unknown | 0 | 0 | 0 | Unknown | Unknown | 0 | 0 | 0 | 0 | Unknown | Unknown | Unknown | N | N | 0 | Unknown |  | 0 | 0 | 0 | 0 | 0 | 100 | 0 | 0 | 0 |  | * |  |  | 1 | 1 | 1
05202270_05202274 | 0520 | 05202270 | 05202274 | XY N | P321080 TO P230235 | 3-#2_AL_B | 3-#2_AL_B | 37 | 37 | 40 | 70 | 0 | 30 | 0 | 97.5 | 0 | 0 | 1 | 1 | 1 | Unknown | Unknown | 0 | Unknown | 0 | 0 | 0 | Unknown | Unknown | 0 | 0 | 0 | 0 | Unknown | Unknown | Unknown | N | N | 0 | Unknown |  | 0 | 0 | 0 | 0 | 0 | 100 | 0 | 0 | 0 |  | * |  |  | 1 | 1 | 1
05202271_05202272 | 0520 | 05202271 | 05202272 | XY N | P321081 TO P321082 | 3-#2_AL_B | 3-#2_AL_B | 37 | 37 | 40 | 70 | 0 | 30 | 0 | 297.1 | 0 | 0 | 1 | 1 | 1 | Unknown | Unknown | 0 | Unknown | 0 | 0 | 0 | Unknown | Unknown | 0 | 0 | 0 | 0 | Unknown | Unknown | Unknown | N | N | 0 | Unknown |  | 0 | 0 | 0 | 0 | 0 | 100 | 0 | 0 | 0 |  | * |  |  | 1 | 1 | 1
05202272_05202273 | 0520 | 05202272 | 05202273 | XY N | P321082 TO P321083 | 3-#2_AL_B | 3-#2_AL_B | 37 | 37 | 40 | 70 | 0 | 30 | 0 | 295 | 0 | 0 | 1 | 1 | 1 | Unknown | Unknown | 0 | Unknown | 0 | 0 | 0 | Unknown | Unknown | 0 | 0 | 0 | 0 | Unknown | Unknown | Unknown | N | N | 0 | Unknown |  | 0 | 0 | 0 | 0 | 0 | 100 | 0 | 0 | 0 |  | * |  |  | 1 | 1 | 1
05202274_05202275 | 0520 | 05202274 | 05202275 | XY N | P230235 TO P230236 | 3-#2_AL_B | 3-#2_AL_B | 37 | 37 | 40 | 70 | 0 | 30 | 0 | 310.3 | 0 | 0 | 1 | 1 | 1 | Unknown | Unknown | 0 | Unknown | 0 | 0 | 0 | Unknown | Unknown | 0 | 0 | 0 | 0 | Unknown | Unknown | Unknown | N | N | 0 | Unknown |  | 0 | 0 | 0 | 0 | 0 | 100 | 0 | 0 | 0 |  | * |  |  | 1 | 1 | 1
05202276_05202277 | 0520 | 05202276 | 05202277 | XY N | P716667 TO P716668 | 3-#2_AL_B | 3-#2_AL_B | 37 | 37 | 40 | 70 | 0 | 30 | 0 | 328.9 | 0 | 0 | 1 | 1 | 1 | Unknown | Unknown | 0 | Unknown | 0 | 0 | 0 | Unknown | Unknown | 0 | 0 | 0 | 0 | Unknown | Unknown | Unknown | N | N | 0 | Unknown |  | 0 | 0 | 0 | 0 | 0 | 100 | 0 | 0 | 0 |  | * |  |  | 1 | 1 | 1
05202277_05202278 | 0520 | 05202277 | 05202278 | XY N | P716668 TO P716669 | 3-#2_AL_B | 3-#2_AL_B | 37 | 37 | 40 | 70 | 0 | 30 | 0 | 310.2 | 0 | 0 | 1 | 1 | 1 | Unknown | Unknown | 0 | Unknown | 0 | 0 | 0 | Unknown | Unknown | 0 | 0 | 0 | 0 | Unknown | Unknown | Unknown | N | N | 0 | Unknown |  | 0 | 0 | 0 | 0 | 0 | 100 | 0 | 0 | 0 |  | * |  |  | 1 | 1 | 1
05202278_05202279 | 0520 | 05202278 | 05202279 | XY N | P716669 TO P716670 | 3-#2_AL_B | 3-#2_AL_B | 37 | 37 | 40 | 70 | 0 | 30 | 0 | 121.3 | 0 | 0 | 1 | 1 | 1 | Unknown | Unknown | 0 | Unknown | 0 | 0 | 0 | Unknown | Unknown | 0 | 0 | 0 | 0 | Unknown | Unknown | Unknown | N | N | 0 | Unknown |  | 0 | 0 | 0 | 0 | 0 | 100 | 0 | 0 | 0 |  | * |  |  | 1 | 1 | 1
05202279_05202280 | 0520 | 05202279 | 05202280 | XY N | P716670 TO P194014 | 3-#2_AL_B | 3-#2_AL_B | 37 | 37 | 40 | 70 | 0 | 30 | 0 | 328.9 | 0 | 0 | 1 | 1 | 1 | Unknown | Unknown | 0 | Unknown | 0 | 0 | 0 | Unknown | Unknown | 0 | 0 | 0 | 0 | Unknown | Unknown | Unknown | N | N | 0 | Unknown |  | 0 | 0 | 0 | 0 | 0 | 100 | 0 | 0 | 0 |  | * |  |  | 1 | 1 | 1
05202280_05202281 | 0520 | 05202280 | 05202281 | XY N | P194014 TO CG199999 | 3-#2_AL_B | 3-#2_AL_B | 37 | 37 | 40 | 70 | 0 | 30 | 0 | 10 | 0 | 0 | 1 | 1 | 1 | 3-#2_AL_B | 3-#2_AL_B | 0 | Unknown | 0 | 0 | 0 | Unknown | Unknown | 0 | 0 | 0 | 0 | Unknown | Unknown | Unknown | N | N | 0 | Unknown |  | 0 | 0 | 0 | 0 | 0 | 100 | 0 | 0 | 0 |  | * |  |  | 1 | 1 | 1
05202283_05202284 | 0520 | 05202283 | 05202284 | XYZN | P215993 TO P215994 | 3-#4_CU_C | 3-#4_CU_C | 37 | 37 | 40 | 70 | 0 | 30 | 0 | 324.1 | 0 | 0 | 1 | 1 | 1 | Unknown | Unknown | 0 | Unknown | 0 | 0 | 0 | Unknown | Unknown | 0 | 0 | 0 | 0 | Unknown | Unknown | Unknown | N | N | 0 | Unknown |  | 0 | 0 | 0 | 0 | 0 | 100 | 0 | 0 | 0 |  | * |  |  | 1 | 1 | 1
05202284_05202285 | 0520 | 05202284 | 05202285 | XYZN | P215994 TO P816710 | 3-#2_AL_C | 3-#2_AL_C | 37 | 37 | 40 | 70 | 0 | 30 | 0 | 199.2 | 0 | 0 | 1 | 1 | 1 | Unknown | Unknown | 0 | Unknown | 0 | 0 | 0 | Unknown | Unknown | 0 | 0 | 0 | 0 | Unknown | Unknown | Unknown | N | N | 0 | Unknown |  | 0 | 0 | 0 | 0 | 0 | 100 | 0 | 0 | 0 |  | * |  |  | 1 | 1 | 1
05202284_05202288 | 0520 | 05202284 | 05202288 | XYZN | P215994 TO P221043 | 3-#4_CU_C | 3-#4_CU_C | 37 | 37 | 40 | 70 | 0 | 30 | 0 | 91 | 0 | 0 | 1 | 1 | 1 | Unknown | Unknown | 0 | Unknown | 0 | 0 | 0 | Unknown | Unknown | 0 | 0 | 0 | 0 | Unknown | Unknown | Unknown | N | N | 0 | Unknown |  | 0 | 0 | 0 | 0 | 0 | 100 | 0 | 0 | 0 |  | * |  |  | 1 | 1 | 1
05202285_05202286 | 0520 | 05202285 | 05202286 | XYZN | P816710 TO P816711 | 3-#2_AL_C | 3-#2_AL_C | 37 | 37 | 40 | 70 | 0 | 30 | 0 | 333.7 | 0 | 0 | 1 | 1 | 1 | Unknown | Unknown | 0 | Unknown | 0 | 0 | 0 | Unknown | Unknown | 0 | 0 | 0 | 0 | Unknown | Unknown | Unknown | N | N | 0 | Unknown |  | 0 | 0 | 0 | 0 | 0 | 100 | 0 | 0 | 0 |  | * |  |  | 1 | 1 | 1
05202286_05202287 | 0520 | 05202286 | 05202287 | XYZN | P816711 TO P816712 | 3-#2_AL_C | 3-#2_AL_C | 37 | 37 | 40 | 70 | 0 | 30 | 0 | 403.6 | 0 | 0 | 1 | 1 | 1 | Unknown | Unknown | 0 | Unknown | 0 | 0 | 0 | Unknown | Unknown | 0 | 0 | 0 | 0 | Unknown | Unknown | Unknown | N | N | 0 | Unknown |  | 0 | 0 | 0 | 0 | 0 | 100 | 0 | 0 | 0 |  | * |  |  | 1 | 1 | 1
05202288_05202289 | 0520 | 05202288 | 05202289 | XYZN | P221043 TO P215995 | 3-#4_CU_C | 3-#4_CU_C | 37 | 37 | 40 | 70 | 0 | 30 | 0 | 224.7 | 0 | 0 | 1 | 1 | 1 | Unknown | Unknown | 0 | Unknown | 0 | 0 | 0 | Unknown | Unknown | 0 | 0 | 0 | 0 | Unknown | Unknown | Unknown | N | N | 0 | Unknown |  | 0 | 0 | 0 | 0 | 0 | 100 | 0 | 0 | 0 |  | * |  |  | 1 | 1 | 1
05202289_05202290 | 0520 | 05202289 | 05202290 | XYZN | P215995 TO P215996 | 3-#4_CU_C | 3-#4_CU_C | 37 | 37 | 40 | 70 | 0 | 30 | 0 | 432.3 | 0 | 0 | 1 | 1 | 1 | Unknown | Unknown | 0 | Unknown | 0 | 0 | 0 | Unknown | Unknown | 0 | 0 | 0 | 0 | Unknown | Unknown | Unknown | N | N | 0 | Unknown |  | 0 | 0 | 0 | 0 | 0 | 100 | 0 | 0 | 0 |  | * |  |  | 1 | 1 | 1
05202290_05202291 | 0520 | 05202290 | 05202291 | XYZN | P215996 TO P30775 | 3-#4_CU_C | 3-#4_CU_C | 37 | 37 | 40 | 70 | 0 | 30 | 0 | 157.3 | 0 | 0 | 1 | 1 | 1 | Unknown | Unknown | 0 | Unknown | 0 | 0 | 0 | Unknown | Unknown | 0 | 0 | 0 | 0 | Unknown | Unknown | Unknown | N | N | 0 | Unknown |  | 0 | 0 | 0 | 0 | 0 | 100 | 0 | 0 | 0 |  | * |  |  | 1 | 1 | 1
05202290_05202405 | 0520 | 05202290 | 05202405 | XYZN | P215996 TO P418685 | 3-#4_CU_C | 3-#4_CU_C | 37 | 37 | 40 | 70 | 0 | 30 | 0 | 402.2 | 0 | 0 | 1 | 1 | 1 | Unknown | Unknown | 0 | Unknown | 0 | 0 | 0 | Unknown | Unknown | 0 | 0 | 0 | 0 | Unknown | Unknown | Unknown | N | N | 0 | Unknown |  | 0 | 0 | 0 | 0 | 0 | 100 | 0 | 0 | 0 |  | * |  |  | 1 | 1 | 1
05202291_05202292 | 0520 | 05202291 | 05202292 | XYZN | P30775 TO P215997 | 3-#4_CU_C | 3-#4_CU_C | 37 | 37 | 40 | 70 | 0 | 30 | 0 | 155.6 | 0 | 0 | 1 | 1 | 1 | Unknown | Unknown | 0 | Unknown | 0 | 0 | 0 | Unknown | Unknown | 0 | 0 | 0 | 0 | Unknown | Unknown | Unknown | N | N | 0 | Unknown |  | 0 | 0 | 0 | 0 | 0 | 100 | 0 | 0 | 0 |  | * |  |  | 1 | 1 | 1
05202292A_05202293 | 0520 | 05202292A | 05202293 | XYZN | P215997 TO P215998 | 3-#4_CU_C | 3-#4_CU_C | 37 | 37 | 40 | 70 | 0 | 30 | 0 | 303.2 | 0 | 0 | 1 | 1 | 1 | Unknown | Unknown | 0 | Unknown | 0 | 0 | 0 | Unknown | Unknown | 0 | 0 | 0 | 0 | Unknown | Unknown | Unknown | N | N | 0 | Unknown |  | 0 | 0 | 0 | 0 | 0 | 100 | 0 | 0 | 0 |  | * |  |  | 1 | 1 | 1
05202293_05202294 | 0520 | 05202293 | 05202294 | XYZN | P215998 TO P215999 | 3-#4_CU_C | 3-#4_CU_C | 37 | 37 | 40 | 70 | 0 | 30 | 0 | 299 | 0 | 0 | 1 | 1 | 1 | Unknown | Unknown | 0 | Unknown | 0 | 0 | 0 | Unknown | Unknown | 0 | 0 | 0 | 0 | Unknown | Unknown | Unknown | N | N | 0 | Unknown |  | 0 | 0 | 0 | 0 | 0 | 100 | 0 | 0 | 0 |  | * |  |  | 1 | 1 | 1
05202294_05202295 | 0520 | 05202294 | 05202295 | XYZN | P215999 TO P216000 | 3-#4_CU_C | 3-#4_CU_C | 37 | 37 | 40 | 70 | 0 | 30 | 0 | 410.8 | 0 | 0 | 1 | 1 | 1 | Unknown | Unknown | 0 | Unknown | 0 | 0 | 0 | Unknown | Unknown | 0 | 0 | 0 | 0 | Unknown | Unknown | Unknown | N | N | 0 | Unknown |  | 0 | 0 | 0 | 0 | 0 | 100 | 0 | 0 | 0 |  | * |  |  | 1 | 1 | 1
05202295_05202296 | 0520 | 05202295 | 05202296 | XYZN | P216000 TO P216001 | 3-#4_CU_C | 3-#4_CU_C | 37 | 37 | 40 | 70 | 0 | 30 | 0 | 102.4 | 0 | 0 | 1 | 1 | 1 | Unknown | Unknown | 0 | Unknown | 0 | 0 | 0 | Unknown | Unknown | 0 | 0 | 0 | 0 | Unknown | Unknown | Unknown | N | N | 0 | Unknown |  | 0 | 0 | 0 | 0 | 0 | 100 | 0 | 0 | 0 |  | * |  |  | 1 | 1 | 1
05202296_05202297 | 0520 | 05202296 | 05202297 | XYZN | P216001 TO P216002 | 3-#4_CU_C | 3-#4_CU_C | 37 | 37 | 40 | 70 | 0 | 30 | 0 | 512.9 | 0 | 0 | 1 | 1 | 1 | Unknown | Unknown | 0 | Unknown | 0 | 0 | 0 | Unknown | Unknown | 0 | 0 | 0 | 0 | Unknown | Unknown | Unknown | N | N | 0 | Unknown |  | 0 | 0 | 0 | 0 | 0 | 100 | 0 | 0 | 0 |  | * |  |  | 1 | 1 | 1
05202297_05202298 | 0520 | 05202297 | 05202298 | XYZN | P216002 TO P216003 | 3-#4_CU_C | 3-#4_CU_C | 37 | 37 | 40 | 70 | 0 | 30 | 0 | 302.4 | 0 | 0 | 1 | 1 | 1 | Unknown | Unknown | 0 | Unknown | 0 | 0 | 0 | Unknown | Unknown | 0 | 0 | 0 | 0 | Unknown | Unknown | Unknown | N | N | 0 | Unknown |  | 0 | 0 | 0 | 0 | 0 | 100 | 0 | 0 | 0 |  | * |  |  | 1 | 1 | 1
05202298_05202299 | 0520 | 05202298 | 05202299 | XYZN | P216003 TO P216004 | 3-#4_CU_C | 3-#4_CU_C | 37 | 37 | 40 | 70 | 0 | 30 | 0 | 201.9 | 0 | 0 | 1 | 1 | 1 | Unknown | Unknown | 0 | Unknown | 0 | 0 | 0 | Unknown | Unknown | 0 | 0 | 0 | 0 | Unknown | Unknown | Unknown | N | N | 0 | Unknown |  | 0 | 0 | 0 | 0 | 0 | 100 | 0 | 0 | 0 |  | * |  |  | 1 | 1 | 1
05202299_05202300 | 0520 | 05202299 | 05202300 | XYZN | P216004 TO P216005 | 3-#4_CU_C | 3-#4_CU_C | 37 | 37 | 40 | 70 | 0 | 30 | 0 | 203 | 0 | 0 | 1 | 1 | 1 | Unknown | Unknown | 0 | Unknown | 0 | 0 | 0 | Unknown | Unknown | 0 | 0 | 0 | 0 | Unknown | Unknown | Unknown | N | N | 0 | Unknown |  | 0 | 0 | 0 | 0 | 0 | 100 | 0 | 0 | 0 |  | * |  |  | 1 | 1 | 1
05202300_05202301 | 0520 | 05202300 | 05202301 | XYZN | P216005 TO P216006 | 3-#4_CU_C | 3-#4_CU_C | 37 | 37 | 40 | 70 | 0 | 30 | 0 | 538.6 | 0 | 0 | 1 | 1 | 1 | Unknown | Unknown | 0 | Unknown | 0 | 0 | 0 | Unknown | Unknown | 0 | 0 | 0 | 0 | Unknown | Unknown | Unknown | N | N | 0 | Unknown |  | 0 | 0 | 0 | 0 | 0 | 100 | 0 | 0 | 0 |  | * |  |  | 1 | 1 | 1
05202300_05202403 | 0520 | 05202300 | 05202403 | X ZN | P216005 TO P610306 | 3-#2A5005C | 3-#2A5005C | 37 | 37 | 40 | 70 | 0 | 30 | 0 | 211.3 | 0 | 0 | 1 | 1 | 1 | Unknown | Unknown | 0 | Unknown | 0 | 0 | 0 | Unknown | Unknown | 0 | 0 | 0 | 0 | Unknown | Unknown | Unknown | N | N | 0 | Unknown |  | 0 | 0 | 0 | 0 | 0 | 100 | 0 | 0 | 0 |  | * |  |  | 1 | 1 | 1
05202301_05202302 | 0520 | 05202301 | 05202302 | XY N | P216006 TO P228890 | 3-#2_AL_B | 3-#2_AL_B | 37 | 37 | 40 | 70 | 0 | 30 | 0 | 195 | 0 | 0 | 1 | 1 | 1 | Unknown | Unknown | 0 | Unknown | 0 | 0 | 0 | Unknown | Unknown | 0 | 0 | 0 | 0 | Unknown | Unknown | Unknown | N | N | 0 | Unknown |  | 0 | 0 | 0 | 0 | 0 | 100 | 0 | 0 | 0 |  | * |  |  | 1 | 1 | 1
05202301_05202307 | 0520 | 05202301 | 05202307 | XYZN | P216006 TO P216009 | 3-#4_CU_C | 3-#4_CU_C | 37 | 37 | 40 | 70 | 0 | 30 | 0 | 301.6 | 0 | 0 | 1 | 1 | 1 | Unknown | Unknown | 0 | Unknown | 0 | 0 | 0 | Unknown | Unknown | 0 | 0 | 0 | 0 | Unknown | Unknown | Unknown | N | N | 0 | Unknown |  | 0 | 0 | 0 | 0 | 0 | 100 | 0 | 0 | 0 |  | * |  |  | 1 | 1 | 1
05202302_05202303 | 0520 | 05202302 | 05202303 | XY N | P228890 TO P228891 | 3-#2_AL_B | 3-#2_AL_B | 37 | 37 | 40 | 70 | 0 | 30 | 0 | 183.4 | 0 | 0 | 1 | 1 | 1 | Unknown | Unknown | 0 | Unknown | 0 | 0 | 0 | Unknown | Unknown | 0 | 0 | 0 | 0 | Unknown | Unknown | Unknown | N | N | 0 | Unknown |  | 0 | 0 | 0 | 0 | 0 | 100 | 0 | 0 | 0 |  | * |  |  | 1 | 1 | 1
05202303_05202304 | 0520 | 05202303 | 05202304 | XY N | P228891 TO P228892 | 3-#2_AL_B | 3-#2_AL_B | 37 | 37 | 40 | 70 | 0 | 30 | 0 | 190.9 | 0 | 0 | 1 | 1 | 1 | Unknown | Unknown | 0 | Unknown | 0 | 0 | 0 | Unknown | Unknown | 0 | 0 | 0 | 0 | Unknown | Unknown | Unknown | N | N | 0 | Unknown |  | 0 | 0 | 0 | 0 | 0 | 100 | 0 | 0 | 0 |  | * |  |  | 1 | 1 | 1
05202304_05202305 | 0520 | 05202304 | 05202305 | XY N | P228892 TO P228893 | 3-#2_AL_B | 3-#2_AL_B | 37 | 37 | 40 | 70 | 0 | 30 | 0 | 409.4 | 0 | 0 | 1 | 1 | 1 | Unknown | Unknown | 0 | Unknown | 0 | 0 | 0 | Unknown | Unknown | 0 | 0 | 0 | 0 | Unknown | Unknown | Unknown | N | N | 0 | Unknown |  | 0 | 0 | 0 | 0 | 0 | 100 | 0 | 0 | 0 |  | * |  |  | 1 | 1 | 1
05202305_05202306 | 0520 | 05202305 | 05202306 | XY N | P228893 TO P228894 | 3-#2_AL_B | 3-#2_AL_B | 37 | 37 | 40 | 70 | 0 | 30 | 0 | 306.4 | 0 | 0 | 1 | 1 | 1 | Unknown | Unknown | 0 | Unknown | 0 | 0 | 0 | Unknown | Unknown | 0 | 0 | 0 | 0 | Unknown | Unknown | Unknown | N | N | 0 | Unknown |  | 0 | 0 | 0 | 0 | 0 | 100 | 0 | 0 | 0 |  | * |  |  | 1 | 1 | 1
05202307_05202308 | 0520 | 05202307 | 05202308 | XYZN | P216009 TO 520-1054 | 3-#4_CU_C | 3-#4_CU_C | 37 | 37 | 40 | 70 | 0 | 30 | 0 | 322.5 | 0 | 0 | 1 | 1 | 1 | Unknown | Unknown | 0 | Unknown | 0 | 0 | 0 | Unknown | Unknown | 0 | 0 | 0 | 0 | Unknown | Unknown | Unknown | N | N | 0 | Unknown |  | 0 | 0 | 0 | 0 | 0 | 100 | 0 | 0 | 0 |  | * |  |  | 1 | 1 | 1
05202308A_05202309 | 0520 | 05202308A | 05202309 | XYZN | 520-1054 TO P216010 | 3-#4_CU_C | 3-#4_CU_C | 37 | 37 | 40 | 70 | 0 | 30 | 0 | 119 | 0 | 0 | 1 | 1 | 1 | Unknown | Unknown | 0 | Unknown | 0 | 0 | 0 | Unknown | Unknown | 0 | 0 | 0 | 0 | Unknown | Unknown | Unknown | N | N | 0 | Unknown |  | 0 | 0 | 0 | 0 | 0 | 100 | 0 | 0 | 0 |  | * |  |  | 1 | 1 | 1
05202309_05202310 | 0520 | 05202309 | 05202310 | XYZN | P216010 TO P216011 | 3-#4_CU_C | 3-#4_CU_C | 37 | 37 | 40 | 70 | 0 | 30 | 0 | 491.1 | 0 | 0 | 1 | 1 | 1 | Unknown | Unknown | 0 | Unknown | 0 | 0 | 0 | Unknown | Unknown | 0 | 0 | 0 | 0 | Unknown | Unknown | Unknown | N | N | 0 | Unknown |  | 0 | 0 | 0 | 0 | 0 | 100 | 0 | 0 | 0 |  | * |  |  | 1 | 1 | 1
05202310_05202311 | 0520 | 05202310 | 05202311 | XYZN | P216011 TO P216012 | 3-#4_CU_C | 3-#4_CU_C | 37 | 37 | 40 | 70 | 0 | 30 | 0 | 198.6 | 0 | 0 | 1 | 1 | 1 | Unknown | Unknown | 0 | Unknown | 0 | 0 | 0 | Unknown | Unknown | 0 | 0 | 0 | 0 | Unknown | Unknown | Unknown | N | N | 0 | Unknown |  | 0 | 0 | 0 | 0 | 0 | 100 | 0 | 0 | 0 |  | * |  |  | 1 | 1 | 1
05202311_05202312 | 0520 | 05202311 | 05202312 | XYZN | P216012 TO P216013 | 3-#4_CU_C | 3-#4_CU_C | 37 | 37 | 40 | 70 | 0 | 30 | 0 | 307.3 | 0 | 0 | 1 | 1 | 1 | Unknown | Unknown | 0 | Unknown | 0 | 0 | 0 | Unknown | Unknown | 0 | 0 | 0 | 0 | Unknown | Unknown | Unknown | N | N | 0 | Unknown |  | 0 | 0 | 0 | 0 | 0 | 100 | 0 | 0 | 0 |  | * |  |  | 1 | 1 | 1
05202312_05202313 | 0520 | 05202312 | 05202313 | XYZN | P216013 TO P216014 | 3-#4_CU_C | 3-#4_CU_C | 37 | 37 | 40 | 70 | 0 | 30 | 0 | 191.9 | 0 | 0 | 1 | 1 | 1 | Unknown | Unknown | 0 | Unknown | 0 | 0 | 0 | Unknown | Unknown | 0 | 0 | 0 | 0 | Unknown | Unknown | Unknown | N | N | 0 | Unknown |  | 0 | 0 | 0 | 0 | 0 | 100 | 0 | 0 | 0 |  | * |  |  | 1 | 1 | 1
05202313_05202314 | 0520 | 05202313 | 05202314 | XYZN | P216014 TO P216015 | 3-#4_CU_C | 3-#4_CU_C | 37 | 37 | 40 | 70 | 0 | 30 | 0 | 396.3 | 0 | 0 | 1 | 1 | 1 | Unknown | Unknown | 0 | Unknown | 0 | 0 | 0 | Unknown | Unknown | 0 | 0 | 0 | 0 | Unknown | Unknown | Unknown | N | N | 0 | Unknown |  | 0 | 0 | 0 | 0 | 0 | 100 | 0 | 0 | 0 |  | * |  |  | 1 | 1 | 1
05202314_05202315 | 0520 | 05202314 | 05202315 | XYZN | P216015 TO 520-1116G | 3-#4_CU_C | 3-#4_CU_C | 37 | 37 | 40 | 70 | 0 | 30 | 0 | 179.1 | 0 | 0 | 1 | 1 | 1 | Unknown | Unknown | 0 | Unknown | 0 | 0 | 0 | Unknown | Unknown | 0 | 0 | 0 | 0 | Unknown | Unknown | Unknown | N | N | 0 | Unknown |  | 0 | 0 | 0 | 0 | 0 | 100 | 0 | 0 | 0 |  | * |  |  | 1 | 1 | 1
05202314_05202401 | 0520 | 05202314 | 05202401 | X ZN | P216015 TO P710649 | 3-#2_AL_B | 3-#2_AL_B | 37 | 37 | 40 | 70 | 0 | 30 | 0 | 657 | 0 | 0 | 1 | 1 | 1 | Unknown | Unknown | 0 | Unknown | 0 | 0 | 0 | Unknown | Unknown | 0 | 0 | 0 | 0 | Unknown | Unknown | Unknown | N | N | 0 | Unknown |  | 0 | 0 | 0 | 0 | 0 | 100 | 0 | 0 | 0 |  | * |  |  | 1 | 1 | 1
05202315A_05202316 | 0520 | 05202315A | 05202316 | XYZN | 520-1116G TO P216016 | 3-#4_CU_C | 3-#4_CU_C | 37 | 37 | 40 | 70 | 0 | 30 | 0 | 205.7 | 0 | 0 | 1 | 1 | 1 | Unknown | Unknown | 0 | Unknown | 0 | 0 | 0 | Unknown | Unknown | 0 | 0 | 0 | 0 | Unknown | Unknown | Unknown | N | N | 0 | Unknown |  | 0 | 0 | 0 | 0 | 0 | 100 | 0 | 0 | 0 |  | * |  |  | 1 | 1 | 1
05202316_05202317 | 0520 | 05202316 | 05202317 | XYZN | P216016 TO P216017 | 3-#4_CU_C | 3-#4_CU_C | 37 | 37 | 40 | 70 | 0 | 30 | 0 | 163.9 | 0 | 0 | 1 | 1 | 1 | Unknown | Unknown | 0 | Unknown | 0 | 0 | 0 | Unknown | Unknown | 0 | 0 | 0 | 0 | Unknown | Unknown | Unknown | N | N | 0 | Unknown |  | 0 | 0 | 0 | 0 | 0 | 100 | 0 | 0 | 0 |  | * |  |  | 1 | 1 | 1
05202317_05202318 | 0520 | 05202317 | 05202318 | XYZN | P216017 TO P216018 | 3-#4_CU_C | 3-#4_CU_C | 37 | 37 | 40 | 70 | 0 | 30 | 0 | 133.8 | 0 | 0 | 1 | 1 | 1 | Unknown | Unknown | 0 | Unknown | 0 | 0 | 0 | Unknown | Unknown | 0 | 0 | 0 | 0 | Unknown | Unknown | Unknown | N | N | 0 | Unknown |  | 0 | 0 | 0 | 0 | 0 | 100 | 0 | 0 | 0 |  | * |  |  | 1 | 1 | 1
05202318_05202319 | 0520 | 05202318 | 05202319 | XYZN | P216018 TO P216019 | 3-#4_CU_C | 3-#4_CU_C | 37 | 37 | 40 | 70 | 0 | 30 | 0 | 206.7 | 0 | 0 | 1 | 1 | 1 | Unknown | Unknown | 0 | Unknown | 0 | 0 | 0 | Unknown | Unknown | 0 | 0 | 0 | 0 | Unknown | Unknown | Unknown | N | N | 0 | Unknown |  | 0 | 0 | 0 | 0 | 0 | 100 | 0 | 0 | 0 |  | * |  |  | 1 | 1 | 1
05202319_05202320 | 0520 | 05202319 | 05202320 | XYZN | P216019 TO P216020 | 3-#4_CU_C | 3-#4_CU_C | 37 | 37 | 40 | 70 | 0 | 30 | 0 | 313.7 | 0 | 0 | 1 | 1 | 1 | Unknown | Unknown | 0 | Unknown | 0 | 0 | 0 | Unknown | Unknown | 0 | 0 | 0 | 0 | Unknown | Unknown | Unknown | N | N | 0 | Unknown |  | 0 | 0 | 0 | 0 | 0 | 100 | 0 | 0 | 0 |  | * |  |  | 1 | 1 | 1
05202320_05202321 | 0520 | 05202320 | 05202321 | XYZN | P216020 TO P216021 | 3-#4_CU_C | 3-#4_CU_C | 37 | 37 | 40 | 70 | 0 | 30 | 0 | 200.8 | 0 | 0 | 1 | 1 | 1 | Unknown | Unknown | 0 | Unknown | 0 | 0 | 0 | Unknown | Unknown | 0 | 0 | 0 | 0 | Unknown | Unknown | Unknown | N | N | 0 | Unknown |  | 0 | 0 | 0 | 0 | 0 | 100 | 0 | 0 | 0 |  | * |  |  | 1 | 1 | 1
05202321_05202322 | 0520 | 05202321 | 05202322 | XYZN | P216021 TO P216022 | 3-#4_CU_C | 3-#4_CU_C | 37 | 37 | 40 | 70 | 0 | 30 | 0 | 307.8 | 0 | 0 | 1 | 1 | 1 | Unknown | Unknown | 0 | Unknown | 0 | 0 | 0 | Unknown | Unknown | 0 | 0 | 0 | 0 | Unknown | Unknown | Unknown | N | N | 0 | Unknown |  | 0 | 0 | 0 | 0 | 0 | 100 | 0 | 0 | 0 |  | * |  |  | 1 | 1 | 1
05202322_05202323 | 0520 | 05202322 | 05202323 | XYZN | P216022 TO P216023 | 3-#4_CU_C | 3-#4_CU_C | 37 | 37 | 40 | 70 | 0 | 30 | 0 | 407.6 | 0 | 0 | 1 | 1 | 1 | Unknown | Unknown | 0 | Unknown | 0 | 0 | 0 | Unknown | Unknown | 0 | 0 | 0 | 0 | Unknown | Unknown | Unknown | N | N | 0 | Unknown |  | 0 | 0 | 0 | 0 | 0 | 100 | 0 | 0 | 0 |  | * |  |  | 1 | 1 | 1
05202323_05202324 | 0520 | 05202323 | 05202324 | XYZN | P216023 TO P216024 | 3-#4_CU_C | 3-#4_CU_C | 37 | 37 | 40 | 70 | 0 | 30 | 0 | 310.1 | 0 | 0 | 1 | 1 | 1 | Unknown | Unknown | 0 | Unknown | 0 | 0 | 0 | Unknown | Unknown | 0 | 0 | 0 | 0 | Unknown | Unknown | Unknown | N | N | 0 | Unknown |  | 0 | 0 | 0 | 0 | 0 | 100 | 0 | 0 | 0 |  | * |  |  | 1 | 1 | 1
05202323_05202398 | 0520 | 05202323 | 05202398 | XYZN | P216023 TO P238894 | 3-#2_AL_C | 3-#2_AL_C | 37 | 37 | 40 | 70 | 0 | 30 | 0 | 173.1 | 0 | 0 | 1 | 1 | 1 | Unknown | Unknown | 0 | Unknown | 0 | 0 | 0 | Unknown | Unknown | 0 | 0 | 0 | 0 | Unknown | Unknown | Unknown | N | N | 0 | Unknown |  | 0 | 0 | 0 | 0 | 0 | 100 | 0 | 0 | 0 |  | * |  |  | 1 | 1 | 1
05202324_05202325 | 0520 | 05202324 | 05202325 | XYZN | P216024 TO P216025 | 3-#4_CU_C | 3-#4_CU_C | 37 | 37 | 40 | 70 | 0 | 30 | 0 | 502.5 | 0 | 0 | 1 | 1 | 1 | Unknown | Unknown | 0 | Unknown | 0 | 0 | 0 | Unknown | Unknown | 0 | 0 | 0 | 0 | Unknown | Unknown | Unknown | N | N | 0 | Unknown |  | 0 | 0 | 0 | 0 | 0 | 100 | 0 | 0 | 0 |  | * |  |  | 1 | 1 | 1
05202324_05202396 | 0520 | 05202324 | 05202396 | XYZN | P216024 TO P100994 | 3-#2_AL_C | 3-#2_AL_C | 37 | 37 | 40 | 70 | 0 | 30 | 0 | 353 | 0 | 0 | 1 | 1 | 1 | Unknown | Unknown | 0 | Unknown | 0 | 0 | 0 | Unknown | Unknown | 0 | 0 | 0 | 0 | Unknown | Unknown | Unknown | N | N | 0 | Unknown |  | 0 | 0 | 0 | 0 | 0 | 100 | 0 | 0 | 0 |  | * |  |  | 1 | 1 | 1
05202325_05202326 | 0520 | 05202325 | 05202326 | XYZN | P216025 TO P216026 | 3-#4_CU_C | 3-#4_CU_C | 37 | 37 | 40 | 70 | 0 | 30 | 0 | 412.1 | 0 | 0 | 1 | 1 | 1 | Unknown | Unknown | 0 | Unknown | 0 | 0 | 0 | Unknown | Unknown | 0 | 0 | 0 | 0 | Unknown | Unknown | Unknown | N | N | 0 | Unknown |  | 0 | 0 | 0 | 0 | 0 | 100 | 0 | 0 | 0 |  | * |  |  | 1 | 1 | 1
05202326_05202327 | 0520 | 05202326 | 05202327 | XYZN | P216026 TO P216027 | 3-#4_CU_C | 3-#4_CU_C | 37 | 37 | 40 | 70 | 0 | 30 | 0 | 398.2 | 0 | 0 | 1 | 1 | 1 | Unknown | Unknown | 0 | Unknown | 0 | 0 | 0 | Unknown | Unknown | 0 | 0 | 0 | 0 | Unknown | Unknown | Unknown | N | N | 0 | Unknown |  | 0 | 0 | 0 | 0 | 0 | 100 | 0 | 0 | 0 |  | * |  |  | 1 | 1 | 1
05202326_05202387 | 0520 | 05202326 | 05202387 | XYZN | P216026 TO P318361 | 3-#6_CU_C | 3-#6_CU_C | 37 | 37 | 40 | 70 | 0 | 30 | 0 | 263.8 | 0 | 0 | 1 | 1 | 1 | Unknown | Unknown | 0 | Unknown | 0 | 0 | 0 | Unknown | Unknown | 0 | 0 | 0 | 0 | Unknown | Unknown | Unknown | N | N | 0 | Unknown |  | 0 | 0 | 0 | 0 | 0 | 100 | 0 | 0 | 0 |  | * |  |  | 1 | 1 | 1
05202327_05202328 | 0520 | 05202327 | 05202328 | XYZN | P216027 TO P216028 | 3-#4_CU_C | 3-#4_CU_C | 37 | 37 | 40 | 70 | 0 | 30 | 0 | 400.9 | 0 | 0 | 1 | 1 | 1 | Unknown | Unknown | 0 | Unknown | 0 | 0 | 0 | Unknown | Unknown | 0 | 0 | 0 | 0 | Unknown | Unknown | Unknown | N | N | 0 | Unknown |  | 0 | 0 | 0 | 0 | 0 | 100 | 0 | 0 | 0 |  | * |  |  | 1 | 1 | 1
05202328_05202329 | 0520 | 05202328 | 05202329 | XYZN | P216028 TO P216029 | 3-#4_CU_C | 3-#4_CU_C | 37 | 37 | 40 | 70 | 0 | 30 | 0 | 301.7 | 0 | 0 | 1 | 1 | 1 | Unknown | Unknown | 0 | Unknown | 0 | 0 | 0 | Unknown | Unknown | 0 | 0 | 0 | 0 | Unknown | Unknown | Unknown | N | N | 0 | Unknown |  | 0 | 0 | 0 | 0 | 0 | 100 | 0 | 0 | 0 |  | * |  |  | 1 | 1 | 1
05202329_05202330 | 0520 | 05202329 | 05202330 | XYZN | P216029 TO P216030 | 3-#4_CU_C | 3-#4_CU_C | 37 | 37 | 40 | 70 | 0 | 30 | 0 | 196.8 | 0 | 0 | 1 | 1 | 1 | Unknown | Unknown | 0 | Unknown | 0 | 0 | 0 | Unknown | Unknown | 0 | 0 | 0 | 0 | Unknown | Unknown | Unknown | N | N | 0 | Unknown |  | 0 | 0 | 0 | 0 | 0 | 100 | 0 | 0 | 0 |  | * |  |  | 1 | 1 | 1
05202330_05202331 | 0520 | 05202330 | 05202331 | XYZN | P216030 TO P216031 | 3-#4_CU_C | 3-#4_CU_C | 37 | 37 | 40 | 70 | 0 | 30 | 0 | 502.5 | 0 | 0 | 1 | 1 | 1 | Unknown | Unknown | 0 | Unknown | 0 | 0 | 0 | Unknown | Unknown | 0 | 0 | 0 | 0 | Unknown | Unknown | Unknown | N | N | 0 | Unknown |  | 0 | 0 | 0 | 0 | 0 | 100 | 0 | 0 | 0 |  | * |  |  | 1 | 1 | 1
05202331_05202332 | 0520 | 05202331 | 05202332 | XYZN | P216031 TO P216032 | 3-#4_CU_C | 3-#4_CU_C | 37 | 37 | 40 | 70 | 0 | 30 | 0 | 302.8 | 0 | 0 | 1 | 1 | 1 | Unknown | Unknown | 0 | Unknown | 0 | 0 | 0 | Unknown | Unknown | 0 | 0 | 0 | 0 | Unknown | Unknown | Unknown | N | N | 0 | Unknown |  | 0 | 0 | 0 | 0 | 0 | 100 | 0 | 0 | 0 |  | * |  |  | 1 | 1 | 1
05202332_05202333 | 0520 | 05202332 | 05202333 | XYZN | P216032 TO P216033 | 3-#4_CU_C | 3-#4_CU_C | 37 | 37 | 40 | 70 | 0 | 30 | 0 | 402.4 | 0 | 0 | 1 | 1 | 1 | Unknown | Unknown | 0 | Unknown | 0 | 0 | 0 | Unknown | Unknown | 0 | 0 | 0 | 0 | Unknown | Unknown | Unknown | N | N | 0 | Unknown |  | 0 | 0 | 0 | 0 | 0 | 100 | 0 | 0 | 0 |  | * |  |  | 1 | 1 | 1
05202332_05202366 | 0520 | 05202332 | 05202366 | XYZN | P216032 TO P413331 | 3-#6_CU_C | 3-#6_CU_C | 37 | 37 | 40 | 70 | 0 | 30 | 0 | 391.7 | 0 | 0 | 1 | 1 | 1 | Unknown | Unknown | 0 | Unknown | 0 | 0 | 0 | Unknown | Unknown | 0 | 0 | 0 | 0 | Unknown | Unknown | Unknown | N | N | 0 | Unknown |  | 0 | 0 | 0 | 0 | 0 | 100 | 0 | 0 | 0 |  | * |  |  | 1 | 1 | 1
05202333_05202334 | 0520 | 05202333 | 05202334 | XYZN | P216033 TO P216034 | 3-#4_CU_C | 3-#4_CU_C | 37 | 37 | 40 | 70 | 0 | 30 | 0 | 402.2 | 0 | 0 | 1 | 1 | 1 | Unknown | Unknown | 0 | Unknown | 0 | 0 | 0 | Unknown | Unknown | 0 | 0 | 0 | 0 | Unknown | Unknown | Unknown | N | N | 0 | Unknown |  | 0 | 0 | 0 | 0 | 0 | 100 | 0 | 0 | 0 |  | * |  |  | 1 | 1 | 1
05202334_05202335 | 0520 | 05202334 | 05202335 | XYZN | P216034 TO P216035 | 3-#2_AL_C | 3-#2_AL_C | 37 | 37 | 40 | 70 | 0 | 30 | 0 | 305 | 0 | 0 | 1 | 1 | 1 | Unknown | Unknown | 0 | Unknown | 0 | 0 | 0 | Unknown | Unknown | 0 | 0 | 0 | 0 | Unknown | Unknown | Unknown | N | N | 0 | Unknown |  | 0 | 0 | 0 | 0 | 0 | 100 | 0 | 0 | 0 |  | * |  |  | 1 | 1 | 1
05202334_05202336 | 0520 | 05202334 | 05202336 | XYZN | P216034 TO P216036 | 3-#4_CU_C | 3-#4_CU_C | 37 | 37 | 40 | 70 | 0 | 30 | 0 | 323.8 | 0 | 0 | 1 | 1 | 1 | Unknown | Unknown | 0 | Unknown | 0 | 0 | 0 | Unknown | Unknown | 0 | 0 | 0 | 0 | Unknown | Unknown | Unknown | N | N | 0 | Unknown |  | 0 | 0 | 0 | 0 | 0 | 100 | 0 | 0 | 0 |  | * |  |  | 1 | 1 | 1
05202336_05202337 | 0520 | 05202336 | 05202337 | XYZN | P216036 TO P216037 | 3-#4_CU_C | 3-#4_CU_C | 37 | 37 | 40 | 70 | 0 | 30 | 0 | 301.2 | 0 | 0 | 1 | 1 | 1 | Unknown | Unknown | 0 | Unknown | 0 | 0 | 0 | Unknown | Unknown | 0 | 0 | 0 | 0 | Unknown | Unknown | Unknown | N | N | 0 | Unknown |  | 0 | 0 | 0 | 0 | 0 | 100 | 0 | 0 | 0 |  | * |  |  | 1 | 1 | 1
05202336_05202360 | 0520 | 05202336 | 05202360 | XY N | P216036 TO P230214 | 3-#2_AL_B | 3-#2_AL_B | 37 | 37 | 40 | 70 | 0 | 30 | 0 | 155.6 | 0 | 0 | 1 | 1 | 1 | Unknown | Unknown | 0 | Unknown | 0 | 0 | 0 | Unknown | Unknown | 0 | 0 | 0 | 0 | Unknown | Unknown | Unknown | N | N | 0 | Unknown |  | 0 | 0 | 0 | 0 | 0 | 100 | 0 | 0 | 0 |  | * |  |  | 1 | 1 | 1
05202337_05202338 | 0520 | 05202337 | 05202338 | XYZN | P216037 TO P216038 | 3-#4_CU_C | 3-#4_CU_C | 37 | 37 | 40 | 70 | 0 | 30 | 0 | 426.8 | 0 | 0 | 1 | 1 | 1 | Unknown | Unknown | 0 | Unknown | 0 | 0 | 0 | Unknown | Unknown | 0 | 0 | 0 | 0 | Unknown | Unknown | Unknown | N | N | 0 | Unknown |  | 0 | 0 | 0 | 0 | 0 | 100 | 0 | 0 | 0 |  | * |  |  | 1 | 1 | 1
05202337_05202352 | 0520 | 05202337 | 05202352 | XYZN | P216037 TO P816620 | 3-#2_AL_C | 3-#2_AL_C | 37 | 37 | 40 | 70 | 0 | 30 | 0 | 357.1 | 0 | 0 | 1 | 1 | 1 | Unknown | Unknown | 0 | Unknown | 0 | 0 | 0 | Unknown | Unknown | 0 | 0 | 0 | 0 | Unknown | Unknown | Unknown | N | N | 0 | Unknown |  | 0 | 0 | 0 | 0 | 0 | 100 | 0 | 0 | 0 |  | * |  |  | 1 | 1 | 1
05202338_05202339 | 0520 | 05202338 | 05202339 | XYZN | P216038 TO P216039 | 3-#4_CU_C | 3-#4_CU_C | 37 | 37 | 40 | 70 | 0 | 30 | 0 | 546.1 | 0 | 0 | 1 | 1 | 1 | Unknown | Unknown | 0 | Unknown | 0 | 0 | 0 | Unknown | Unknown | 0 | 0 | 0 | 0 | Unknown | Unknown | Unknown | N | N | 0 | Unknown |  | 0 | 0 | 0 | 0 | 0 | 100 | 0 | 0 | 0 |  | * |  |  | 1 | 1 | 1
05202339_05202340 | 0520 | 05202339 | 05202340 | XYZN | P216039 TO P216040 | 3-#4_CU_B | 3-#4_CU_B | 37 | 37 | 40 | 70 | 0 | 30 | 0 | 440.2 | 0 | 0 | 1 | 1 | 1 | Unknown | Unknown | 0 | Unknown | 0 | 0 | 0 | Unknown | Unknown | 0 | 0 | 0 | 0 | Unknown | Unknown | Unknown | N | N | 0 | Unknown |  | 0 | 0 | 0 | 0 | 0 | 100 | 0 | 0 | 0 |  | * |  |  | 1 | 1 | 1
05202340_05202341 | 0520 | 05202340 | 05202341 | XYZN | P216040 TO P216041 | 3-#4_CU_C | 3-#4_CU_C | 37 | 37 | 40 | 70 | 0 | 30 | 0 | 386.2 | 0 | 0 | 1 | 1 | 1 | Unknown | Unknown | 0 | Unknown | 0 | 0 | 0 | Unknown | Unknown | 0 | 0 | 0 | 0 | Unknown | Unknown | Unknown | N | N | 0 | Unknown |  | 0 | 0 | 0 | 0 | 0 | 100 | 0 | 0 | 0 |  | * |  |  | 1 | 1 | 1
05202341_05202342 | 0520 | 05202341 | 05202342 | XYZN | P216041 TO P216042 | 3-#4_CU_C | 3-#4_CU_C | 37 | 37 | 40 | 70 | 0 | 30 | 0 | 217 | 0 | 0 | 1 | 1 | 1 | Unknown | Unknown | 0 | Unknown | 0 | 0 | 0 | Unknown | Unknown | 0 | 0 | 0 | 0 | Unknown | Unknown | Unknown | N | N | 0 | Unknown |  | 0 | 0 | 0 | 0 | 0 | 100 | 0 | 0 | 0 |  | * |  |  | 1 | 1 | 1
05202342_05202343 | 0520 | 05202342 | 05202343 | XYZN | P216042 TO P216043 | 3-#4_CU_C | 3-#4_CU_C | 37 | 37 | 40 | 70 | 0 | 30 | 0 | 299 | 0 | 0 | 1 | 1 | 1 | Unknown | Unknown | 0 | Unknown | 0 | 0 | 0 | Unknown | Unknown | 0 | 0 | 0 | 0 | Unknown | Unknown | Unknown | N | N | 0 | Unknown |  | 0 | 0 | 0 | 0 | 0 | 100 | 0 | 0 | 0 |  | * |  |  | 1 | 1 | 1
05202343_05202344 | 0520 | 05202343 | 05202344 | XYZN | P216043 TO P216044 | 3-#2_CU_C | 3-#2_CU_C | 37 | 37 | 40 | 70 | 0 | 30 | 0 | 265.9 | 0 | 0 | 1 | 1 | 1 | Unknown | Unknown | 0 | Unknown | 0 | 0 | 0 | Unknown | Unknown | 0 | 0 | 0 | 0 | Unknown | Unknown | Unknown | N | N | 0 | Unknown |  | 0 | 0 | 0 | 0 | 0 | 100 | 0 | 0 | 0 |  | * |  |  | 1 | 1 | 1
05202344_05202345 | 0520 | 05202344 | 05202345 | XYZN | P216044 TO P216045 | 3-#2_CU_C | 3-#2_CU_C | 37 | 37 | 40 | 70 | 0 | 30 | 0 | 236.9 | 0 | 0 | 1 | 1 | 1 | Unknown | Unknown | 0 | Unknown | 0 | 0 | 0 | Unknown | Unknown | 0 | 0 | 0 | 0 | Unknown | Unknown | Unknown | N | N | 0 | Unknown |  | 0 | 0 | 0 | 0 | 0 | 100 | 0 | 0 | 0 |  | * |  |  | 1 | 1 | 1
05202345_05202346 | 0520 | 05202345 | 05202346 | XYZN | P216045 TO P216046 | 3-#4_CU_C | 3-#4_CU_C | 37 | 37 | 40 | 70 | 0 | 30 | 0 | 258.1 | 0 | 0 | 1 | 1 | 1 | Unknown | Unknown | 0 | Unknown | 0 | 0 | 0 | Unknown | Unknown | 0 | 0 | 0 | 0 | Unknown | Unknown | Unknown | N | N | 0 | Unknown |  | 0 | 0 | 0 | 0 | 0 | 100 | 0 | 0 | 0 |  | * |  |  | 1 | 1 | 1
05202346_05202347 | 0520 | 05202346 | 05202347 | XYZN | P216046 TO P235954 | 3-#4_CU_C | 3-#4_CU_C | 37 | 37 | 40 | 70 | 0 | 30 | 0 | 80.1 | 0 | 0 | 1 | 1 | 1 | Unknown | Unknown | 0 | Unknown | 0 | 0 | 0 | Unknown | Unknown | 0 | 0 | 0 | 0 | Unknown | Unknown | Unknown | N | N | 0 | Unknown |  | 0 | 0 | 0 | 0 | 0 | 100 | 0 | 0 | 0 |  | * |  |  | 1 | 1 | 1
05202347_05202348 | 0520 | 05202347 | 05202348 | XYZN | P235954 TO P216047 | 3-#4_CU_C | 3-#4_CU_C | 37 | 37 | 40 | 70 | 0 | 30 | 0 | 75 | 0 | 0 | 1 | 1 | 1 | Unknown | Unknown | 0 | Unknown | 0 | 0 | 0 | Unknown | Unknown | 0 | 0 | 0 | 0 | Unknown | Unknown | Unknown | N | N | 0 | Unknown |  | 0 | 0 | 0 | 0 | 0 | 100 | 0 | 0 | 0 |  | * |  |  | 1 | 1 | 1
05202348_05202349 | 0520 | 05202348 | 05202349 | XYZN | P216047 TO P216048 | 3-#4_CU_C | 3-#4_CU_C | 37 | 37 | 40 | 70 | 0 | 30 | 0 | 285.2 | 0 | 0 | 1 | 1 | 1 | Unknown | Unknown | 0 | Unknown | 0 | 0 | 0 | Unknown | Unknown | 0 | 0 | 0 | 0 | Unknown | Unknown | Unknown | N | N | 0 | Unknown |  | 0 | 0 | 0 | 0 | 0 | 100 | 0 | 0 | 0 |  | * |  |  | 1 | 1 | 1
05202348_05202351 | 0520 | 05202348 | 05202351 | XYZN | P216047 TO P236603 | 3-1/0_CU_C | 3-1\0_CU_C | 37 | 37 | 40 | 70 | 0 | 30 | 0 | 289.6 | 0 | 0 | 1 | 1 | 1 | Unknown | Unknown | 0 | Unknown | 0 | 0 | 0 | Unknown | Unknown | 0 | 0 | 0 | 0 | Unknown | Unknown | Unknown | N | N | 0 | Unknown |  | 0 | 0 | 0 | 0 | 0 | 100 | 0 | 0 | 0 |  | * |  |  | 1 | 1 | 1
05202349_05202350 | 0520 | 05202349 | 05202350 | XYZN | P216048 TO P216049 | 3-#4_CU_C | 3-#4_CU_C | 37 | 37 | 40 | 70 | 0 | 30 | 0 | 241.5 | 0 | 0 | 1 | 1 | 1 | Unknown | Unknown | 0 | Unknown | 0 | 0 | 0 | Unknown | Unknown | 0 | 0 | 0 | 0 | Unknown | Unknown | Unknown | N | N | 0 | Unknown |  | 0 | 0 | 0 | 0 | 0 | 100 | 0 | 0 | 0 |  | * |  |  | 1 | 1 | 1
05202350_05201510A | 0520 | 05202350 | 05201510A | XYZN | P216049 TO 520-13 | 3-#4_CU_C | 3-#4_CU_C | 37 | 37 | 40 | 70 | 0 | 30 | 0 | 260.2 | 0 | 0 | 1 | 1 | 1 | Unknown | Unknown | 0 | Unknown | 0 | 0 | 0 | Unknown | Unknown | 0 | 0 | 0 | 0 | Unknown | Unknown | Unknown | N | N | 0 | Unknown |  | 0 | 0 | 0 | 0 | 0 | 100 | 0 | 0 | 0 |  | * |  |  | 1 | 1 | 1
05202352_05202353 | 0520 | 05202352 | 05202353 | XYZN | P816620 TO P816859 | 3-#2_AL_C | 3-#2_AL_C | 37 | 37 | 40 | 70 | 0 | 30 | 0 | 219.4 | 0 | 0 | 1 | 1 | 1 | Unknown | Unknown | 0 | Unknown | 0 | 0 | 0 | Unknown | Unknown | 0 | 0 | 0 | 0 | Unknown | Unknown | Unknown | N | N | 0 | Unknown |  | 0 | 0 | 0 | 0 | 0 | 100 | 0 | 0 | 0 |  | * |  |  | 1 | 1 | 1
05202353_05202354 | 0520 | 05202353 | 05202354 | XYZN | P816859 TO P816860 | 3-#2_AL_C | 3-#2_AL_C | 37 | 37 | 40 | 70 | 0 | 30 | 0 | 326.5 | 0 | 0 | 1 | 1 | 1 | Unknown | Unknown | 0 | Unknown | 0 | 0 | 0 | Unknown | Unknown | 0 | 0 | 0 | 0 | Unknown | Unknown | Unknown | N | N | 0 | Unknown |  | 0 | 0 | 0 | 0 | 0 | 100 | 0 | 0 | 0 |  | * |  |  | 1 | 1 | 1
05202354_05202355 | 0520 | 05202354 | 05202355 | XYZN | P816860 TO P816861 | 3-#2_AL_C | 3-#2_AL_C | 37 | 37 | 40 | 70 | 0 | 30 | 0 | 348 | 0 | 0 | 1 | 1 | 1 | Unknown | Unknown | 0 | Unknown | 0 | 0 | 0 | Unknown | Unknown | 0 | 0 | 0 | 0 | Unknown | Unknown | Unknown | N | N | 0 | Unknown |  | 0 | 0 | 0 | 0 | 0 | 100 | 0 | 0 | 0 |  | * |  |  | 1 | 1 | 1
05202355_05202356 | 0520 | 05202355 | 05202356 | XYZN | P816861 TO P816873 | 3-#2_AL_C | 3-#2_AL_C | 37 | 37 | 40 | 70 | 0 | 30 | 0 | 90.6 | 0 | 0 | 1 | 1 | 1 | Unknown | Unknown | 0 | Unknown | 0 | 0 | 0 | Unknown | Unknown | 0 | 0 | 0 | 0 | Unknown | Unknown | Unknown | N | N | 0 | Unknown |  | 0 | 0 | 0 | 0 | 0 | 100 | 0 | 0 | 0 |  | * |  |  | 1 | 1 | 1
05202356_05202357 | 0520 | 05202356 | 05202357 | XYZN | P816873 TO P816874 | 3-#2_AL_C | 3-#2_AL_C | 37 | 37 | 40 | 70 | 0 | 30 | 0 | 241.1 | 0 | 0 | 1 | 1 | 1 | Unknown | Unknown | 0 | Unknown | 0 | 0 | 0 | Unknown | Unknown | 0 | 0 | 0 | 0 | Unknown | Unknown | Unknown | N | N | 0 | Unknown |  | 0 | 0 | 0 | 0 | 0 | 100 | 0 | 0 | 0 |  | * |  |  | 1 | 1 | 1
05202357_05202358 | 0520 | 05202357 | 05202358 | XYZN | P816874 TO P816875 | 3-#2_AL_C | 3-#2_AL_C | 37 | 37 | 40 | 70 | 0 | 30 | 0 | 297.4 | 0 | 0 | 1 | 1 | 1 | Unknown | Unknown | 0 | Unknown | 0 | 0 | 0 | Unknown | Unknown | 0 | 0 | 0 | 0 | Unknown | Unknown | Unknown | N | N | 0 | Unknown |  | 0 | 0 | 0 | 0 | 0 | 100 | 0 | 0 | 0 |  | * |  |  | 1 | 1 | 1
05202358_05202359 | 0520 | 05202358 | 05202359 | XYZN | P816875 TO P816876 | 3-#2_AL_C | 3-#2_AL_C | 37 | 37 | 40 | 70 | 0 | 30 | 0 | 153.2 | 0 | 0 | 1 | 1 | 1 | Unknown | Unknown | 0 | Unknown | 0 | 0 | 0 | Unknown | Unknown | 0 | 0 | 0 | 0 | Unknown | Unknown | Unknown | N | N | 0 | Unknown |  | 0 | 0 | 0 | 0 | 0 | 100 | 0 | 0 | 0 |  | * |  |  | 1 | 1 | 1
05202360_05202361 | 0520 | 05202360 | 05202361 | XY N | P230214 TO P230215 | 3-#2_AL_B | 3-#2_AL_B | 37 | 37 | 40 | 70 | 0 | 30 | 0 | 242.2 | 0 | 0 | 1 | 1 | 1 | Unknown | Unknown | 0 | Unknown | 0 | 0 | 0 | Unknown | Unknown | 0 | 0 | 0 | 0 | Unknown | Unknown | Unknown | N | N | 0 | Unknown |  | 0 | 0 | 0 | 0 | 0 | 100 | 0 | 0 | 0 |  | * |  |  | 1 | 1 | 1
05202361_05202362 | 0520 | 05202361 | 05202362 | XY N | P230215 TO P230216 | 3-#2_AL_B | 3-#2_AL_B | 37 | 37 | 40 | 70 | 0 | 30 | 0 | 342.2 | 0 | 0 | 1 | 1 | 1 | Unknown | Unknown | 0 | Unknown | 0 | 0 | 0 | Unknown | Unknown | 0 | 0 | 0 | 0 | Unknown | Unknown | Unknown | N | N | 0 | Unknown |  | 0 | 0 | 0 | 0 | 0 | 100 | 0 | 0 | 0 |  | * |  |  | 1 | 1 | 1
05202362_05202363 | 0520 | 05202362 | 05202363 | XY N | P230216 TO P230217 | 3-#2_AL_B | 3-#2_AL_B | 37 | 37 | 40 | 70 | 0 | 30 | 0 | 275.2 | 0 | 0 | 1 | 1 | 1 | Unknown | Unknown | 0 | Unknown | 0 | 0 | 0 | Unknown | Unknown | 0 | 0 | 0 | 0 | Unknown | Unknown | Unknown | N | N | 0 | Unknown |  | 0 | 0 | 0 | 0 | 0 | 100 | 0 | 0 | 0 |  | * |  |  | 1 | 1 | 1
05202363_05202364 | 0520 | 05202363 | 05202364 | XY N | P230217 TO P230218 | 3-#2_AL_B | 3-#2_AL_B | 37 | 37 | 40 | 70 | 0 | 30 | 0 | 356.2 | 0 | 0 | 1 | 1 | 1 | Unknown | Unknown | 0 | Unknown | 0 | 0 | 0 | Unknown | Unknown | 0 | 0 | 0 | 0 | Unknown | Unknown | Unknown | N | N | 0 | Unknown |  | 0 | 0 | 0 | 0 | 0 | 100 | 0 | 0 | 0 |  | * |  |  | 1 | 1 | 1
05202364_05202365 | 0520 | 05202364 | 05202365 | XY N | P230218 TO P230219 | 3-#2_AL_B | 3-#2_AL_B | 37 | 37 | 40 | 70 | 0 | 30 | 0 | 262.7 | 0 | 0 | 1 | 1 | 1 | Unknown | Unknown | 0 | Unknown | 0 | 0 | 0 | Unknown | Unknown | 0 | 0 | 0 | 0 | Unknown | Unknown | Unknown | N | N | 0 | Unknown |  | 0 | 0 | 0 | 0 | 0 | 100 | 0 | 0 | 0 |  | * |  |  | 1 | 1 | 1
05202366_05202367 | 0520 | 05202366 | 05202367 | XYZN | P413331 TO P228941 | 3-#6_CU_C | 3-#6_CU_C | 37 | 37 | 40 | 70 | 0 | 30 | 0 | 307.3 | 0 | 0 | 1 | 1 | 1 | Unknown | Unknown | 0 | Unknown | 0 | 0 | 0 | Unknown | Unknown | 0 | 0 | 0 | 0 | Unknown | Unknown | Unknown | N | N | 0 | Unknown |  | 0 | 0 | 0 | 0 | 0 | 100 | 0 | 0 | 0 |  | * |  |  | 1 | 1 | 1
05202366_05202369 | 0520 | 05202366 | 05202369 | XYZN | P413331 TO P228928 | 3-#6_CU_C | 3-#6_CU_C | 37 | 37 | 40 | 70 | 0 | 30 | 0 | 345.2 | 0 | 0 | 1 | 1 | 1 | Unknown | Unknown | 0 | Unknown | 0 | 0 | 0 | Unknown | Unknown | 0 | 0 | 0 | 0 | Unknown | Unknown | Unknown | N | N | 0 | Unknown |  | 0 | 0 | 0 | 0 | 0 | 100 | 0 | 0 | 0 |  | * |  |  | 1 | 1 | 1
05202367_05202368 | 0520 | 05202367 | 05202368 | XYZN | P228941 TO P228942 | 3-#6_CU_C | 3-#6_CU_C | 37 | 37 | 40 | 70 | 0 | 30 | 0 | 325 | 0 | 0 | 1 | 1 | 1 | Unknown | Unknown | 0 | Unknown | 0 | 0 | 0 | Unknown | Unknown | 0 | 0 | 0 | 0 | Unknown | Unknown | Unknown | N | N | 0 | Unknown |  | 0 | 0 | 0 | 0 | 0 | 100 | 0 | 0 | 0 |  | * |  |  | 1 | 1 | 1
05202369_05202370 | 0520 | 05202369 | 05202370 | XYZN | P228928 TO P228929 | 3-#2A5005C | 3-#2A5005C | 37 | 37 | 40 | 70 | 0 | 30 | 0 | 236.4 | 0 | 0 | 1 | 1 | 1 | Unknown | Unknown | 0 | Unknown | 0 | 0 | 0 | Unknown | Unknown | 0 | 0 | 0 | 0 | Unknown | Unknown | Unknown | N | N | 0 | Unknown |  | 0 | 0 | 0 | 0 | 0 | 100 | 0 | 0 | 0 |  | * |  |  | 1 | 1 | 1
05202369_05202386 | 0520 | 05202369 | 05202386 | YZN | P228928 TO P413332 | 3-#6_CU_B | 3-#6_CU_B | 37 | 37 | 40 | 70 | 0 | 30 | 0 | 195 | 0 | 0 | 1 | 1 | 1 | Unknown | Unknown | 0 | Unknown | 0 | 0 | 0 | Unknown | Unknown | 0 | 0 | 0 | 0 | Unknown | Unknown | Unknown | N | N | 0 | Unknown |  | 0 | 0 | 0 | 0 | 0 | 100 | 0 | 0 | 0 |  | * |  |  | 1 | 1 | 1
05202370_05202371 | 0520 | 05202370 | 05202371 | XYZN | P228929 TO P228930 | 3-#2A5005C | 3-#2A5005C | 37 | 37 | 40 | 70 | 0 | 30 | 0 | 92.7 | 0 | 0 | 1 | 1 | 1 | Unknown | Unknown | 0 | Unknown | 0 | 0 | 0 | Unknown | Unknown | 0 | 0 | 0 | 0 | Unknown | Unknown | Unknown | N | N | 0 | Unknown |  | 0 | 0 | 0 | 0 | 0 | 100 | 0 | 0 | 0 |  | * |  |  | 1 | 1 | 1
05202371_05202372 | 0520 | 05202371 | 05202372 | XYZN | P228930 TO P228931 | 3-#2A5005C | 3-#2A5005C | 37 | 37 | 40 | 70 | 0 | 30 | 0 | 272.9 | 0 | 0 | 1 | 1 | 1 | Unknown | Unknown | 0 | Unknown | 0 | 0 | 0 | Unknown | Unknown | 0 | 0 | 0 | 0 | Unknown | Unknown | Unknown | N | N | 0 | Unknown |  | 0 | 0 | 0 | 0 | 0 | 100 | 0 | 0 | 0 |  | * |  |  | 1 | 1 | 1
05202372_05202373 | 0520 | 05202372 | 05202373 | XYZN | P228931 TO P228932 | 3-#2A5005C | 3-#2A5005C | 37 | 37 | 40 | 70 | 0 | 30 | 0 | 263.5 | 0 | 0 | 1 | 1 | 1 | Unknown | Unknown | 0 | Unknown | 0 | 0 | 0 | Unknown | Unknown | 0 | 0 | 0 | 0 | Unknown | Unknown | Unknown | N | N | 0 | Unknown |  | 0 | 0 | 0 | 0 | 0 | 100 | 0 | 0 | 0 |  | * |  |  | 1 | 1 | 1
05202373_05202374 | 0520 | 05202373 | 05202374 | XYZN | P228932 TO P228933 | 3-#2A5005C | 3-#2A5005C | 37 | 37 | 40 | 70 | 0 | 30 | 0 | 285.4 | 0 | 0 | 1 | 1 | 1 | Unknown | Unknown | 0 | Unknown | 0 | 0 | 0 | Unknown | Unknown | 0 | 0 | 0 | 0 | Unknown | Unknown | Unknown | N | N | 0 | Unknown |  | 0 | 0 | 0 | 0 | 0 | 100 | 0 | 0 | 0 |  | * |  |  | 1 | 1 | 1
05202374_05202375 | 0520 | 05202374 | 05202375 | XYZN | P228933 TO P719038 | 3-#2A5005C | 3-#2A5005C | 37 | 37 | 40 | 70 | 0 | 30 | 0 | 246 | 0 | 0 | 1 | 1 | 1 | Unknown | Unknown | 0 | Unknown | 0 | 0 | 0 | Unknown | Unknown | 0 | 0 | 0 | 0 | Unknown | Unknown | Unknown | N | N | 0 | Unknown |  | 0 | 0 | 0 | 0 | 0 | 100 | 0 | 0 | 0 |  | * |  |  | 1 | 1 | 1
05202375_05202376 | 0520 | 05202375 | 05202376 | XYZN | P719038 TO P719039 | 3-#2A5005C | 3-#2A5005C | 37 | 37 | 40 | 70 | 0 | 30 | 0 | 228.5 | 0 | 0 | 1 | 1 | 1 | Unknown | Unknown | 0 | Unknown | 0 | 0 | 0 | Unknown | Unknown | 0 | 0 | 0 | 0 | Unknown | Unknown | Unknown | N | N | 0 | Unknown |  | 0 | 0 | 0 | 0 | 0 | 100 | 0 | 0 | 0 |  | * |  |  | 1 | 1 | 1
05202376_05202377 | 0520 | 05202376 | 05202377 | X ZN | P719039 TO P227415 | 3-#2_AL_B | 3-#2_AL_B | 37 | 37 | 40 | 70 | 0 | 30 | 0 | 324 | 0 | 0 | 1 | 1 | 1 | Unknown | Unknown | 0 | Unknown | 0 | 0 | 0 | Unknown | Unknown | 0 | 0 | 0 | 0 | Unknown | Unknown | Unknown | N | N | 0 | Unknown |  | 0 | 0 | 0 | 0 | 0 | 100 | 0 | 0 | 0 |  | * |  |  | 1 | 1 | 1
05202376_05202380 | 0520 | 05202376 | 05202380 | XYZN | P719039 TO P719040 | 3-#2A5005C | 3-#2A5005C | 37 | 37 | 40 | 70 | 0 | 30 | 0 | 275.5 | 0 | 0 | 1 | 1 | 1 | Unknown | Unknown | 0 | Unknown | 0 | 0 | 0 | Unknown | Unknown | 0 | 0 | 0 | 0 | Unknown | Unknown | Unknown | N | N | 0 | Unknown |  | 0 | 0 | 0 | 0 | 0 | 100 | 0 | 0 | 0 |  | * |  |  | 1 | 1 | 1
05202377_05202378 | 0520 | 05202377 | 05202378 | X ZN | P227415 TO P227417 | 3-#2_AL_B | 3-#2_AL_B | 37 | 37 | 40 | 70 | 0 | 30 | 0 | 228 | 0 | 0 | 1 | 1 | 1 | Unknown | Unknown | 0 | Unknown | 0 | 0 | 0 | Unknown | Unknown | 0 | 0 | 0 | 0 | Unknown | Unknown | Unknown | N | N | 0 | Unknown |  | 0 | 0 | 0 | 0 | 0 | 100 | 0 | 0 | 0 |  | * |  |  | 1 | 1 | 1
05202378_05202379 | 0520 | 05202378 | 05202379 | X ZN | P227417 TO P227418 | 3-#2_AL_B | 3-#2_AL_B | 37 | 37 | 40 | 70 | 0 | 30 | 0 | 226 | 0 | 0 | 1 | 1 | 1 | 3-#2_AL_B | 3-#2_AL_B | 0 | Unknown | 0 | 0 | 0 | Unknown | Unknown | 0 | 0 | 0 | 0 | Unknown | Unknown | Unknown | N | N | 0 | Unknown |  | 0 | 0 | 0 | 0 | 0 | 100 | 0 | 0 | 0 |  | * |  |  | 1 | 1 | 1
05202380_05202381 | 0520 | 05202380 | 05202381 | XYZN | P719040 TO P323124 | 3-#2A5005C | 3-#2A5005C | 37 | 37 | 40 | 70 | 0 | 30 | 0 | 269.1 | 0 | 0 | 1 | 1 | 1 | Unknown | Unknown | 0 | Unknown | 0 | 0 | 0 | Unknown | Unknown | 0 | 0 | 0 | 0 | Unknown | Unknown | Unknown | N | N | 0 | Unknown |  | 0 | 0 | 0 | 0 | 0 | 100 | 0 | 0 | 0 |  | * |  |  | 1 | 1 | 1
05202381_05202382 | 0520 | 05202381 | 05202382 | XYZN | P323124 TO P323125 | 3-#2A5005C | 3-#2A5005C | 37 | 37 | 40 | 70 | 0 | 30 | 0 | 265.8 | 0 | 0 | 1 | 1 | 1 | Unknown | Unknown | 0 | Unknown | 0 | 0 | 0 | Unknown | Unknown | 0 | 0 | 0 | 0 | Unknown | Unknown | Unknown | N | N | 0 | Unknown |  | 0 | 0 | 0 | 0 | 0 | 100 | 0 | 0 | 0 |  | * |  |  | 1 | 1 | 1
05202382_05202383 | 0520 | 05202382 | 05202383 | XYZN | P323125 TO P323126 | 3-#2A5005C | 3-#2A5005C | 37 | 37 | 40 | 70 | 0 | 30 | 0 | 246.9 | 0 | 0 | 1 | 1 | 1 | Unknown | Unknown | 0 | Unknown | 0 | 0 | 0 | Unknown | Unknown | 0 | 0 | 0 | 0 | Unknown | Unknown | Unknown | N | N | 0 | Unknown |  | 0 | 0 | 0 | 0 | 0 | 100 | 0 | 0 | 0 |  | * |  |  | 1 | 1 | 1
05202383_05202384 | 0520 | 05202383 | 05202384 | XYZN | P323126 TO P323127 | 3-#2A5005C | 3-#2A5005C | 37 | 37 | 40 | 70 | 0 | 30 | 0 | 267.2 | 0 | 0 | 1 | 1 | 1 | Unknown | Unknown | 0 | Unknown | 0 | 0 | 0 | Unknown | Unknown | 0 | 0 | 0 | 0 | Unknown | Unknown | Unknown | N | N | 0 | Unknown |  | 0 | 0 | 0 | 0 | 0 | 100 | 0 | 0 | 0 |  | * |  |  | 1 | 1 | 1
05202384_05202385 | 0520 | 05202384 | 05202385 | XYZN | P323127 TO P323128 | 3-#2A5005C | 3-#2A5005C | 37 | 37 | 40 | 70 | 0 | 30 | 0 | 285.8 | 0 | 0 | 1 | 1 | 1 | Unknown | Unknown | 0 | Unknown | 0 | 0 | 0 | Unknown | Unknown | 0 | 0 | 0 | 0 | Unknown | Unknown | Unknown | N | N | 0 | Unknown |  | 0 | 0 | 0 | 0 | 0 | 100 | 0 | 0 | 0 |  | * |  |  | 1 | 1 | 1
05202387_05202388 | 0520 | 05202387 | 05202388 | X ZN | P318361 TO P230173 | 3-#2_AL_B | 3-#2_AL_B | 37 | 37 | 40 | 70 | 0 | 30 | 0 | 281.8 | 0 | 0 | 1 | 1 | 1 | Unknown | Unknown | 0 | Unknown | 0 | 0 | 0 | Unknown | Unknown | 0 | 0 | 0 | 0 | Unknown | Unknown | Unknown | N | N | 0 | Unknown |  | 0 | 0 | 0 | 0 | 0 | 100 | 0 | 0 | 0 |  | * |  |  | 1 | 1 | 1
05202387_05202389 | 0520 | 05202387 | 05202389 | XYZN | P318361 TO P318362 | 3-#6_CU_C | 3-#6_CU_C | 37 | 37 | 40 | 70 | 0 | 30 | 0 | 207.6 | 0 | 0 | 1 | 1 | 1 | Unknown | Unknown | 0 | Unknown | 0 | 0 | 0 | Unknown | Unknown | 0 | 0 | 0 | 0 | Unknown | Unknown | Unknown | N | N | 0 | Unknown |  | 0 | 0 | 0 | 0 | 0 | 100 | 0 | 0 | 0 |  | * |  |  | 1 | 1 | 1
05202389_05202390 | 0520 | 05202389 | 05202390 | XYZN | P318362 TO P519953 | 3-#6_CU_C | 3-#6_CU_C | 37 | 37 | 40 | 70 | 0 | 30 | 0 | 44.7 | 0 | 0 | 1 | 1 | 1 | 3-#6_CU_C | 3-#6_CU_C | 0 | Unknown | 0 | 0 | 0 | Unknown | Unknown | 0 | 0 | 0 | 0 | Unknown | Unknown | Unknown | N | N | 0 | Unknown |  | 0 | 0 | 0 | 0 | 0 | 100 | 0 | 0 | 0 |  | * |  |  | 1 | 1 | 1
05202389_05202395 | 0520 | 05202389 | 05202395 | YZN | P318362 TO P510598 | 3-#6_CU_B | 3-#6_CU_B | 37 | 37 | 40 | 70 | 0 | 30 | 0 | 300.3 | 0 | 0 | 1 | 1 | 1 | Unknown | Unknown | 0 | Unknown | 0 | 0 | 0 | Unknown | Unknown | 0 | 0 | 0 | 0 | Unknown | Unknown | Unknown | N | N | 0 | Unknown |  | 0 | 0 | 0 | 0 | 0 | 100 | 0 | 0 | 0 |  | * |  |  | 1 | 1 | 1
05202390_05202391 | 0520 | 05202390 | 05202391 | XYZN | P519953 TO P519954 | 3-#2A5005C | 3-#2A5005C | 37 | 37 | 40 | 70 | 0 | 30 | 0 | 302.6 | 0 | 0 | 1 | 1 | 1 | Unknown | Unknown | 0 | Unknown | 0 | 0 | 0 | Unknown | Unknown | 0 | 0 | 0 | 0 | Unknown | Unknown | Unknown | N | N | 0 | Unknown |  | 0 | 0 | 0 | 0 | 0 | 100 | 0 | 0 | 0 |  | * |  |  | 1 | 1 | 1
05202390_05202394 | 0520 | 05202390 | 05202394 | XY N | P519953 TO P318363 | 3-#6_CU_B | 3-#6_CU_B | 37 | 37 | 40 | 70 | 0 | 30 | 0 | 171.4 | 0 | 0 | 1 | 1 | 1 | Unknown | Unknown | 0 | Unknown | 0 | 0 | 0 | Unknown | Unknown | 0 | 0 | 0 | 0 | Unknown | Unknown | Unknown | N | N | 0 | Unknown |  | 0 | 0 | 0 | 0 | 0 | 100 | 0 | 0 | 0 |  | * |  |  | 1 | 1 | 1
05202391_05202392 | 0520 | 05202391 | 05202392 | XYZN | P519954 TO P519955 | 3-#2A5005C | 3-#2A5005C | 37 | 37 | 40 | 70 | 0 | 30 | 0 | 296.2 | 0 | 0 | 1 | 1 | 1 | Unknown | Unknown | 0 | Unknown | 0 | 0 | 0 | Unknown | Unknown | 0 | 0 | 0 | 0 | Unknown | Unknown | Unknown | N | N | 0 | Unknown |  | 0 | 0 | 0 | 0 | 0 | 100 | 0 | 0 | 0 |  | * |  |  | 1 | 1 | 1
05202392_05202393 | 0520 | 05202392 | 05202393 | XYZN | P519955 TO P614489 | 3-#2A5005C | 3-#2A5005C | 37 | 37 | 40 | 70 | 0 | 30 | 0 | 316.7 | 0 | 0 | 1 | 1 | 1 | Unknown | Unknown | 0 | Unknown | 0 | 0 | 0 | Unknown | Unknown | 0 | 0 | 0 | 0 | Unknown | Unknown | Unknown | N | N | 0 | Unknown |  | 0 | 0 | 0 | 0 | 0 | 100 | 0 | 0 | 0 |  | * |  |  | 1 | 1 | 1
05202396_05202397 | 0520 | 05202396 | 05202397 | XYZN | P100994 TO P100995 | 3-#2_AL_C | 3-#2_AL_C | 37 | 37 | 40 | 70 | 0 | 30 | 0 | 203.6 | 0 | 0 | 1 | 1 | 1 | Unknown | Unknown | 0 | Unknown | 0 | 0 | 0 | Unknown | Unknown | 0 | 0 | 0 | 0 | Unknown | Unknown | Unknown | N | N | 0 | Unknown |  | 0 | 0 | 0 | 0 | 0 | 100 | 0 | 0 | 0 |  | * |  |  | 1 | 1 | 1
05202398_05202399 | 0520 | 05202398 | 05202399 | XYZN | P238894 TO P238895 | 3-#2_AL_C | 3-#2_AL_C | 37 | 37 | 40 | 70 | 0 | 30 | 0 | 310.4 | 0 | 0 | 1 | 1 | 1 | Unknown | Unknown | 0 | Unknown | 0 | 0 | 0 | Unknown | Unknown | 0 | 0 | 0 | 0 | Unknown | Unknown | Unknown | N | N | 0 | Unknown |  | 0 | 0 | 0 | 0 | 0 | 100 | 0 | 0 | 0 |  | * |  |  | 1 | 1 | 1
05202399_05202400 | 0520 | 05202399 | 05202400 | XYZN | P238895 TO P238896 | 3-#2_AL_C | 3-#2_AL_C | 37 | 37 | 40 | 70 | 0 | 30 | 0 | 93.2 | 0 | 0 | 1 | 1 | 1 | Unknown | Unknown | 0 | Unknown | 0 | 0 | 0 | Unknown | Unknown | 0 | 0 | 0 | 0 | Unknown | Unknown | Unknown | N | N | 0 | Unknown |  | 0 | 0 | 0 | 0 | 0 | 100 | 0 | 0 | 0 |  | * |  |  | 1 | 1 | 1
05202401_05202402 | 0520 | 05202401 | 05202402 | X ZN | P710649 TO P710600 | 3-#2_AL_B | 3-#2_AL_B | 37 | 37 | 40 | 70 | 0 | 30 | 0 | 580.8 | 0 | 0 | 1 | 1 | 1 | Unknown | Unknown | 0 | Unknown | 0 | 0 | 0 | Unknown | Unknown | 0 | 0 | 0 | 0 | Unknown | Unknown | Unknown | N | N | 0 | Unknown |  | 0 | 0 | 0 | 0 | 0 | 100 | 0 | 0 | 0 |  | * |  |  | 1 | 1 | 1
05202403_05202404 | 0520 | 05202403 | 05202404 | X ZN | P610306 TO P610307 | 3-#2A5005C | 3-#2A5005C | 37 | 37 | 40 | 70 | 0 | 30 | 0 | 337 | 0 | 0 | 1 | 1 | 1 | Unknown | Unknown | 0 | Unknown | 0 | 0 | 0 | Unknown | Unknown | 0 | 0 | 0 | 0 | Unknown | Unknown | Unknown | N | N | 0 | Unknown |  | 0 | 0 | 0 | 0 | 0 | 100 | 0 | 0 | 0 |  | * |  |  | 1 | 1 | 1
05202405_05202406 | 0520 | 05202405 | 05202406 | XYZN | P418685 TO P418686 | 3-#4_CU_C | 3-#4_CU_C | 37 | 37 | 40 | 70 | 0 | 30 | 0 | 410.7 | 0 | 0 | 1 | 1 | 1 | Unknown | Unknown | 0 | Unknown | 0 | 0 | 0 | Unknown | Unknown | 0 | 0 | 0 | 0 | Unknown | Unknown | Unknown | N | N | 0 | Unknown |  | 0 | 0 | 0 | 0 | 0 | 100 | 0 | 0 | 0 |  | * |  |  | 1 | 1 | 1
05202406_05202407 | 0520 | 05202406 | 05202407 | XYZN | P418686 TO P418687 | 3-#4_CU_C | 3-#4_CU_C | 37 | 37 | 40 | 70 | 0 | 30 | 0 | 404.8 | 0 | 0 | 1 | 1 | 1 | Unknown | Unknown | 0 | Unknown | 0 | 0 | 0 | Unknown | Unknown | 0 | 0 | 0 | 0 | Unknown | Unknown | Unknown | N | N | 0 | Unknown |  | 0 | 0 | 0 | 0 | 0 | 100 | 0 | 0 | 0 |  | * |  |  | 1 | 1 | 1
05202407_05202408 | 0520 | 05202407 | 05202408 | XYZN | P418687 TO P418688 | 3-#4_CU_C | 3-#4_CU_C | 37 | 37 | 40 | 70 | 0 | 30 | 0 | 199.5 | 0 | 0 | 1 | 1 | 1 | Unknown | Unknown | 0 | Unknown | 0 | 0 | 0 | Unknown | Unknown | 0 | 0 | 0 | 0 | Unknown | Unknown | Unknown | N | N | 0 | Unknown |  | 0 | 0 | 0 | 0 | 0 | 100 | 0 | 0 | 0 |  | * |  |  | 1 | 1 | 1
05202408_05202409 | 0520 | 05202408 | 05202409 | XYZN | P418688 TO P418689 | 3-#4_CU_C | 3-#4_CU_C | 37 | 37 | 40 | 70 | 0 | 30 | 0 | 326.8 | 0 | 0 | 1 | 1 | 1 | Unknown | Unknown | 0 | Unknown | 0 | 0 | 0 | Unknown | Unknown | 0 | 0 | 0 | 0 | Unknown | Unknown | Unknown | N | N | 0 | Unknown |  | 0 | 0 | 0 | 0 | 0 | 100 | 0 | 0 | 0 |  | * |  |  | 1 | 1 | 1
05202409_05202410 | 0520 | 05202409 | 05202410 | XYZN | P418689 TO P418690 | 3-#4_CU_C | 3-#4_CU_C | 37 | 37 | 40 | 70 | 0 | 30 | 0 | 194.8 | 0 | 0 | 1 | 1 | 1 | Unknown | Unknown | 0 | Unknown | 0 | 0 | 0 | Unknown | Unknown | 0 | 0 | 0 | 0 | Unknown | Unknown | Unknown | N | N | 0 | Unknown |  | 0 | 0 | 0 | 0 | 0 | 100 | 0 | 0 | 0 |  | * |  |  | 1 | 1 | 1
05202410_05202411 | 0520 | 05202410 | 05202411 | XYZN | P418690 TO P418691 | 3-#4_CU_C | 3-#4_CU_C | 37 | 37 | 40 | 70 | 0 | 30 | 0 | 407 | 0 | 0 | 1 | 1 | 1 | Unknown | Unknown | 0 | Unknown | 0 | 0 | 0 | Unknown | Unknown | 0 | 0 | 0 | 0 | Unknown | Unknown | Unknown | N | N | 0 | Unknown |  | 0 | 0 | 0 | 0 | 0 | 100 | 0 | 0 | 0 |  | * |  |  | 1 | 1 | 1
05202411A_05202412 | 0520 | 05202411A | 05202412 | XYZN | P418691 TO P418692 | 3-#4_CU_C | 3-#4_CU_C | 37 | 37 | 40 | 70 | 0 | 30 | 0 | 508.2 | 0 | 0 | 1 | 1 | 1 | Unknown | Unknown | 0 | Unknown | 0 | 0 | 0 | Unknown | Unknown | 0 | 0 | 0 | 0 | Unknown | Unknown | Unknown | N | N | 0 | Unknown |  | 0 | 0 | 0 | 0 | 0 | 100 | 0 | 0 | 0 |  | * |  |  | 1 | 1 | 1
05202412_05202413 | 0520 | 05202412 | 05202413 | XYZN | P418692 TO P418693 | 3-#4_CU_C | 3-#4_CU_C | 37 | 37 | 40 | 70 | 0 | 30 | 0 | 328.9 | 0 | 0 | 1 | 1 | 1 | Unknown | Unknown | 0 | Unknown | 0 | 0 | 0 | Unknown | Unknown | 0 | 0 | 0 | 0 | Unknown | Unknown | Unknown | N | N | 0 | Unknown |  | 0 | 0 | 0 | 0 | 0 | 100 | 0 | 0 | 0 |  | * |  |  | 1 | 1 | 1
05202413_05202414 | 0520 | 05202413 | 05202414 | XYZN | P418693 TO P418694 | 3-#4_CU_C | 3-#4_CU_C | 37 | 37 | 40 | 70 | 0 | 30 | 0 | 388.2 | 0 | 0 | 1 | 1 | 1 | Unknown | Unknown | 0 | Unknown | 0 | 0 | 0 | Unknown | Unknown | 0 | 0 | 0 | 0 | Unknown | Unknown | Unknown | N | N | 0 | Unknown |  | 0 | 0 | 0 | 0 | 0 | 100 | 0 | 0 | 0 |  | * |  |  | 1 | 1 | 1
05202414_05202415 | 0520 | 05202414 | 05202415 | XYZN | P418694 TO P418695 | 3-#4_CU_C | 3-#4_CU_C | 37 | 37 | 40 | 70 | 0 | 30 | 0 | 421.8 | 0 | 0 | 1 | 1 | 1 | Unknown | Unknown | 0 | Unknown | 0 | 0 | 0 | Unknown | Unknown | 0 | 0 | 0 | 0 | Unknown | Unknown | Unknown | N | N | 0 | Unknown |  | 0 | 0 | 0 | 0 | 0 | 100 | 0 | 0 | 0 |  | * |  |  | 1 | 1 | 1
05202415_05202416 | 0520 | 05202415 | 05202416 | XYZN | P418695 TO P418696 | 3-#4_CU_C | 3-#4_CU_C | 37 | 37 | 40 | 70 | 0 | 30 | 0 | 312.7 | 0 | 0 | 1 | 1 | 1 | Unknown | Unknown | 0 | Unknown | 0 | 0 | 0 | Unknown | Unknown | 0 | 0 | 0 | 0 | Unknown | Unknown | Unknown | N | N | 0 | Unknown |  | 0 | 0 | 0 | 0 | 0 | 100 | 0 | 0 | 0 |  | * |  |  | 1 | 1 | 1
05202416_05202417 | 0520 | 05202416 | 05202417 | XYZN | P418696 TO P418697 | 3-#4_CU_C | 3-#4_CU_C | 37 | 37 | 40 | 70 | 0 | 30 | 0 | 306 | 0 | 0 | 1 | 1 | 1 | Unknown | Unknown | 0 | Unknown | 0 | 0 | 0 | Unknown | Unknown | 0 | 0 | 0 | 0 | Unknown | Unknown | Unknown | N | N | 0 | Unknown |  | 0 | 0 | 0 | 0 | 0 | 100 | 0 | 0 | 0 |  | * |  |  | 1 | 1 | 1
05202417_05202418 | 0520 | 05202417 | 05202418 | XYZN | P418697 TO P418698 | 3-#4_CU_C | 3-#4_CU_C | 37 | 37 | 40 | 70 | 0 | 30 | 0 | 401 | 0 | 0 | 1 | 1 | 1 | Unknown | Unknown | 0 | Unknown | 0 | 0 | 0 | Unknown | Unknown | 0 | 0 | 0 | 0 | Unknown | Unknown | Unknown | N | N | 0 | Unknown |  | 0 | 0 | 0 | 0 | 0 | 100 | 0 | 0 | 0 |  | * |  |  | 1 | 1 | 1
05202418_05202419 | 0520 | 05202418 | 05202419 | XY N | P418698 TO P31123 | 3-#2_AL_B | 3-#2_AL_B | 37 | 37 | 40 | 70 | 0 | 30 | 0 | 306 | 0 | 0 | 1 | 1 | 1 | Unknown | Unknown | 0 | Unknown | 0 | 0 | 0 | Unknown | Unknown | 0 | 0 | 0 | 0 | Unknown | Unknown | Unknown | N | N | 0 | Unknown |  | 0 | 0 | 0 | 0 | 0 | 100 | 0 | 0 | 0 |  | * |  |  | 1 | 1 | 1
05202418_05202421 | 0520 | 05202418 | 05202421 | XYZN | P418698 TO P516655 | 3-#4_CU_C | 3-#4_CU_C | 37 | 37 | 40 | 70 | 0 | 30 | 0 | 295.1 | 0 | 0 | 1 | 1 | 1 | Unknown | Unknown | 0 | Unknown | 0 | 0 | 0 | Unknown | Unknown | 0 | 0 | 0 | 0 | Unknown | Unknown | Unknown | N | N | 0 | Unknown |  | 0 | 0 | 0 | 0 | 0 | 100 | 0 | 0 | 0 |  | * |  |  | 1 | 1 | 1
05202419_05202420 | 0520 | 05202419 | 05202420 | XY N | P31123 TO CG199999 | 3-#2_AL_B | 3-#2_AL_B | 37 | 37 | 40 | 70 | 0 | 30 | 0 | 10 | 0 | 0 | 1 | 1 | 1 | 3-#2_AL_B | 3-#2_AL_B | 0 | Unknown | 0 | 0 | 0 | Unknown | Unknown | 0 | 0 | 0 | 0 | Unknown | Unknown | Unknown | N | N | 0 | Unknown |  | 0 | 0 | 0 | 0 | 0 | 100 | 0 | 0 | 0 |  | * |  |  | 1 | 1 | 1
05202421_05202422 | 0520 | 05202421 | 05202422 | XYZN | P516655 TO P418699 | 3-#4_CU_C | 3-#4_CU_C | 37 | 37 | 40 | 70 | 0 | 30 | 0 | 201 | 0 | 0 | 1 | 1 | 1 | Unknown | Unknown | 0 | Unknown | 0 | 0 | 0 | Unknown | Unknown | 0 | 0 | 0 | 0 | Unknown | Unknown | Unknown | N | N | 0 | Unknown |  | 0 | 0 | 0 | 0 | 0 | 100 | 0 | 0 | 0 |  | * |  |  | 1 | 1 | 1
05202422_05202423 | 0520 | 05202422 | 05202423 | XYZN | P418699 TO P518954 | 3-#4_CU_C | 3-#4_CU_C | 37 | 37 | 40 | 70 | 0 | 30 | 0 | 204 | 0 | 0 | 1 | 1 | 1 | Unknown | Unknown | 0 | Unknown | 0 | 0 | 0 | Unknown | Unknown | 0 | 0 | 0 | 0 | Unknown | Unknown | Unknown | N | N | 0 | Unknown |  | 0 | 0 | 0 | 0 | 0 | 100 | 0 | 0 | 0 |  | * |  |  | 1 | 1 | 1
05202423_05202424 | 0520 | 05202423 | 05202424 | XYZN | P518954 TO P418700 | 3-#4_CU_C | 3-#4_CU_C | 37 | 37 | 40 | 70 | 0 | 30 | 0 | 354 | 0 | 0 | 1 | 1 | 1 | Unknown | Unknown | 0 | Unknown | 0 | 0 | 0 | Unknown | Unknown | 0 | 0 | 0 | 0 | Unknown | Unknown | Unknown | N | N | 0 | Unknown |  | 0 | 0 | 0 | 0 | 0 | 100 | 0 | 0 | 0 |  | * |  |  | 1 | 1 | 1
05202424_05202425 | 0520 | 05202424 | 05202425 | X ZN | P418700 TO P614189 | 3-#2A5005C | 3-#2A5005C | 37 | 37 | 40 | 70 | 0 | 30 | 0 | 309.5 | 0 | 0 | 1 | 1 | 1 | Unknown | Unknown | 0 | Unknown | 0 | 0 | 0 | Unknown | Unknown | 0 | 0 | 0 | 0 | Unknown | Unknown | Unknown | N | N | 0 | Unknown |  | 0 | 0 | 0 | 0 | 0 | 100 | 0 | 0 | 0 |  | * |  |  | 1 | 1 | 1
05202424_05202427 | 0520 | 05202424 | 05202427 | XYZN | P418700 TO P818370 | 3-#4_CU_C | 3-#4_CU_C | 37 | 37 | 40 | 70 | 0 | 30 | 0 | 287 | 0 | 0 | 1 | 1 | 1 | Unknown | Unknown | 0 | Unknown | 0 | 0 | 0 | Unknown | Unknown | 0 | 0 | 0 | 0 | Unknown | Unknown | Unknown | N | N | 0 | Unknown |  | 0 | 0 | 0 | 0 | 0 | 100 | 0 | 0 | 0 |  | * |  |  | 1 | 1 | 1
05202424_05202689 | 0520 | 05202424 | 05202689 | XY N | P418700 TO P228922 | 3-#2_AL_B | 3-#2_AL_B | 37 | 37 | 40 | 70 | 0 | 30 | 0 | 354.3 | 0 | 0 | 1 | 1 | 1 | Unknown | Unknown | 0 | Unknown | 0 | 0 | 0 | Unknown | Unknown | 0 | 0 | 0 | 0 | Unknown | Unknown | Unknown | N | N | 0 | Unknown |  | 0 | 0 | 0 | 0 | 0 | 100 | 0 | 0 | 0 |  | * |  |  | 1 | 1 | 1
05202425_05202426 | 0520 | 05202425 | 05202426 | X ZN | P614189 TO P614190 | 3-#2A5005C | 3-#2A5005C | 37 | 37 | 40 | 70 | 0 | 30 | 0 | 99 | 0 | 0 | 1 | 1 | 1 | Unknown | Unknown | 0 | Unknown | 0 | 0 | 0 | Unknown | Unknown | 0 | 0 | 0 | 0 | Unknown | Unknown | Unknown | N | N | 0 | Unknown |  | 0 | 0 | 0 | 0 | 0 | 100 | 0 | 0 | 0 |  | * |  |  | 1 | 1 | 1
05202427_05202428 | 0520 | 05202427 | 05202428 | XYZN | P818370 TO P418701 | 3-#4_CU_C | 3-#4_CU_C | 37 | 37 | 40 | 70 | 0 | 30 | 0 | 131 | 0 | 0 | 1 | 1 | 1 | Unknown | Unknown | 0 | Unknown | 0 | 0 | 0 | Unknown | Unknown | 0 | 0 | 0 | 0 | Unknown | Unknown | Unknown | N | N | 0 | Unknown |  | 0 | 0 | 0 | 0 | 0 | 100 | 0 | 0 | 0 |  | * |  |  | 1 | 1 | 1
05202428_05202478 | 0520 | 05202428 | 05202478 | XYZN | P418701 TO P418702 | 3-#4_CU_C | 3-#4_CU_C | 37 | 37 | 40 | 70 | 0 | 30 | 0 | 306.1 | 0 | 0 | 1 | 1 | 1 | Unknown | Unknown | 0 | Unknown | 0 | 0 | 0 | Unknown | Unknown | 0 | 0 | 0 | 0 | Unknown | Unknown | Unknown | N | N | 0 | Unknown |  | 0 | 0 | 0 | 0 | 0 | 100 | 0 | 0 | 0 |  | * |  |  | 1 | 1 | 1
05202428A_05202429 | 0520 | 05202428A | 05202429 | XYZN | P418701 TO P616950 | 3-#4_CU_C | 3-#4_CU_C | 37 | 37 | 40 | 70 | 0 | 30 | 0 | 264.7 | 0 | 0 | 1 | 1 | 1 | Unknown | Unknown | 0 | Unknown | 0 | 0 | 0 | Unknown | Unknown | 0 | 0 | 0 | 0 | Unknown | Unknown | Unknown | N | N | 0 | Unknown |  | 0 | 0 | 0 | 0 | 0 | 100 | 0 | 0 | 0 |  | * |  |  | 1 | 1 | 1
05202429_05202430 | 0520 | 05202429 | 05202430 | XYZN | P616950 TO P512684 | 3-#4_CU_C | 3-#4_CU_C | 37 | 37 | 40 | 70 | 0 | 30 | 0 | 424.1 | 0 | 0 | 1 | 1 | 1 | Unknown | Unknown | 0 | Unknown | 0 | 0 | 0 | Unknown | Unknown | 0 | 0 | 0 | 0 | Unknown | Unknown | Unknown | N | N | 0 | Unknown |  | 0 | 0 | 0 | 0 | 0 | 100 | 0 | 0 | 0 |  | * |  |  | 1 | 1 | 1
05202430_05202431 | 0520 | 05202430 | 05202431 | XYZN | P512684 TO P512685 | 3-#4_CU_C | 3-#4_CU_C | 37 | 37 | 40 | 70 | 0 | 30 | 0 | 209.1 | 0 | 0 | 1 | 1 | 1 | Unknown | Unknown | 0 | Unknown | 0 | 0 | 0 | Unknown | Unknown | 0 | 0 | 0 | 0 | Unknown | Unknown | Unknown | N | N | 0 | Unknown |  | 0 | 0 | 0 | 0 | 0 | 100 | 0 | 0 | 0 |  | * |  |  | 1 | 1 | 1
05202431_05202432 | 0520 | 05202431 | 05202432 | XY N | P512685 TO P226004 | 3-#2_AL_B | 3-#2_AL_B | 37 | 37 | 40 | 70 | 0 | 30 | 0 | 81 | 0 | 0 | 1 | 1 | 1 | Unknown | Unknown | 0 | Unknown | 0 | 0 | 0 | Unknown | Unknown | 0 | 0 | 0 | 0 | Unknown | Unknown | Unknown | N | N | 0 | Unknown |  | 0 | 0 | 0 | 0 | 0 | 100 | 0 | 0 | 0 |  | * |  |  | 1 | 1 | 1
05202431_05202439 | 0520 | 05202431 | 05202439 | XYZN | P512685 TO P612496 | 3-#4_CU_C | 3-#4_CU_C | 37 | 37 | 40 | 70 | 0 | 30 | 0 | 169.6 | 0 | 0 | 1 | 1 | 1 | Unknown | Unknown | 0 | Unknown | 0 | 0 | 0 | Unknown | Unknown | 0 | 0 | 0 | 0 | Unknown | Unknown | Unknown | N | N | 0 | Unknown |  | 0 | 0 | 0 | 0 | 0 | 100 | 0 | 0 | 0 |  | * |  |  | 1 | 1 | 1
05202432_05202433 | 0520 | 05202432 | 05202433 | XY N | P226004 TO P228935 | 3-#2_AL_B | 3-#2_AL_B | 37 | 37 | 40 | 70 | 0 | 30 | 0 | 79.3 | 0 | 0 | 1 | 1 | 1 | 3-#2_AL_B | 3-#2_AL_B | 0 | Unknown | 0 | 0 | 0 | Unknown | Unknown | 0 | 0 | 0 | 0 | Unknown | Unknown | Unknown | N | N | 0 | Unknown |  | 0 | 0 | 0 | 0 | 0 | 100 | 0 | 0 | 0 |  | * |  |  | 1 | 1 | 1
05202433_05202434 | 0520 | 05202433 | 05202434 | XY N | P228935 TO P228936 | 3-#2_AL_B | 3-#2_AL_B | 37 | 37 | 40 | 70 | 0 | 30 | 0 | 212.7 | 0 | 0 | 1 | 1 | 1 | Unknown | Unknown | 0 | Unknown | 0 | 0 | 0 | Unknown | Unknown | 0 | 0 | 0 | 0 | Unknown | Unknown | Unknown | N | N | 0 | Unknown |  | 0 | 0 | 0 | 0 | 0 | 100 | 0 | 0 | 0 |  | * |  |  | 1 | 1 | 1
05202434_05202435 | 0520 | 05202434 | 05202435 | XY N | P228936 TO P228937 | 3-#2_AL_B | 3-#2_AL_B | 37 | 37 | 40 | 70 | 0 | 30 | 0 | 93.9 | 0 | 0 | 1 | 1 | 1 | Unknown | Unknown | 0 | Unknown | 0 | 0 | 0 | Unknown | Unknown | 0 | 0 | 0 | 0 | Unknown | Unknown | Unknown | N | N | 0 | Unknown |  | 0 | 0 | 0 | 0 | 0 | 100 | 0 | 0 | 0 |  | * |  |  | 1 | 1 | 1
05202435_05202437 | 0520 | 05202435 | 05202437 | XY N | P228937 TO P228938 | 3-#2_AL_B | 3-#2_AL_B | 37 | 37 | 40 | 70 | 0 | 30 | 0 | 342.1 | 0 | 0 | 1 | 1 | 1 | Unknown | Unknown | 0 | Unknown | 0 | 0 | 0 | Unknown | Unknown | 0 | 0 | 0 | 0 | Unknown | Unknown | Unknown | N | N | 0 | Unknown |  | 0 | 0 | 0 | 0 | 0 | 100 | 0 | 0 | 0 |  | * |  |  | 1 | 1 | 1
05202435A_05202436 | 0520 | 05202435A | 05202436 | XY N | P228937 TO D202924 | 1C#2SAPECN | 1C#2SAPECN | 37 | 37 | 40 | 70 | 0 | 30 | 0 | 333 | 0 | 0 | 1 | 1 | 1 | Unknown | Unknown | 0 | Unknown | 0 | 0 | 0 | Unknown | Unknown | 0 | 0 | 0 | 0 | Unknown | Unknown | Unknown | N | N | 0 | Unknown |  | 0 | 0 | 0 | 0 | 0 | 100 | 0 | 0 | 0 |  | * |  |  | 1 | 1 | 1
05202437_05202438 | 0520 | 05202437 | 05202438 | XY N | P228938 TO P228939 | 3-#2_AL_B | 3-#2_AL_B | 37 | 37 | 40 | 70 | 0 | 30 | 0 | 97.7 | 0 | 0 | 1 | 1 | 1 | Unknown | Unknown | 0 | Unknown | 0 | 0 | 0 | Unknown | Unknown | 0 | 0 | 0 | 0 | Unknown | Unknown | Unknown | N | N | 0 | Unknown |  | 0 | 0 | 0 | 0 | 0 | 100 | 0 | 0 | 0 |  | * |  |  | 1 | 1 | 1
05202439_05202440 | 0520 | 05202439 | 05202440 | YZN | P612496 TO P612497 | 3-#2_AL_B | 3-#2_AL_B | 37 | 37 | 40 | 70 | 0 | 30 | 0 | 289.3 | 0 | 0 | 1 | 1 | 1 | Unknown | Unknown | 0 | Unknown | 0 | 0 | 0 | Unknown | Unknown | 0 | 0 | 0 | 0 | Unknown | Unknown | Unknown | N | N | 0 | Unknown |  | 0 | 0 | 0 | 0 | 0 | 100 | 0 | 0 | 0 |  | * |  |  | 1 | 1 | 1
05202439_05202474 | 0520 | 05202439 | 05202474 | X ZN | P612496 TO P515088 | 3-#2_AL_B | 3-#2_AL_B | 37 | 37 | 40 | 70 | 0 | 30 | 0 | 292 | 0 | 0 | 1 | 1 | 1 | Unknown | Unknown | 0 | Unknown | 0 | 0 | 0 | Unknown | Unknown | 0 | 0 | 0 | 0 | Unknown | Unknown | Unknown | N | N | 0 | Unknown |  | 0 | 0 | 0 | 0 | 0 | 100 | 0 | 0 | 0 |  | * |  |  | 1 | 1 | 1
05202440_05202441 | 0520 | 05202440 | 05202441 | YZN | P612497 TO P612498 | 3-#2_AL_B | 3-#2_AL_B | 37 | 37 | 40 | 70 | 0 | 30 | 0 | 357.4 | 0 | 0 | 1 | 1 | 1 | Unknown | Unknown | 0 | Unknown | 0 | 0 | 0 | Unknown | Unknown | 0 | 0 | 0 | 0 | Unknown | Unknown | Unknown | N | N | 0 | Unknown |  | 0 | 0 | 0 | 0 | 0 | 100 | 0 | 0 | 0 |  | * |  |  | 1 | 1 | 1
05202441_05202442 | 0520 | 05202441 | 05202442 | YZN | P612498 TO P228903 | 3-#2_AL_B | 3-#2_AL_B | 37 | 37 | 40 | 70 | 0 | 30 | 0 | 333.7 | 0 | 0 | 1 | 1 | 1 | Unknown | Unknown | 0 | Unknown | 0 | 0 | 0 | Unknown | Unknown | 0 | 0 | 0 | 0 | Unknown | Unknown | Unknown | N | N | 0 | Unknown |  | 0 | 0 | 0 | 0 | 0 | 100 | 0 | 0 | 0 |  | * |  |  | 1 | 1 | 1
05202441_05202444 | 0520 | 05202441 | 05202444 | YZN | P612498 TO P612499 | 3-#2_AL_C | 3-#2_AL_C | 37 | 37 | 40 | 70 | 0 | 30 | 0 | 371.2 | 0 | 0 | 1 | 1 | 1 | Unknown | Unknown | 0 | Unknown | 0 | 0 | 0 | Unknown | Unknown | 0 | 0 | 0 | 0 | Unknown | Unknown | Unknown | N | N | 0 | Unknown |  | 0 | 0 | 0 | 0 | 0 | 100 | 0 | 0 | 0 |  | * |  |  | 1 | 1 | 1
05202442_05202443 | 0520 | 05202442 | 05202443 | YZN | P228903 TO P228904 | 3-#2_AL_B | 3-#2_AL_B | 37 | 37 | 40 | 70 | 0 | 30 | 0 | 307.1 | 0 | 0 | 1 | 1 | 1 | Unknown | Unknown | 0 | Unknown | 0 | 0 | 0 | Unknown | Unknown | 0 | 0 | 0 | 0 | Unknown | Unknown | Unknown | N | N | 0 | Unknown |  | 0 | 0 | 0 | 0 | 0 | 100 | 0 | 0 | 0 |  | * |  |  | 1 | 1 | 1
05202444_05202445 | 0520 | 05202444 | 05202445 | YZN | P612499 TO P612500 | 3-#2_AL_B | 3-#2_AL_B | 37 | 37 | 40 | 70 | 0 | 30 | 0 | 283.7 | 0 | 0 | 1 | 1 | 1 | Unknown | Unknown | 0 | Unknown | 0 | 0 | 0 | Unknown | Unknown | 0 | 0 | 0 | 0 | Unknown | Unknown | Unknown | N | N | 0 | Unknown |  | 0 | 0 | 0 | 0 | 0 | 100 | 0 | 0 | 0 |  | * |  |  | 1 | 1 | 1
05202445_05202446 | 0520 | 05202445 | 05202446 | YZN | P612500 TO P612501 | 3-#2_AL_B | 3-#2_AL_B | 37 | 37 | 40 | 70 | 0 | 30 | 0 | 279.6 | 0 | 0 | 1 | 1 | 1 | Unknown | Unknown | 0 | Unknown | 0 | 0 | 0 | Unknown | Unknown | 0 | 0 | 0 | 0 | Unknown | Unknown | Unknown | N | N | 0 | Unknown |  | 0 | 0 | 0 | 0 | 0 | 100 | 0 | 0 | 0 |  | * |  |  | 1 | 1 | 1
05202446_05202447 | 0520 | 05202446 | 05202447 | YZN | P612501 TO P612502 | 3-#2_AL_B | 3-#2_AL_B | 37 | 37 | 40 | 70 | 0 | 30 | 0 | 315.3 | 0 | 0 | 1 | 1 | 1 | Unknown | Unknown | 0 | Unknown | 0 | 0 | 0 | Unknown | Unknown | 0 | 0 | 0 | 0 | Unknown | Unknown | Unknown | N | N | 0 | Unknown |  | 0 | 0 | 0 | 0 | 0 | 100 | 0 | 0 | 0 |  | * |  |  | 1 | 1 | 1
05202447_05202448 | 0520 | 05202447 | 05202448 | YZN | P612502 TO P612503 | 3-#2_AL_B | 3-#2_AL_B | 37 | 37 | 40 | 70 | 0 | 30 | 0 | 197.3 | 0 | 0 | 1 | 1 | 1 | Unknown | Unknown | 0 | Unknown | 0 | 0 | 0 | Unknown | Unknown | 0 | 0 | 0 | 0 | Unknown | Unknown | Unknown | N | N | 0 | Unknown |  | 0 | 0 | 0 | 0 | 0 | 100 | 0 | 0 | 0 |  | * |  |  | 1 | 1 | 1
05202448_05202449 | 0520 | 05202448 | 05202449 | YZN | P612503 TO P613349 | 3-#2_AL_B | 3-#2_AL_B | 37 | 37 | 40 | 70 | 0 | 30 | 0 | 232.9 | 0 | 0 | 1 | 1 | 1 | Unknown | Unknown | 0 | Unknown | 0 | 0 | 0 | Unknown | Unknown | 0 | 0 | 0 | 0 | Unknown | Unknown | Unknown | N | N | 0 | Unknown |  | 0 | 0 | 0 | 0 | 0 | 100 | 0 | 0 | 0 |  | * |  |  | 1 | 1 | 1
05202448_05202457 | 0520 | 05202448 | 05202457 | YZN | P612503 TO P239226 | 3-#2_AL_B | 3-#2_AL_B | 37 | 37 | 40 | 70 | 0 | 30 | 0 | 203.2 | 0 | 0 | 1 | 1 | 1 | Unknown | Unknown | 0 | Unknown | 0 | 0 | 0 | Unknown | Unknown | 0 | 0 | 0 | 0 | Unknown | Unknown | Unknown | N | N | 0 | Unknown |  | 0 | 0 | 0 | 0 | 0 | 100 | 0 | 0 | 0 |  | * |  |  | 1 | 1 | 1
05202449_05202450 | 0520 | 05202449 | 05202450 | YZN | P613349 TO P613350 | 3-#2_AL_B | 3-#2_AL_B | 37 | 37 | 40 | 70 | 0 | 30 | 0 | 375.8 | 0 | 0 | 1 | 1 | 1 | Unknown | Unknown | 0 | Unknown | 0 | 0 | 0 | Unknown | Unknown | 0 | 0 | 0 | 0 | Unknown | Unknown | Unknown | N | N | 0 | Unknown |  | 0 | 0 | 0 | 0 | 0 | 100 | 0 | 0 | 0 |  | * |  |  | 1 | 1 | 1
05202450_05202451 | 0520 | 05202450 | 05202451 | YZN | P613350 TO P619739 | 3-#2_AL_B | 3-#2_AL_B | 37 | 37 | 40 | 70 | 0 | 30 | 0 | 277.2 | 0 | 0 | 1 | 1 | 1 | Unknown | Unknown | 0 | Unknown | 0 | 0 | 0 | Unknown | Unknown | 0 | 0 | 0 | 0 | Unknown | Unknown | Unknown | N | N | 0 | Unknown |  | 0 | 0 | 0 | 0 | 0 | 100 | 0 | 0 | 0 |  | * |  |  | 1 | 1 | 1
05202451_05202452 | 0520 | 05202451 | 05202452 | YZN | P619739 TO P161631 | 3-#2_AL_B | 3-#2_AL_B | 37 | 37 | 40 | 70 | 0 | 30 | 0 | 250 | 0 | 0 | 1 | 1 | 1 | Unknown | Unknown | 0 | Unknown | 0 | 0 | 0 | Unknown | Unknown | 0 | 0 | 0 | 0 | Unknown | Unknown | Unknown | N | N | 0 | Unknown |  | 0 | 0 | 0 | 0 | 0 | 100 | 0 | 0 | 0 |  | * |  |  | 1 | 1 | 1
05202451_05202453 | 0520 | 05202451 | 05202453 | YZN | P619739 TO P619740 | 3-#2_AL_B | 3-#2_AL_B | 37 | 37 | 40 | 70 | 0 | 30 | 0 | 361 | 0 | 0 | 1 | 1 | 1 | Unknown | Unknown | 0 | Unknown | 0 | 0 | 0 | Unknown | Unknown | 0 | 0 | 0 | 0 | Unknown | Unknown | Unknown | N | N | 0 | Unknown |  | 0 | 0 | 0 | 0 | 0 | 100 | 0 | 0 | 0 |  | * |  |  | 1 | 1 | 1
05202453_05202454 | 0520 | 05202453 | 05202454 | YZN | P619740 TO P135297 | 3-#2_AL_B | 3-#2_AL_B | 37 | 37 | 40 | 70 | 0 | 30 | 0 | 175.6 | 0 | 0 | 1 | 1 | 1 | 3-#2_AL_B | 3-#2_AL_B | 0 | Unknown | 0 | 0 | 0 | Unknown | Unknown | 0 | 0 | 0 | 0 | Unknown | Unknown | Unknown | N | N | 0 | Unknown |  | 0 | 0 | 0 | 0 | 0 | 100 | 0 | 0 | 0 |  | * |  |  | 1 | 1 | 1
05202453_05202456 | 0520 | 05202453 | 05202456 | YZN | P619740 TO P619741 | 3-#2_AL_B | 3-#2_AL_B | 37 | 37 | 40 | 70 | 0 | 30 | 0 | 173 | 0 | 0 | 1 | 1 | 1 | Unknown | Unknown | 0 | Unknown | 0 | 0 | 0 | Unknown | Unknown | 0 | 0 | 0 | 0 | Unknown | Unknown | Unknown | N | N | 0 | Unknown |  | 0 | 0 | 0 | 0 | 0 | 100 | 0 | 0 | 0 |  | * |  |  | 1 | 1 | 1
05202454_05202455 | 0520 | 05202454 | 05202455 | YZN | P135297 TO P193400 | 3-#2_AL_B | 3-#2_AL_B | 37 | 37 | 40 | 70 | 0 | 30 | 0 | 358 | 0 | 0 | 1 | 1 | 1 | Unknown | Unknown | 0 | Unknown | 0 | 0 | 0 | Unknown | Unknown | 0 | 0 | 0 | 0 | Unknown | Unknown | Unknown | N | N | 0 | Unknown |  | 0 | 0 | 0 | 0 | 0 | 100 | 0 | 0 | 0 |  | * |  |  | 1 | 1 | 1
05202457_05202458 | 0520 | 05202457 | 05202458 | YZN | P239226 TO P715526 | 3-#2_AL_B | 3-#2_AL_B | 37 | 37 | 40 | 70 | 0 | 30 | 0 | 277.6 | 0 | 0 | 1 | 1 | 1 | Unknown | Unknown | 0 | Unknown | 0 | 0 | 0 | Unknown | Unknown | 0 | 0 | 0 | 0 | Unknown | Unknown | Unknown | N | N | 0 | Unknown |  | 0 | 0 | 0 | 0 | 0 | 100 | 0 | 0 | 0 |  | * |  |  | 1 | 1 | 1
05202458_05202459 | 0520 | 05202458 | 05202459 | YZN | P715526 TO P108508 | 3-#2_AL_B | 3-#2_AL_B | 37 | 37 | 40 | 70 | 0 | 30 | 0 | 83.6 | 0 | 0 | 1 | 1 | 1 | Unknown | Unknown | 0 | Unknown | 0 | 0 | 0 | Unknown | Unknown | 0 | 0 | 0 | 0 | Unknown | Unknown | Unknown | N | N | 0 | Unknown |  | 0 | 0 | 0 | 0 | 0 | 100 | 0 | 0 | 0 |  | * |  |  | 1 | 1 | 1
05202459_05202460 | 0520 | 05202459 | 05202460 | YZN | P108508 TO P715527 | 3-#2_AL_B | 3-#2_AL_B | 37 | 37 | 40 | 70 | 0 | 30 | 0 | 152.9 | 0 | 0 | 1 | 1 | 1 | Unknown | Unknown | 0 | Unknown | 0 | 0 | 0 | Unknown | Unknown | 0 | 0 | 0 | 0 | Unknown | Unknown | Unknown | N | N | 0 | Unknown |  | 0 | 0 | 0 | 0 | 0 | 100 | 0 | 0 | 0 |  | * |  |  | 1 | 1 | 1
05202460_05202461 | 0520 | 05202460 | 05202461 | YZN | P715527 TO P35033 | 3-#2_AL_B | 3-#2_AL_B | 37 | 37 | 40 | 70 | 0 | 30 | 0 | 240.6 | 0 | 0 | 1 | 1 | 1 | 3-#2_AL_B | 3-#2_AL_B | 0 | Unknown | 0 | 0 | 0 | Unknown | Unknown | 0 | 0 | 0 | 0 | Unknown | Unknown | Unknown | N | N | 0 | Unknown |  | 0 | 0 | 0 | 0 | 0 | 100 | 0 | 0 | 0 |  | * |  |  | 1 | 1 | 1
05202460_05202464 | 0520 | 05202460 | 05202464 | YZN | P715527 TO P715528 | 3-#2_AL_B | 3-#2_AL_B | 37 | 37 | 40 | 70 | 0 | 30 | 0 | 227.3 | 0 | 0 | 1 | 1 | 1 | Unknown | Unknown | 0 | Unknown | 0 | 0 | 0 | Unknown | Unknown | 0 | 0 | 0 | 0 | Unknown | Unknown | Unknown | N | N | 0 | Unknown |  | 0 | 0 | 0 | 0 | 0 | 100 | 0 | 0 | 0 |  | * |  |  | 1 | 1 | 1
05202461_05202462 | 0520 | 05202461 | 05202462 | YZN | P35033 TO P35034 | 3-#2_AL_B | 3-#2_AL_B | 37 | 37 | 40 | 70 | 0 | 30 | 0 | 200.5 | 0 | 0 | 1 | 1 | 1 | Unknown | Unknown | 0 | Unknown | 0 | 0 | 0 | Unknown | Unknown | 0 | 0 | 0 | 0 | Unknown | Unknown | Unknown | N | N | 0 | Unknown |  | 0 | 0 | 0 | 0 | 0 | 100 | 0 | 0 | 0 |  | * |  |  | 1 | 1 | 1
05202462_05202463 | 0520 | 05202462 | 05202463 | YZN | P35034 TO P35035 | 3-#2_AL_B | 3-#2_AL_B | 37 | 37 | 40 | 70 | 0 | 30 | 0 | 232.9 | 0 | 0 | 1 | 1 | 1 | Unknown | Unknown | 0 | Unknown | 0 | 0 | 0 | Unknown | Unknown | 0 | 0 | 0 | 0 | Unknown | Unknown | Unknown | N | N | 0 | Unknown |  | 0 | 0 | 0 | 0 | 0 | 100 | 0 | 0 | 0 |  | * |  |  | 1 | 1 | 1
05202464_05202465 | 0520 | 05202464 | 05202465 | YZN | P715528 TO P715529 | 3-#2_AL_B | 3-#2_AL_B | 37 | 37 | 40 | 70 | 0 | 30 | 0 | 370.3 | 0 | 0 | 1 | 1 | 1 | Unknown | Unknown | 0 | Unknown | 0 | 0 | 0 | Unknown | Unknown | 0 | 0 | 0 | 0 | Unknown | Unknown | Unknown | N | N | 0 | Unknown |  | 0 | 0 | 0 | 0 | 0 | 100 | 0 | 0 | 0 |  | * |  |  | 1 | 1 | 1
05202465_05202466 | 0520 | 05202465 | 05202466 | YZN | P715529 TO P715530 | 3-#2_AL_B | 3-#2_AL_B | 37 | 37 | 40 | 70 | 0 | 30 | 0 | 322.7 | 0 | 0 | 1 | 1 | 1 | Unknown | Unknown | 0 | Unknown | 0 | 0 | 0 | Unknown | Unknown | 0 | 0 | 0 | 0 | Unknown | Unknown | Unknown | N | N | 0 | Unknown |  | 0 | 0 | 0 | 0 | 0 | 100 | 0 | 0 | 0 |  | * |  |  | 1 | 1 | 1
05202466_05202467 | 0520 | 05202466 | 05202467 | YZN | P715530 TO P719491 | 3-#2_AL_B | 3-#2_AL_B | 37 | 37 | 40 | 70 | 0 | 30 | 0 | 145.3 | 0 | 0 | 1 | 1 | 1 | Unknown | Unknown | 0 | Unknown | 0 | 0 | 0 | Unknown | Unknown | 0 | 0 | 0 | 0 | Unknown | Unknown | Unknown | N | N | 0 | Unknown |  | 0 | 0 | 0 | 0 | 0 | 100 | 0 | 0 | 0 |  | * |  |  | 1 | 1 | 1
05202466_05202471 | 0520 | 05202466 | 05202471 | YZN | P715530 TO P228959 | 3-#2_AL_B | 3-#2_AL_B | 37 | 37 | 40 | 70 | 0 | 30 | 0 | 269.3 | 0 | 0 | 1 | 1 | 1 | Unknown | Unknown | 0 | Unknown | 0 | 0 | 0 | Unknown | Unknown | 0 | 0 | 0 | 0 | Unknown | Unknown | Unknown | N | N | 0 | Unknown |  | 0 | 0 | 0 | 0 | 0 | 100 | 0 | 0 | 0 |  | * |  |  | 1 | 1 | 1
05202467_05202468 | 0520 | 05202467 | 05202468 | YZN | P719491 TO P719492 | 3-#2_AL_B | 3-#2_AL_B | 37 | 37 | 40 | 70 | 0 | 30 | 0 | 206 | 0 | 0 | 1 | 1 | 1 | Unknown | Unknown | 0 | Unknown | 0 | 0 | 0 | Unknown | Unknown | 0 | 0 | 0 | 0 | Unknown | Unknown | Unknown | N | N | 0 | Unknown |  | 0 | 0 | 0 | 0 | 0 | 100 | 0 | 0 | 0 |  | * |  |  | 1 | 1 | 1
05202468_05202469 | 0520 | 05202468 | 05202469 | YZN | P719492 TO P719493 | 3-#2_AL_B | 3-#2_AL_B | 37 | 37 | 40 | 70 | 0 | 30 | 0 | 206.7 | 0 | 0 | 1 | 1 | 1 | Unknown | Unknown | 0 | Unknown | 0 | 0 | 0 | Unknown | Unknown | 0 | 0 | 0 | 0 | Unknown | Unknown | Unknown | N | N | 0 | Unknown |  | 0 | 0 | 0 | 0 | 0 | 100 | 0 | 0 | 0 |  | * |  |  | 1 | 1 | 1
05202469_05202470 | 0520 | 05202469 | 05202470 | YZN | P719493 TO P810150 | 3-#2_AL_B | 3-#2_AL_B | 37 | 37 | 40 | 70 | 0 | 30 | 0 | 298.1 | 0 | 0 | 1 | 1 | 1 | Unknown | Unknown | 0 | Unknown | 0 | 0 | 0 | Unknown | Unknown | 0 | 0 | 0 | 0 | Unknown | Unknown | Unknown | N | N | 0 | Unknown |  | 0 | 0 | 0 | 0 | 0 | 100 | 0 | 0 | 0 |  | * |  |  | 1 | 1 | 1
05202471_05202472 | 0520 | 05202471 | 05202472 | YZN | P228959 TO P228960 | 3-#2_AL_B | 3-#2_AL_B | 37 | 37 | 40 | 70 | 0 | 30 | 0 | 330.2 | 0 | 0 | 1 | 1 | 1 | Unknown | Unknown | 0 | Unknown | 0 | 0 | 0 | Unknown | Unknown | 0 | 0 | 0 | 0 | Unknown | Unknown | Unknown | N | N | 0 | Unknown |  | 0 | 0 | 0 | 0 | 0 | 100 | 0 | 0 | 0 |  | * |  |  | 1 | 1 | 1
05202472_05202473 | 0520 | 05202472 | 05202473 | YZN | P228960 TO P228961 | 3-#2_AL_B | 3-#2_AL_B | 37 | 37 | 40 | 70 | 0 | 30 | 0 | 288.8 | 0 | 0 | 1 | 1 | 1 | Unknown | Unknown | 0 | Unknown | 0 | 0 | 0 | Unknown | Unknown | 0 | 0 | 0 | 0 | Unknown | Unknown | Unknown | N | N | 0 | Unknown |  | 0 | 0 | 0 | 0 | 0 | 100 | 0 | 0 | 0 |  | * |  |  | 1 | 1 | 1
05202474_05202475 | 0520 | 05202474 | 05202475 | X ZN | P515088 TO P610209 | 3-#2A5005C | 3-#2A5005C | 37 | 37 | 40 | 70 | 0 | 30 | 0 | 215 | 0 | 0 | 1 | 1 | 1 | Unknown | Unknown | 0 | Unknown | 0 | 0 | 0 | Unknown | Unknown | 0 | 0 | 0 | 0 | Unknown | Unknown | Unknown | N | N | 0 | Unknown |  | 0 | 0 | 0 | 0 | 0 | 100 | 0 | 0 | 0 |  | * |  |  | 1 | 1 | 1
05202475_05202476 | 0520 | 05202475 | 05202476 | X ZN | P610209 TO P228917 | 3-#2A5005C | 3-#2A5005C | 37 | 37 | 40 | 70 | 0 | 30 | 0 | 110.9 | 0 | 0 | 1 | 1 | 1 | Unknown | Unknown | 0 | Unknown | 0 | 0 | 0 | Unknown | Unknown | 0 | 0 | 0 | 0 | Unknown | Unknown | Unknown | N | N | 0 | Unknown |  | 0 | 0 | 0 | 0 | 0 | 100 | 0 | 0 | 0 |  | * |  |  | 1 | 1 | 1
05202476_05202477 | 0520 | 05202476 | 05202477 | X ZN | P228917 TO P610210 | 3-#2A5005C | 3-#2A5005C | 37 | 37 | 40 | 70 | 0 | 30 | 0 | 364.4 | 0 | 0 | 1 | 1 | 1 | Unknown | Unknown | 0 | Unknown | 0 | 0 | 0 | Unknown | Unknown | 0 | 0 | 0 | 0 | Unknown | Unknown | Unknown | N | N | 0 | Unknown |  | 0 | 0 | 0 | 0 | 0 | 100 | 0 | 0 | 0 |  | * |  |  | 1 | 1 | 1
05202478_05202479 | 0520 | 05202478 | 05202479 | XYZN | P418702 TO P418703 | 3-#4_CU_C | 3-#4_CU_C | 37 | 37 | 40 | 70 | 0 | 30 | 0 | 306.7 | 0 | 0 | 1 | 1 | 1 | Unknown | Unknown | 0 | Unknown | 0 | 0 | 0 | Unknown | Unknown | 0 | 0 | 0 | 0 | Unknown | Unknown | Unknown | N | N | 0 | Unknown |  | 0 | 0 | 0 | 0 | 0 | 100 | 0 | 0 | 0 |  | * |  |  | 1 | 1 | 1
05202479_05202480 | 0520 | 05202479 | 05202480 | XYZN | P418703 TO P138568 | 3-#4_CU_C | 3-#4_CU_C | 37 | 37 | 40 | 70 | 0 | 30 | 0 | 188.3 | 0 | 0 | 1 | 1 | 1 | Unknown | Unknown | 0 | Unknown | 0 | 0 | 0 | Unknown | Unknown | 0 | 0 | 0 | 0 | Unknown | Unknown | Unknown | N | N | 0 | Unknown |  | 0 | 0 | 0 | 0 | 0 | 100 | 0 | 0 | 0 |  | * |  |  | 1 | 1 | 1
05202480_05202481 | 0520 | 05202480 | 05202481 | XYZN | P138568 TO P418704 | 3-#4_CU_C | 3-#4_CU_C | 37 | 37 | 40 | 70 | 0 | 30 | 0 | 190.4 | 0 | 0 | 1 | 1 | 1 | Unknown | Unknown | 0 | Unknown | 0 | 0 | 0 | Unknown | Unknown | 0 | 0 | 0 | 0 | Unknown | Unknown | Unknown | N | N | 0 | Unknown |  | 0 | 0 | 0 | 0 | 0 | 100 | 0 | 0 | 0 |  | * |  |  | 1 | 1 | 1
05202481_05202482 | 0520 | 05202481 | 05202482 | XYZN | P418704 TO P418705 | 3-#4_CU_C | 3-#4_CU_C | 37 | 37 | 40 | 70 | 0 | 30 | 0 | 179.3 | 0 | 0 | 1 | 1 | 1 | Unknown | Unknown | 0 | Unknown | 0 | 0 | 0 | Unknown | Unknown | 0 | 0 | 0 | 0 | Unknown | Unknown | Unknown | N | N | 0 | Unknown |  | 0 | 0 | 0 | 0 | 0 | 100 | 0 | 0 | 0 |  | * |  |  | 1 | 1 | 1
05202482_05202483 | 0520 | 05202482 | 05202483 | XYZN | P418705 TO P103342 | 3-#4_CU_C | 3-#4_CU_C | 37 | 37 | 40 | 70 | 0 | 30 | 0 | 210.6 | 0 | 0 | 1 | 1 | 1 | Unknown | Unknown | 0 | Unknown | 0 | 0 | 0 | Unknown | Unknown | 0 | 0 | 0 | 0 | Unknown | Unknown | Unknown | N | N | 0 | Unknown |  | 0 | 0 | 0 | 0 | 0 | 100 | 0 | 0 | 0 |  | * |  |  | 1 | 1 | 1
05202482_05202683 | 0520 | 05202482 | 05202683 | X ZN | P418705 TO P510443 | 3-#6_CU_B | 3-#6_CU_B | 37 | 37 | 40 | 70 | 0 | 30 | 0 | 111.1 | 0 | 0 | 1 | 1 | 1 | Unknown | Unknown | 0 | Unknown | 0 | 0 | 0 | Unknown | Unknown | 0 | 0 | 0 | 0 | Unknown | Unknown | Unknown | N | N | 0 | Unknown |  | 0 | 0 | 0 | 0 | 0 | 100 | 0 | 0 | 0 |  | * |  |  | 1 | 1 | 1
05202483_05202484 | 0520 | 05202483 | 05202484 | XYZN | P103342 TO P512676 | 3-#4_CU_C | 3-#4_CU_C | 37 | 37 | 40 | 70 | 0 | 30 | 0 | 199.7 | 0 | 0 | 1 | 1 | 1 | Unknown | Unknown | 0 | Unknown | 0 | 0 | 0 | Unknown | Unknown | 0 | 0 | 0 | 0 | Unknown | Unknown | Unknown | N | N | 0 | Unknown |  | 0 | 0 | 0 | 0 | 0 | 100 | 0 | 0 | 0 |  | * |  |  | 1 | 1 | 1
05202484_05202485 | 0520 | 05202484 | 05202485 | YZN | P512676 TO P515121 | 3-#6_CU_B | 3-#6_CU_B | 37 | 37 | 40 | 70 | 0 | 30 | 0 | 235.5 | 0 | 0 | 1 | 1 | 1 | Unknown | Unknown | 0 | Unknown | 0 | 0 | 0 | Unknown | Unknown | 0 | 0 | 0 | 0 | Unknown | Unknown | Unknown | N | N | 0 | Unknown |  | 0 | 0 | 0 | 0 | 0 | 100 | 0 | 0 | 0 |  | * |  |  | 1 | 1 | 1
05202484_05202486 | 0520 | 05202484 | 05202486 | XYZN | P512676 TO P228906 | 3-#4_CU_C | 3-#4_CU_C | 37 | 37 | 40 | 70 | 0 | 30 | 0 | 204.1 | 0 | 0 | 1 | 1 | 1 | Unknown | Unknown | 0 | Unknown | 0 | 0 | 0 | Unknown | Unknown | 0 | 0 | 0 | 0 | Unknown | Unknown | Unknown | N | N | 0 | Unknown |  | 0 | 0 | 0 | 0 | 0 | 100 | 0 | 0 | 0 |  | * |  |  | 1 | 1 | 1
05202484_05202679 | 0520 | 05202484 | 05202679 | YZN | P512676 TO P513790 | 3-#6_CU_B | 3-#6_CU_B | 37 | 37 | 40 | 70 | 0 | 30 | 0 | 378.7 | 0 | 0 | 1 | 1 | 1 | Unknown | Unknown | 0 | Unknown | 0 | 0 | 0 | Unknown | Unknown | 0 | 0 | 0 | 0 | Unknown | Unknown | Unknown | N | N | 0 | Unknown |  | 0 | 0 | 0 | 0 | 0 | 100 | 0 | 0 | 0 |  | * |  |  | 1 | 1 | 1
05202486_05202513 | 0520 | 05202486 | 05202513 | XYZN | P228906 TO P512677 | 3-#4_CU_C | 3-#4_CU_C | 37 | 37 | 40 | 70 | 0 | 30 | 0 | 163.2 | 0 | 0 | 1 | 1 | 1 | Unknown | Unknown | 0 | Unknown | 0 | 0 | 0 | Unknown | Unknown | 0 | 0 | 0 | 0 | Unknown | Unknown | Unknown | N | N | 0 | Unknown |  | 0 | 0 | 0 | 0 | 0 | 100 | 0 | 0 | 0 |  | * |  |  | 1 | 1 | 1
05202486A_05202487 | 0520 | 05202486A | 05202487 | XYZN | P228906 TO P228907 | 3-#2_AL_C | 3-#2_AL_C | 37 | 37 | 40 | 70 | 0 | 30 | 0 | 297.2 | 0 | 0 | 1 | 1 | 1 | Unknown | Unknown | 0 | Unknown | 0 | 0 | 0 | Unknown | Unknown | 0 | 0 | 0 | 0 | Unknown | Unknown | Unknown | N | N | 0 | Unknown |  | 0 | 0 | 0 | 0 | 0 | 100 | 0 | 0 | 0 |  | * |  |  | 1 | 1 | 1
05202487_05202488 | 0520 | 05202487 | 05202488 | XYZN | P228907 TO P228908 | 3-#2_AL_C | 3-#2_AL_C | 37 | 37 | 40 | 70 | 0 | 30 | 0 | 275.4 | 0 | 0 | 1 | 1 | 1 | Unknown | Unknown | 0 | Unknown | 0 | 0 | 0 | Unknown | Unknown | 0 | 0 | 0 | 0 | Unknown | Unknown | Unknown | N | N | 0 | Unknown |  | 0 | 0 | 0 | 0 | 0 | 100 | 0 | 0 | 0 |  | * |  |  | 1 | 1 | 1
05202488_05202489 | 0520 | 05202488 | 05202489 | XYZN | P228908 TO P228909 | 3-#2_AL_C | 3-#2_AL_C | 37 | 37 | 40 | 70 | 0 | 30 | 0 | 333.8 | 0 | 0 | 1 | 1 | 1 | Unknown | Unknown | 0 | Unknown | 0 | 0 | 0 | Unknown | Unknown | 0 | 0 | 0 | 0 | Unknown | Unknown | Unknown | N | N | 0 | Unknown |  | 0 | 0 | 0 | 0 | 0 | 100 | 0 | 0 | 0 |  | * |  |  | 1 | 1 | 1
05202488_05202512 | 0520 | 05202488 | 05202512 | XY N | P228908 TO P323110 | 3-#2_AL_B | 3-#2_AL_B | 37 | 37 | 40 | 70 | 0 | 30 | 0 | 223 | 0 | 0 | 1 | 1 | 1 | Unknown | Unknown | 0 | Unknown | 0 | 0 | 0 | Unknown | Unknown | 0 | 0 | 0 | 0 | Unknown | Unknown | Unknown | N | N | 0 | Unknown |  | 0 | 0 | 0 | 0 | 0 | 100 | 0 | 0 | 0 |  | * |  |  | 1 | 1 | 1
05202489_05202490 | 0520 | 05202489 | 05202490 | XYZN | P228909 TO P228910 | 3-#2_AL_C | 3-#2_AL_C | 37 | 37 | 40 | 70 | 0 | 30 | 0 | 273.5 | 0 | 0 | 1 | 1 | 1 | Unknown | Unknown | 0 | Unknown | 0 | 0 | 0 | Unknown | Unknown | 0 | 0 | 0 | 0 | Unknown | Unknown | Unknown | N | N | 0 | Unknown |  | 0 | 0 | 0 | 0 | 0 | 100 | 0 | 0 | 0 |  | * |  |  | 1 | 1 | 1
05202489_05202510 | 0520 | 05202489 | 05202510 | X ZN | P228909 TO P717924 | 3-#2_AL_B | 3-#2_AL_B | 37 | 37 | 40 | 70 | 0 | 30 | 0 | 105.1 | 0 | 0 | 1 | 1 | 1 | Unknown | Unknown | 0 | Unknown | 0 | 0 | 0 | Unknown | Unknown | 0 | 0 | 0 | 0 | Unknown | Unknown | Unknown | N | N | 0 | Unknown |  | 0 | 0 | 0 | 0 | 0 | 100 | 0 | 0 | 0 |  | * |  |  | 1 | 1 | 1
05202490_05202491 | 0520 | 05202490 | 05202491 | XYZN | P228910 TO P814592 | 3-1/0_AL_C | 3-1\0_AL_C | 37 | 37 | 40 | 70 | 0 | 30 | 0 | 126 | 0 | 0 | 1 | 1 | 1 | Unknown | Unknown | 0 | Unknown | 0 | 0 | 0 | Unknown | Unknown | 0 | 0 | 0 | 0 | Unknown | Unknown | Unknown | N | N | 0 | Unknown |  | 0 | 0 | 0 | 0 | 0 | 100 | 0 | 0 | 0 |  | * |  |  | 1 | 1 | 1
05202490_05202507 | 0520 | 05202490 | 05202507 | YZN | P228910 TO P228911 | 3-#2_AL_B | 3-#2_AL_B | 37 | 37 | 40 | 70 | 0 | 30 | 0 | 285 | 0 | 0 | 1 | 1 | 1 | Unknown | Unknown | 0 | Unknown | 0 | 0 | 0 | Unknown | Unknown | 0 | 0 | 0 | 0 | Unknown | Unknown | Unknown | N | N | 0 | Unknown |  | 0 | 0 | 0 | 0 | 0 | 100 | 0 | 0 | 0 |  | * |  |  | 1 | 1 | 1
05202491_05202492 | 0520 | 05202491 | 05202492 | XYZN | P814592 TO P717826 | 3-1/0_AL_C | 3-1\0_AL_C | 37 | 37 | 40 | 70 | 0 | 30 | 0 | 198.9 | 0 | 0 | 1 | 1 | 1 | Unknown | Unknown | 0 | Unknown | 0 | 0 | 0 | Unknown | Unknown | 0 | 0 | 0 | 0 | Unknown | Unknown | Unknown | N | N | 0 | Unknown |  | 0 | 0 | 0 | 0 | 0 | 100 | 0 | 0 | 0 |  | * |  |  | 1 | 1 | 1
05202491_05202505 | 0520 | 05202491 | 05202505 | XY N | P814592 TO P814593 | 3-#2_AL_B | 3-#2_AL_B | 37 | 37 | 40 | 70 | 0 | 30 | 0 | 109.8 | 0 | 0 | 1 | 1 | 1 | Unknown | Unknown | 0 | Unknown | 0 | 0 | 0 | Unknown | Unknown | 0 | 0 | 0 | 0 | Unknown | Unknown | Unknown | N | N | 0 | Unknown |  | 0 | 0 | 0 | 0 | 0 | 100 | 0 | 0 | 0 |  | * |  |  | 1 | 1 | 1
05202492_05202493 | 0520 | 05202492 | 05202493 | XYZN | P717826 TO P717827 | 3-1/0_AL_C | 3-1\0_AL_C | 37 | 37 | 40 | 70 | 0 | 30 | 0 | 302.1 | 0 | 0 | 1 | 1 | 1 | Unknown | Unknown | 0 | Unknown | 0 | 0 | 0 | Unknown | Unknown | 0 | 0 | 0 | 0 | Unknown | Unknown | Unknown | N | N | 0 | Unknown |  | 0 | 0 | 0 | 0 | 0 | 100 | 0 | 0 | 0 |  | * |  |  | 1 | 1 | 1
05202493_05202494 | 0520 | 05202493 | 05202494 | XYZN | P717827 TO P717828 | 3-1/0_AL_C | 3-1\0_AL_C | 37 | 37 | 40 | 70 | 0 | 30 | 0 | 420.3 | 0 | 0 | 1 | 1 | 1 | Unknown | Unknown | 0 | Unknown | 0 | 0 | 0 | Unknown | Unknown | 0 | 0 | 0 | 0 | Unknown | Unknown | Unknown | N | N | 0 | Unknown |  | 0 | 0 | 0 | 0 | 0 | 100 | 0 | 0 | 0 |  | * |  |  | 1 | 1 | 1
05202494_05202495 | 0520 | 05202494 | 05202495 | XYZN | P717828 TO P719094 | 3-#2_AL_C | 3-#2_AL_C | 37 | 37 | 40 | 70 | 0 | 30 | 0 | 311.3 | 0 | 0 | 1 | 1 | 1 | Unknown | Unknown | 0 | Unknown | 0 | 0 | 0 | Unknown | Unknown | 0 | 0 | 0 | 0 | Unknown | Unknown | Unknown | N | N | 0 | Unknown |  | 0 | 0 | 0 | 0 | 0 | 100 | 0 | 0 | 0 |  | * |  |  | 1 | 1 | 1
05202494_05202500 | 0520 | 05202494 | 05202500 | XYZN | P717828 TO P717829 | 3-1/0_AL_C | 3-1\0_AL_C | 37 | 37 | 40 | 70 | 0 | 30 | 0 | 411.8 | 0 | 0 | 1 | 1 | 1 | Unknown | Unknown | 0 | Unknown | 0 | 0 | 0 | Unknown | Unknown | 0 | 0 | 0 | 0 | Unknown | Unknown | Unknown | N | N | 0 | Unknown |  | 0 | 0 | 0 | 0 | 0 | 100 | 0 | 0 | 0 |  | * |  |  | 1 | 1 | 1
05202495_05202496 | 0520 | 05202495 | 05202496 | X ZN | P719094 TO P175614 | 3-#2_AL_B | 3-#2_AL_B | 37 | 37 | 40 | 70 | 0 | 30 | 0 | 100.4 | 0 | 0 | 1 | 1 | 1 | Unknown | Unknown | 0 | Unknown | 0 | 0 | 0 | Unknown | Unknown | 0 | 0 | 0 | 0 | Unknown | Unknown | Unknown | N | N | 0 | Unknown |  | 0 | 0 | 0 | 0 | 0 | 100 | 0 | 0 | 0 |  | * |  |  | 1 | 1 | 1
05202495_05202497 | 0520 | 05202495 | 05202497 | XYZN | P719094 TO P239330 | 3-#2_AL_C | 3-#2_AL_C | 37 | 37 | 40 | 70 | 0 | 30 | 0 | 241.5 | 0 | 0 | 1 | 1 | 1 | Unknown | Unknown | 0 | Unknown | 0 | 0 | 0 | Unknown | Unknown | 0 | 0 | 0 | 0 | Unknown | Unknown | Unknown | N | N | 0 | Unknown |  | 0 | 0 | 0 | 0 | 0 | 100 | 0 | 0 | 0 |  | * |  |  | 1 | 1 | 1
05202495_05202499 | 0520 | 05202495 | 05202499 | XYZN | P719094 TO P719095 | 3-#2_AL_C | 3-#2_AL_C | 37 | 37 | 40 | 70 | 0 | 30 | 0 | 256.6 | 0 | 0 | 1 | 1 | 1 | Unknown | Unknown | 0 | Unknown | 0 | 0 | 0 | Unknown | Unknown | 0 | 0 | 0 | 0 | Unknown | Unknown | Unknown | N | N | 0 | Unknown |  | 0 | 0 | 0 | 0 | 0 | 100 | 0 | 0 | 0 |  | * |  |  | 1 | 1 | 1
05202497_05202498 | 0520 | 05202497 | 05202498 | XYZN | P239330 TO P239331 | 3-#2_AL_C | 3-#2_AL_C | 37 | 37 | 40 | 70 | 0 | 30 | 0 | 239.3 | 0 | 0 | 1 | 1 | 1 | Unknown | Unknown | 0 | Unknown | 0 | 0 | 0 | Unknown | Unknown | 0 | 0 | 0 | 0 | Unknown | Unknown | Unknown | N | N | 0 | Unknown |  | 0 | 0 | 0 | 0 | 0 | 100 | 0 | 0 | 0 |  | * |  |  | 1 | 1 | 1
05202500_05202501 | 0520 | 05202500 | 05202501 | XYZN | P717829 TO P227641 | 3-#2_AL_B | 3-#2_AL_B | 37 | 37 | 40 | 70 | 0 | 30 | 0 | 91.4 | 0 | 0 | 1 | 1 | 1 | Unknown | Unknown | 0 | Unknown | 0 | 0 | 0 | Unknown | Unknown | 0 | 0 | 0 | 0 | Unknown | Unknown | Unknown | N | N | 0 | Unknown |  | 0 | 0 | 0 | 0 | 0 | 100 | 0 | 0 | 0 |  | * |  |  | 1 | 1 | 1
05202500_05202503 | 0520 | 05202500 | 05202503 | XYZN | P717829 TO P717830 | 3-1/0_AL_C | 3-1\0_AL_C | 37 | 37 | 40 | 70 | 0 | 30 | 0 | 290.1 | 0 | 0 | 1 | 1 | 1 | Unknown | Unknown | 0 | Unknown | 0 | 0 | 0 | Unknown | Unknown | 0 | 0 | 0 | 0 | Unknown | Unknown | Unknown | N | N | 0 | Unknown |  | 0 | 0 | 0 | 0 | 0 | 100 | 0 | 0 | 0 |  | * |  |  | 1 | 1 | 1
05202501_05202502 | 0520 | 05202501 | 05202502 | X ZN | P227641 TO P816789 | 3-#2_AL_C | 3-#2_AL_C | 37 | 37 | 40 | 70 | 0 | 30 | 0 | 44 | 0 | 0 | 1 | 1 | 1 | Unknown | Unknown | 0 | Unknown | 0 | 0 | 0 | Unknown | Unknown | 0 | 0 | 0 | 0 | Unknown | Unknown | Unknown | N | N | 0 | Unknown |  | 0 | 0 | 0 | 0 | 0 | 100 | 0 | 0 | 0 |  | * |  |  | 1 | 1 | 1
05202503_05202504 | 0520 | 05202503 | 05202504 | YZN | P717830 TO P717831 | 3-1/0_AL_B | 3-1\0_AL_B | 37 | 37 | 40 | 70 | 0 | 30 | 0 | 301.1 | 0 | 0 | 1 | 1 | 1 | Unknown | Unknown | 0 | Unknown | 0 | 0 | 0 | Unknown | Unknown | 0 | 0 | 0 | 0 | Unknown | Unknown | Unknown | N | N | 0 | Unknown |  | 0 | 0 | 0 | 0 | 0 | 100 | 0 | 0 | 0 |  | * |  |  | 1 | 1 | 1
05202505_05202506 | 0520 | 05202505 | 05202506 | XY N | P814593 TO P814594 | 3-#2_AL_B | 3-#2_AL_B | 37 | 37 | 40 | 70 | 0 | 30 | 0 | 294 | 0 | 0 | 1 | 1 | 1 | Unknown | Unknown | 0 | Unknown | 0 | 0 | 0 | Unknown | Unknown | 0 | 0 | 0 | 0 | Unknown | Unknown | Unknown | N | N | 0 | Unknown |  | 0 | 0 | 0 | 0 | 0 | 100 | 0 | 0 | 0 |  | * |  |  | 1 | 1 | 1
05202507_05202508 | 0520 | 05202507 | 05202508 | YZN | P228911 TO P228914 | 3-#2_AL_B | 3-#2_AL_B | 37 | 37 | 40 | 70 | 0 | 30 | 0 | 198.4 | 0 | 0 | 1 | 1 | 1 | Unknown | Unknown | 0 | Unknown | 0 | 0 | 0 | Unknown | Unknown | 0 | 0 | 0 | 0 | Unknown | Unknown | Unknown | N | N | 0 | Unknown |  | 0 | 0 | 0 | 0 | 0 | 100 | 0 | 0 | 0 |  | * |  |  | 1 | 1 | 1
05202507_05202509 | 0520 | 05202507 | 05202509 | YZN | P228911 TO P228912 | 3-#2_AL_B | 3-#2_AL_B | 37 | 37 | 40 | 70 | 0 | 30 | 0 | 299.1 | 0 | 0 | 1 | 1 | 1 | Unknown | Unknown | 0 | Unknown | 0 | 0 | 0 | Unknown | Unknown | 0 | 0 | 0 | 0 | Unknown | Unknown | Unknown | N | N | 0 | Unknown |  | 0 | 0 | 0 | 0 | 0 | 100 | 0 | 0 | 0 |  | * |  |  | 1 | 1 | 1
05202510_05202511 | 0520 | 05202510 | 05202511 | X ZN | P717924 TO P717925 | 3-#2_AL_B | 3-#2_AL_B | 37 | 37 | 40 | 70 | 0 | 30 | 0 | 396 | 0 | 0 | 1 | 1 | 1 | Unknown | Unknown | 0 | Unknown | 0 | 0 | 0 | Unknown | Unknown | 0 | 0 | 0 | 0 | Unknown | Unknown | Unknown | N | N | 0 | Unknown |  | 0 | 0 | 0 | 0 | 0 | 100 | 0 | 0 | 0 |  | * |  |  | 1 | 1 | 1
05202513_05202514 | 0520 | 05202513 | 05202514 | XYZN | P512677 TO P512678 | 3-#4_CU_C | 3-#4_CU_C | 37 | 37 | 40 | 70 | 0 | 30 | 0 | 193.9 | 0 | 0 | 1 | 1 | 1 | Unknown | Unknown | 0 | Unknown | 0 | 0 | 0 | Unknown | Unknown | 0 | 0 | 0 | 0 | Unknown | Unknown | Unknown | N | N | 0 | Unknown |  | 0 | 0 | 0 | 0 | 0 | 100 | 0 | 0 | 0 |  | * |  |  | 1 | 1 | 1
05202514_05202515 | 0520 | 05202514 | 05202515 | XYZN | P512678 TO P970599 | 3-#2_AL_C | 3-#2_AL_C | 37 | 37 | 40 | 70 | 0 | 30 | 0 | 306.6 | 0 | 0 | 1 | 1 | 1 | Unknown | Unknown | 0 | Unknown | 0 | 0 | 0 | Unknown | Unknown | 0 | 0 | 0 | 0 | Unknown | Unknown | Unknown | N | N | 0 | Unknown |  | 0 | 0 | 0 | 0 | 0 | 100 | 0 | 0 | 0 |  | * |  |  | 1 | 1 | 1
05202514_05202516 | 0520 | 05202514 | 05202516 | XYZN | P512678 TO P239616 | 3-#4_CU_C | 3-#4_CU_C | 37 | 37 | 40 | 70 | 0 | 30 | 0 | 251.8 | 0 | 0 | 1 | 1 | 1 | Unknown | Unknown | 0 | Unknown | 0 | 0 | 0 | Unknown | Unknown | 0 | 0 | 0 | 0 | Unknown | Unknown | Unknown | N | N | 0 | Unknown |  | 0 | 0 | 0 | 0 | 0 | 100 | 0 | 0 | 0 |  | * |  |  | 1 | 1 | 1
05202514_05202642 | 0520 | 05202514 | 05202642 | XYZN | P512678 TO P613242 | 3-#2A5005C | 3-#2A5005C | 37 | 37 | 40 | 70 | 0 | 30 | 0 | 121.8 | 0 | 0 | 1 | 1 | 1 | Unknown | Unknown | 0 | Unknown | 0 | 0 | 0 | Unknown | Unknown | 0 | 0 | 0 | 0 | Unknown | Unknown | Unknown | N | N | 0 | Unknown |  | 0 | 0 | 0 | 0 | 0 | 100 | 0 | 0 | 0 |  | * |  |  | 1 | 1 | 1
05202516_05202517 | 0520 | 05202516 | 05202517 | XYZN | P239616 TO P512679 | 3-#4_CU_C | 3-#4_CU_C | 37 | 37 | 40 | 70 | 0 | 30 | 0 | 121.3 | 0 | 0 | 1 | 1 | 1 | Unknown | Unknown | 0 | Unknown | 0 | 0 | 0 | Unknown | Unknown | 0 | 0 | 0 | 0 | Unknown | Unknown | Unknown | N | N | 0 | Unknown |  | 0 | 0 | 0 | 0 | 0 | 100 | 0 | 0 | 0 |  | * |  |  | 1 | 1 | 1
05202517_05202518 | 0520 | 05202517 | 05202518 | XYZN | P512679 TO P717087 | 3-#4_CU_C | 3-#4_CU_C | 37 | 37 | 40 | 70 | 0 | 30 | 0 | 207.3 | 0 | 0 | 1 | 1 | 1 | Unknown | Unknown | 0 | Unknown | 0 | 0 | 0 | Unknown | Unknown | 0 | 0 | 0 | 0 | Unknown | Unknown | Unknown | N | N | 0 | Unknown |  | 0 | 0 | 0 | 0 | 0 | 100 | 0 | 0 | 0 |  | * |  |  | 1 | 1 | 1
05202518_05202519 | 0520 | 05202518 | 05202519 | XYZN | P717087 TO P512680 | 3-#4_CU_C | 3-#4_CU_C | 37 | 37 | 40 | 70 | 0 | 30 | 0 | 161.6 | 0 | 0 | 1 | 1 | 1 | Unknown | Unknown | 0 | Unknown | 0 | 0 | 0 | Unknown | Unknown | 0 | 0 | 0 | 0 | Unknown | Unknown | Unknown | N | N | 0 | Unknown |  | 0 | 0 | 0 | 0 | 0 | 100 | 0 | 0 | 0 |  | * |  |  | 1 | 1 | 1
05202519_05202520 | 0520 | 05202519 | 05202520 | XYZN | P512680 TO P819669 | 3-#4_CU_C | 3-#4_CU_C | 37 | 37 | 40 | 70 | 0 | 30 | 0 | 167.9 | 0 | 0 | 1 | 1 | 1 | Unknown | Unknown | 0 | Unknown | 0 | 0 | 0 | Unknown | Unknown | 0 | 0 | 0 | 0 | Unknown | Unknown | Unknown | N | N | 0 | Unknown |  | 0 | 0 | 0 | 0 | 0 | 100 | 0 | 0 | 0 |  | * |  |  | 1 | 1 | 1
05202519_05202641 | 0520 | 05202519 | 05202641 | YZN | P512680 TO P711530 | 3-#4_CU_B | 3-#4_CU_B | 37 | 37 | 40 | 70 | 0 | 30 | 0 | 106 | 0 | 0 | 1 | 1 | 1 | Unknown | Unknown | 0 | Unknown | 0 | 0 | 0 | Unknown | Unknown | 0 | 0 | 0 | 0 | Unknown | Unknown | Unknown | N | N | 0 | Unknown |  | 0 | 0 | 0 | 0 | 0 | 100 | 0 | 0 | 0 |  | * |  |  | 1 | 1 | 1
05202520A_05202521 | 0520 | 05202520A | 05202521 | XYZN | P819669 TO P512681 | 3-#4_CU_C | 3-#4_CU_C | 37 | 37 | 40 | 70 | 0 | 30 | 0 | 206.2 | 0 | 0 | 1 | 1 | 1 | Unknown | Unknown | 0 | Unknown | 0 | 0 | 0 | Unknown | Unknown | 0 | 0 | 0 | 0 | Unknown | Unknown | Unknown | N | N | 0 | Unknown |  | 0 | 0 | 0 | 0 | 0 | 100 | 0 | 0 | 0 |  | * |  |  | 1 | 1 | 1
05202521_05202522 | 0520 | 05202521 | 05202522 | YZN | P512681 TO P236567 | 3-#2_AL_B | 3-#2_AL_B | 37 | 37 | 40 | 70 | 0 | 30 | 0 | 79.1 | 0 | 0 | 1 | 1 | 1 | Unknown | Unknown | 0 | Unknown | 0 | 0 | 0 | Unknown | Unknown | 0 | 0 | 0 | 0 | Unknown | Unknown | Unknown | N | N | 0 | Unknown |  | 0 | 0 | 0 | 0 | 0 | 100 | 0 | 0 | 0 |  | * |  |  | 1 | 1 | 1
05202521_05202524 | 0520 | 05202521 | 05202524 | XYZN | P512681 TO P164172 | 3-#4_CU_C | 3-#4_CU_C | 37 | 37 | 40 | 70 | 0 | 30 | 0 | 330.2 | 0 | 0 | 1 | 1 | 1 | Unknown | Unknown | 0 | Unknown | 0 | 0 | 0 | Unknown | Unknown | 0 | 0 | 0 | 0 | Unknown | Unknown | Unknown | N | N | 0 | Unknown |  | 0 | 0 | 0 | 0 | 0 | 100 | 0 | 0 | 0 |  | * |  |  | 1 | 1 | 1
05202522_05202523 | 0520 | 05202522 | 05202523 | YZN | P236567 TO P236568 | 3-#2_AL_B | 3-#2_AL_B | 37 | 37 | 40 | 70 | 0 | 30 | 0 | 316.5 | 0 | 0 | 1 | 1 | 1 | Unknown | Unknown | 0 | Unknown | 0 | 0 | 0 | Unknown | Unknown | 0 | 0 | 0 | 0 | Unknown | Unknown | Unknown | N | N | 0 | Unknown |  | 0 | 0 | 0 | 0 | 0 | 100 | 0 | 0 | 0 |  | * |  |  | 1 | 1 | 1
05202524_05202525 | 0520 | 05202524 | 05202525 | XYZN | P164172 TO P512682 | 3-#4_CU_C | 3-#4_CU_C | 37 | 37 | 40 | 70 | 0 | 30 | 0 | 169.2 | 0 | 0 | 1 | 1 | 1 | Unknown | Unknown | 0 | Unknown | 0 | 0 | 0 | Unknown | Unknown | 0 | 0 | 0 | 0 | Unknown | Unknown | Unknown | N | N | 0 | Unknown |  | 0 | 0 | 0 | 0 | 0 | 100 | 0 | 0 | 0 |  | * |  |  | 1 | 1 | 1
05202525_05202526 | 0520 | 05202525 | 05202526 | XYZN | P512682 TO P516955 | 3-#4_CU_C | 3-#4_CU_C | 37 | 37 | 40 | 70 | 0 | 30 | 0 | 279.8 | 0 | 0 | 1 | 1 | 1 | Unknown | Unknown | 0 | Unknown | 0 | 0 | 0 | Unknown | Unknown | 0 | 0 | 0 | 0 | Unknown | Unknown | Unknown | N | N | 0 | Unknown |  | 0 | 0 | 0 | 0 | 0 | 100 | 0 | 0 | 0 |  | * |  |  | 1 | 1 | 1
05202526_05202552 | 0520 | 05202526 | 05202552 | YZN | P516955 TO P517698 | 3-#2A5005C | 3-#2A5005C | 37 | 37 | 40 | 70 | 0 | 30 | 0 | 401.1 | 0 | 0 | 1 | 1 | 1 | Unknown | Unknown | 0 | Unknown | 0 | 0 | 0 | Unknown | Unknown | 0 | 0 | 0 | 0 | Unknown | Unknown | Unknown | N | N | 0 | Unknown |  | 0 | 0 | 0 | 0 | 0 | 100 | 0 | 0 | 0 |  | * |  |  | 1 | 1 | 1
05202526_05202555 | 0520 | 05202526 | 05202555 | XYZN | P516955 TO P516956 | 3-#4_CU_C | 3-#4_CU_C | 37 | 37 | 40 | 70 | 0 | 30 | 0 | 334.3 | 0 | 0 | 1 | 1 | 1 | Unknown | Unknown | 0 | Unknown | 0 | 0 | 0 | Unknown | Unknown | 0 | 0 | 0 | 0 | Unknown | Unknown | Unknown | N | N | 0 | Unknown |  | 0 | 0 | 0 | 0 | 0 | 100 | 0 | 0 | 0 |  | * |  |  | 1 | 1 | 1
05202526A_05202527 | 0520 | 05202526A | 05202527 | XY N | P516955 TO P518710 | 3-#2A5005C | 3-#2A5005C | 37 | 37 | 40 | 70 | 0 | 30 | 0 | 402.1 | 0 | 0 | 1 | 1 | 1 | Unknown | Unknown | 0 | Unknown | 0 | 0 | 0 | Unknown | Unknown | 0 | 0 | 0 | 0 | Unknown | Unknown | Unknown | N | N | 0 | Unknown |  | 0 | 0 | 0 | 0 | 0 | 100 | 0 | 0 | 0 |  | * |  |  | 1 | 1 | 1
05202527_05202528 | 0520 | 05202527 | 05202528 | XY N | P518710 TO P518711 | 3-#2A5005C | 3-#2A5005C | 37 | 37 | 40 | 70 | 0 | 30 | 0 | 279.1 | 0 | 0 | 1 | 1 | 1 | Unknown | Unknown | 0 | Unknown | 0 | 0 | 0 | Unknown | Unknown | 0 | 0 | 0 | 0 | Unknown | Unknown | Unknown | N | N | 0 | Unknown |  | 0 | 0 | 0 | 0 | 0 | 100 | 0 | 0 | 0 |  | * |  |  | 1 | 1 | 1
05202528_05202529 | 0520 | 05202528 | 05202529 | XY N | P518711 TO P518712 | 3-#2A5005C | 3-#2A5005C | 37 | 37 | 40 | 70 | 0 | 30 | 0 | 114.3 | 0 | 0 | 1 | 1 | 1 | Unknown | Unknown | 0 | Unknown | 0 | 0 | 0 | Unknown | Unknown | 0 | 0 | 0 | 0 | Unknown | Unknown | Unknown | N | N | 0 | Unknown |  | 0 | 0 | 0 | 0 | 0 | 100 | 0 | 0 | 0 |  | * |  |  | 1 | 1 | 1
05202529_05202530 | 0520 | 05202529 | 05202530 | XY N | P518712 TO P135183 | 3-#2A5005C | 3-#2A5005C | 37 | 37 | 40 | 70 | 0 | 30 | 0 | 305.4 | 0 | 0 | 1 | 1 | 1 | Unknown | Unknown | 0 | Unknown | 0 | 0 | 0 | Unknown | Unknown | 0 | 0 | 0 | 0 | Unknown | Unknown | Unknown | N | N | 0 | Unknown |  | 0 | 0 | 0 | 0 | 0 | 100 | 0 | 0 | 0 |  | * |  |  | 1 | 1 | 1
05202530_05202531 | 0520 | 05202530 | 05202531 | XY N | P135183 TO P131437 | 3-#2_AL_C | 3-#2_AL_C | 37 | 37 | 40 | 70 | 0 | 30 | 0 | 100.9 | 0 | 0 | 1 | 1 | 1 | Unknown | Unknown | 0 | Unknown | 0 | 0 | 0 | Unknown | Unknown | 0 | 0 | 0 | 0 | Unknown | Unknown | Unknown | N | N | 0 | Unknown |  | 0 | 0 | 0 | 0 | 0 | 100 | 0 | 0 | 0 |  | * |  |  | 1 | 1 | 1
05202530_05202534 | 0520 | 05202530 | 05202534 | XY N | P135183 TO P518713 | 3-#2A5005C | 3-#2A5005C | 37 | 37 | 40 | 70 | 0 | 30 | 0 | 146.6 | 0 | 0 | 1 | 1 | 1 | Unknown | Unknown | 0 | Unknown | 0 | 0 | 0 | Unknown | Unknown | 0 | 0 | 0 | 0 | Unknown | Unknown | Unknown | N | N | 0 | Unknown |  | 0 | 0 | 0 | 0 | 0 | 100 | 0 | 0 | 0 |  | * |  |  | 1 | 1 | 1
05202531_05202532 | 0520 | 05202531 | 05202532 | XY N | P131437 TO P131438 | 3-#2_AL_C | 3-#2_AL_C | 37 | 37 | 40 | 70 | 0 | 30 | 0 | 232.7 | 0 | 0 | 1 | 1 | 1 | Unknown | Unknown | 0 | Unknown | 0 | 0 | 0 | Unknown | Unknown | 0 | 0 | 0 | 0 | Unknown | Unknown | Unknown | N | N | 0 | Unknown |  | 0 | 0 | 0 | 0 | 0 | 100 | 0 | 0 | 0 |  | * |  |  | 1 | 1 | 1
05202532_05202533 | 0520 | 05202532 | 05202533 | XY N | P131438 TO P108445 | 3-#2_AL_C | 3-#2_AL_C | 37 | 37 | 40 | 70 | 0 | 30 | 0 | 194.4 | 0 | 0 | 1 | 1 | 1 | Unknown | Unknown | 0 | Unknown | 0 | 0 | 0 | Unknown | Unknown | 0 | 0 | 0 | 0 | Unknown | Unknown | Unknown | N | N | 0 | Unknown |  | 0 | 0 | 0 | 0 | 0 | 100 | 0 | 0 | 0 |  | * |  |  | 1 | 1 | 1
05202534_05202535 | 0520 | 05202534 | 05202535 | XY N | P518713 TO P610805 | 3-#2A5005C | 3-#2A5005C | 37 | 37 | 40 | 70 | 0 | 30 | 0 | 418 | 0 | 0 | 1 | 1 | 1 | Unknown | Unknown | 0 | Unknown | 0 | 0 | 0 | Unknown | Unknown | 0 | 0 | 0 | 0 | Unknown | Unknown | Unknown | N | N | 0 | Unknown |  | 0 | 0 | 0 | 0 | 0 | 100 | 0 | 0 | 0 |  | * |  |  | 1 | 1 | 1
05202534_05202545 | 0520 | 05202534 | 05202545 | XY N | P518713 TO P132190 | 3-#2_AL_B | 3-#2_AL_B | 37 | 37 | 40 | 70 | 0 | 30 | 0 | 176 | 0 | 0 | 1 | 1 | 1 | Unknown | Unknown | 0 | Unknown | 0 | 0 | 0 | Unknown | Unknown | 0 | 0 | 0 | 0 | Unknown | Unknown | Unknown | N | N | 0 | Unknown |  | 0 | 0 | 0 | 0 | 0 | 100 | 0 | 0 | 0 |  | * |  |  | 1 | 1 | 1
05202535_05202536 | 0520 | 05202535 | 05202536 | XY N | P610805 TO P228943 | 3-#2_AL_B | 3-#2_AL_B | 37 | 37 | 40 | 70 | 0 | 30 | 0 | 301 | 0 | 0 | 1 | 1 | 1 | Unknown | Unknown | 0 | Unknown | 0 | 0 | 0 | Unknown | Unknown | 0 | 0 | 0 | 0 | Unknown | Unknown | Unknown | N | N | 0 | Unknown |  | 0 | 0 | 0 | 0 | 0 | 100 | 0 | 0 | 0 |  | * |  |  | 1 | 1 | 1
05202536_05202537 | 0520 | 05202536 | 05202537 | XY N | P228943 TO P228944 | 3-#2_AL_B | 3-#2_AL_B | 37 | 37 | 40 | 70 | 0 | 30 | 0 | 262.2 | 0 | 0 | 1 | 1 | 1 | Unknown | Unknown | 0 | Unknown | 0 | 0 | 0 | Unknown | Unknown | 0 | 0 | 0 | 0 | Unknown | Unknown | Unknown | N | N | 0 | Unknown |  | 0 | 0 | 0 | 0 | 0 | 100 | 0 | 0 | 0 |  | * |  |  | 1 | 1 | 1
05202536_05202543 | 0520 | 05202536 | 05202543 | XY N | P228943 TO P717812 | 3-#2_AL_B | 3-#2_AL_B | 37 | 37 | 40 | 70 | 0 | 30 | 0 | 291.5 | 0 | 0 | 1 | 1 | 1 | Unknown | Unknown | 0 | Unknown | 0 | 0 | 0 | Unknown | Unknown | 0 | 0 | 0 | 0 | Unknown | Unknown | Unknown | N | N | 0 | Unknown |  | 0 | 0 | 0 | 0 | 0 | 100 | 0 | 0 | 0 |  | * |  |  | 1 | 1 | 1
05202537_05202538 | 0520 | 05202537 | 05202538 | XY N | P228944 TO P810583 | 3-#2_AL_B | 3-#2_AL_B | 37 | 37 | 40 | 70 | 0 | 30 | 0 | 340.6 | 0 | 0 | 1 | 1 | 1 | Unknown | Unknown | 0 | Unknown | 0 | 0 | 0 | Unknown | Unknown | 0 | 0 | 0 | 0 | Unknown | Unknown | Unknown | N | N | 0 | Unknown |  | 0 | 0 | 0 | 0 | 0 | 100 | 0 | 0 | 0 |  | * |  |  | 1 | 1 | 1
05202538_05202539 | 0520 | 05202538 | 05202539 | XY N | P810583 TO CG199999 | 3-#2_AL_B | 3-#2_AL_B | 37 | 37 | 40 | 70 | 0 | 30 | 0 | 10 | 0 | 0 | 1 | 1 | 1 | 3-#2_AL_B | 3-#2_AL_B | 0 | Unknown | 0 | 0 | 0 | Unknown | Unknown | 0 | 0 | 0 | 0 | Unknown | Unknown | Unknown | N | N | 0 | Unknown |  | 0 | 0 | 0 | 0 | 0 | 100 | 0 | 0 | 0 |  | * |  |  | 1 | 1 | 1
05202538_05202540 | 0520 | 05202538 | 05202540 | XY N | P810583 TO P810584 | 3-#2_AL_B | 3-#2_AL_B | 37 | 37 | 40 | 70 | 0 | 30 | 0 | 326.5 | 0 | 0 | 1 | 1 | 1 | Unknown | Unknown | 0 | Unknown | 0 | 0 | 0 | Unknown | Unknown | 0 | 0 | 0 | 0 | Unknown | Unknown | Unknown | N | N | 0 | Unknown |  | 0 | 0 | 0 | 0 | 0 | 100 | 0 | 0 | 0 |  | * |  |  | 1 | 1 | 1
05202540_05202541 | 0520 | 05202540 | 05202541 | XY N | P810584 TO P810585 | 3-#2_AL_B | 3-#2_AL_B | 37 | 37 | 40 | 70 | 0 | 30 | 0 | 279.7 | 0 | 0 | 1 | 1 | 1 | Unknown | Unknown | 0 | Unknown | 0 | 0 | 0 | Unknown | Unknown | 0 | 0 | 0 | 0 | Unknown | Unknown | Unknown | N | N | 0 | Unknown |  | 0 | 0 | 0 | 0 | 0 | 100 | 0 | 0 | 0 |  | * |  |  | 1 | 1 | 1
05202541_05202542 | 0520 | 05202541 | 05202542 | XY N | P810585 TO CG199999 | 3-#2_AL_B | 3-#2_AL_B | 37 | 37 | 40 | 70 | 0 | 30 | 0 | 10 | 0 | 0 | 1 | 1 | 1 | 3-#2_AL_B | 3-#2_AL_B | 0 | Unknown | 0 | 0 | 0 | Unknown | Unknown | 0 | 0 | 0 | 0 | Unknown | Unknown | Unknown | N | N | 0 | Unknown |  | 0 | 0 | 0 | 0 | 0 | 100 | 0 | 0 | 0 |  | * |  |  | 1 | 1 | 1
05202543_05202544 | 0520 | 05202543 | 05202544 | XY N | P717812 TO CG199999 | 3-#2_AL_B | 3-#2_AL_B | 37 | 37 | 40 | 70 | 0 | 30 | 0 | 10 | 0 | 0 | 1 | 1 | 1 | 3-#2_AL_B | 3-#2_AL_B | 0 | Unknown | 0 | 0 | 0 | Unknown | Unknown | 0 | 0 | 0 | 0 | Unknown | Unknown | Unknown | N | N | 0 | Unknown |  | 0 | 0 | 0 | 0 | 0 | 100 | 0 | 0 | 0 |  | * |  |  | 1 | 1 | 1
05202545_05202546 | 0520 | 05202545 | 05202546 | XY N | P132190 TO P132191 | 3-#2_AL_B | 3-#2_AL_B | 37 | 37 | 40 | 70 | 0 | 30 | 0 | 210.8 | 0 | 0 | 1 | 1 | 1 | Unknown | Unknown | 0 | Unknown | 0 | 0 | 0 | Unknown | Unknown | 0 | 0 | 0 | 0 | Unknown | Unknown | Unknown | N | N | 0 | Unknown |  | 0 | 0 | 0 | 0 | 0 | 100 | 0 | 0 | 0 |  | * |  |  | 1 | 1 | 1
05202546_05202547 | 0520 | 05202546 | 05202547 | XY N | P132191 TO P132192 | 3-#2_AL_B | 3-#2_AL_B | 37 | 37 | 40 | 70 | 0 | 30 | 0 | 419.5 | 0 | 0 | 1 | 1 | 1 | Unknown | Unknown | 0 | Unknown | 0 | 0 | 0 | Unknown | Unknown | 0 | 0 | 0 | 0 | Unknown | Unknown | Unknown | N | N | 0 | Unknown |  | 0 | 0 | 0 | 0 | 0 | 100 | 0 | 0 | 0 |  | * |  |  | 1 | 1 | 1
05202547_05202548 | 0520 | 05202547 | 05202548 | XY N | P132192 TO P235933 | 3-#2_AL_B | 3-#2_AL_B | 37 | 37 | 40 | 70 | 0 | 30 | 0 | 216.5 | 0 | 0 | 1 | 1 | 1 | Unknown | Unknown | 0 | Unknown | 0 | 0 | 0 | Unknown | Unknown | 0 | 0 | 0 | 0 | Unknown | Unknown | Unknown | N | N | 0 | Unknown |  | 0 | 0 | 0 | 0 | 0 | 100 | 0 | 0 | 0 |  | * |  |  | 1 | 1 | 1
05202547_05202549 | 0520 | 05202547 | 05202549 | XY N | P132192 TO P132193 | 3-#2_AL_B | 3-#2_AL_B | 37 | 37 | 40 | 70 | 0 | 30 | 0 | 277.5 | 0 | 0 | 1 | 1 | 1 | Unknown | Unknown | 0 | Unknown | 0 | 0 | 0 | Unknown | Unknown | 0 | 0 | 0 | 0 | Unknown | Unknown | Unknown | N | N | 0 | Unknown |  | 0 | 0 | 0 | 0 | 0 | 100 | 0 | 0 | 0 |  | * |  |  | 1 | 1 | 1
05202549_05202550 | 0520 | 05202549 | 05202550 | XY N | P132193 TO P239004 | 3-#2_AL_B | 3-#2_AL_B | 37 | 37 | 40 | 70 | 0 | 30 | 0 | 236.7 | 0 | 0 | 1 | 1 | 1 | Unknown | Unknown | 0 | Unknown | 0 | 0 | 0 | Unknown | Unknown | 0 | 0 | 0 | 0 | Unknown | Unknown | Unknown | N | N | 0 | Unknown |  | 0 | 0 | 0 | 0 | 0 | 100 | 0 | 0 | 0 |  | * |  |  | 1 | 1 | 1
05202550_05202551 | 0520 | 05202550 | 05202551 | XY N | P239004 TO P239005 | 3-#2_AL_B | 3-#2_AL_B | 37 | 37 | 40 | 70 | 0 | 30 | 0 | 95.9 | 0 | 0 | 1 | 1 | 1 | Unknown | Unknown | 0 | Unknown | 0 | 0 | 0 | Unknown | Unknown | 0 | 0 | 0 | 0 | Unknown | Unknown | Unknown | N | N | 0 | Unknown |  | 0 | 0 | 0 | 0 | 0 | 100 | 0 | 0 | 0 |  | * |  |  | 1 | 1 | 1
05202552_05202553 | 0520 | 05202552 | 05202553 | YZN | P517698 TO P612917 | 3-#2A5005C | 3-#2A5005C | 37 | 37 | 40 | 70 | 0 | 30 | 0 | 347.1 | 0 | 0 | 1 | 1 | 1 | Unknown | Unknown | 0 | Unknown | 0 | 0 | 0 | Unknown | Unknown | 0 | 0 | 0 | 0 | Unknown | Unknown | Unknown | N | N | 0 | Unknown |  | 0 | 0 | 0 | 0 | 0 | 100 | 0 | 0 | 0 |  | * |  |  | 1 | 1 | 1
05202553_05202554 | 0520 | 05202553 | 05202554 | YZN | P612917 TO CG199999 | 3-#2A5005C | 3-#2A5005C | 37 | 37 | 40 | 70 | 0 | 30 | 0 | 10 | 0 | 0 | 1 | 1 | 1 | 3-#2A5005C | 3-#2A5005C | 0 | Unknown | 0 | 0 | 0 | Unknown | Unknown | 0 | 0 | 0 | 0 | Unknown | Unknown | Unknown | N | N | 0 | Unknown |  | 0 | 0 | 0 | 0 | 0 | 100 | 0 | 0 | 0 |  | * |  |  | 1 | 1 | 1
05202555_05202556 | 0520 | 05202555 | 05202556 | XYZN | P516956 TO P516957 | 3-#4_CU_C | 3-#4_CU_C | 37 | 37 | 40 | 70 | 0 | 30 | 0 | 316.9 | 0 | 0 | 1 | 1 | 1 | Unknown | Unknown | 0 | Unknown | 0 | 0 | 0 | Unknown | Unknown | 0 | 0 | 0 | 0 | Unknown | Unknown | Unknown | N | N | 0 | Unknown |  | 0 | 0 | 0 | 0 | 0 | 100 | 0 | 0 | 0 |  | * |  |  | 1 | 1 | 1
05202556_05202557 | 0520 | 05202556 | 05202557 | XYZN | P516957 TO P516958 | 3-#4_CU_C | 3-#4_CU_C | 37 | 37 | 40 | 70 | 0 | 30 | 0 | 310.1 | 0 | 0 | 1 | 1 | 1 | Unknown | Unknown | 0 | Unknown | 0 | 0 | 0 | Unknown | Unknown | 0 | 0 | 0 | 0 | Unknown | Unknown | Unknown | N | N | 0 | Unknown |  | 0 | 0 | 0 | 0 | 0 | 100 | 0 | 0 | 0 |  | * |  |  | 1 | 1 | 1
05202557_05202558 | 0520 | 05202557 | 05202558 | XYZN | P516958 TO P516959 | 3-#4_CU_C | 3-#4_CU_C | 37 | 37 | 40 | 70 | 0 | 30 | 0 | 340.5 | 0 | 0 | 1 | 1 | 1 | Unknown | Unknown | 0 | Unknown | 0 | 0 | 0 | Unknown | Unknown | 0 | 0 | 0 | 0 | Unknown | Unknown | Unknown | N | N | 0 | Unknown |  | 0 | 0 | 0 | 0 | 0 | 100 | 0 | 0 | 0 |  | * |  |  | 1 | 1 | 1
05202558_05202559 | 0520 | 05202558 | 05202559 | XYZN | P516959 TO P516960 | 3-#4_CU_C | 3-#4_CU_C | 37 | 37 | 40 | 70 | 0 | 30 | 0 | 280.1 | 0 | 0 | 1 | 1 | 1 | Unknown | Unknown | 0 | Unknown | 0 | 0 | 0 | Unknown | Unknown | 0 | 0 | 0 | 0 | Unknown | Unknown | Unknown | N | N | 0 | Unknown |  | 0 | 0 | 0 | 0 | 0 | 100 | 0 | 0 | 0 |  | * |  |  | 1 | 1 | 1
05202559_05202560 | 0520 | 05202559 | 05202560 | XYZN | P516960 TO P516961 | 3-#4_CU_C | 3-#4_CU_C | 37 | 37 | 40 | 70 | 0 | 30 | 0 | 251.9 | 0 | 0 | 1 | 1 | 1 | Unknown | Unknown | 0 | Unknown | 0 | 0 | 0 | Unknown | Unknown | 0 | 0 | 0 | 0 | Unknown | Unknown | Unknown | N | N | 0 | Unknown |  | 0 | 0 | 0 | 0 | 0 | 100 | 0 | 0 | 0 |  | * |  |  | 1 | 1 | 1
05202560_05202561 | 0520 | 05202560 | 05202561 | XYZN | P516961 TO P516962 | 3-#2_AL_C | 3-#2_AL_C | 37 | 37 | 40 | 70 | 0 | 30 | 0 | 197.8 | 0 | 0 | 1 | 1 | 1 | Unknown | Unknown | 0 | Unknown | 0 | 0 | 0 | Unknown | Unknown | 0 | 0 | 0 | 0 | Unknown | Unknown | Unknown | N | N | 0 | Unknown |  | 0 | 0 | 0 | 0 | 0 | 100 | 0 | 0 | 0 |  | * |  |  | 1 | 1 | 1
05202561_05202562 | 0520 | 05202561 | 05202562 | XYZN | P516962 TO P715531 | 3-#2_AL_C | 3-#2_AL_C | 37 | 37 | 40 | 70 | 0 | 30 | 0 | 76 | 0 | 0 | 1 | 1 | 1 | Unknown | Unknown | 0 | Unknown | 0 | 0 | 0 | Unknown | Unknown | 0 | 0 | 0 | 0 | Unknown | Unknown | Unknown | N | N | 0 | Unknown |  | 0 | 0 | 0 | 0 | 0 | 100 | 0 | 0 | 0 |  | * |  |  | 1 | 1 | 1
05202561_05202577 | 0520 | 05202561 | 05202577 | XYZN | P516962 TO P516963 | 3-#2_AL_C | 3-#2_AL_C | 37 | 37 | 40 | 70 | 0 | 30 | 0 | 355 | 0 | 0 | 1 | 1 | 1 | Unknown | Unknown | 0 | Unknown | 0 | 0 | 0 | Unknown | Unknown | 0 | 0 | 0 | 0 | Unknown | Unknown | Unknown | N | N | 0 | Unknown |  | 0 | 0 | 0 | 0 | 0 | 100 | 0 | 0 | 0 |  | * |  |  | 1 | 1 | 1
05202562_05202563 | 0520 | 05202562 | 05202563 | XYZN | P715531 TO P715532 | 3-#2_AL_C | 3-#2_AL_C | 37 | 37 | 40 | 70 | 0 | 30 | 0 | 164.5 | 0 | 0 | 1 | 1 | 1 | Unknown | Unknown | 0 | Unknown | 0 | 0 | 0 | Unknown | Unknown | 0 | 0 | 0 | 0 | Unknown | Unknown | Unknown | N | N | 0 | Unknown |  | 0 | 0 | 0 | 0 | 0 | 100 | 0 | 0 | 0 |  | * |  |  | 1 | 1 | 1
05202563_05202564 | 0520 | 05202563 | 05202564 | XYZN | P715532 TO P715533 | 3-#2_AL_C | 3-#2_AL_C | 37 | 37 | 40 | 70 | 0 | 30 | 0 | 310.9 | 0 | 0 | 1 | 1 | 1 | Unknown | Unknown | 0 | Unknown | 0 | 0 | 0 | Unknown | Unknown | 0 | 0 | 0 | 0 | Unknown | Unknown | Unknown | N | N | 0 | Unknown |  | 0 | 0 | 0 | 0 | 0 | 100 | 0 | 0 | 0 |  | * |  |  | 1 | 1 | 1
05202564_05202565 | 0520 | 05202564 | 05202565 | XYZN | P715533 TO P715534 | 3-#2_AL_C | 3-#2_AL_C | 37 | 37 | 40 | 70 | 0 | 30 | 0 | 277.8 | 0 | 0 | 1 | 1 | 1 | Unknown | Unknown | 0 | Unknown | 0 | 0 | 0 | Unknown | Unknown | 0 | 0 | 0 | 0 | Unknown | Unknown | Unknown | N | N | 0 | Unknown |  | 0 | 0 | 0 | 0 | 0 | 100 | 0 | 0 | 0 |  | * |  |  | 1 | 1 | 1
05202565_05202566 | 0520 | 05202565 | 05202566 | YZN | P715534 TO P611647 | 3-#2_AL_B | 3-#2_AL_B | 37 | 37 | 40 | 70 | 0 | 30 | 0 | 207.8 | 0 | 0 | 1 | 1 | 1 | Unknown | Unknown | 0 | Unknown | 0 | 0 | 0 | Unknown | Unknown | 0 | 0 | 0 | 0 | Unknown | Unknown | Unknown | N | N | 0 | Unknown |  | 0 | 0 | 0 | 0 | 0 | 100 | 0 | 0 | 0 |  | * |  |  | 1 | 1 | 1
05202565_05202571 | 0520 | 05202565 | 05202571 | XYZN | P715534 TO P715535 | 3-#2_AL_C | 3-#2_AL_C | 37 | 37 | 40 | 70 | 0 | 30 | 0 | 202.5 | 0 | 0 | 1 | 1 | 1 | Unknown | Unknown | 0 | Unknown | 0 | 0 | 0 | Unknown | Unknown | 0 | 0 | 0 | 0 | Unknown | Unknown | Unknown | N | N | 0 | Unknown |  | 0 | 0 | 0 | 0 | 0 | 100 | 0 | 0 | 0 |  | * |  |  | 1 | 1 | 1
05202566_05202567 | 0520 | 05202566 | 05202567 | YZN | P611647 TO P811648 | 3-#2_AL_B | 3-#2_AL_B | 37 | 37 | 40 | 70 | 0 | 30 | 0 | 281.5 | 0 | 0 | 1 | 1 | 1 | Unknown | Unknown | 0 | Unknown | 0 | 0 | 0 | Unknown | Unknown | 0 | 0 | 0 | 0 | Unknown | Unknown | Unknown | N | N | 0 | Unknown |  | 0 | 0 | 0 | 0 | 0 | 100 | 0 | 0 | 0 |  | * |  |  | 1 | 1 | 1
05202567_05202568 | 0520 | 05202567 | 05202568 | YZN | P811648 TO P811649 | 3-#2_AL_B | 3-#2_AL_B | 37 | 37 | 40 | 70 | 0 | 30 | 0 | 245.6 | 0 | 0 | 1 | 1 | 1 | Unknown | Unknown | 0 | Unknown | 0 | 0 | 0 | Unknown | Unknown | 0 | 0 | 0 | 0 | Unknown | Unknown | Unknown | N | N | 0 | Unknown |  | 0 | 0 | 0 | 0 | 0 | 100 | 0 | 0 | 0 |  | * |  |  | 1 | 1 | 1
05202568_05202569 | 0520 | 05202568 | 05202569 | YZN | P811649 TO P813053 | 3-#2_AL_B | 3-#2_AL_B | 37 | 37 | 40 | 70 | 0 | 30 | 0 | 156.8 | 0 | 0 | 1 | 1 | 1 | Unknown | Unknown | 0 | Unknown | 0 | 0 | 0 | Unknown | Unknown | 0 | 0 | 0 | 0 | Unknown | Unknown | Unknown | N | N | 0 | Unknown |  | 0 | 0 | 0 | 0 | 0 | 100 | 0 | 0 | 0 |  | * |  |  | 1 | 1 | 1
05202569_05202570 | 0520 | 05202569 | 05202570 | YZN | P813053 TO P813054 | 3-#2_AL_B | 3-#2_AL_B | 37 | 37 | 40 | 70 | 0 | 30 | 0 | 188.9 | 0 | 0 | 1 | 1 | 1 | Unknown | Unknown | 0 | Unknown | 0 | 0 | 0 | Unknown | Unknown | 0 | 0 | 0 | 0 | Unknown | Unknown | Unknown | N | N | 0 | Unknown |  | 0 | 0 | 0 | 0 | 0 | 100 | 0 | 0 | 0 |  | * |  |  | 1 | 1 | 1
05202571_05202572 | 0520 | 05202571 | 05202572 | XYZN | P715535 TO P36715 | 3-#2_AL_C | 3-#2_AL_C | 37 | 37 | 40 | 70 | 0 | 30 | 0 | 406.8 | 0 | 0 | 1 | 1 | 1 | Unknown | Unknown | 0 | Unknown | 0 | 0 | 0 | Unknown | Unknown | 0 | 0 | 0 | 0 | Unknown | Unknown | Unknown | N | N | 0 | Unknown |  | 0 | 0 | 0 | 0 | 0 | 100 | 0 | 0 | 0 |  | * |  |  | 1 | 1 | 1
05202571_05202576 | 0520 | 05202571 | 05202576 | XY N | P715535 TO P715536 | 3-#2_AL_B | 3-#2_AL_B | 37 | 37 | 40 | 70 | 0 | 30 | 0 | 317.5 | 0 | 0 | 1 | 1 | 1 | Unknown | Unknown | 0 | Unknown | 0 | 0 | 0 | Unknown | Unknown | 0 | 0 | 0 | 0 | Unknown | Unknown | Unknown | N | N | 0 | Unknown |  | 0 | 0 | 0 | 0 | 0 | 100 | 0 | 0 | 0 |  | * |  |  | 1 | 1 | 1
05202572_05202573 | 0520 | 05202572 | 05202573 | XYZN | P36715 TO P36716 | 3-#2_AL_C | 3-#2_AL_C | 37 | 37 | 40 | 70 | 0 | 30 | 0 | 295.6 | 0 | 0 | 1 | 1 | 1 | Unknown | Unknown | 0 | Unknown | 0 | 0 | 0 | Unknown | Unknown | 0 | 0 | 0 | 0 | Unknown | Unknown | Unknown | N | N | 0 | Unknown |  | 0 | 0 | 0 | 0 | 0 | 100 | 0 | 0 | 0 |  | * |  |  | 1 | 1 | 1
05202573_05202574 | 0520 | 05202573 | 05202574 | XYZN | P36716 TO P36717 | 3-#2_AL_C | 3-#2_AL_C | 37 | 37 | 40 | 70 | 0 | 30 | 0 | 293.9 | 0 | 0 | 1 | 1 | 1 | Unknown | Unknown | 0 | Unknown | 0 | 0 | 0 | Unknown | Unknown | 0 | 0 | 0 | 0 | Unknown | Unknown | Unknown | N | N | 0 | Unknown |  | 0 | 0 | 0 | 0 | 0 | 100 | 0 | 0 | 0 |  | * |  |  | 1 | 1 | 1
05202574_05202575 | 0520 | 05202574 | 05202575 | XYZN | P36717 TO P36718 | 3-#2_AL_C | 3-#2_AL_C | 37 | 37 | 40 | 70 | 0 | 30 | 0 | 314.1 | 0 | 0 | 1 | 1 | 1 | Unknown | Unknown | 0 | Unknown | 0 | 0 | 0 | Unknown | Unknown | 0 | 0 | 0 | 0 | Unknown | Unknown | Unknown | N | N | 0 | Unknown |  | 0 | 0 | 0 | 0 | 0 | 100 | 0 | 0 | 0 |  | * |  |  | 1 | 1 | 1
05202577_05202578 | 0520 | 05202577 | 05202578 | XYZN | P516963 TO P516964 | 3-#2A5005C | 3-#2A5005C | 37 | 37 | 40 | 70 | 0 | 30 | 0 | 262.4 | 0 | 0 | 1 | 1 | 1 | Unknown | Unknown | 0 | Unknown | 0 | 0 | 0 | Unknown | Unknown | 0 | 0 | 0 | 0 | Unknown | Unknown | Unknown | N | N | 0 | Unknown |  | 0 | 0 | 0 | 0 | 0 | 100 | 0 | 0 | 0 |  | * |  |  | 1 | 1 | 1
05202577_05202637 | 0520 | 05202577 | 05202637 | XY N | P516963 TO P910017 | 3-#2_AL_B | 3-#2_AL_B | 37 | 37 | 40 | 70 | 0 | 30 | 0 | 98.8 | 0 | 0 | 1 | 1 | 1 | Unknown | Unknown | 0 | Unknown | 0 | 0 | 0 | Unknown | Unknown | 0 | 0 | 0 | 0 | Unknown | Unknown | Unknown | N | N | 0 | Unknown |  | 0 | 0 | 0 | 0 | 0 | 100 | 0 | 0 | 0 |  | * |  |  | 1 | 1 | 1
05202578_05202579 | 0520 | 05202578 | 05202579 | XYZN | P516964 TO P516965 | 3-#2A5005C | 3-#2A5005C | 37 | 37 | 40 | 70 | 0 | 30 | 0 | 309.6 | 0 | 0 | 1 | 1 | 1 | Unknown | Unknown | 0 | Unknown | 0 | 0 | 0 | Unknown | Unknown | 0 | 0 | 0 | 0 | Unknown | Unknown | Unknown | N | N | 0 | Unknown |  | 0 | 0 | 0 | 0 | 0 | 100 | 0 | 0 | 0 |  | * |  |  | 1 | 1 | 1
05202579_05202580 | 0520 | 05202579 | 05202580 | XYZN | P516965 TO P325590 | 3-#2A5005C | 3-#2A5005C | 37 | 37 | 40 | 70 | 0 | 30 | 0 | 229 | 0 | 0 | 1 | 1 | 1 | Unknown | Unknown | 0 | Unknown | 0 | 0 | 0 | Unknown | Unknown | 0 | 0 | 0 | 0 | Unknown | Unknown | Unknown | N | N | 0 | Unknown |  | 0 | 0 | 0 | 0 | 0 | 100 | 0 | 0 | 0 |  | * |  |  | 1 | 1 | 1
05202580_05202581 | 0520 | 05202580 | 05202581 | XYZN | P325590 TO P516966 | 3-#2A5005C | 3-#2A5005C | 37 | 37 | 40 | 70 | 0 | 30 | 0 | 106.1 | 0 | 0 | 1 | 1 | 1 | Unknown | Unknown | 0 | Unknown | 0 | 0 | 0 | Unknown | Unknown | 0 | 0 | 0 | 0 | Unknown | Unknown | Unknown | N | N | 0 | Unknown |  | 0 | 0 | 0 | 0 | 0 | 100 | 0 | 0 | 0 |  | * |  |  | 1 | 1 | 1
05202581_05202582 | 0520 | 05202581 | 05202582 | XY N | P516966 TO P717034 | 3-#2_AL_B | 3-#2_AL_B | 37 | 37 | 40 | 70 | 0 | 30 | 0 | 170.9 | 0 | 0 | 1 | 1 | 1 | Unknown | Unknown | 0 | Unknown | 0 | 0 | 0 | Unknown | Unknown | 0 | 0 | 0 | 0 | Unknown | Unknown | Unknown | N | N | 0 | Unknown |  | 0 | 0 | 0 | 0 | 0 | 100 | 0 | 0 | 0 |  | * |  |  | 1 | 1 | 1
05202581_05202589 | 0520 | 05202581 | 05202589 | XYZN | P516966 TO P516967 | 3-#2_AL_C | 3-#2_AL_C | 37 | 37 | 40 | 70 | 0 | 30 | 0 | 309.1 | 0 | 0 | 1 | 1 | 1 | Unknown | Unknown | 0 | Unknown | 0 | 0 | 0 | Unknown | Unknown | 0 | 0 | 0 | 0 | Unknown | Unknown | Unknown | N | N | 0 | Unknown |  | 0 | 0 | 0 | 0 | 0 | 100 | 0 | 0 | 0 |  | * |  |  | 1 | 1 | 1
05202582_05202583 | 0520 | 05202582 | 05202583 | XY N | P717034 TO P717035 | 3-#2_AL_B | 3-#2_AL_B | 37 | 37 | 40 | 70 | 0 | 30 | 0 | 332.6 | 0 | 0 | 1 | 1 | 1 | Unknown | Unknown | 0 | Unknown | 0 | 0 | 0 | Unknown | Unknown | 0 | 0 | 0 | 0 | Unknown | Unknown | Unknown | N | N | 0 | Unknown |  | 0 | 0 | 0 | 0 | 0 | 100 | 0 | 0 | 0 |  | * |  |  | 1 | 1 | 1
05202583_05202584 | 0520 | 05202583 | 05202584 | XY N | P717035 TO P718192 | 3-#2_AL_B | 3-#2_AL_B | 37 | 37 | 40 | 70 | 0 | 30 | 0 | 389.6 | 0 | 0 | 1 | 1 | 1 | Unknown | Unknown | 0 | Unknown | 0 | 0 | 0 | Unknown | Unknown | 0 | 0 | 0 | 0 | Unknown | Unknown | Unknown | N | N | 0 | Unknown |  | 0 | 0 | 0 | 0 | 0 | 100 | 0 | 0 | 0 |  | * |  |  | 1 | 1 | 1
05202583_05202585 | 0520 | 05202583 | 05202585 | XY N | P717035 TO P717036 | 3-#2_AL_B | 3-#2_AL_B | 37 | 37 | 40 | 70 | 0 | 30 | 0 | 434.6 | 0 | 0 | 1 | 1 | 1 | Unknown | Unknown | 0 | Unknown | 0 | 0 | 0 | Unknown | Unknown | 0 | 0 | 0 | 0 | Unknown | Unknown | Unknown | N | N | 0 | Unknown |  | 0 | 0 | 0 | 0 | 0 | 100 | 0 | 0 | 0 |  | * |  |  | 1 | 1 | 1
05202585_05202586 | 0520 | 05202585 | 05202586 | XY N | P717036 TO P717037 | 3-#2_AL_B | 3-#2_AL_B | 37 | 37 | 40 | 70 | 0 | 30 | 0 | 424.6 | 0 | 0 | 1 | 1 | 1 | Unknown | Unknown | 0 | Unknown | 0 | 0 | 0 | Unknown | Unknown | 0 | 0 | 0 | 0 | Unknown | Unknown | Unknown | N | N | 0 | Unknown |  | 0 | 0 | 0 | 0 | 0 | 100 | 0 | 0 | 0 |  | * |  |  | 1 | 1 | 1
05202585_05202587 | 0520 | 05202585 | 05202587 | XY N | P717036 TO P230255 | 3-#2_AL_B | 3-#2_AL_B | 37 | 37 | 40 | 70 | 0 | 30 | 0 | 44.2 | 0 | 0 | 1 | 1 | 1 | Unknown | Unknown | 0 | Unknown | 0 | 0 | 0 | Unknown | Unknown | 0 | 0 | 0 | 0 | Unknown | Unknown | Unknown | N | N | 0 | Unknown |  | 0 | 0 | 0 | 0 | 0 | 100 | 0 | 0 | 0 |  | * |  |  | 1 | 1 | 1
05202587_05202588 | 0520 | 05202587 | 05202588 | XY N | P230255 TO P230256 | 3-#2_AL_B | 3-#2_AL_B | 37 | 37 | 40 | 70 | 0 | 30 | 0 | 387.3 | 0 | 0 | 1 | 1 | 1 | Unknown | Unknown | 0 | Unknown | 0 | 0 | 0 | Unknown | Unknown | 0 | 0 | 0 | 0 | Unknown | Unknown | Unknown | N | N | 0 | Unknown |  | 0 | 0 | 0 | 0 | 0 | 100 | 0 | 0 | 0 |  | * |  |  | 1 | 1 | 1
05202589_05202590 | 0520 | 05202589 | 05202590 | XYZN | P516967 TO P516969 | 3-#2_AL_C | 3-#2_AL_C | 37 | 37 | 40 | 70 | 0 | 30 | 0 | 342.7 | 0 | 0 | 1 | 1 | 1 | Unknown | Unknown | 0 | Unknown | 0 | 0 | 0 | Unknown | Unknown | 0 | 0 | 0 | 0 | Unknown | Unknown | Unknown | N | N | 0 | Unknown |  | 0 | 0 | 0 | 0 | 0 | 100 | 0 | 0 | 0 |  | * |  |  | 1 | 1 | 1
05202590_05202591 | 0520 | 05202590 | 05202591 | XYZN | P516969 TO P164464 | 3-#2_AL_C | 3-#2_AL_C | 37 | 37 | 40 | 70 | 0 | 30 | 0 | 87 | 0 | 0 | 1 | 1 | 1 | Unknown | Unknown | 0 | Unknown | 0 | 0 | 0 | Unknown | Unknown | 0 | 0 | 0 | 0 | Unknown | Unknown | Unknown | N | N | 0 | Unknown |  | 0 | 0 | 0 | 0 | 0 | 100 | 0 | 0 | 0 |  | * |  |  | 1 | 1 | 1
05202590_05202633 | 0520 | 05202590 | 05202633 | YZN | P516969 TO P617568 | 3-#2_AL_B | 3-#2_AL_B | 37 | 37 | 40 | 70 | 0 | 30 | 0 | 308 | 0 | 0 | 1 | 1 | 1 | Unknown | Unknown | 0 | Unknown | 0 | 0 | 0 | Unknown | Unknown | 0 | 0 | 0 | 0 | Unknown | Unknown | Unknown | N | N | 0 | Unknown |  | 0 | 0 | 0 | 0 | 0 | 100 | 0 | 0 | 0 |  | * |  |  | 1 | 1 | 1
05202591_05202592 | 0520 | 05202591 | 05202592 | XYZN | P164464 TO P516970 | 3-#2_AL_C | 3-#2_AL_C | 37 | 37 | 40 | 70 | 0 | 30 | 0 | 189 | 0 | 0 | 1 | 1 | 1 | Unknown | Unknown | 0 | Unknown | 0 | 0 | 0 | Unknown | Unknown | 0 | 0 | 0 | 0 | Unknown | Unknown | Unknown | N | N | 0 | Unknown |  | 0 | 0 | 0 | 0 | 0 | 100 | 0 | 0 | 0 |  | * |  |  | 1 | 1 | 1
05202592_05202593 | 0520 | 05202592 | 05202593 | XYZN | P516970 TO P717068 | 3-#2_AL_C | 3-#2_AL_C | 37 | 37 | 40 | 70 | 0 | 30 | 0 | 97.1 | 0 | 0 | 1 | 1 | 1 | Unknown | Unknown | 0 | Unknown | 0 | 0 | 0 | Unknown | Unknown | 0 | 0 | 0 | 0 | Unknown | Unknown | Unknown | N | N | 0 | Unknown |  | 0 | 0 | 0 | 0 | 0 | 100 | 0 | 0 | 0 |  | * |  |  | 1 | 1 | 1
05202593_05202594 | 0520 | 05202593 | 05202594 | XYZN | P717068 TO P238842 | 3-#2_AL_C | 3-#2_AL_C | 37 | 37 | 40 | 70 | 0 | 30 | 0 | 287 | 0 | 0 | 1 | 1 | 1 | Unknown | Unknown | 0 | Unknown | 0 | 0 | 0 | Unknown | Unknown | 0 | 0 | 0 | 0 | Unknown | Unknown | Unknown | N | N | 0 | Unknown |  | 0 | 0 | 0 | 0 | 0 | 100 | 0 | 0 | 0 |  | * |  |  | 1 | 1 | 1
05202594_05202595 | 0520 | 05202594 | 05202595 | XYZN | P238842 TO P707069 | 3-#2_AL_C | 3-#2_AL_C | 37 | 37 | 40 | 70 | 0 | 30 | 0 | 82 | 0 | 0 | 1 | 1 | 1 | Unknown | Unknown | 0 | Unknown | 0 | 0 | 0 | Unknown | Unknown | 0 | 0 | 0 | 0 | Unknown | Unknown | Unknown | N | N | 0 | Unknown |  | 0 | 0 | 0 | 0 | 0 | 100 | 0 | 0 | 0 |  | * |  |  | 1 | 1 | 1
05202594_05202631 | 0520 | 05202594 | 05202631 | XYZN | P238842 TO P238843 | 3-1/0_CU_C | 3-1\0_CU_C | 37 | 37 | 40 | 70 | 0 | 30 | 0 | 78 | 0 | 0 | 1 | 1 | 1 | Unknown | Unknown | 0 | Unknown | 0 | 0 | 0 | Unknown | Unknown | 0 | 0 | 0 | 0 | Unknown | Unknown | Unknown | N | N | 0 | Unknown |  | 0 | 0 | 0 | 0 | 0 | 100 | 0 | 0 | 0 |  | * |  |  | 1 | 1 | 1
05202595_05202596 | 0520 | 05202595 | 05202596 | X ZN | P707069 TO P819665 | 3-#2_AL_B | 3-#2_AL_B | 37 | 37 | 40 | 70 | 0 | 30 | 0 | 259.1 | 0 | 0 | 1 | 1 | 1 | 3-#2_AL_B | 3-#2_AL_B | 0 | Unknown | 0 | 0 | 0 | Unknown | Unknown | 0 | 0 | 0 | 0 | Unknown | Unknown | Unknown | N | N | 0 | Unknown |  | 0 | 0 | 0 | 0 | 0 | 100 | 0 | 0 | 0 |  | * |  |  | 1 | 1 | 1
05202596_05202597 | 0520 | 05202596 | 05202597 | X ZN | P819665 TO P717070 | 3-#2_AL_B | 3-#2_AL_B | 37 | 37 | 40 | 70 | 0 | 30 | 0 | 113 | 0 | 0 | 1 | 1 | 1 | Unknown | Unknown | 0 | Unknown | 0 | 0 | 0 | Unknown | Unknown | 0 | 0 | 0 | 0 | Unknown | Unknown | Unknown | N | N | 0 | Unknown |  | 0 | 0 | 0 | 0 | 0 | 100 | 0 | 0 | 0 |  | * |  |  | 1 | 1 | 1
05202597_05202598 | 0520 | 05202597 | 05202598 | X ZN | P717070 TO P816664 | 3-#2_AL_B | 3-#2_AL_B | 37 | 37 | 40 | 70 | 0 | 30 | 0 | 291.4 | 0 | 0 | 1 | 1 | 1 | Unknown | Unknown | 0 | Unknown | 0 | 0 | 0 | Unknown | Unknown | 0 | 0 | 0 | 0 | Unknown | Unknown | Unknown | N | N | 0 | Unknown |  | 0 | 0 | 0 | 0 | 0 | 100 | 0 | 0 | 0 |  | * |  |  | 1 | 1 | 1
05202597_05202616 | 0520 | 05202597 | 05202616 | X ZN | P717070 TO P717071 | 3-#2_AL_B | 3-#2_AL_B | 37 | 37 | 40 | 70 | 0 | 30 | 0 | 258.5 | 0 | 0 | 1 | 1 | 1 | Unknown | Unknown | 0 | Unknown | 0 | 0 | 0 | Unknown | Unknown | 0 | 0 | 0 | 0 | Unknown | Unknown | Unknown | N | N | 0 | Unknown |  | 0 | 0 | 0 | 0 | 0 | 100 | 0 | 0 | 0 |  | * |  |  | 1 | 1 | 1
05202598_05202599 | 0520 | 05202598 | 05202599 | X ZN | P816664 TO P816665 | 3-#2_AL_B | 3-#2_AL_B | 37 | 37 | 40 | 70 | 0 | 30 | 0 | 219.4 | 0 | 0 | 1 | 1 | 1 | Unknown | Unknown | 0 | Unknown | 0 | 0 | 0 | Unknown | Unknown | 0 | 0 | 0 | 0 | Unknown | Unknown | Unknown | N | N | 0 | Unknown |  | 0 | 0 | 0 | 0 | 0 | 100 | 0 | 0 | 0 |  | * |  |  | 1 | 1 | 1
05202599_05202600 | 0520 | 05202599 | 05202600 | X ZN | P816665 TO P816752 | 3-#2_AL_C | 3-#2_AL_C | 37 | 37 | 40 | 70 | 0 | 30 | 0 | 313.6 | 0 | 0 | 1 | 1 | 1 | Unknown | Unknown | 0 | Unknown | 0 | 0 | 0 | Unknown | Unknown | 0 | 0 | 0 | 0 | Unknown | Unknown | Unknown | N | N | 0 | Unknown |  | 0 | 0 | 0 | 0 | 0 | 100 | 0 | 0 | 0 |  | * |  |  | 1 | 1 | 1
05202600_05202601 | 0520 | 05202600 | 05202601 | X ZN | P816752 TO P816753 | 3-#2_AL_C | 3-#2_AL_C | 37 | 37 | 40 | 70 | 0 | 30 | 0 | 302.1 | 0 | 0 | 1 | 1 | 1 | Unknown | Unknown | 0 | Unknown | 0 | 0 | 0 | Unknown | Unknown | 0 | 0 | 0 | 0 | Unknown | Unknown | Unknown | N | N | 0 | Unknown |  | 0 | 0 | 0 | 0 | 0 | 100 | 0 | 0 | 0 |  | * |  |  | 1 | 1 | 1
05202601_05202602 | 0520 | 05202601 | 05202602 | X ZN | P816753 TO P816754 | 3-#2_AL_C | 3-#2_AL_C | 37 | 37 | 40 | 70 | 0 | 30 | 0 | 308.2 | 0 | 0 | 1 | 1 | 1 | Unknown | Unknown | 0 | Unknown | 0 | 0 | 0 | Unknown | Unknown | 0 | 0 | 0 | 0 | Unknown | Unknown | Unknown | N | N | 0 | Unknown |  | 0 | 0 | 0 | 0 | 0 | 100 | 0 | 0 | 0 |  | * |  |  | 1 | 1 | 1
05202602_05202603 | 0520 | 05202602 | 05202603 | X ZN | P816754 TO P816990 | 3-#2_AL_B | 3-#2_AL_B | 37 | 37 | 40 | 70 | 0 | 30 | 0 | 277.9 | 0 | 0 | 1 | 1 | 1 | Unknown | Unknown | 0 | Unknown | 0 | 0 | 0 | Unknown | Unknown | 0 | 0 | 0 | 0 | Unknown | Unknown | Unknown | N | N | 0 | Unknown |  | 0 | 0 | 0 | 0 | 0 | 100 | 0 | 0 | 0 |  | * |  |  | 1 | 1 | 1
05202603_05202604 | 0520 | 05202603 | 05202604 | X ZN | P816990 TO P816991 | 3-#2_AL_B | 3-#2_AL_B | 37 | 37 | 40 | 70 | 0 | 30 | 0 | 200.8 | 0 | 0 | 1 | 1 | 1 | Unknown | Unknown | 0 | Unknown | 0 | 0 | 0 | Unknown | Unknown | 0 | 0 | 0 | 0 | Unknown | Unknown | Unknown | N | N | 0 | Unknown |  | 0 | 0 | 0 | 0 | 0 | 100 | 0 | 0 | 0 |  | * |  |  | 1 | 1 | 1
05202604_05202605 | 0520 | 05202604 | 05202605 | X ZN | P816991 TO P816992 | 3-#2_AL_B | 3-#2_AL_B | 37 | 37 | 40 | 70 | 0 | 30 | 0 | 301.8 | 0 | 0 | 1 | 1 | 1 | Unknown | Unknown | 0 | Unknown | 0 | 0 | 0 | Unknown | Unknown | 0 | 0 | 0 | 0 | Unknown | Unknown | Unknown | N | N | 0 | Unknown |  | 0 | 0 | 0 | 0 | 0 | 100 | 0 | 0 | 0 |  | * |  |  | 1 | 1 | 1
05202605_05202606 | 0520 | 05202605 | 05202606 | X ZN | P816992 TO P164302 | 3-#2_AL_B | 3-#2_AL_B | 37 | 37 | 40 | 70 | 0 | 30 | 0 | 359.2 | 0 | 0 | 1 | 1 | 1 | Unknown | Unknown | 0 | Unknown | 0 | 0 | 0 | Unknown | Unknown | 0 | 0 | 0 | 0 | Unknown | Unknown | Unknown | N | N | 0 | Unknown |  | 0 | 0 | 0 | 0 | 0 | 100 | 0 | 0 | 0 |  | * |  |  | 1 | 1 | 1
05202605_05202615 | 0520 | 05202605 | 05202615 | X ZN | P816992 TO P816993 | 3-#2_AL_B | 3-#2_AL_B | 37 | 37 | 40 | 70 | 0 | 30 | 0 | 109.8 | 0 | 0 | 1 | 1 | 1 | Unknown | Unknown | 0 | Unknown | 0 | 0 | 0 | Unknown | Unknown | 0 | 0 | 0 | 0 | Unknown | Unknown | Unknown | N | N | 0 | Unknown |  | 0 | 0 | 0 | 0 | 0 | 100 | 0 | 0 | 0 |  | * |  |  | 1 | 1 | 1
05202606_05202608 | 0520 | 05202606 | 05202608 | X ZN | P164302 TO P164303 | 3-#2_AL_B | 3-#2_AL_B | 37 | 37 | 40 | 70 | 0 | 30 | 0 | 100 | 0 | 0 | 1 | 1 | 1 | Unknown | Unknown | 0 | Unknown | 0 | 0 | 0 | Unknown | Unknown | 0 | 0 | 0 | 0 | Unknown | Unknown | Unknown | N | N | 0 | Unknown |  | 0 | 0 | 0 | 0 | 0 | 100 | 0 | 0 | 0 |  | * |  |  | 1 | 1 | 1
05202606A_05202607 | 0520 | 05202606A | 05202607 | X ZN | P164302 TO D205162 | 1C#2SAPECN | 1C#2SAPECN | 37 | 37 | 40 | 70 | 0 | 30 | 0 | 351 | 0 | 0 | 1 | 1 | 1 | Unknown | Unknown | 0 | Unknown | 0 | 0 | 0 | Unknown | Unknown | 0 | 0 | 0 | 0 | Unknown | Unknown | Unknown | N | N | 0 | Unknown |  | 0 | 0 | 0 | 0 | 0 | 100 | 0 | 0 | 0 |  | * |  |  | 1 | 1 | 1
05202608_05202609 | 0520 | 05202608 | 05202609 | X ZN | P164303 TO P164314 | 3-#2_AL_B | 3-#2_AL_B | 37 | 37 | 40 | 70 | 0 | 30 | 0 | 293.1 | 0 | 0 | 1 | 1 | 1 | Unknown | Unknown | 0 | Unknown | 0 | 0 | 0 | Unknown | Unknown | 0 | 0 | 0 | 0 | Unknown | Unknown | Unknown | N | N | 0 | Unknown |  | 0 | 0 | 0 | 0 | 0 | 100 | 0 | 0 | 0 |  | * |  |  | 1 | 1 | 1
05202609_05202610 | 0520 | 05202609 | 05202610 | X ZN | P164314 TO P164311 | 3-#2_AL_B | 3-#2_AL_B | 37 | 37 | 40 | 70 | 0 | 30 | 0 | 329.2 | 0 | 0 | 1 | 1 | 1 | Unknown | Unknown | 0 | Unknown | 0 | 0 | 0 | Unknown | Unknown | 0 | 0 | 0 | 0 | Unknown | Unknown | Unknown | N | N | 0 | Unknown |  | 0 | 0 | 0 | 0 | 0 | 100 | 0 | 0 | 0 |  | * |  |  | 1 | 1 | 1
05202610_05202611 | 0520 | 05202610 | 05202611 | X ZN | P164311 TO P164306 | 3-#2_AL_B | 3-#2_AL_B | 37 | 37 | 40 | 70 | 0 | 30 | 0 | 344.7 | 0 | 0 | 1 | 1 | 1 | Unknown | Unknown | 0 | Unknown | 0 | 0 | 0 | Unknown | Unknown | 0 | 0 | 0 | 0 | Unknown | Unknown | Unknown | N | N | 0 | Unknown |  | 0 | 0 | 0 | 0 | 0 | 100 | 0 | 0 | 0 |  | * |  |  | 1 | 1 | 1
05202611_05202612 | 0520 | 05202611 | 05202612 | X ZN | P164306 TO P164312 | 3-#2_AL_B | 3-#2_AL_B | 37 | 37 | 40 | 70 | 0 | 30 | 0 | 194.3 | 0 | 0 | 1 | 1 | 1 | Unknown | Unknown | 0 | Unknown | 0 | 0 | 0 | Unknown | Unknown | 0 | 0 | 0 | 0 | Unknown | Unknown | Unknown | N | N | 0 | Unknown |  | 0 | 0 | 0 | 0 | 0 | 100 | 0 | 0 | 0 |  | * |  |  | 1 | 1 | 1
05202612_05202613 | 0520 | 05202612 | 05202613 | X ZN | P164312 TO P164313 | 3-#2_AL_B | 3-#2_AL_B | 37 | 37 | 40 | 70 | 0 | 30 | 0 | 313 | 0 | 0 | 1 | 1 | 1 | Unknown | Unknown | 0 | Unknown | 0 | 0 | 0 | Unknown | Unknown | 0 | 0 | 0 | 0 | Unknown | Unknown | Unknown | N | N | 0 | Unknown |  | 0 | 0 | 0 | 0 | 0 | 100 | 0 | 0 | 0 |  | * |  |  | 1 | 1 | 1
05202613_05202614 | 0520 | 05202613 | 05202614 | X ZN | P164313 TO P165965 | 3-#2_AL_B | 3-#2_AL_B | 37 | 37 | 40 | 70 | 0 | 30 | 0 | 347.1 | 0 | 0 | 1 | 1 | 1 | Unknown | Unknown | 0 | Unknown | 0 | 0 | 0 | Unknown | Unknown | 0 | 0 | 0 | 0 | Unknown | Unknown | Unknown | N | N | 0 | Unknown |  | 0 | 0 | 0 | 0 | 0 | 100 | 0 | 0 | 0 |  | * |  |  | 1 | 1 | 1
05202616_05202617 | 0520 | 05202616 | 05202617 | X ZN | P717071 TO P812952 | 3-#2_AL_B | 3-#2_AL_B | 37 | 37 | 40 | 70 | 0 | 30 | 0 | 216.4 | 0 | 0 | 1 | 1 | 1 | Unknown | Unknown | 0 | Unknown | 0 | 0 | 0 | Unknown | Unknown | 0 | 0 | 0 | 0 | Unknown | Unknown | Unknown | N | N | 0 | Unknown |  | 0 | 0 | 0 | 0 | 0 | 100 | 0 | 0 | 0 |  | * |  |  | 1 | 1 | 1
05202616_05202628 | 0520 | 05202616 | 05202628 | X ZN | P717071 TO P717072 | 3-#2_AL_B | 3-#2_AL_B | 37 | 37 | 40 | 70 | 0 | 30 | 0 | 320 | 0 | 0 | 1 | 1 | 1 | Unknown | Unknown | 0 | Unknown | 0 | 0 | 0 | Unknown | Unknown | 0 | 0 | 0 | 0 | Unknown | Unknown | Unknown | N | N | 0 | Unknown |  | 0 | 0 | 0 | 0 | 0 | 100 | 0 | 0 | 0 |  | * |  |  | 1 | 1 | 1
05202617_05202618 | 0520 | 05202617 | 05202618 | X ZN | P812952 TO P812953 | 3-#2_AL_B | 3-#2_AL_B | 37 | 37 | 40 | 70 | 0 | 30 | 0 | 203.8 | 0 | 0 | 1 | 1 | 1 | Unknown | Unknown | 0 | Unknown | 0 | 0 | 0 | Unknown | Unknown | 0 | 0 | 0 | 0 | Unknown | Unknown | Unknown | N | N | 0 | Unknown |  | 0 | 0 | 0 | 0 | 0 | 100 | 0 | 0 | 0 |  | * |  |  | 1 | 1 | 1
05202618_05202619 | 0520 | 05202618 | 05202619 | X ZN | P812953 TO P812954 | 3-#2_AL_B | 3-#2_AL_B | 37 | 37 | 40 | 70 | 0 | 30 | 0 | 266 | 0 | 0 | 1 | 1 | 1 | Unknown | Unknown | 0 | Unknown | 0 | 0 | 0 | Unknown | Unknown | 0 | 0 | 0 | 0 | Unknown | Unknown | Unknown | N | N | 0 | Unknown |  | 0 | 0 | 0 | 0 | 0 | 100 | 0 | 0 | 0 |  | * |  |  | 1 | 1 | 1
05202619_05202620 | 0520 | 05202619 | 05202620 | X ZN | P812954 TO P812955 | 3-#2_AL_B | 3-#2_AL_B | 37 | 37 | 40 | 70 | 0 | 30 | 0 | 301.3 | 0 | 0 | 1 | 1 | 1 | Unknown | Unknown | 0 | Unknown | 0 | 0 | 0 | Unknown | Unknown | 0 | 0 | 0 | 0 | Unknown | Unknown | Unknown | N | N | 0 | Unknown |  | 0 | 0 | 0 | 0 | 0 | 100 | 0 | 0 | 0 |  | * |  |  | 1 | 1 | 1
05202620_05202621 | 0520 | 05202620 | 05202621 | X ZN | P812955 TO P812956 | 3-#2_AL_B | 3-#2_AL_B | 37 | 37 | 40 | 70 | 0 | 30 | 0 | 280.6 | 0 | 0 | 1 | 1 | 1 | Unknown | Unknown | 0 | Unknown | 0 | 0 | 0 | Unknown | Unknown | 0 | 0 | 0 | 0 | Unknown | Unknown | Unknown | N | N | 0 | Unknown |  | 0 | 0 | 0 | 0 | 0 | 100 | 0 | 0 | 0 |  | * |  |  | 1 | 1 | 1
05202621_05202622 | 0520 | 05202621 | 05202622 | X ZN | P812956 TO P812957 | 3-#4_CU_B | 3-#4_CU_B | 37 | 37 | 40 | 70 | 0 | 30 | 0 | 392 | 0 | 0 | 1 | 1 | 1 | Unknown | Unknown | 0 | Unknown | 0 | 0 | 0 | Unknown | Unknown | 0 | 0 | 0 | 0 | Unknown | Unknown | Unknown | N | N | 0 | Unknown |  | 0 | 0 | 0 | 0 | 0 | 100 | 0 | 0 | 0 |  | * |  |  | 1 | 1 | 1
05202622_05202623 | 0520 | 05202622 | 05202623 | X ZN | P812957 TO P812958 | 3-#2_AL_B | 3-#2_AL_B | 37 | 37 | 40 | 70 | 0 | 30 | 0 | 100 | 0 | 0 | 1 | 1 | 1 | Unknown | Unknown | 0 | Unknown | 0 | 0 | 0 | Unknown | Unknown | 0 | 0 | 0 | 0 | Unknown | Unknown | Unknown | N | N | 0 | Unknown |  | 0 | 0 | 0 | 0 | 0 | 100 | 0 | 0 | 0 |  | * |  |  | 1 | 1 | 1
05202623_05202624 | 0520 | 05202623 | 05202624 | X ZN | P812958 TO P34901 | 3-#2_AL_B | 3-#2_AL_B | 37 | 37 | 40 | 70 | 0 | 30 | 0 | 146 | 0 | 0 | 1 | 1 | 1 | Unknown | Unknown | 0 | Unknown | 0 | 0 | 0 | Unknown | Unknown | 0 | 0 | 0 | 0 | Unknown | Unknown | Unknown | N | N | 0 | Unknown |  | 0 | 0 | 0 | 0 | 0 | 100 | 0 | 0 | 0 |  | * |  |  | 1 | 1 | 1
05202624_05202625 | 0520 | 05202624 | 05202625 | X ZN | P34901 TO P34902 | 3-#2_AL_B | 3-#2_AL_B | 37 | 37 | 40 | 70 | 0 | 30 | 0 | 113 | 0 | 0 | 1 | 1 | 1 | Unknown | Unknown | 0 | Unknown | 0 | 0 | 0 | Unknown | Unknown | 0 | 0 | 0 | 0 | Unknown | Unknown | Unknown | N | N | 0 | Unknown |  | 0 | 0 | 0 | 0 | 0 | 100 | 0 | 0 | 0 |  | * |  |  | 1 | 1 | 1
05202625_05202626 | 0520 | 05202625 | 05202626 | X ZN | P34902 TO P34903 | 3-#2_AL_B | 3-#2_AL_B | 37 | 37 | 40 | 70 | 0 | 30 | 0 | 94.6 | 0 | 0 | 1 | 1 | 1 | Unknown | Unknown | 0 | Unknown | 0 | 0 | 0 | Unknown | Unknown | 0 | 0 | 0 | 0 | Unknown | Unknown | Unknown | N | N | 0 | Unknown |  | 0 | 0 | 0 | 0 | 0 | 100 | 0 | 0 | 0 |  | * |  |  | 1 | 1 | 1
05202626_05202627 | 0520 | 05202626 | 05202627 | X ZN | P34903 TO P34904 | 3-#2_AL_B | 3-#2_AL_B | 37 | 37 | 40 | 70 | 0 | 30 | 0 | 289.5 | 0 | 0 | 1 | 1 | 1 | Unknown | Unknown | 0 | Unknown | 0 | 0 | 0 | Unknown | Unknown | 0 | 0 | 0 | 0 | Unknown | Unknown | Unknown | N | N | 0 | Unknown |  | 0 | 0 | 0 | 0 | 0 | 100 | 0 | 0 | 0 |  | * |  |  | 1 | 1 | 1
05202628_05202629 | 0520 | 05202628 | 05202629 | X ZN | P717072 TO P226685 | 3-#2_AL_B | 3-#2_AL_B | 37 | 37 | 40 | 70 | 0 | 30 | 0 | 185.4 | 0 | 0 | 1 | 1 | 1 | 3-#2_AL_B | 3-#2_AL_B | 0 | Unknown | 0 | 0 | 0 | Unknown | Unknown | 0 | 0 | 0 | 0 | Unknown | Unknown | Unknown | N | N | 0 | Unknown |  | 0 | 0 | 0 | 0 | 0 | 100 | 0 | 0 | 0 |  | * |  |  | 1 | 1 | 1
05202629_05202630 | 0520 | 05202629 | 05202630 | X ZN | P226685 TO P717073 | 3-#2_AL_B | 3-#2_AL_B | 37 | 37 | 40 | 70 | 0 | 30 | 0 | 244.2 | 0 | 0 | 1 | 1 | 1 | Unknown | Unknown | 0 | Unknown | 0 | 0 | 0 | Unknown | Unknown | 0 | 0 | 0 | 0 | Unknown | Unknown | Unknown | N | N | 0 | Unknown |  | 0 | 0 | 0 | 0 | 0 | 100 | 0 | 0 | 0 |  | * |  |  | 1 | 1 | 1
05202631_05202632 | 0520 | 05202631 | 05202632 | XYZN | P238843 TO P238844 | 3-1/0_CU_C | 3-1\0_CU_C | 37 | 37 | 40 | 70 | 0 | 30 | 0 | 151 | 0 | 0 | 1 | 1 | 1 | Unknown | Unknown | 0 | Unknown | 0 | 0 | 0 | Unknown | Unknown | 0 | 0 | 0 | 0 | Unknown | Unknown | Unknown | N | N | 0 | Unknown |  | 0 | 0 | 0 | 0 | 0 | 100 | 0 | 0 | 0 |  | * |  |  | 1 | 1 | 1
05202633_05202634 | 0520 | 05202633 | 05202634 | YZN | P617568 TO P617569 | 3-#2_AL_B | 3-#2_AL_B | 37 | 37 | 40 | 70 | 0 | 30 | 0 | 188.3 | 0 | 0 | 1 | 1 | 1 | Unknown | Unknown | 0 | Unknown | 0 | 0 | 0 | Unknown | Unknown | 0 | 0 | 0 | 0 | Unknown | Unknown | Unknown | N | N | 0 | Unknown |  | 0 | 0 | 0 | 0 | 0 | 100 | 0 | 0 | 0 |  | * |  |  | 1 | 1 | 1
05202634_05202635 | 0520 | 05202634 | 05202635 | YZN | P617569 TO P617570 | 3-#2_AL_B | 3-#2_AL_B | 37 | 37 | 40 | 70 | 0 | 30 | 0 | 294.1 | 0 | 0 | 1 | 1 | 1 | Unknown | Unknown | 0 | Unknown | 0 | 0 | 0 | Unknown | Unknown | 0 | 0 | 0 | 0 | Unknown | Unknown | Unknown | N | N | 0 | Unknown |  | 0 | 0 | 0 | 0 | 0 | 100 | 0 | 0 | 0 |  | * |  |  | 1 | 1 | 1
05202635_05202636 | 0520 | 05202635 | 05202636 | YZN | P617570 TO P617571 | 3-#2_AL_B | 3-#2_AL_B | 37 | 37 | 40 | 70 | 0 | 30 | 0 | 290.2 | 0 | 0 | 1 | 1 | 1 | Unknown | Unknown | 0 | Unknown | 0 | 0 | 0 | Unknown | Unknown | 0 | 0 | 0 | 0 | Unknown | Unknown | Unknown | N | N | 0 | Unknown |  | 0 | 0 | 0 | 0 | 0 | 100 | 0 | 0 | 0 |  | * |  |  | 1 | 1 | 1
05202637_05202638 | 0520 | 05202637 | 05202638 | XY N | P910017 TO P910018 | 3-#2_AL_B | 3-#2_AL_B | 37 | 37 | 40 | 70 | 0 | 30 | 0 | 411.7 | 0 | 0 | 1 | 1 | 1 | Unknown | Unknown | 0 | Unknown | 0 | 0 | 0 | Unknown | Unknown | 0 | 0 | 0 | 0 | Unknown | Unknown | Unknown | N | N | 0 | Unknown |  | 0 | 0 | 0 | 0 | 0 | 100 | 0 | 0 | 0 |  | * |  |  | 1 | 1 | 1
05202638_05202639 | 0520 | 05202638 | 05202639 | XY N | P910018 TO P910019 | 3-#2_AL_B | 3-#2_AL_B | 37 | 37 | 40 | 70 | 0 | 30 | 0 | 302.1 | 0 | 0 | 1 | 1 | 1 | Unknown | Unknown | 0 | Unknown | 0 | 0 | 0 | Unknown | Unknown | 0 | 0 | 0 | 0 | Unknown | Unknown | Unknown | N | N | 0 | Unknown |  | 0 | 0 | 0 | 0 | 0 | 100 | 0 | 0 | 0 |  | * |  |  | 1 | 1 | 1
05202639_05202640 | 0520 | 05202639 | 05202640 | XY N | P910019 TO P910020 | 3-#2_AL_B | 3-#2_AL_B | 37 | 37 | 40 | 70 | 0 | 30 | 0 | 203.2 | 0 | 0 | 1 | 1 | 1 | Unknown | Unknown | 0 | Unknown | 0 | 0 | 0 | Unknown | Unknown | 0 | 0 | 0 | 0 | Unknown | Unknown | Unknown | N | N | 0 | Unknown |  | 0 | 0 | 0 | 0 | 0 | 100 | 0 | 0 | 0 |  | * |  |  | 1 | 1 | 1
05202642_05202643 | 0520 | 05202642 | 05202643 | XYZN | P613242 TO P615674 | 3-#2_AL_C | 3-#2_AL_C | 37 | 37 | 40 | 70 | 0 | 30 | 0 | 185.2 | 0 | 0 | 1 | 1 | 1 | Unknown | Unknown | 0 | Unknown | 0 | 0 | 0 | Unknown | Unknown | 0 | 0 | 0 | 0 | Unknown | Unknown | Unknown | N | N | 0 | Unknown |  | 0 | 0 | 0 | 0 | 0 | 100 | 0 | 0 | 0 |  | * |  |  | 1 | 1 | 1
05202643_05202644 | 0520 | 05202643 | 05202644 | XYZN | P615674 TO P613241 | 3-#2_AL_C | 3-#2_AL_C | 37 | 37 | 40 | 70 | 0 | 30 | 0 | 225.1 | 0 | 0 | 1 | 1 | 1 | Unknown | Unknown | 0 | Unknown | 0 | 0 | 0 | Unknown | Unknown | 0 | 0 | 0 | 0 | Unknown | Unknown | Unknown | N | N | 0 | Unknown |  | 0 | 0 | 0 | 0 | 0 | 100 | 0 | 0 | 0 |  | * |  |  | 1 | 1 | 1
05202644_05202645 | 0520 | 05202644 | 05202645 | XYZN | P613241 TO P613243 | 3-#2_AL_C | 3-#2_AL_C | 37 | 37 | 40 | 70 | 0 | 30 | 0 | 285.7 | 0 | 0 | 1 | 1 | 1 | Unknown | Unknown | 0 | Unknown | 0 | 0 | 0 | Unknown | Unknown | 0 | 0 | 0 | 0 | Unknown | Unknown | Unknown | N | N | 0 | Unknown |  | 0 | 0 | 0 | 0 | 0 | 100 | 0 | 0 | 0 |  | * |  |  | 1 | 1 | 1
05202645_05202646 | 0520 | 05202645 | 05202646 | XYZN | P613243 TO P228895 | 3-#2_AL_C | 3-#2_AL_C | 37 | 37 | 40 | 70 | 0 | 30 | 0 | 287.4 | 0 | 0 | 1 | 1 | 1 | Unknown | Unknown | 0 | Unknown | 0 | 0 | 0 | Unknown | Unknown | 0 | 0 | 0 | 0 | Unknown | Unknown | Unknown | N | N | 0 | Unknown |  | 0 | 0 | 0 | 0 | 0 | 100 | 0 | 0 | 0 |  | * |  |  | 1 | 1 | 1
05202646_05202647 | 0520 | 05202646 | 05202647 | XYZN | P228895 TO P228995 | 3-#2_AL_C | 3-#2_AL_C | 37 | 37 | 40 | 70 | 0 | 30 | 0 | 278.1 | 0 | 0 | 1 | 1 | 1 | Unknown | Unknown | 0 | Unknown | 0 | 0 | 0 | Unknown | Unknown | 0 | 0 | 0 | 0 | Unknown | Unknown | Unknown | N | N | 0 | Unknown |  | 0 | 0 | 0 | 0 | 0 | 100 | 0 | 0 | 0 |  | * |  |  | 1 | 1 | 1
05202647_05202648 | 0520 | 05202647 | 05202648 | YZN | P228995 TO P228896 | 3-#2_AL_B | 3-#2_AL_B | 37 | 37 | 40 | 70 | 0 | 30 | 0 | 75.5 | 0 | 0 | 1 | 1 | 1 | Unknown | Unknown | 0 | Unknown | 0 | 0 | 0 | Unknown | Unknown | 0 | 0 | 0 | 0 | Unknown | Unknown | Unknown | N | N | 0 | Unknown |  | 0 | 0 | 0 | 0 | 0 | 100 | 0 | 0 | 0 |  | * |  |  | 1 | 1 | 1
05202647_05202654 | 0520 | 05202647 | 05202654 | XYZN | P228995 TO P228956 | 3-#2_AL_C | 3-#2_AL_C | 37 | 37 | 40 | 70 | 0 | 30 | 0 | 274 | 0 | 0 | 1 | 1 | 1 | Unknown | Unknown | 0 | Unknown | 0 | 0 | 0 | Unknown | Unknown | 0 | 0 | 0 | 0 | Unknown | Unknown | Unknown | N | N | 0 | Unknown |  | 0 | 0 | 0 | 0 | 0 | 100 | 0 | 0 | 0 |  | * |  |  | 1 | 1 | 1
05202648_05202649 | 0520 | 05202648 | 05202649 | YZN | P228896 TO P813667 | 3-#2_AL_B | 3-#2_AL_B | 37 | 37 | 40 | 70 | 0 | 30 | 0 | 255 | 0 | 0 | 1 | 1 | 1 | Unknown | Unknown | 0 | Unknown | 0 | 0 | 0 | Unknown | Unknown | 0 | 0 | 0 | 0 | Unknown | Unknown | Unknown | N | N | 0 | Unknown |  | 0 | 0 | 0 | 0 | 0 | 100 | 0 | 0 | 0 |  | * |  |  | 1 | 1 | 1
05202648_05202650 | 0520 | 05202648 | 05202650 | YZN | P228896 TO P228897 | 3-#2_AL_B | 3-#2_AL_B | 37 | 37 | 40 | 70 | 0 | 30 | 0 | 395.1 | 0 | 0 | 1 | 1 | 1 | Unknown | Unknown | 0 | Unknown | 0 | 0 | 0 | Unknown | Unknown | 0 | 0 | 0 | 0 | Unknown | Unknown | Unknown | N | N | 0 | Unknown |  | 0 | 0 | 0 | 0 | 0 | 100 | 0 | 0 | 0 |  | * |  |  | 1 | 1 | 1
05202648_05202653 | 0520 | 05202648 | 05202653 | YZN | P228896 TO P228945 | 3-#2_AL_B | 3-#2_AL_B | 37 | 37 | 40 | 70 | 0 | 30 | 0 | 128.9 | 0 | 0 | 1 | 1 | 1 | Unknown | Unknown | 0 | Unknown | 0 | 0 | 0 | Unknown | Unknown | 0 | 0 | 0 | 0 | Unknown | Unknown | Unknown | N | N | 0 | Unknown |  | 0 | 0 | 0 | 0 | 0 | 100 | 0 | 0 | 0 |  | * |  |  | 1 | 1 | 1
05202650_05202651 | 0520 | 05202650 | 05202651 | YZN | P228897 TO P816834 | 3-#2_AL_B | 3-#2_AL_B | 37 | 37 | 40 | 70 | 0 | 30 | 0 | 404 | 0 | 0 | 1 | 1 | 1 | Unknown | Unknown | 0 | Unknown | 0 | 0 | 0 | Unknown | Unknown | 0 | 0 | 0 | 0 | Unknown | Unknown | Unknown | N | N | 0 | Unknown |  | 0 | 0 | 0 | 0 | 0 | 100 | 0 | 0 | 0 |  | * |  |  | 1 | 1 | 1
05202651_05202652 | 0520 | 05202651 | 05202652 | YZN | P816834 TO P816835 | 3-#2_AL_B | 3-#2_AL_B | 37 | 37 | 40 | 70 | 0 | 30 | 0 | 306 | 0 | 0 | 1 | 1 | 1 | Unknown | Unknown | 0 | Unknown | 0 | 0 | 0 | Unknown | Unknown | 0 | 0 | 0 | 0 | Unknown | Unknown | Unknown | N | N | 0 | Unknown |  | 0 | 0 | 0 | 0 | 0 | 100 | 0 | 0 | 0 |  | * |  |  | 1 | 1 | 1
05202654_05202655 | 0520 | 05202654 | 05202655 | XYZN | P228956 TO P228957 | 3-#2_AL_C | 3-#2_AL_C | 37 | 37 | 40 | 70 | 0 | 30 | 0 | 369.4 | 0 | 0 | 1 | 1 | 1 | Unknown | Unknown | 0 | Unknown | 0 | 0 | 0 | Unknown | Unknown | 0 | 0 | 0 | 0 | Unknown | Unknown | Unknown | N | N | 0 | Unknown |  | 0 | 0 | 0 | 0 | 0 | 100 | 0 | 0 | 0 |  | * |  |  | 1 | 1 | 1
05202655_05202656 | 0520 | 05202655 | 05202656 | YZN | P228957 TO P228958 | 3-#2_AL_B | 3-#2_AL_B | 37 | 37 | 40 | 70 | 0 | 30 | 0 | 240.9 | 0 | 0 | 1 | 1 | 1 | Unknown | Unknown | 0 | Unknown | 0 | 0 | 0 | Unknown | Unknown | 0 | 0 | 0 | 0 | Unknown | Unknown | Unknown | N | N | 0 | Unknown |  | 0 | 0 | 0 | 0 | 0 | 100 | 0 | 0 | 0 |  | * |  |  | 1 | 1 | 1
05202655_05202659 | 0520 | 05202655 | 05202659 | XYZN | P228957 TO P321084 | 3-#2_AL_C | 3-#2_AL_C | 37 | 37 | 40 | 70 | 0 | 30 | 0 | 257.7 | 0 | 0 | 1 | 1 | 1 | Unknown | Unknown | 0 | Unknown | 0 | 0 | 0 | Unknown | Unknown | 0 | 0 | 0 | 0 | Unknown | Unknown | Unknown | N | N | 0 | Unknown |  | 0 | 0 | 0 | 0 | 0 | 100 | 0 | 0 | 0 |  | * |  |  | 1 | 1 | 1
05202656_05202657 | 0520 | 05202656 | 05202657 | YZN | P228958 TO P716380 | 3-#2_AL_B | 3-#2_AL_B | 37 | 37 | 40 | 70 | 0 | 30 | 0 | 208.6 | 0 | 0 | 1 | 1 | 1 | Unknown | Unknown | 0 | Unknown | 0 | 0 | 0 | Unknown | Unknown | 0 | 0 | 0 | 0 | Unknown | Unknown | Unknown | N | N | 0 | Unknown |  | 0 | 0 | 0 | 0 | 0 | 100 | 0 | 0 | 0 |  | * |  |  | 1 | 1 | 1
05202657_05202658 | 0520 | 05202657 | 05202658 | YZN | P716380 TO P716381 | 3-#2_AL_B | 3-#2_AL_B | 37 | 37 | 40 | 70 | 0 | 30 | 0 | 301.5 | 0 | 0 | 1 | 1 | 1 | Unknown | Unknown | 0 | Unknown | 0 | 0 | 0 | Unknown | Unknown | 0 | 0 | 0 | 0 | Unknown | Unknown | Unknown | N | N | 0 | Unknown |  | 0 | 0 | 0 | 0 | 0 | 100 | 0 | 0 | 0 |  | * |  |  | 1 | 1 | 1
05202659_05202660 | 0520 | 05202659 | 05202660 | XYZN | P321084 TO P321085 | 3-#2_AL_C | 3-#2_AL_C | 37 | 37 | 40 | 70 | 0 | 30 | 0 | 202.6 | 0 | 0 | 1 | 1 | 1 | Unknown | Unknown | 0 | Unknown | 0 | 0 | 0 | Unknown | Unknown | 0 | 0 | 0 | 0 | Unknown | Unknown | Unknown | N | N | 0 | Unknown |  | 0 | 0 | 0 | 0 | 0 | 100 | 0 | 0 | 0 |  | * |  |  | 1 | 1 | 1
05202660_05202661 | 0520 | 05202660 | 05202661 | XYZN | P321085 TO P321086 | 3-#2_AL_C | 3-#2_AL_C | 37 | 37 | 40 | 70 | 0 | 30 | 0 | 272.4 | 0 | 0 | 1 | 1 | 1 | Unknown | Unknown | 0 | Unknown | 0 | 0 | 0 | Unknown | Unknown | 0 | 0 | 0 | 0 | Unknown | Unknown | Unknown | N | N | 0 | Unknown |  | 0 | 0 | 0 | 0 | 0 | 100 | 0 | 0 | 0 |  | * |  |  | 1 | 1 | 1
05202661_05202662 | 0520 | 05202661 | 05202662 | XYZN | P321086 TO P236561 | 3-#2_AL_C | 3-#2_AL_C | 37 | 37 | 40 | 70 | 0 | 30 | 0 | 358.2 | 0 | 0 | 1 | 1 | 1 | Unknown | Unknown | 0 | Unknown | 0 | 0 | 0 | Unknown | Unknown | 0 | 0 | 0 | 0 | Unknown | Unknown | Unknown | N | N | 0 | Unknown |  | 0 | 0 | 0 | 0 | 0 | 100 | 0 | 0 | 0 |  | * |  |  | 1 | 1 | 1
05202661_05202678 | 0520 | 05202661 | 05202678 | XY N | P321086 TO P321087 | 3-#2_AL_B | 3-#2_AL_B | 37 | 37 | 40 | 70 | 0 | 30 | 0 | 392.1 | 0 | 0 | 1 | 1 | 1 | Unknown | Unknown | 0 | Unknown | 0 | 0 | 0 | Unknown | Unknown | 0 | 0 | 0 | 0 | Unknown | Unknown | Unknown | N | N | 0 | Unknown |  | 0 | 0 | 0 | 0 | 0 | 100 | 0 | 0 | 0 |  | * |  |  | 1 | 1 | 1
05202662_05202664 | 0520 | 05202662 | 05202664 | X ZN | P236561 TO P236562 | 3-#2_AL_B | 3-#2_AL_B | 37 | 37 | 40 | 70 | 0 | 30 | 0 | 423.3 | 0 | 0 | 1 | 1 | 1 | Unknown | Unknown | 0 | Unknown | 0 | 0 | 0 | Unknown | Unknown | 0 | 0 | 0 | 0 | Unknown | Unknown | Unknown | N | N | 0 | Unknown |  | 0 | 0 | 0 | 0 | 0 | 100 | 0 | 0 | 0 |  | * |  |  | 1 | 1 | 1
05202662A_05202663 | 0520 | 05202662A | 05202663 | XYZN | P236561 TO D128731 | 1C#2SAPECN | 1C#2SAPECN | 37 | 37 | 40 | 70 | 0 | 30 | 0 | 168 | 0 | 0 | 1 | 1 | 1 | Unknown | Unknown | 0 | Unknown | 0 | 0 | 0 | Unknown | Unknown | 0 | 0 | 0 | 0 | Unknown | Unknown | Unknown | N | N | 0 | Unknown |  | 0 | 0 | 0 | 0 | 0 | 100 | 0 | 0 | 0 |  | * |  |  | 1 | 1 | 1
05202664_05202665 | 0520 | 05202664 | 05202665 | X ZN | P236562 TO P236563 | 3-#2_AL_B | 3-#2_AL_B | 37 | 37 | 40 | 70 | 0 | 30 | 0 | 431 | 0 | 0 | 1 | 1 | 1 | Unknown | Unknown | 0 | Unknown | 0 | 0 | 0 | Unknown | Unknown | 0 | 0 | 0 | 0 | Unknown | Unknown | Unknown | N | N | 0 | Unknown |  | 0 | 0 | 0 | 0 | 0 | 100 | 0 | 0 | 0 |  | * |  |  | 1 | 1 | 1
05202665_05202666 | 0520 | 05202665 | 05202666 | X ZN | P236563 TO P236564 | 3-#2_AL_B | 3-#2_AL_B | 37 | 37 | 40 | 70 | 0 | 30 | 0 | 282 | 0 | 0 | 1 | 1 | 1 | Unknown | Unknown | 0 | Unknown | 0 | 0 | 0 | Unknown | Unknown | 0 | 0 | 0 | 0 | Unknown | Unknown | Unknown | N | N | 0 | Unknown |  | 0 | 0 | 0 | 0 | 0 | 100 | 0 | 0 | 0 |  | * |  |  | 1 | 1 | 1
05202666_05202667 | 0520 | 05202666 | 05202667 | X ZN | P236564 TO P236565 | 3-#2_AL_B | 3-#2_AL_B | 37 | 37 | 40 | 70 | 0 | 30 | 0 | 354.1 | 0 | 0 | 1 | 1 | 1 | Unknown | Unknown | 0 | Unknown | 0 | 0 | 0 | Unknown | Unknown | 0 | 0 | 0 | 0 | Unknown | Unknown | Unknown | N | N | 0 | Unknown |  | 0 | 0 | 0 | 0 | 0 | 100 | 0 | 0 | 0 |  | * |  |  | 1 | 1 | 1
05202667_05202668 | 0520 | 05202667 | 05202668 | X ZN | P236565 TO P102992 | 3-#2_AL_B | 3-#2_AL_B | 37 | 37 | 40 | 70 | 0 | 30 | 0 | 345 | 0 | 0 | 1 | 1 | 1 | Unknown | Unknown | 0 | Unknown | 0 | 0 | 0 | Unknown | Unknown | 0 | 0 | 0 | 0 | Unknown | Unknown | Unknown | N | N | 0 | Unknown |  | 0 | 0 | 0 | 0 | 0 | 100 | 0 | 0 | 0 |  | * |  |  | 1 | 1 | 1
05202668_05202669 | 0520 | 05202668 | 05202669 | X ZN | P102992 TO P102993 | 3-#2_AL_B | 3-#2_AL_B | 37 | 37 | 40 | 70 | 0 | 30 | 0 | 373 | 0 | 0 | 1 | 1 | 1 | Unknown | Unknown | 0 | Unknown | 0 | 0 | 0 | Unknown | Unknown | 0 | 0 | 0 | 0 | Unknown | Unknown | Unknown | N | N | 0 | Unknown |  | 0 | 0 | 0 | 0 | 0 | 100 | 0 | 0 | 0 |  | * |  |  | 1 | 1 | 1
05202669_05202670 | 0520 | 05202669 | 05202670 | X ZN | P102993 TO P102994 | 3-#2_AL_B | 3-#2_AL_B | 37 | 37 | 40 | 70 | 0 | 30 | 0 | 60.5 | 0 | 0 | 1 | 1 | 1 | Unknown | Unknown | 0 | Unknown | 0 | 0 | 0 | Unknown | Unknown | 0 | 0 | 0 | 0 | Unknown | Unknown | Unknown | N | N | 0 | Unknown |  | 0 | 0 | 0 | 0 | 0 | 100 | 0 | 0 | 0 |  | * |  |  | 1 | 1 | 1
05202670_05202671 | 0520 | 05202670 | 05202671 | X ZN | P102994 TO P102995 | 3-#2_AL_B | 3-#2_AL_B | 37 | 37 | 40 | 70 | 0 | 30 | 0 | 228.6 | 0 | 0 | 1 | 1 | 1 | Unknown | Unknown | 0 | Unknown | 0 | 0 | 0 | Unknown | Unknown | 0 | 0 | 0 | 0 | Unknown | Unknown | Unknown | N | N | 0 | Unknown |  | 0 | 0 | 0 | 0 | 0 | 100 | 0 | 0 | 0 |  | * |  |  | 1 | 1 | 1
05202671_05202672 | 0520 | 05202671 | 05202672 | X ZN | P102995 TO P201398 | 3-#2_AL_B | 3-#2_AL_B | 37 | 37 | 40 | 70 | 0 | 30 | 0 | 337.7 | 0 | 0 | 1 | 1 | 1 | Unknown | Unknown | 0 | Unknown | 0 | 0 | 0 | Unknown | Unknown | 0 | 0 | 0 | 0 | Unknown | Unknown | Unknown | N | N | 0 | Unknown |  | 0 | 0 | 0 | 0 | 0 | 100 | 0 | 0 | 0 |  | * |  |  | 1 | 1 | 1
05202671_05202677 | 0520 | 05202671 | 05202677 | X ZN | P102995 TO P102999 | 3-#2_AL_B | 3-#2_AL_B | 37 | 37 | 40 | 70 | 0 | 30 | 0 | 325 | 0 | 0 | 1 | 1 | 1 | Unknown | Unknown | 0 | Unknown | 0 | 0 | 0 | Unknown | Unknown | 0 | 0 | 0 | 0 | Unknown | Unknown | Unknown | N | N | 0 | Unknown |  | 0 | 0 | 0 | 0 | 0 | 100 | 0 | 0 | 0 |  | * |  |  | 1 | 1 | 1
05202672_05202673 | 0520 | 05202672 | 05202673 | X ZN | P201398 TO P206961 | 3-#2_AL_B | 3-#2_AL_B | 37 | 37 | 40 | 70 | 0 | 30 | 0 | 113.1 | 0 | 0 | 1 | 1 | 1 | Unknown | Unknown | 0 | Unknown | 0 | 0 | 0 | Unknown | Unknown | 0 | 0 | 0 | 0 | Unknown | Unknown | Unknown | N | N | 0 | Unknown |  | 0 | 0 | 0 | 0 | 0 | 100 | 0 | 0 | 0 |  | * |  |  | 1 | 1 | 1
05202673_05202674 | 0520 | 05202673 | 05202674 | X ZN | P206961 TO P206965 | 3-#2_AL_B | 3-#2_AL_B | 37 | 37 | 40 | 70 | 0 | 30 | 0 | 208.4 | 0 | 0 | 1 | 1 | 1 | Unknown | Unknown | 0 | Unknown | 0 | 0 | 0 | Unknown | Unknown | 0 | 0 | 0 | 0 | Unknown | Unknown | Unknown | N | N | 0 | Unknown |  | 0 | 0 | 0 | 0 | 0 | 100 | 0 | 0 | 0 |  | * |  |  | 1 | 1 | 1
05202674_05202675 | 0520 | 05202674 | 05202675 | X ZN | P206965 TO P206966 | 3-#2_AL_B | 3-#2_AL_B | 37 | 37 | 40 | 70 | 0 | 30 | 0 | 172.2 | 0 | 0 | 1 | 1 | 1 | Unknown | Unknown | 0 | Unknown | 0 | 0 | 0 | Unknown | Unknown | 0 | 0 | 0 | 0 | Unknown | Unknown | Unknown | N | N | 0 | Unknown |  | 0 | 0 | 0 | 0 | 0 | 100 | 0 | 0 | 0 |  | * |  |  | 1 | 1 | 1
05202675_05202676 | 0520 | 05202675 | 05202676 | X ZN | P206966 TO P206968 | 3-#2_AL_B | 3-#2_AL_B | 37 | 37 | 40 | 70 | 0 | 30 | 0 | 252.8 | 0 | 0 | 1 | 1 | 1 | 3-#2_AL_B | 3-#2_AL_B | 0 | Unknown | 0 | 0 | 0 | Unknown | Unknown | 0 | 0 | 0 | 0 | Unknown | Unknown | Unknown | N | N | 0 | Unknown |  | 0 | 0 | 0 | 0 | 0 | 100 | 0 | 0 | 0 |  | * |  |  | 1 | 1 | 1
05202679_05202680 | 0520 | 05202679 | 05202680 | YZN | P513790 TO P517176 | 3-#2A5005C | 3-#2A5005C | 37 | 37 | 40 | 70 | 0 | 30 | 0 | 593.6 | 0 | 0 | 1 | 1 | 1 | Unknown | Unknown | 0 | Unknown | 0 | 0 | 0 | Unknown | Unknown | 0 | 0 | 0 | 0 | Unknown | Unknown | Unknown | N | N | 0 | Unknown |  | 0 | 0 | 0 | 0 | 0 | 100 | 0 | 0 | 0 |  | * |  |  | 1 | 1 | 1
05202680_05202681 | 0520 | 05202680 | 05202681 | YZN | P517176 TO P719614 | 3-#2_AL_B | 3-#2_AL_B | 37 | 37 | 40 | 70 | 0 | 30 | 0 | 195.5 | 0 | 0 | 1 | 1 | 1 | Unknown | Unknown | 0 | Unknown | 0 | 0 | 0 | Unknown | Unknown | 0 | 0 | 0 | 0 | Unknown | Unknown | Unknown | N | N | 0 | Unknown |  | 0 | 0 | 0 | 0 | 0 | 100 | 0 | 0 | 0 |  | * |  |  | 1 | 1 | 1
05202681_05202682 | 0520 | 05202681 | 05202682 | YZN | P719614 TO P162791 | 3-#2_AL_B | 3-#2_AL_B | 37 | 37 | 40 | 70 | 0 | 30 | 0 | 304.2 | 0 | 0 | 1 | 1 | 1 | Unknown | Unknown | 0 | Unknown | 0 | 0 | 0 | Unknown | Unknown | 0 | 0 | 0 | 0 | Unknown | Unknown | Unknown | N | N | 0 | Unknown |  | 0 | 0 | 0 | 0 | 0 | 100 | 0 | 0 | 0 |  | * |  |  | 1 | 1 | 1
05202683_05202684 | 0520 | 05202683 | 05202684 | X ZN | P510443 TO P510444 | 3-#6_CU_B | 3-#6_CU_B | 37 | 37 | 40 | 70 | 0 | 30 | 0 | 501 | 0 | 0 | 1 | 1 | 1 | Unknown | Unknown | 0 | Unknown | 0 | 0 | 0 | Unknown | Unknown | 0 | 0 | 0 | 0 | Unknown | Unknown | Unknown | N | N | 0 | Unknown |  | 0 | 0 | 0 | 0 | 0 | 100 | 0 | 0 | 0 |  | * |  |  | 1 | 1 | 1
05202684_05202685 | 0520 | 05202684 | 05202685 | X ZN | P510444 TO P613787 | 3-#2A5005C | 3-#2A5005C | 37 | 37 | 40 | 70 | 0 | 30 | 0 | 207.7 | 0 | 0 | 1 | 1 | 1 | Unknown | Unknown | 0 | Unknown | 0 | 0 | 0 | Unknown | Unknown | 0 | 0 | 0 | 0 | Unknown | Unknown | Unknown | N | N | 0 | Unknown |  | 0 | 0 | 0 | 0 | 0 | 100 | 0 | 0 | 0 |  | * |  |  | 1 | 1 | 1
05202684_05202688 | 0520 | 05202684 | 05202688 | X ZN | P510444 TO P510445 | 3-#6_CU_B | 3-#6_CU_B | 37 | 37 | 40 | 70 | 0 | 30 | 0 | 119.6 | 0 | 0 | 1 | 1 | 1 | Unknown | Unknown | 0 | Unknown | 0 | 0 | 0 | Unknown | Unknown | 0 | 0 | 0 | 0 | Unknown | Unknown | Unknown | N | N | 0 | Unknown |  | 0 | 0 | 0 | 0 | 0 | 100 | 0 | 0 | 0 |  | * |  |  | 1 | 1 | 1
05202685_05202686 | 0520 | 05202685 | 05202686 | X ZN | P613787 TO P613788 | 3-#2A5005C | 3-#2A5005C | 37 | 37 | 40 | 70 | 0 | 30 | 0 | 198.1 | 0 | 0 | 1 | 1 | 1 | Unknown | Unknown | 0 | Unknown | 0 | 0 | 0 | Unknown | Unknown | 0 | 0 | 0 | 0 | Unknown | Unknown | Unknown | N | N | 0 | Unknown |  | 0 | 0 | 0 | 0 | 0 | 100 | 0 | 0 | 0 |  | * |  |  | 1 | 1 | 1
05202686_05202687 | 0520 | 05202686 | 05202687 | X ZN | P613788 TO P613789 | 3-#2A5005C | 3-#2A5005C | 37 | 37 | 40 | 70 | 0 | 30 | 0 | 174 | 0 | 0 | 1 | 1 | 1 | Unknown | Unknown | 0 | Unknown | 0 | 0 | 0 | Unknown | Unknown | 0 | 0 | 0 | 0 | Unknown | Unknown | Unknown | N | N | 0 | Unknown |  | 0 | 0 | 0 | 0 | 0 | 100 | 0 | 0 | 0 |  | * |  |  | 1 | 1 | 1
05202689_05202690 | 0520 | 05202689 | 05202690 | XY N | P228922 TO P228923 | 3-#2_AL_B | 3-#2_AL_B | 37 | 37 | 40 | 70 | 0 | 30 | 0 | 301.4 | 0 | 0 | 1 | 1 | 1 | Unknown | Unknown | 0 | Unknown | 0 | 0 | 0 | Unknown | Unknown | 0 | 0 | 0 | 0 | Unknown | Unknown | Unknown | N | N | 0 | Unknown |  | 0 | 0 | 0 | 0 | 0 | 100 | 0 | 0 | 0 |  | * |  |  | 1 | 1 | 1
05202690_05202691 | 0520 | 05202690 | 05202691 | XY N | P228923 TO P228925 | 3-#2_AL_B | 3-#2_AL_B | 37 | 37 | 40 | 70 | 0 | 30 | 0 | 187.7 | 0 | 0 | 1 | 1 | 1 | Unknown | Unknown | 0 | Unknown | 0 | 0 | 0 | Unknown | Unknown | 0 | 0 | 0 | 0 | Unknown | Unknown | Unknown | N | N | 0 | Unknown |  | 0 | 0 | 0 | 0 | 0 | 100 | 0 | 0 | 0 |  | * |  |  | 1 | 1 | 1
05202691_05202692 | 0520 | 05202691 | 05202692 | XY N | P228925 TO P228926 | 3-#2_AL_B | 3-#2_AL_B | 37 | 37 | 40 | 70 | 0 | 30 | 0 | 216.2 | 0 | 0 | 1 | 1 | 1 | Unknown | Unknown | 0 | Unknown | 0 | 0 | 0 | Unknown | Unknown | 0 | 0 | 0 | 0 | Unknown | Unknown | Unknown | N | N | 0 | Unknown |  | 0 | 0 | 0 | 0 | 0 | 100 | 0 | 0 | 0 |  | * |  |  | 1 | 1 | 1
05202693_05202694 | 0520 | 05202693 | 05202694 | X ZN | P321077 TO P417603 | 3-#6_CU_B | 3-#6_CU_B | 37 | 37 | 40 | 70 | 0 | 30 | 0 | 199.7 | 0 | 0 | 1 | 1 | 1 | Unknown | Unknown | 0 | Unknown | 0 | 0 | 0 | Unknown | Unknown | 0 | 0 | 0 | 0 | Unknown | Unknown | Unknown | N | N | 0 | Unknown |  | 0 | 0 | 0 | 0 | 0 | 100 | 0 | 0 | 0 |  | * |  |  | 1 | 1 | 1
05202694_05202695 | 0520 | 05202694 | 05202695 | X ZN | P417603 TO P417605 | 3-#6_CU_B | 3-#6_CU_B | 37 | 37 | 40 | 70 | 0 | 30 | 0 | 616.6 | 0 | 0 | 1 | 1 | 1 | Unknown | Unknown | 0 | Unknown | 0 | 0 | 0 | Unknown | Unknown | 0 | 0 | 0 | 0 | Unknown | Unknown | Unknown | N | N | 0 | Unknown |  | 0 | 0 | 0 | 0 | 0 | 100 | 0 | 0 | 0 |  | * |  |  | 1 | 1 | 1
05202696_05202697 | 0520 | 05202696 | 05202697 | XYZN | P217192 TO P217193 | 3-#4_CU_C | 3-#4_CU_C | 37 | 37 | 40 | 70 | 0 | 30 | 0 | 206 | 0 | 0 | 1 | 1 | 1 | Unknown | Unknown | 0 | Unknown | 0 | 0 | 0 | Unknown | Unknown | 0 | 0 | 0 | 0 | Unknown | Unknown | Unknown | N | N | 0 | Unknown |  | 0 | 0 | 0 | 0 | 0 | 100 | 0 | 0 | 0 |  | * |  |  | 1 | 1 | 1
05202698_05202699 | 0520 | 05202698 | 05202699 | XYZN | P811814 TO P718088 | 3-#2_AL_C | 3-#2_AL_C | 37 | 37 | 40 | 70 | 0 | 30 | 0 | 254.6 | 0 | 0 | 1 | 1 | 1 | Unknown | Unknown | 0 | Unknown | 0 | 0 | 0 | Unknown | Unknown | 0 | 0 | 0 | 0 | Unknown | Unknown | Unknown | N | N | 0 | Unknown |  | 0 | 0 | 0 | 0 | 0 | 100 | 0 | 0 | 0 |  | * |  |  | 1 | 1 | 1
05202698_05202700 | 0520 | 05202698 | 05202700 | XYZN | P811814 TO P413174 | 3-#4_CU_C | 3-#4_CU_C | 37 | 37 | 40 | 70 | 0 | 30 | 0 | 206.5 | 0 | 0 | 1 | 1 | 1 | Unknown | Unknown | 0 | Unknown | 0 | 0 | 0 | Unknown | Unknown | 0 | 0 | 0 | 0 | Unknown | Unknown | Unknown | N | N | 0 | Unknown |  | 0 | 0 | 0 | 0 | 0 | 100 | 0 | 0 | 0 |  | * |  |  | 1 | 1 | 1
05202700_05202701 | 0520 | 05202700 | 05202701 | XYZN | P413174 TO P413175 | 3-#4_CU_C | 3-#4_CU_C | 37 | 37 | 40 | 70 | 0 | 30 | 0 | 445.6 | 0 | 0 | 1 | 1 | 1 | Unknown | Unknown | 0 | Unknown | 0 | 0 | 0 | Unknown | Unknown | 0 | 0 | 0 | 0 | Unknown | Unknown | Unknown | N | N | 0 | Unknown |  | 0 | 0 | 0 | 0 | 0 | 100 | 0 | 0 | 0 |  | * |  |  | 1 | 1 | 1
05202701_05202702 | 0520 | 05202701 | 05202702 | XYZN | P413175 TO P323109 | 3-#2_AL_C | 3-#2_AL_C | 37 | 37 | 40 | 70 | 0 | 30 | 0 | 90.5 | 0 | 0 | 1 | 1 | 1 | Unknown | Unknown | 0 | Unknown | 0 | 0 | 0 | Unknown | Unknown | 0 | 0 | 0 | 0 | Unknown | Unknown | Unknown | N | N | 0 | Unknown |  | 0 | 0 | 0 | 0 | 0 | 100 | 0 | 0 | 0 |  | * |  |  | 1 | 1 | 1
05202701_05202704 | 0520 | 05202701 | 05202704 | XYZN | P413175 TO P811110 | 3-#4_CU_C | 3-#4_CU_C | 37 | 37 | 40 | 70 | 0 | 30 | 0 | 95.5 | 0 | 0 | 1 | 1 | 1 | Unknown | Unknown | 0 | Unknown | 0 | 0 | 0 | Unknown | Unknown | 0 | 0 | 0 | 0 | Unknown | Unknown | Unknown | N | N | 0 | Unknown |  | 0 | 0 | 0 | 0 | 0 | 100 | 0 | 0 | 0 |  | * |  |  | 1 | 1 | 1
05202702_05202703 | 0520 | 05202702 | 05202703 | XYZN | P323109 TO P36724 | 3-#2_AL_C | 3-#2_AL_C | 37 | 37 | 40 | 70 | 0 | 30 | 0 | 103.6 | 0 | 0 | 1 | 1 | 1 | Unknown | Unknown | 0 | Unknown | 0 | 0 | 0 | Unknown | Unknown | 0 | 0 | 0 | 0 | Unknown | Unknown | Unknown | N | N | 0 | Unknown |  | 0 | 0 | 0 | 0 | 0 | 100 | 0 | 0 | 0 |  | * |  |  | 1 | 1 | 1
05202704_05202705 | 0520 | 05202704 | 05202705 | XY N | P811110 TO P413176 | 3-#4_CU_B | 3-#4_CU_B | 37 | 37 | 40 | 70 | 0 | 30 | 0 | 63.6 | 0 | 0 | 1 | 1 | 1 | Unknown | Unknown | 0 | Unknown | 0 | 0 | 0 | Unknown | Unknown | 0 | 0 | 0 | 0 | Unknown | Unknown | Unknown | N | N | 0 | Unknown |  | 0 | 0 | 0 | 0 | 0 | 100 | 0 | 0 | 0 |  | * |  |  | 1 | 1 | 1
05202704_05202707 | 0520 | 05202704 | 05202707 | XYZN | P811110 TO P811111 | 3-#2_AL_C | 3-#2_AL_C | 37 | 37 | 40 | 70 | 0 | 30 | 0 | 207 | 0 | 0 | 1 | 1 | 1 | Unknown | Unknown | 0 | Unknown | 0 | 0 | 0 | Unknown | Unknown | 0 | 0 | 0 | 0 | Unknown | Unknown | Unknown | N | N | 0 | Unknown |  | 0 | 0 | 0 | 0 | 0 | 100 | 0 | 0 | 0 |  | * |  |  | 1 | 1 | 1
05202705_05202706 | 0520 | 05202705 | 05202706 | XY N | P413176 TO P413177 | 3-#4_CU_B | 3-#4_CU_B | 37 | 37 | 40 | 70 | 0 | 30 | 0 | 163.3 | 0 | 0 | 1 | 1 | 1 | Unknown | Unknown | 0 | Unknown | 0 | 0 | 0 | Unknown | Unknown | 0 | 0 | 0 | 0 | Unknown | Unknown | Unknown | N | N | 0 | Unknown |  | 0 | 0 | 0 | 0 | 0 | 100 | 0 | 0 | 0 |  | * |  |  | 1 | 1 | 1
05202707_05202708 | 0520 | 05202707 | 05202708 | XYZN | P811111 TO P811112 | 3-#2_AL_C | 3-#2_AL_C | 37 | 37 | 40 | 70 | 0 | 30 | 0 | 602 | 0 | 0 | 1 | 1 | 1 | Unknown | Unknown | 0 | Unknown | 0 | 0 | 0 | Unknown | Unknown | 0 | 0 | 0 | 0 | Unknown | Unknown | Unknown | N | N | 0 | Unknown |  | 0 | 0 | 0 | 0 | 0 | 100 | 0 | 0 | 0 |  | * |  |  | 1 | 1 | 1
05202708_05202709 | 0520 | 05202708 | 05202709 | XYZN | P811112 TO P811113 | 3-#2_AL_C | 3-#2_AL_C | 37 | 37 | 40 | 70 | 0 | 30 | 0 | 406 | 0 | 0 | 1 | 1 | 1 | Unknown | Unknown | 0 | Unknown | 0 | 0 | 0 | Unknown | Unknown | 0 | 0 | 0 | 0 | Unknown | Unknown | Unknown | N | N | 0 | Unknown |  | 0 | 0 | 0 | 0 | 0 | 100 | 0 | 0 | 0 |  | * |  |  | 1 | 1 | 1
05202710_05202711 | 0520 | 05202710 | 05202711 | XYZN | P810845 TO P810846 | 3-#2_AL_C | 3-#2_AL_C | 37 | 37 | 40 | 70 | 0 | 30 | 0 | 290.5 | 0 | 0 | 1 | 1 | 1 | Unknown | Unknown | 0 | Unknown | 0 | 0 | 0 | Unknown | Unknown | 0 | 0 | 0 | 0 | Unknown | Unknown | Unknown | N | N | 0 | Unknown |  | 0 | 0 | 0 | 0 | 0 | 100 | 0 | 0 | 0 |  | * |  |  | 1 | 1 | 1
05202711_05202712 | 0520 | 05202711 | 05202712 | YZN | P810846 TO P816828 | 3-#2_AL_B | 3-#2_AL_B | 37 | 37 | 40 | 70 | 0 | 30 | 0 | 69 | 0 | 0 | 1 | 1 | 1 | Unknown | Unknown | 0 | Unknown | 0 | 0 | 0 | Unknown | Unknown | 0 | 0 | 0 | 0 | Unknown | Unknown | Unknown | N | N | 0 | Unknown |  | 0 | 0 | 0 | 0 | 0 | 100 | 0 | 0 | 0 |  | * |  |  | 1 | 1 | 1
05202711_05202714 | 0520 | 05202711 | 05202714 | XYZN | P810846 TO P810847 | 3-#2_AL_C | 3-#2_AL_C | 37 | 37 | 40 | 70 | 0 | 30 | 0 | 417.9 | 0 | 0 | 1 | 1 | 1 | Unknown | Unknown | 0 | Unknown | 0 | 0 | 0 | Unknown | Unknown | 0 | 0 | 0 | 0 | Unknown | Unknown | Unknown | N | N | 0 | Unknown |  | 0 | 0 | 0 | 0 | 0 | 100 | 0 | 0 | 0 |  | * |  |  | 1 | 1 | 1
05202712_05202713 | 0520 | 05202712 | 05202713 | YZN | P816828 TO P816829 | 3-#2_AL_B | 3-#2_AL_B | 37 | 37 | 40 | 70 | 0 | 30 | 0 | 233.5 | 0 | 0 | 1 | 1 | 1 | Unknown | Unknown | 0 | Unknown | 0 | 0 | 0 | Unknown | Unknown | 0 | 0 | 0 | 0 | Unknown | Unknown | Unknown | N | N | 0 | Unknown |  | 0 | 0 | 0 | 0 | 0 | 100 | 0 | 0 | 0 |  | * |  |  | 1 | 1 | 1
05202714_05202715 | 0520 | 05202714 | 05202715 | XYZN | P810847 TO P810848 | 3-#2_AL_C | 3-#2_AL_C | 37 | 37 | 40 | 70 | 0 | 30 | 0 | 283.7 | 0 | 0 | 1 | 1 | 1 | Unknown | Unknown | 0 | Unknown | 0 | 0 | 0 | Unknown | Unknown | 0 | 0 | 0 | 0 | Unknown | Unknown | Unknown | N | N | 0 | Unknown |  | 0 | 0 | 0 | 0 | 0 | 100 | 0 | 0 | 0 |  | * |  |  | 1 | 1 | 1
05202715_05202716 | 0520 | 05202715 | 05202716 | XYZN | P810848 TO P811080 | 3-#2_AL_C | 3-#2_AL_C | 37 | 37 | 40 | 70 | 0 | 30 | 0 | 365.5 | 0 | 0 | 1 | 1 | 1 | Unknown | Unknown | 0 | Unknown | 0 | 0 | 0 | Unknown | Unknown | 0 | 0 | 0 | 0 | Unknown | Unknown | Unknown | N | N | 0 | Unknown |  | 0 | 0 | 0 | 0 | 0 | 100 | 0 | 0 | 0 |  | * |  |  | 1 | 1 | 1
05202715_05202736 | 0520 | 05202715 | 05202736 | XYZN | P810848 TO P810849 | 3-#2_AL_C | 3-#2_AL_C | 37 | 37 | 40 | 70 | 0 | 30 | 0 | 398.1 | 0 | 0 | 1 | 1 | 1 | Unknown | Unknown | 0 | Unknown | 0 | 0 | 0 | Unknown | Unknown | 0 | 0 | 0 | 0 | Unknown | Unknown | Unknown | N | N | 0 | Unknown |  | 0 | 0 | 0 | 0 | 0 | 100 | 0 | 0 | 0 |  | * |  |  | 1 | 1 | 1
05202715_05202737 | 0520 | 05202715 | 05202737 | YZN | P810848 TO P132236 | 3-#2_AL_B | 3-#2_AL_B | 37 | 37 | 40 | 70 | 0 | 30 | 0 | 196.3 | 0 | 0 | 1 | 1 | 1 | Unknown | Unknown | 0 | Unknown | 0 | 0 | 0 | Unknown | Unknown | 0 | 0 | 0 | 0 | Unknown | Unknown | Unknown | N | N | 0 | Unknown |  | 0 | 0 | 0 | 0 | 0 | 100 | 0 | 0 | 0 |  | * |  |  | 1 | 1 | 1
05202716_05202717 | 0520 | 05202716 | 05202717 | XYZN | P811080 TO P239197 | 3-#2_AL_C | 3-#2_AL_C | 37 | 37 | 40 | 70 | 0 | 30 | 0 | 195.9 | 0 | 0 | 1 | 1 | 1 | Unknown | Unknown | 0 | Unknown | 0 | 0 | 0 | Unknown | Unknown | 0 | 0 | 0 | 0 | Unknown | Unknown | Unknown | N | N | 0 | Unknown |  | 0 | 0 | 0 | 0 | 0 | 100 | 0 | 0 | 0 |  | * |  |  | 1 | 1 | 1
05202717_05202718 | 0520 | 05202717 | 05202718 | XYZN | P239197 TO P811081 | 3-#2_AL_C | 3-#2_AL_C | 37 | 37 | 40 | 70 | 0 | 30 | 0 | 423.8 | 0 | 0 | 1 | 1 | 1 | Unknown | Unknown | 0 | Unknown | 0 | 0 | 0 | Unknown | Unknown | 0 | 0 | 0 | 0 | Unknown | Unknown | Unknown | N | N | 0 | Unknown |  | 0 | 0 | 0 | 0 | 0 | 100 | 0 | 0 | 0 |  | * |  |  | 1 | 1 | 1
05202718_05202719 | 0520 | 05202718 | 05202719 | XY N | P811081 TO P236675 | 3-#2_AL_B | 3-#2_AL_B | 37 | 37 | 40 | 70 | 0 | 30 | 0 | 535.4 | 0 | 0 | 1 | 1 | 1 | Unknown | Unknown | 0 | Unknown | 0 | 0 | 0 | Unknown | Unknown | 0 | 0 | 0 | 0 | Unknown | Unknown | Unknown | N | N | 0 | Unknown |  | 0 | 0 | 0 | 0 | 0 | 100 | 0 | 0 | 0 |  | * |  |  | 1 | 1 | 1
05202718_05202725 | 0520 | 05202718 | 05202725 | XYZN | P811081 TO P235917 | 3-#2_AL_C | 3-#2_AL_C | 37 | 37 | 40 | 70 | 0 | 30 | 0 | 218.3 | 0 | 0 | 1 | 1 | 1 | Unknown | Unknown | 0 | Unknown | 0 | 0 | 0 | Unknown | Unknown | 0 | 0 | 0 | 0 | Unknown | Unknown | Unknown | N | N | 0 | Unknown |  | 0 | 0 | 0 | 0 | 0 | 100 | 0 | 0 | 0 |  | * |  |  | 1 | 1 | 1
05202719_05202720 | 0520 | 05202719 | 05202720 | XY N | P236675 TO P236676 | 3-#2_AL_B | 3-#2_AL_B | 37 | 37 | 40 | 70 | 0 | 30 | 0 | 376.1 | 0 | 0 | 1 | 1 | 1 | Unknown | Unknown | 0 | Unknown | 0 | 0 | 0 | Unknown | Unknown | 0 | 0 | 0 | 0 | Unknown | Unknown | Unknown | N | N | 0 | Unknown |  | 0 | 0 | 0 | 0 | 0 | 100 | 0 | 0 | 0 |  | * |  |  | 1 | 1 | 1
05202719_05202724 | 0520 | 05202719 | 05202724 | XY N | P236675 TO P105170 | 3-#2_AL_B | 3-#2_AL_B | 37 | 37 | 40 | 70 | 0 | 30 | 0 | 353.4 | 0 | 0 | 1 | 1 | 1 | Unknown | Unknown | 0 | Unknown | 0 | 0 | 0 | Unknown | Unknown | 0 | 0 | 0 | 0 | Unknown | Unknown | Unknown | N | N | 0 | Unknown |  | 0 | 0 | 0 | 0 | 0 | 100 | 0 | 0 | 0 |  | * |  |  | 1 | 1 | 1
05202720_05202721 | 0520 | 05202720 | 05202721 | XY N | P236676 TO P162771 | 3-#2_AL_B | 3-#2_AL_B | 37 | 37 | 40 | 70 | 0 | 30 | 0 | 343.3 | 0 | 0 | 1 | 1 | 1 | Unknown | Unknown | 0 | Unknown | 0 | 0 | 0 | Unknown | Unknown | 0 | 0 | 0 | 0 | Unknown | Unknown | Unknown | N | N | 0 | Unknown |  | 0 | 0 | 0 | 0 | 0 | 100 | 0 | 0 | 0 |  | * |  |  | 1 | 1 | 1
05202721_05202722 | 0520 | 05202721 | 05202722 | XY N | P162771 TO P162772 | 3-#2_AL_B | 3-#2_AL_B | 37 | 37 | 40 | 70 | 0 | 30 | 0 | 96.9 | 0 | 0 | 1 | 1 | 1 | Unknown | Unknown | 0 | Unknown | 0 | 0 | 0 | Unknown | Unknown | 0 | 0 | 0 | 0 | Unknown | Unknown | Unknown | N | N | 0 | Unknown |  | 0 | 0 | 0 | 0 | 0 | 100 | 0 | 0 | 0 |  | * |  |  | 1 | 1 | 1
05202722A_05202723 | 0520 | 05202722A | 05202723 | XY N | P162772 TO D131954 | 1C#2SAPECN | 1C#2SAPECN | 37 | 37 | 40 | 70 | 0 | 30 | 0 | 122 | 0 | 0 | 1 | 1 | 1 | Unknown | Unknown | 0 | Unknown | 0 | 0 | 0 | Unknown | Unknown | 0 | 0 | 0 | 0 | Unknown | Unknown | Unknown | N | N | 0 | Unknown |  | 0 | 0 | 0 | 0 | 0 | 100 | 0 | 0 | 0 |  | * |  |  | 1 | 1 | 1
05202725_05202726 | 0520 | 05202725 | 05202726 | XYZN | P235917 TO P811082 | 3-#2_AL_C | 3-#2_AL_C | 37 | 37 | 40 | 70 | 0 | 30 | 0 | 249.6 | 0 | 0 | 1 | 1 | 1 | Unknown | Unknown | 0 | Unknown | 0 | 0 | 0 | Unknown | Unknown | 0 | 0 | 0 | 0 | Unknown | Unknown | Unknown | N | N | 0 | Unknown |  | 0 | 0 | 0 | 0 | 0 | 100 | 0 | 0 | 0 |  | * |  |  | 1 | 1 | 1
05202726_05202727 | 0520 | 05202726 | 05202727 | XYZN | P811082 TO P811083 | 3-#2_AL_C | 3-#2_AL_C | 37 | 37 | 40 | 70 | 0 | 30 | 0 | 288 | 0 | 0 | 1 | 1 | 1 | Unknown | Unknown | 0 | Unknown | 0 | 0 | 0 | Unknown | Unknown | 0 | 0 | 0 | 0 | Unknown | Unknown | Unknown | N | N | 0 | Unknown |  | 0 | 0 | 0 | 0 | 0 | 100 | 0 | 0 | 0 |  | * |  |  | 1 | 1 | 1
05202727_05202728 | 0520 | 05202727 | 05202728 | XYZN | P811083 TO P811084 | 3-#2_AL_C | 3-#2_AL_C | 37 | 37 | 40 | 70 | 0 | 30 | 0 | 301 | 0 | 0 | 1 | 1 | 1 | Unknown | Unknown | 0 | Unknown | 0 | 0 | 0 | Unknown | Unknown | 0 | 0 | 0 | 0 | Unknown | Unknown | Unknown | N | N | 0 | Unknown |  | 0 | 0 | 0 | 0 | 0 | 100 | 0 | 0 | 0 |  | * |  |  | 1 | 1 | 1
05202727_05202730 | 0520 | 05202727 | 05202730 | YZN | P811083 TO P132992 | 3-#2_AL_B | 3-#2_AL_B | 37 | 37 | 40 | 70 | 0 | 30 | 0 | 558.3 | 0 | 0 | 1 | 1 | 1 | Unknown | Unknown | 0 | Unknown | 0 | 0 | 0 | Unknown | Unknown | 0 | 0 | 0 | 0 | Unknown | Unknown | Unknown | N | N | 0 | Unknown |  | 0 | 0 | 0 | 0 | 0 | 100 | 0 | 0 | 0 |  | * |  |  | 1 | 1 | 1
05202728_05202729 | 0520 | 05202728 | 05202729 | XYZN | P811084 TO P811085 | 3-#2_AL_C | 3-#2_AL_C | 37 | 37 | 40 | 70 | 0 | 30 | 0 | 300 | 0 | 0 | 1 | 1 | 1 | Unknown | Unknown | 0 | Unknown | 0 | 0 | 0 | Unknown | Unknown | 0 | 0 | 0 | 0 | Unknown | Unknown | Unknown | N | N | 0 | Unknown |  | 0 | 0 | 0 | 0 | 0 | 100 | 0 | 0 | 0 |  | * |  |  | 1 | 1 | 1
05202730_05202731 | 0520 | 05202730 | 05202731 | YZN | P132992 TO P132993 | 3-#2_AL_B | 3-#2_AL_B | 37 | 37 | 40 | 70 | 0 | 30 | 0 | 138.5 | 0 | 0 | 1 | 1 | 1 | Unknown | Unknown | 0 | Unknown | 0 | 0 | 0 | Unknown | Unknown | 0 | 0 | 0 | 0 | Unknown | Unknown | Unknown | N | N | 0 | Unknown |  | 0 | 0 | 0 | 0 | 0 | 100 | 0 | 0 | 0 |  | * |  |  | 1 | 1 | 1
05202731_05202732 | 0520 | 05202731 | 05202732 | YZN | P132993 TO P235887 | 3-#2_AL_B | 3-#2_AL_B | 37 | 37 | 40 | 70 | 0 | 30 | 0 | 304.4 | 0 | 0 | 1 | 1 | 1 | Unknown | Unknown | 0 | Unknown | 0 | 0 | 0 | Unknown | Unknown | 0 | 0 | 0 | 0 | Unknown | Unknown | Unknown | N | N | 0 | Unknown |  | 0 | 0 | 0 | 0 | 0 | 100 | 0 | 0 | 0 |  | * |  |  | 1 | 1 | 1
05202731_05202734 | 0520 | 05202731 | 05202734 | YZN | P132993 TO P132994 | 3-#2_AL_B | 3-#2_AL_B | 37 | 37 | 40 | 70 | 0 | 30 | 0 | 250.5 | 0 | 0 | 1 | 1 | 1 | Unknown | Unknown | 0 | Unknown | 0 | 0 | 0 | Unknown | Unknown | 0 | 0 | 0 | 0 | Unknown | Unknown | Unknown | N | N | 0 | Unknown |  | 0 | 0 | 0 | 0 | 0 | 100 | 0 | 0 | 0 |  | * |  |  | 1 | 1 | 1
05202732_05202733 | 0520 | 05202732 | 05202733 | YZN | P235887 TO P235888 | 3-#2_AL_B | 3-#2_AL_B | 37 | 37 | 40 | 70 | 0 | 30 | 0 | 180.4 | 0 | 0 | 1 | 1 | 1 | Unknown | Unknown | 0 | Unknown | 0 | 0 | 0 | Unknown | Unknown | 0 | 0 | 0 | 0 | Unknown | Unknown | Unknown | N | N | 0 | Unknown |  | 0 | 0 | 0 | 0 | 0 | 100 | 0 | 0 | 0 |  | * |  |  | 1 | 1 | 1
05202734_05202735 | 0520 | 05202734 | 05202735 | YZN | P132994 TO P132995 | 3-#2_AL_B | 3-#2_AL_B | 37 | 37 | 40 | 70 | 0 | 30 | 0 | 346.3 | 0 | 0 | 1 | 1 | 1 | Unknown | Unknown | 0 | Unknown | 0 | 0 | 0 | Unknown | Unknown | 0 | 0 | 0 | 0 | Unknown | Unknown | Unknown | N | N | 0 | Unknown |  | 0 | 0 | 0 | 0 | 0 | 100 | 0 | 0 | 0 |  | * |  |  | 1 | 1 | 1
05202738_05202739 | 0520 | 05202738 | 05202739 | X ZN | P132901 TO P132902 | 3-#2_AL_B | 3-#2_AL_B | 37 | 37 | 40 | 70 | 0 | 30 | 0 | 116 | 0 | 0 | 1 | 1 | 1 | Unknown | Unknown | 0 | Unknown | 0 | 0 | 0 | Unknown | Unknown | 0 | 0 | 0 | 0 | Unknown | Unknown | Unknown | N | N | 0 | Unknown |  | 0 | 0 | 0 | 0 | 0 | 100 | 0 | 0 | 0 |  | * |  |  | 1 | 1 | 1
05202740_05202741 | 0520 | 05202740 | 05202741 | XYZN | P218576 TO P218577 | 3-#6_CU_C | 3-#6_CU_C | 37 | 37 | 40 | 70 | 0 | 30 | 0 | 105.4 | 0 | 0 | 1 | 1 | 1 | Unknown | Unknown | 0 | Unknown | 0 | 0 | 0 | Unknown | Unknown | 0 | 0 | 0 | 0 | Unknown | Unknown | Unknown | N | N | 0 | Unknown |  | 0 | 0 | 0 | 0 | 0 | 100 | 0 | 0 | 0 |  | * |  |  | 1 | 1 | 1
05202743_05202744 | 0520 | 05202743 | 05202744 | XYZN | P410677 TO P719448 | 3-#2_AL_C | 3-#2_AL_C | 37 | 37 | 40 | 70 | 0 | 30 | 0 | 399.4 | 0 | 0 | 1 | 1 | 1 | Unknown | Unknown | 0 | Unknown | 0 | 0 | 0 | Unknown | Unknown | 0 | 0 | 0 | 0 | Unknown | Unknown | Unknown | N | N | 0 | Unknown |  | 0 | 0 | 0 | 0 | 0 | 100 | 0 | 0 | 0 |  | * |  |  | 1 | 1 | 1
05202743_05202763 | 0520 | 05202743 | 05202763 | XYZN | P410677 TO P239275 | 3-#6_CU_C | 3-#6_CU_C | 37 | 37 | 40 | 70 | 0 | 30 | 0 | 186 | 0 | 0 | 1 | 1 | 1 | Unknown | Unknown | 0 | Unknown | 0 | 0 | 0 | Unknown | Unknown | 0 | 0 | 0 | 0 | Unknown | Unknown | Unknown | N | N | 0 | Unknown |  | 0 | 0 | 0 | 0 | 0 | 100 | 0 | 0 | 0 |  | * |  |  | 1 | 1 | 1
05202744_05202745 | 0520 | 05202744 | 05202745 | XYZN | P719448 TO P812477 | 3-#2_AL_C | 3-#2_AL_C | 37 | 37 | 40 | 70 | 0 | 30 | 0 | 207.1 | 0 | 0 | 1 | 1 | 1 | Unknown | Unknown | 0 | Unknown | 0 | 0 | 0 | Unknown | Unknown | 0 | 0 | 0 | 0 | Unknown | Unknown | Unknown | N | N | 0 | Unknown |  | 0 | 0 | 0 | 0 | 0 | 100 | 0 | 0 | 0 |  | * |  |  | 1 | 1 | 1
05202745_05202746 | 0520 | 05202745 | 05202746 | XYZN | P812477 TO P719449 | 3-#2_AL_C | 3-#2_AL_C | 37 | 37 | 40 | 70 | 0 | 30 | 0 | 165.3 | 0 | 0 | 1 | 1 | 1 | Unknown | Unknown | 0 | Unknown | 0 | 0 | 0 | Unknown | Unknown | 0 | 0 | 0 | 0 | Unknown | Unknown | Unknown | N | N | 0 | Unknown |  | 0 | 0 | 0 | 0 | 0 | 100 | 0 | 0 | 0 |  | * |  |  | 1 | 1 | 1
05202746_05202747 | 0520 | 05202746 | 05202747 | XYZN | P719449 TO P135308 | 3-#6_CU_C | 3-#6_CU_C | 37 | 37 | 40 | 70 | 0 | 30 | 0 | 426 | 0 | 0 | 1 | 1 | 1 | Unknown | Unknown | 0 | Unknown | 0 | 0 | 0 | Unknown | Unknown | 0 | 0 | 0 | 0 | Unknown | Unknown | Unknown | N | N | 0 | Unknown |  | 0 | 0 | 0 | 0 | 0 | 100 | 0 | 0 | 0 |  | * |  |  | 1 | 1 | 1
05202746_05202752 | 0520 | 05202746 | 05202752 | XYZN | P719449 TO P31165 | 3-#2_AL_C | 3-#2_AL_C | 37 | 37 | 40 | 70 | 0 | 30 | 0 | 210.6 | 0 | 0 | 1 | 1 | 1 | Unknown | Unknown | 0 | Unknown | 0 | 0 | 0 | Unknown | Unknown | 0 | 0 | 0 | 0 | Unknown | Unknown | Unknown | N | N | 0 | Unknown |  | 0 | 0 | 0 | 0 | 0 | 100 | 0 | 0 | 0 |  | * |  |  | 1 | 1 | 1
05202747_05202748 | 0520 | 05202747 | 05202748 | XYZN | P135308 TO P119021 | 3-#6_CU_C | 3-#6_CU_C | 37 | 37 | 40 | 70 | 0 | 30 | 0 | 190 | 0 | 0 | 1 | 1 | 1 | Unknown | Unknown | 0 | Unknown | 0 | 0 | 0 | Unknown | Unknown | 0 | 0 | 0 | 0 | Unknown | Unknown | Unknown | N | N | 0 | Unknown |  | 0 | 0 | 0 | 0 | 0 | 100 | 0 | 0 | 0 |  | * |  |  | 1 | 1 | 1
05202748_05202749 | 0520 | 05202748 | 05202749 | XYZN | P119021 TO P235947 | 3-#6_CU_C | 3-#6_CU_C | 37 | 37 | 40 | 70 | 0 | 30 | 0 | 215.1 | 0 | 0 | 1 | 1 | 1 | Unknown | Unknown | 0 | Unknown | 0 | 0 | 0 | Unknown | Unknown | 0 | 0 | 0 | 0 | Unknown | Unknown | Unknown | N | N | 0 | Unknown |  | 0 | 0 | 0 | 0 | 0 | 100 | 0 | 0 | 0 |  | * |  |  | 1 | 1 | 1
05202749_05202750 | 0520 | 05202749 | 05202750 | XYZN | P235947 TO P119022 | 3-#6_CU_C | 3-#6_CU_C | 37 | 37 | 40 | 70 | 0 | 30 | 0 | 92 | 0 | 0 | 1 | 1 | 1 | Unknown | Unknown | 0 | Unknown | 0 | 0 | 0 | Unknown | Unknown | 0 | 0 | 0 | 0 | Unknown | Unknown | Unknown | N | N | 0 | Unknown |  | 0 | 0 | 0 | 0 | 0 | 100 | 0 | 0 | 0 |  | * |  |  | 1 | 1 | 1
05202751_05202751A | 0520 | 05202751 | 05202751A | XYZN | PM 520-425M | Generic PM Conductor | Generic PM Conductor | 37 | 37 | 40 | 70 | 0 | 30 | 0 | 10 | 0 | 0 | 1 | 1 | 1 | Generic PM Conductor | Generic PM Conductor | 0 | Unknown | 0 | 0 | 0 | Unknown | Unknown | 0 | 0 | 0 | 0 | Unknown | Unknown | Unknown | N | N | 0 | Unknown |  | 0 | 0 | 0 | 0 | 0 | 100 | 0 | 0 | 0 | SDG&E | * |  |  | 1 | 1 | 1
05202752_05202753 | 0520 | 05202752 | 05202753 | XYZN | P31165 TO P31166 | 3-#2_AL_C | 3-#2_AL_C | 37 | 37 | 40 | 70 | 0 | 30 | 0 | 290.9 | 0 | 0 | 1 | 1 | 1 | Unknown | Unknown | 0 | Unknown | 0 | 0 | 0 | Unknown | Unknown | 0 | 0 | 0 | 0 | Unknown | Unknown | Unknown | N | N | 0 | Unknown |  | 0 | 0 | 0 | 0 | 0 | 100 | 0 | 0 | 0 |  | * |  |  | 1 | 1 | 1
05202753_05202754 | 0520 | 05202753 | 05202754 | YZN | P31166 TO P34925 | 3-#2_AL_B | 3-#2_AL_B | 37 | 37 | 40 | 70 | 0 | 30 | 0 | 104.7 | 0 | 0 | 1 | 1 | 1 | Unknown | Unknown | 0 | Unknown | 0 | 0 | 0 | Unknown | Unknown | 0 | 0 | 0 | 0 | Unknown | Unknown | Unknown | N | N | 0 | Unknown |  | 0 | 0 | 0 | 0 | 0 | 100 | 0 | 0 | 0 |  | * |  |  | 1 | 1 | 1
05202753_05202762 | 0520 | 05202753 | 05202762 | XYZN | P31166 TO P31167 | 3-#2_AL_C | 3-#2_AL_C | 37 | 37 | 40 | 70 | 0 | 30 | 0 | 102.1 | 0 | 0 | 1 | 1 | 1 | Unknown | Unknown | 0 | Unknown | 0 | 0 | 0 | Unknown | Unknown | 0 | 0 | 0 | 0 | Unknown | Unknown | Unknown | N | N | 0 | Unknown |  | 0 | 0 | 0 | 0 | 0 | 100 | 0 | 0 | 0 |  | * |  |  | 1 | 1 | 1
05202754_05202755 | 0520 | 05202754 | 05202755 | YZN | P34925 TO P34926 | 3-#2_AL_B | 3-#2_AL_B | 37 | 37 | 40 | 70 | 0 | 30 | 0 | 233.1 | 0 | 0 | 1 | 1 | 1 | Unknown | Unknown | 0 | Unknown | 0 | 0 | 0 | Unknown | Unknown | 0 | 0 | 0 | 0 | Unknown | Unknown | Unknown | N | N | 0 | Unknown |  | 0 | 0 | 0 | 0 | 0 | 100 | 0 | 0 | 0 |  | * |  |  | 1 | 1 | 1
05202755_05202756 | 0520 | 05202755 | 05202756 | YZN | P34926 TO P34927 | 3-#2_AL_B | 3-#2_AL_B | 37 | 37 | 40 | 70 | 0 | 30 | 0 | 194.8 | 0 | 0 | 1 | 1 | 1 | Unknown | Unknown | 0 | Unknown | 0 | 0 | 0 | Unknown | Unknown | 0 | 0 | 0 | 0 | Unknown | Unknown | Unknown | N | N | 0 | Unknown |  | 0 | 0 | 0 | 0 | 0 | 100 | 0 | 0 | 0 |  | * |  |  | 1 | 1 | 1
05202756_05202757 | 0520 | 05202756 | 05202757 | YZN | P34927 TO P135204 | 3-#2_AL_B | 3-#2_AL_B | 37 | 37 | 40 | 70 | 0 | 30 | 0 | 96.6 | 0 | 0 | 1 | 1 | 1 | Unknown | Unknown | 0 | Unknown | 0 | 0 | 0 | Unknown | Unknown | 0 | 0 | 0 | 0 | Unknown | Unknown | Unknown | N | N | 0 | Unknown |  | 0 | 0 | 0 | 0 | 0 | 100 | 0 | 0 | 0 |  | * |  |  | 1 | 1 | 1
05202757_05202760 | 0520 | 05202757 | 05202760 | YZN | P135204 TO P135205 | 3-#2_AL_B | 3-#2_AL_B | 37 | 37 | 40 | 70 | 0 | 30 | 0 | 188 | 0 | 0 | 1 | 1 | 1 | Unknown | Unknown | 0 | Unknown | 0 | 0 | 0 | Unknown | Unknown | 0 | 0 | 0 | 0 | Unknown | Unknown | Unknown | N | N | 0 | Unknown |  | 0 | 0 | 0 | 0 | 0 | 100 | 0 | 0 | 0 |  | * |  |  | 1 | 1 | 1
05202757A_05202758 | 0520 | 05202757A | 05202758 | YZN | P135204 TO D148978 | 1C#2SAPECN | 1C#2SAPECN | 37 | 37 | 40 | 70 | 0 | 30 | 0 | 346 | 0 | 0 | 1 | 1 | 1 | Unknown | Unknown | 0 | Unknown | 0 | 0 | 0 | Unknown | Unknown | 0 | 0 | 0 | 0 | Unknown | Unknown | Unknown | N | N | 0 | Unknown |  | 0 | 0 | 0 | 0 | 0 | 100 | 0 | 0 | 0 |  | * |  |  | 1 | 1 | 1
05202758_05202759 | 0520 | 05202758 | 05202759 | YZN | D148978 TO CG199999 | 1C#2SAPECN | 1C#2SAPECN | 37 | 37 | 40 | 70 | 0 | 30 | 0 | 10 | 0 | 0 | 1 | 1 | 1 | 1C#2SAPECN | 1C#2SAPECN | 0 | Unknown | 0 | 0 | 0 | Unknown | Unknown | 0 | 0 | 0 | 0 | Unknown | Unknown | Unknown | N | N | 0 | Unknown |  | 0 | 0 | 0 | 0 | 0 | 100 | 0 | 0 | 0 |  | * |  |  | 1 | 1 | 1
05202760_05202761 | 0520 | 05202760 | 05202761 | YZN | P135205 TO P135206 | 3-#2_AL_B | 3-#2_AL_B | 37 | 37 | 40 | 70 | 0 | 30 | 0 | 185 | 0 | 0 | 1 | 1 | 1 | 3-#2_AL_B | 3-#2_AL_B | 0 | Unknown | 0 | 0 | 0 | Unknown | Unknown | 0 | 0 | 0 | 0 | Unknown | Unknown | Unknown | N | N | 0 | Unknown |  | 0 | 0 | 0 | 0 | 0 | 100 | 0 | 0 | 0 |  | * |  |  | 1 | 1 | 1
05202763_05202764 | 0520 | 05202763 | 05202764 | XYZN | P239275 TO P410678 | 3-#6_CU_C | 3-#6_CU_C | 37 | 37 | 40 | 70 | 0 | 30 | 0 | 218.1 | 0 | 0 | 1 | 1 | 1 | Unknown | Unknown | 0 | Unknown | 0 | 0 | 0 | Unknown | Unknown | 0 | 0 | 0 | 0 | Unknown | Unknown | Unknown | N | N | 0 | Unknown |  | 0 | 0 | 0 | 0 | 0 | 100 | 0 | 0 | 0 |  | * |  |  | 1 | 1 | 1
05202764_05202765 | 0520 | 05202764 | 05202765 | XYZN | P410678 TO P163025 | 3-#6_CU_C | 3-#6_CU_C | 37 | 37 | 40 | 70 | 0 | 30 | 0 | 120.2 | 0 | 0 | 1 | 1 | 1 | Unknown | Unknown | 0 | Unknown | 0 | 0 | 0 | Unknown | Unknown | 0 | 0 | 0 | 0 | Unknown | Unknown | Unknown | N | N | 0 | Unknown |  | 0 | 0 | 0 | 0 | 0 | 100 | 0 | 0 | 0 |  | * |  |  | 1 | 1 | 1
05202765_05202766 | 0520 | 05202765 | 05202766 | XYZN | P163025 TO P410679 | 3-#6_CU_C | 3-#6_CU_C | 37 | 37 | 40 | 70 | 0 | 30 | 0 | 284.3 | 0 | 0 | 1 | 1 | 1 | Unknown | Unknown | 0 | Unknown | 0 | 0 | 0 | Unknown | Unknown | 0 | 0 | 0 | 0 | Unknown | Unknown | Unknown | N | N | 0 | Unknown |  | 0 | 0 | 0 | 0 | 0 | 100 | 0 | 0 | 0 |  | * |  |  | 1 | 1 | 1
05202765_05202769 | 0520 | 05202765 | 05202769 | XYZN | P163025 TO CG199999 | 3-#6_CU_C | 3-#6_CU_C | 37 | 37 | 40 | 70 | 0 | 30 | 0 | 10 | 0 | 0 | 1 | 1 | 1 | 3-#6_CU_C | 3-#6_CU_C | 0 | Unknown | 0 | 0 | 0 | Unknown | Unknown | 0 | 0 | 0 | 0 | Unknown | Unknown | Unknown | N | N | 0 | Unknown |  | 0 | 0 | 0 | 0 | 0 | 100 | 0 | 0 | 0 |  | * |  |  | 1 | 1 | 1
05202766A_05202767 | 0520 | 05202766A | 05202767 | XYZN | P410679 TO D132046 | 1C#2SAPECN | 1C#2SAPECN | 37 | 37 | 40 | 70 | 0 | 30 | 0 | 350 | 0 | 0 | 1 | 1 | 1 | Unknown | Unknown | 0 | Unknown | 0 | 0 | 0 | Unknown | Unknown | 0 | 0 | 0 | 0 | Unknown | Unknown | Unknown | N | N | 0 | Unknown |  | 0 | 0 | 0 | 0 | 0 | 100 | 0 | 0 | 0 |  | * |  |  | 1 | 1 | 1
05202767_05202768 | 0520 | 05202767 | 05202768 | YZN | D132046 TO D132991 | 1C#2SAPECN | 1C#2SAPECN | 37 | 37 | 40 | 70 | 0 | 30 | 0 | 301 | 0 | 0 | 1 | 1 | 1 | Unknown | Unknown | 0 | Unknown | 0 | 0 | 0 | Unknown | Unknown | 0 | 0 | 0 | 0 | Unknown | Unknown | Unknown | N | N | 0 | Unknown |  | 0 | 0 | 0 | 0 | 0 | 100 | 0 | 0 | 0 |  | * |  |  | 1 | 1 | 1
05202770_05202771 | 0520 | 05202770 | 05202771 | XYZN | P814166 TO P135238 | 3-#2A5005C | 3-#2A5005C | 37 | 37 | 40 | 70 | 0 | 30 | 0 | 55.6 | 0 | 0 | 1 | 1 | 1 | Unknown | Unknown | 0 | Unknown | 0 | 0 | 0 | Unknown | Unknown | 0 | 0 | 0 | 0 | Unknown | Unknown | Unknown | N | N | 0 | Unknown |  | 0 | 0 | 0 | 0 | 0 | 100 | 0 | 0 | 0 |  | * |  |  | 1 | 1 | 1
05202771_05202772 | 0520 | 05202771 | 05202772 | XYZN | P135238 TO P135239 | 3-#2A5005C | 3-#2A5005C | 37 | 37 | 40 | 70 | 0 | 30 | 0 | 83 | 0 | 0 | 1 | 1 | 1 | Unknown | Unknown | 0 | Unknown | 0 | 0 | 0 | Unknown | Unknown | 0 | 0 | 0 | 0 | Unknown | Unknown | Unknown | N | N | 0 | Unknown |  | 0 | 0 | 0 | 0 | 0 | 100 | 0 | 0 | 0 |  | * |  |  | 1 | 1 | 1
05202773_05202774 | 0520 | 05202773 | 05202774 | XY N | P238096 TO P238097 | 3-#2_AL_C | 3-#2_AL_C | 37 | 37 | 40 | 70 | 0 | 30 | 0 | 422.2 | 0 | 0 | 1 | 1 | 1 | Unknown | Unknown | 0 | Unknown | 0 | 0 | 0 | Unknown | Unknown | 0 | 0 | 0 | 0 | Unknown | Unknown | Unknown | N | N | 0 | Unknown |  | 0 | 0 | 0 | 0 | 0 | 100 | 0 | 0 | 0 |  | * |  |  | 1 | 1 | 1
05202774_05202775 | 0520 | 05202774 | 05202775 | XY N | P238097 TO P238098 | 3-#2_AL_C | 3-#2_AL_C | 37 | 37 | 40 | 70 | 0 | 30 | 0 | 217.3 | 0 | 0 | 1 | 1 | 1 | Unknown | Unknown | 0 | Unknown | 0 | 0 | 0 | Unknown | Unknown | 0 | 0 | 0 | 0 | Unknown | Unknown | Unknown | N | N | 0 | Unknown |  | 0 | 0 | 0 | 0 | 0 | 100 | 0 | 0 | 0 |  | * |  |  | 1 | 1 | 1
05202775_05202776 | 0520 | 05202775 | 05202776 | XY N | P238098 TO P238099 | 3-#2_AL_C | 3-#2_AL_C | 37 | 37 | 40 | 70 | 0 | 30 | 0 | 620.2 | 0 | 0 | 1 | 1 | 1 | Unknown | Unknown | 0 | Unknown | 0 | 0 | 0 | Unknown | Unknown | 0 | 0 | 0 | 0 | Unknown | Unknown | Unknown | N | N | 0 | Unknown |  | 0 | 0 | 0 | 0 | 0 | 100 | 0 | 0 | 0 |  | * |  |  | 1 | 1 | 1
05202777_05202778 | 0520 | 05202777 | 05202778 | X ZN | P216270 TO P215049 | 3-#6_CU_B | 3-#6_CU_B | 37 | 37 | 40 | 70 | 0 | 30 | 0 | 106.9 | 0 | 0 | 1 | 1 | 1 | Unknown | Unknown | 0 | Unknown | 0 | 0 | 0 | Unknown | Unknown | 0 | 0 | 0 | 0 | Unknown | Unknown | Unknown | N | N | 0 | Unknown |  | 0 | 0 | 0 | 0 | 0 | 100 | 0 | 0 | 0 |  | * |  |  | 1 | 1 | 1
05202778_05202779 | 0520 | 05202778 | 05202779 | X ZN | P215049 TO P215050 | 3-#6_CU_B | 3-#6_CU_B | 37 | 37 | 40 | 70 | 0 | 30 | 0 | 221.7 | 0 | 0 | 1 | 1 | 1 | Unknown | Unknown | 0 | Unknown | 0 | 0 | 0 | Unknown | Unknown | 0 | 0 | 0 | 0 | Unknown | Unknown | Unknown | N | N | 0 | Unknown |  | 0 | 0 | 0 | 0 | 0 | 100 | 0 | 0 | 0 |  | * |  |  | 1 | 1 | 1
05202779_05202780 | 0520 | 05202779 | 05202780 | X ZN | P215050 TO P216175 | 3-#6_CU_B | 3-#6_CU_B | 37 | 37 | 40 | 70 | 0 | 30 | 0 | 452.4 | 0 | 0 | 1 | 1 | 1 | Unknown | Unknown | 0 | Unknown | 0 | 0 | 0 | Unknown | Unknown | 0 | 0 | 0 | 0 | Unknown | Unknown | Unknown | N | N | 0 | Unknown |  | 0 | 0 | 0 | 0 | 0 | 100 | 0 | 0 | 0 |  | * |  |  | 1 | 1 | 1
05202780_05202781 | 0520 | 05202780 | 05202781 | X ZN | P216175 TO P216176 | 3-#6_CU_B | 3-#6_CU_B | 37 | 37 | 40 | 70 | 0 | 30 | 0 | 612.4 | 0 | 0 | 1 | 1 | 1 | Unknown | Unknown | 0 | Unknown | 0 | 0 | 0 | Unknown | Unknown | 0 | 0 | 0 | 0 | Unknown | Unknown | Unknown | N | N | 0 | Unknown |  | 0 | 0 | 0 | 0 | 0 | 100 | 0 | 0 | 0 |  | * |  |  | 1 | 1 | 1
05202781_05202782 | 0520 | 05202781 | 05202782 | X ZN | P216176 TO P216177 | 3-#6_CU_B | 3-#6_CU_B | 37 | 37 | 40 | 70 | 0 | 30 | 0 | 287.9 | 0 | 0 | 1 | 1 | 1 | Unknown | Unknown | 0 | Unknown | 0 | 0 | 0 | Unknown | Unknown | 0 | 0 | 0 | 0 | Unknown | Unknown | Unknown | N | N | 0 | Unknown |  | 0 | 0 | 0 | 0 | 0 | 100 | 0 | 0 | 0 |  | * |  |  | 1 | 1 | 1
05202782_05202783 | 0520 | 05202782 | 05202783 | X ZN | P216177 TO P135129 | 3-#2_AL_B | 3-#2_AL_B | 37 | 37 | 40 | 70 | 0 | 30 | 0 | 115 | 0 | 0 | 1 | 1 | 1 | Unknown | Unknown | 0 | Unknown | 0 | 0 | 0 | Unknown | Unknown | 0 | 0 | 0 | 0 | Unknown | Unknown | Unknown | N | N | 0 | Unknown |  | 0 | 0 | 0 | 0 | 0 | 100 | 0 | 0 | 0 |  | * |  |  | 1 | 1 | 1
05202782_05202786 | 0520 | 05202782 | 05202786 | X ZN | P216177 TO P216178 | 3-#6_CU_B | 3-#6_CU_B | 37 | 37 | 40 | 70 | 0 | 30 | 0 | 244.9 | 0 | 0 | 1 | 1 | 1 | Unknown | Unknown | 0 | Unknown | 0 | 0 | 0 | Unknown | Unknown | 0 | 0 | 0 | 0 | Unknown | Unknown | Unknown | N | N | 0 | Unknown |  | 0 | 0 | 0 | 0 | 0 | 100 | 0 | 0 | 0 |  | * |  |  | 1 | 1 | 1
05202783_05202784 | 0520 | 05202783 | 05202784 | X ZN | P135129 TO P135130 | 3-#2_AL_B | 3-#2_AL_B | 37 | 37 | 40 | 70 | 0 | 30 | 0 | 243.2 | 0 | 0 | 1 | 1 | 1 | Unknown | Unknown | 0 | Unknown | 0 | 0 | 0 | Unknown | Unknown | 0 | 0 | 0 | 0 | Unknown | Unknown | Unknown | N | N | 0 | Unknown |  | 0 | 0 | 0 | 0 | 0 | 100 | 0 | 0 | 0 |  | * |  |  | 1 | 1 | 1
05202784_05202785 | 0520 | 05202784 | 05202785 | X ZN | P135130 TO P135131 | 3-#2_AL_B | 3-#2_AL_B | 37 | 37 | 40 | 70 | 0 | 30 | 0 | 362.3 | 0 | 0 | 1 | 1 | 1 | Unknown | Unknown | 0 | Unknown | 0 | 0 | 0 | Unknown | Unknown | 0 | 0 | 0 | 0 | Unknown | Unknown | Unknown | N | N | 0 | Unknown |  | 0 | 0 | 0 | 0 | 0 | 100 | 0 | 0 | 0 |  | * |  |  | 1 | 1 | 1
05202786_05202787 | 0520 | 05202786 | 05202787 | X ZN | P216178 TO P410536 | 3-#6_CU_B | 3-#6_CU_B | 37 | 37 | 40 | 70 | 0 | 30 | 0 | 233.9 | 0 | 0 | 1 | 1 | 1 | Unknown | Unknown | 0 | Unknown | 0 | 0 | 0 | Unknown | Unknown | 0 | 0 | 0 | 0 | Unknown | Unknown | Unknown | N | N | 0 | Unknown |  | 0 | 0 | 0 | 0 | 0 | 100 | 0 | 0 | 0 |  | * |  |  | 1 | 1 | 1
05202787_05202788 | 0520 | 05202787 | 05202788 | X ZN | P410536 TO P235909 | 3-#6_CU_B | 3-#6_CU_B | 37 | 37 | 40 | 70 | 0 | 30 | 0 | 253 | 0 | 0 | 1 | 1 | 1 | Unknown | Unknown | 0 | Unknown | 0 | 0 | 0 | Unknown | Unknown | 0 | 0 | 0 | 0 | Unknown | Unknown | Unknown | N | N | 0 | Unknown |  | 0 | 0 | 0 | 0 | 0 | 100 | 0 | 0 | 0 |  | * |  |  | 1 | 1 | 1
05202788_05202789 | 0520 | 05202788 | 05202789 | X ZN | P235909 TO P235910 | 3-#2_AL_B | 3-#2_AL_B | 37 | 37 | 40 | 70 | 0 | 30 | 0 | 148 | 0 | 0 | 1 | 1 | 1 | Unknown | Unknown | 0 | Unknown | 0 | 0 | 0 | Unknown | Unknown | 0 | 0 | 0 | 0 | Unknown | Unknown | Unknown | N | N | 0 | Unknown |  | 0 | 0 | 0 | 0 | 0 | 100 | 0 | 0 | 0 |  | * |  |  | 1 | 1 | 1
05202788_05202792 | 0520 | 05202788 | 05202792 | X ZN | P235909 TO P410537 | 3-#6_CU_B | 3-#6_CU_B | 37 | 37 | 40 | 70 | 0 | 30 | 0 | 188.2 | 0 | 0 | 1 | 1 | 1 | Unknown | Unknown | 0 | Unknown | 0 | 0 | 0 | Unknown | Unknown | 0 | 0 | 0 | 0 | Unknown | Unknown | Unknown | N | N | 0 | Unknown |  | 0 | 0 | 0 | 0 | 0 | 100 | 0 | 0 | 0 |  | * |  |  | 1 | 1 | 1
05202789_05202790 | 0520 | 05202789 | 05202790 | X ZN | P235910 TO P235911 | 3-#2_AL_B | 3-#2_AL_B | 37 | 37 | 40 | 70 | 0 | 30 | 0 | 177.7 | 0 | 0 | 1 | 1 | 1 | Unknown | Unknown | 0 | Unknown | 0 | 0 | 0 | Unknown | Unknown | 0 | 0 | 0 | 0 | Unknown | Unknown | Unknown | N | N | 0 | Unknown |  | 0 | 0 | 0 | 0 | 0 | 100 | 0 | 0 | 0 |  | * |  |  | 1 | 1 | 1
05202790_05202791 | 0520 | 05202790 | 05202791 | X ZN | P235911 TO P235912 | 3-#2_AL_B | 3-#2_AL_B | 37 | 37 | 40 | 70 | 0 | 30 | 0 | 343.5 | 0 | 0 | 1 | 1 | 1 | Unknown | Unknown | 0 | Unknown | 0 | 0 | 0 | Unknown | Unknown | 0 | 0 | 0 | 0 | Unknown | Unknown | Unknown | N | N | 0 | Unknown |  | 0 | 0 | 0 | 0 | 0 | 100 | 0 | 0 | 0 |  | * |  |  | 1 | 1 | 1
05202792_05202793 | 0520 | 05202792 | 05202793 | X ZN | P410537 TO P610091 | 3-#2A5005C | 3-#2A5005C | 37 | 37 | 40 | 70 | 0 | 30 | 0 | 463.7 | 0 | 0 | 1 | 1 | 1 | Unknown | Unknown | 0 | Unknown | 0 | 0 | 0 | Unknown | Unknown | 0 | 0 | 0 | 0 | Unknown | Unknown | Unknown | N | N | 0 | Unknown |  | 0 | 0 | 0 | 0 | 0 | 100 | 0 | 0 | 0 |  | * |  |  | 1 | 1 | 1
05202793_05202794 | 0520 | 05202793 | 05202794 | X ZN | P610091 TO P713525 | 3-#2A5005C | 3-#2A5005C | 37 | 37 | 40 | 70 | 0 | 30 | 0 | 124.3 | 0 | 0 | 1 | 1 | 1 | Unknown | Unknown | 0 | Unknown | 0 | 0 | 0 | Unknown | Unknown | 0 | 0 | 0 | 0 | Unknown | Unknown | Unknown | N | N | 0 | Unknown |  | 0 | 0 | 0 | 0 | 0 | 100 | 0 | 0 | 0 |  | * |  |  | 1 | 1 | 1
05202794_05202795 | 0520 | 05202794 | 05202795 | X ZN | P713525 TO P714622 | 3-#2A5005C | 3-#2A5005C | 37 | 37 | 40 | 70 | 0 | 30 | 0 | 239.4 | 0 | 0 | 1 | 1 | 1 | Unknown | Unknown | 0 | Unknown | 0 | 0 | 0 | Unknown | Unknown | 0 | 0 | 0 | 0 | Unknown | Unknown | Unknown | N | N | 0 | Unknown |  | 0 | 0 | 0 | 0 | 0 | 100 | 0 | 0 | 0 |  | * |  |  | 1 | 1 | 1
05202794_05202804 | 0520 | 05202794 | 05202804 | X ZN | P713525 TO P713526 | 3-#2_AL_B | 3-#2_AL_B | 37 | 37 | 40 | 70 | 0 | 30 | 0 | 408.1 | 0 | 0 | 1 | 1 | 1 | Unknown | Unknown | 0 | Unknown | 0 | 0 | 0 | Unknown | Unknown | 0 | 0 | 0 | 0 | Unknown | Unknown | Unknown | N | N | 0 | Unknown |  | 0 | 0 | 0 | 0 | 0 | 100 | 0 | 0 | 0 |  | * |  |  | 1 | 1 | 1
05202795_05202796 | 0520 | 05202795 | 05202796 | X ZN | P714622 TO P714623 | 3-#2_AL_B | 3-#2_AL_B | 37 | 37 | 40 | 70 | 0 | 30 | 0 | 331.3 | 0 | 0 | 1 | 1 | 1 | Unknown | Unknown | 0 | Unknown | 0 | 0 | 0 | Unknown | Unknown | 0 | 0 | 0 | 0 | Unknown | Unknown | Unknown | N | N | 0 | Unknown |  | 0 | 0 | 0 | 0 | 0 | 100 | 0 | 0 | 0 |  | * |  |  | 1 | 1 | 1
05202796_05202797 | 0520 | 05202796 | 05202797 | X ZN | P714623 TO P714624 | 3-#2_AL_B | 3-#2_AL_B | 37 | 37 | 40 | 70 | 0 | 30 | 0 | 340.5 | 0 | 0 | 1 | 1 | 1 | Unknown | Unknown | 0 | Unknown | 0 | 0 | 0 | Unknown | Unknown | 0 | 0 | 0 | 0 | Unknown | Unknown | Unknown | N | N | 0 | Unknown |  | 0 | 0 | 0 | 0 | 0 | 100 | 0 | 0 | 0 |  | * |  |  | 1 | 1 | 1
05202797_05202798 | 0520 | 05202797 | 05202798 | X ZN | P714624 TO P814554 | 3-#2_AL_B | 3-#2_AL_B | 37 | 37 | 40 | 70 | 0 | 30 | 0 | 107.4 | 0 | 0 | 1 | 1 | 1 | Unknown | Unknown | 0 | Unknown | 0 | 0 | 0 | Unknown | Unknown | 0 | 0 | 0 | 0 | Unknown | Unknown | Unknown | N | N | 0 | Unknown |  | 0 | 0 | 0 | 0 | 0 | 100 | 0 | 0 | 0 |  | * |  |  | 1 | 1 | 1
05202798_05202799 | 0520 | 05202798 | 05202799 | X ZN | P814554 TO P814555 | 3-#2_AL_B | 3-#2_AL_B | 37 | 37 | 40 | 70 | 0 | 30 | 0 | 219.1 | 0 | 0 | 1 | 1 | 1 | Unknown | Unknown | 0 | Unknown | 0 | 0 | 0 | Unknown | Unknown | 0 | 0 | 0 | 0 | Unknown | Unknown | Unknown | N | N | 0 | Unknown |  | 0 | 0 | 0 | 0 | 0 | 100 | 0 | 0 | 0 |  | * |  |  | 1 | 1 | 1
05202799_05202800 | 0520 | 05202799 | 05202800 | X ZN | P814555 TO P814556 | 3-#2_AL_B | 3-#2_AL_B | 37 | 37 | 40 | 70 | 0 | 30 | 0 | 268.9 | 0 | 0 | 1 | 1 | 1 | Unknown | Unknown | 0 | Unknown | 0 | 0 | 0 | Unknown | Unknown | 0 | 0 | 0 | 0 | Unknown | Unknown | Unknown | N | N | 0 | Unknown |  | 0 | 0 | 0 | 0 | 0 | 100 | 0 | 0 | 0 |  | * |  |  | 1 | 1 | 1
05202800_05202801 | 0520 | 05202800 | 05202801 | X ZN | P814556 TO P814557 | 3-#2_AL_B | 3-#2_AL_B | 37 | 37 | 40 | 70 | 0 | 30 | 0 | 231.8 | 0 | 0 | 1 | 1 | 1 | Unknown | Unknown | 0 | Unknown | 0 | 0 | 0 | Unknown | Unknown | 0 | 0 | 0 | 0 | Unknown | Unknown | Unknown | N | N | 0 | Unknown |  | 0 | 0 | 0 | 0 | 0 | 100 | 0 | 0 | 0 |  | * |  |  | 1 | 1 | 1
05202801_05202802 | 0520 | 05202801 | 05202802 | X ZN | P814557 TO P814558 | 3-#2_AL_B | 3-#2_AL_B | 37 | 37 | 40 | 70 | 0 | 30 | 0 | 302.4 | 0 | 0 | 1 | 1 | 1 | Unknown | Unknown | 0 | Unknown | 0 | 0 | 0 | Unknown | Unknown | 0 | 0 | 0 | 0 | Unknown | Unknown | Unknown | N | N | 0 | Unknown |  | 0 | 0 | 0 | 0 | 0 | 100 | 0 | 0 | 0 |  | * |  |  | 1 | 1 | 1
05202801_05202803 | 0520 | 05202801 | 05202803 | X ZN | P814557 TO P814581 | 3-#2_AL_B | 3-#2_AL_B | 37 | 37 | 40 | 70 | 0 | 30 | 0 | 280.8 | 0 | 0 | 1 | 1 | 1 | Unknown | Unknown | 0 | Unknown | 0 | 0 | 0 | Unknown | Unknown | 0 | 0 | 0 | 0 | Unknown | Unknown | Unknown | N | N | 0 | Unknown |  | 0 | 0 | 0 | 0 | 0 | 100 | 0 | 0 | 0 |  | * |  |  | 1 | 1 | 1
05202804_05202805 | 0520 | 05202804 | 05202805 | X ZN | P713526 TO P713527 | 3-#2_AL_B | 3-#2_AL_B | 37 | 37 | 40 | 70 | 0 | 30 | 0 | 369.5 | 0 | 0 | 1 | 1 | 1 | Unknown | Unknown | 0 | Unknown | 0 | 0 | 0 | Unknown | Unknown | 0 | 0 | 0 | 0 | Unknown | Unknown | Unknown | N | N | 0 | Unknown |  | 0 | 0 | 0 | 0 | 0 | 100 | 0 | 0 | 0 |  | * |  |  | 1 | 1 | 1
05202805_05202806 | 0520 | 05202805 | 05202806 | X ZN | P713527 TO P713528 | 3-#2_AL_B | 3-#2_AL_B | 37 | 37 | 40 | 70 | 0 | 30 | 0 | 380.3 | 0 | 0 | 1 | 1 | 1 | Unknown | Unknown | 0 | Unknown | 0 | 0 | 0 | Unknown | Unknown | 0 | 0 | 0 | 0 | Unknown | Unknown | Unknown | N | N | 0 | Unknown |  | 0 | 0 | 0 | 0 | 0 | 100 | 0 | 0 | 0 |  | * |  |  | 1 | 1 | 1
05202805_05202811 | 0520 | 05202805 | 05202811 | X ZN | P713527 TO P36648 | 3-#2_AL_B | 3-#2_AL_B | 37 | 37 | 40 | 70 | 0 | 30 | 0 | 426 | 0 | 0 | 1 | 1 | 1 | Unknown | Unknown | 0 | Unknown | 0 | 0 | 0 | Unknown | Unknown | 0 | 0 | 0 | 0 | Unknown | Unknown | Unknown | N | N | 0 | Unknown |  | 0 | 0 | 0 | 0 | 0 | 100 | 0 | 0 | 0 |  | * |  |  | 1 | 1 | 1
05202806A_05202807 | 0520 | 05202806A | 05202807 | X ZN | P713528 TO D4574070200 | 2ALPECNPID | 2ALPECNPID | 37 | 37 | 40 | 70 | 0 | 30 | 0 | 114 | 0 | 0 | 1 | 1 | 1 | 2ALPECNPID | 2ALPECNPID | 0 | Unknown | 0 | 0 | 0 | Unknown | Unknown | 0 | 0 | 0 | 0 | Unknown | Unknown | Unknown | N | N | 0 | Unknown |  | 0 | 0 | 0 | 0 | 0 | 100 | 0 | 0 | 0 |  | * |  |  | 1 | 1 | 1
05202807_05202808 | 0520 | 05202807 | 05202808 | X ZN | D4574070200 TO H4575070180 | 2ALPECNPID | 2ALPECNPID | 37 | 37 | 40 | 70 | 0 | 30 | 0 | 197 | 0 | 0 | 1 | 1 | 1 | Unknown | Unknown | 0 | Unknown | 0 | 0 | 0 | Unknown | Unknown | 0 | 0 | 0 | 0 | Unknown | Unknown | Unknown | N | N | 0 | Unknown |  | 0 | 0 | 0 | 0 | 0 | 100 | 0 | 0 | 0 |  | * |  |  | 1 | 1 | 1
05202808_05202809 | 0520 | 05202808 | 05202809 | X ZN | H4575070180 TO D102605 | 1C#2SAPECN | 1C#2SAPECN | 37 | 37 | 40 | 70 | 0 | 30 | 0 | 390 | 0 | 0 | 1 | 1 | 1 | Unknown | Unknown | 0 | Unknown | 0 | 0 | 0 | Unknown | Unknown | 0 | 0 | 0 | 0 | Unknown | Unknown | Unknown | N | N | 0 | Unknown |  | 0 | 0 | 0 | 0 | 0 | 100 | 0 | 0 | 0 |  | * |  |  | 1 | 1 | 1
05202808_05202810 | 0520 | 05202808 | 05202810 | X ZN | H4575070180 TO D4375070150 | 2ALPECNPID | 2ALPECNPID | 37 | 37 | 40 | 70 | 0 | 30 | 0 | 393 | 0 | 0 | 1 | 1 | 1 | Unknown | Unknown | 0 | Unknown | 0 | 0 | 0 | Unknown | Unknown | 0 | 0 | 0 | 0 | Unknown | Unknown | Unknown | N | N | 0 | Unknown |  | 0 | 0 | 0 | 0 | 0 | 100 | 0 | 0 | 0 |  | * |  |  | 1 | 1 | 1
05202811_05202812 | 0520 | 05202811 | 05202812 | X ZN | P36648 TO P168301 | 3-#2_AL_B | 3-#2_AL_B | 37 | 37 | 40 | 70 | 0 | 30 | 0 | 350.4 | 0 | 0 | 1 | 1 | 1 | Unknown | Unknown | 0 | Unknown | 0 | 0 | 0 | Unknown | Unknown | 0 | 0 | 0 | 0 | Unknown | Unknown | Unknown | N | N | 0 | Unknown |  | 0 | 0 | 0 | 0 | 0 | 100 | 0 | 0 | 0 |  | * |  |  | 1 | 1 | 1
05202811_05202815 | 0520 | 05202811 | 05202815 | X ZN | P36648 TO P36649 | 3-#2_AL_B | 3-#2_AL_B | 37 | 37 | 40 | 70 | 0 | 30 | 0 | 93 | 0 | 0 | 1 | 1 | 1 | Unknown | Unknown | 0 | Unknown | 0 | 0 | 0 | Unknown | Unknown | 0 | 0 | 0 | 0 | Unknown | Unknown | Unknown | N | N | 0 | Unknown |  | 0 | 0 | 0 | 0 | 0 | 100 | 0 | 0 | 0 |  | * |  |  | 1 | 1 | 1
05202812_05202813 | 0520 | 05202812 | 05202813 | X ZN | P168301 TO P174612 | 3-#2_AL_B | 3-#2_AL_B | 37 | 37 | 40 | 70 | 0 | 30 | 0 | 132.8 | 0 | 0 | 1 | 1 | 1 | Unknown | Unknown | 0 | Unknown | 0 | 0 | 0 | Unknown | Unknown | 0 | 0 | 0 | 0 | Unknown | Unknown | Unknown | N | N | 0 | Unknown |  | 0 | 0 | 0 | 0 | 0 | 100 | 0 | 0 | 0 |  | * |  |  | 1 | 1 | 1
05202813A_05202814 | 0520 | 05202813A | 05202814 | X ZN | P174612 TO D147197 | 1C#2SAPECN | 1C#2SAPECN | 37 | 37 | 40 | 70 | 0 | 30 | 0 | 366 | 0 | 0 | 1 | 1 | 1 | Unknown | Unknown | 0 | Unknown | 0 | 0 | 0 | Unknown | Unknown | 0 | 0 | 0 | 0 | Unknown | Unknown | Unknown | N | N | 0 | Unknown |  | 0 | 0 | 0 | 0 | 0 | 100 | 0 | 0 | 0 |  | * |  |  | 1 | 1 | 1
05202815_05202816 | 0520 | 05202815 | 05202816 | X ZN | P36649 TO P36650 | 3-#2_AL_B | 3-#2_AL_B | 37 | 37 | 40 | 70 | 0 | 30 | 0 | 224.9 | 0 | 0 | 1 | 1 | 1 | Unknown | Unknown | 0 | Unknown | 0 | 0 | 0 | Unknown | Unknown | 0 | 0 | 0 | 0 | Unknown | Unknown | Unknown | N | N | 0 | Unknown |  | 0 | 0 | 0 | 0 | 0 | 100 | 0 | 0 | 0 |  | * |  |  | 1 | 1 | 1
05202816_05202817 | 0520 | 05202816 | 05202817 | X ZN | P36650 TO P36651 | 3-#2_AL_B | 3-#2_AL_B | 37 | 37 | 40 | 70 | 0 | 30 | 0 | 247.9 | 0 | 0 | 1 | 1 | 1 | Unknown | Unknown | 0 | Unknown | 0 | 0 | 0 | Unknown | Unknown | 0 | 0 | 0 | 0 | Unknown | Unknown | Unknown | N | N | 0 | Unknown |  | 0 | 0 | 0 | 0 | 0 | 100 | 0 | 0 | 0 |  | * |  |  | 1 | 1 | 1
05202817_05202818 | 0520 | 05202817 | 05202818 | X ZN | P36651 TO P36652 | 3-#2_AL_B | 3-#2_AL_B | 37 | 37 | 40 | 70 | 0 | 30 | 0 | 339.1 | 0 | 0 | 1 | 1 | 1 | Unknown | Unknown | 0 | Unknown | 0 | 0 | 0 | Unknown | Unknown | 0 | 0 | 0 | 0 | Unknown | Unknown | Unknown | N | N | 0 | Unknown |  | 0 | 0 | 0 | 0 | 0 | 100 | 0 | 0 | 0 |  | * |  |  | 1 | 1 | 1
05202818_05202819 | 0520 | 05202818 | 05202819 | X ZN | P36652 TO P36653 | 3-#2_AL_B | 3-#2_AL_B | 37 | 37 | 40 | 70 | 0 | 30 | 0 | 157.9 | 0 | 0 | 1 | 1 | 1 | Unknown | Unknown | 0 | Unknown | 0 | 0 | 0 | Unknown | Unknown | 0 | 0 | 0 | 0 | Unknown | Unknown | Unknown | N | N | 0 | Unknown |  | 0 | 0 | 0 | 0 | 0 | 100 | 0 | 0 | 0 |  | * |  |  | 1 | 1 | 1
05202819_05202820 | 0520 | 05202819 | 05202820 | X ZN | P36653 TO P36654 | 3-#2_AL_B | 3-#2_AL_B | 37 | 37 | 40 | 70 | 0 | 30 | 0 | 284.8 | 0 | 0 | 1 | 1 | 1 | Unknown | Unknown | 0 | Unknown | 0 | 0 | 0 | Unknown | Unknown | 0 | 0 | 0 | 0 | Unknown | Unknown | Unknown | N | N | 0 | Unknown |  | 0 | 0 | 0 | 0 | 0 | 100 | 0 | 0 | 0 |  | * |  |  | 1 | 1 | 1
05202820_05202821 | 0520 | 05202820 | 05202821 | X ZN | P36654 TO P132214 | 3-#2_AL_B | 3-#2_AL_B | 37 | 37 | 40 | 70 | 0 | 30 | 0 | 405.2 | 0 | 0 | 1 | 1 | 1 | Unknown | Unknown | 0 | Unknown | 0 | 0 | 0 | Unknown | Unknown | 0 | 0 | 0 | 0 | Unknown | Unknown | Unknown | N | N | 0 | Unknown |  | 0 | 0 | 0 | 0 | 0 | 100 | 0 | 0 | 0 |  | * |  |  | 1 | 1 | 1
05202820_05202849 | 0520 | 05202820 | 05202849 | X ZN | P36654 TO P36655 | 3-#2_AL_B | 3-#2_AL_B | 37 | 37 | 40 | 70 | 0 | 30 | 0 | 289.2 | 0 | 0 | 1 | 1 | 1 | Unknown | Unknown | 0 | Unknown | 0 | 0 | 0 | Unknown | Unknown | 0 | 0 | 0 | 0 | Unknown | Unknown | Unknown | N | N | 0 | Unknown |  | 0 | 0 | 0 | 0 | 0 | 100 | 0 | 0 | 0 |  | * |  |  | 1 | 1 | 1
05202821_05202822 | 0520 | 05202821 | 05202822 | X ZN | P132214 TO P132215 | 3-#2_AL_B | 3-#2_AL_B | 37 | 37 | 40 | 70 | 0 | 30 | 0 | 466.4 | 0 | 0 | 1 | 1 | 1 | Unknown | Unknown | 0 | Unknown | 0 | 0 | 0 | Unknown | Unknown | 0 | 0 | 0 | 0 | Unknown | Unknown | Unknown | N | N | 0 | Unknown |  | 0 | 0 | 0 | 0 | 0 | 100 | 0 | 0 | 0 |  | * |  |  | 1 | 1 | 1
05202822_05202823 | 0520 | 05202822 | 05202823 | X ZN | P132215 TO P132216 | 3-#2_AL_B | 3-#2_AL_B | 37 | 37 | 40 | 70 | 0 | 30 | 0 | 351.3 | 0 | 0 | 1 | 1 | 1 | Unknown | Unknown | 0 | Unknown | 0 | 0 | 0 | Unknown | Unknown | 0 | 0 | 0 | 0 | Unknown | Unknown | Unknown | N | N | 0 | Unknown |  | 0 | 0 | 0 | 0 | 0 | 100 | 0 | 0 | 0 |  | * |  |  | 1 | 1 | 1
05202823_05202824 | 0520 | 05202823 | 05202824 | X ZN | P132216 TO P132217 | 3-#2_AL_B | 3-#2_AL_B | 37 | 37 | 40 | 70 | 0 | 30 | 0 | 283.2 | 0 | 0 | 1 | 1 | 1 | Unknown | Unknown | 0 | Unknown | 0 | 0 | 0 | Unknown | Unknown | 0 | 0 | 0 | 0 | Unknown | Unknown | Unknown | N | N | 0 | Unknown |  | 0 | 0 | 0 | 0 | 0 | 100 | 0 | 0 | 0 |  | * |  |  | 1 | 1 | 1
05202824_05202825 | 0520 | 05202824 | 05202825 | X ZN | P132217 TO P194348 | 3-#2_AL_B | 3-#2_AL_B | 37 | 37 | 40 | 70 | 0 | 30 | 0 | 380 | 0 | 0 | 1 | 1 | 1 | Unknown | Unknown | 0 | Unknown | 0 | 0 | 0 | Unknown | Unknown | 0 | 0 | 0 | 0 | Unknown | Unknown | Unknown | N | N | 0 | Unknown |  | 0 | 0 | 0 | 0 | 0 | 100 | 0 | 0 | 0 |  | * |  |  | 1 | 1 | 1
05202824_05202833 | 0520 | 05202824 | 05202833 | X ZN | P132217 TO P132218 | 3-#2_AL_B | 3-#2_AL_B | 37 | 37 | 40 | 70 | 0 | 30 | 0 | 460 | 0 | 0 | 1 | 1 | 1 | Unknown | Unknown | 0 | Unknown | 0 | 0 | 0 | Unknown | Unknown | 0 | 0 | 0 | 0 | Unknown | Unknown | Unknown | N | N | 0 | Unknown |  | 0 | 0 | 0 | 0 | 0 | 100 | 0 | 0 | 0 |  | * |  |  | 1 | 1 | 1
05202824_05202839 | 0520 | 05202824 | 05202839 | X ZN | P132217 TO P132219 | 3-#2_AL_B | 3-#2_AL_B | 37 | 37 | 40 | 70 | 0 | 30 | 0 | 204.9 | 0 | 0 | 1 | 1 | 1 | Unknown | Unknown | 0 | Unknown | 0 | 0 | 0 | Unknown | Unknown | 0 | 0 | 0 | 0 | Unknown | Unknown | Unknown | N | N | 0 | Unknown |  | 0 | 0 | 0 | 0 | 0 | 100 | 0 | 0 | 0 |  | * |  |  | 1 | 1 | 1
05202825A_05202826 | 0520 | 05202825A | 05202826 | X ZN | P194348 TO D157239 | 1C#2SAPECN | 1C#2SAPECN | 37 | 37 | 40 | 70 | 0 | 30 | 0 | 374 | 0 | 0 | 1 | 1 | 1 | Unknown | Unknown | 0 | Unknown | 0 | 0 | 0 | Unknown | Unknown | 0 | 0 | 0 | 0 | Unknown | Unknown | Unknown | N | N | 0 | Unknown |  | 0 | 0 | 0 | 0 | 0 | 100 | 0 | 0 | 0 |  | * |  |  | 1 | 1 | 1
05202826_05202827 | 0520 | 05202826 | 05202827 | X ZN | D157239 TO D159399 | 1C#2SAPECN | 1C#2SAPECN | 37 | 37 | 40 | 70 | 0 | 30 | 0 | 303 | 0 | 0 | 1 | 1 | 1 | Unknown | Unknown | 0 | Unknown | 0 | 0 | 0 | Unknown | Unknown | 0 | 0 | 0 | 0 | Unknown | Unknown | Unknown | N | N | 0 | Unknown |  | 0 | 0 | 0 | 0 | 0 | 100 | 0 | 0 | 0 |  | * |  |  | 1 | 1 | 1
05202826_05202831 | 0520 | 05202826 | 05202831 | X ZN | D157239 TO D157244 | 1C#2SAPECN | 1C#2SAPECN | 37 | 37 | 40 | 70 | 0 | 30 | 0 | 369 | 0 | 0 | 1 | 1 | 1 | Unknown | Unknown | 0 | Unknown | 0 | 0 | 0 | Unknown | Unknown | 0 | 0 | 0 | 0 | Unknown | Unknown | Unknown | N | N | 0 | Unknown |  | 0 | 0 | 0 | 0 | 0 | 100 | 0 | 0 | 0 |  | * |  |  | 1 | 1 | 1
05202826_05202832 | 0520 | 05202826 | 05202832 | X ZN | D157239 TO D157401 | 1C#2SAPECN | 1C#2SAPECN | 37 | 37 | 40 | 70 | 0 | 30 | 0 | 318 | 0 | 0 | 1 | 1 | 1 | Unknown | Unknown | 0 | Unknown | 0 | 0 | 0 | Unknown | Unknown | 0 | 0 | 0 | 0 | Unknown | Unknown | Unknown | N | N | 0 | Unknown |  | 0 | 0 | 0 | 0 | 0 | 100 | 0 | 0 | 0 |  | * |  |  | 1 | 1 | 1
05202827_05202828 | 0520 | 05202827 | 05202828 | X ZN | D159399 TO D204838 | 1C#2SAPECN | 1C#2SAPECN | 37 | 37 | 40 | 70 | 0 | 30 | 0 | 386 | 0 | 0 | 1 | 1 | 1 | Unknown | Unknown | 0 | Unknown | 0 | 0 | 0 | Unknown | Unknown | 0 | 0 | 0 | 0 | Unknown | Unknown | Unknown | N | N | 0 | Unknown |  | 0 | 0 | 0 | 0 | 0 | 100 | 0 | 0 | 0 |  | * |  |  | 1 | 1 | 1
05202827_05202830 | 0520 | 05202827 | 05202830 | X ZN | D159399 TO D159400 | 1C#2SAPECN | 1C#2SAPECN | 37 | 37 | 40 | 70 | 0 | 30 | 0 | 234 | 0 | 0 | 1 | 1 | 1 | Unknown | Unknown | 0 | Unknown | 0 | 0 | 0 | Unknown | Unknown | 0 | 0 | 0 | 0 | Unknown | Unknown | Unknown | N | N | 0 | Unknown |  | 0 | 0 | 0 | 0 | 0 | 100 | 0 | 0 | 0 |  | * |  |  | 1 | 1 | 1
05202828_05202829 | 0520 | 05202828 | 05202829 | X ZN | D204838 TO CG199999 | 1C#2SAPECN | 1C#2SAPECN | 37 | 37 | 40 | 70 | 0 | 30 | 0 | 10 | 0 | 0 | 1 | 1 | 1 | 1C#2SAPECN | 1C#2SAPECN | 0 | Unknown | 0 | 0 | 0 | Unknown | Unknown | 0 | 0 | 0 | 0 | Unknown | Unknown | Unknown | N | N | 0 | Unknown |  | 0 | 0 | 0 | 0 | 0 | 100 | 0 | 0 | 0 |  | * |  |  | 1 | 1 | 1
05202833_05202834 | 0520 | 05202833 | 05202834 | X ZN | P132218 TO P238997 | 3-#2_AL_B | 3-#2_AL_B | 37 | 37 | 40 | 70 | 0 | 30 | 0 | 337.6 | 0 | 0 | 1 | 1 | 1 | Unknown | Unknown | 0 | Unknown | 0 | 0 | 0 | Unknown | Unknown | 0 | 0 | 0 | 0 | Unknown | Unknown | Unknown | N | N | 0 | Unknown |  | 0 | 0 | 0 | 0 | 0 | 100 | 0 | 0 | 0 |  | * |  |  | 1 | 1 | 1
05202834_05202835 | 0520 | 05202834 | 05202835 | X ZN | P238997 TO P238998 | 3-#2_AL_B | 3-#2_AL_B | 37 | 37 | 40 | 70 | 0 | 30 | 0 | 218.3 | 0 | 0 | 1 | 1 | 1 | Unknown | Unknown | 0 | Unknown | 0 | 0 | 0 | Unknown | Unknown | 0 | 0 | 0 | 0 | Unknown | Unknown | Unknown | N | N | 0 | Unknown |  | 0 | 0 | 0 | 0 | 0 | 100 | 0 | 0 | 0 |  | * |  |  | 1 | 1 | 1
05202835_05202836 | 0520 | 05202835 | 05202836 | X ZN | P238998 TO P238999 | 3-#2_AL_B | 3-#2_AL_B | 37 | 37 | 40 | 70 | 0 | 30 | 0 | 120.5 | 0 | 0 | 1 | 1 | 1 | Unknown | Unknown | 0 | Unknown | 0 | 0 | 0 | Unknown | Unknown | 0 | 0 | 0 | 0 | Unknown | Unknown | Unknown | N | N | 0 | Unknown |  | 0 | 0 | 0 | 0 | 0 | 100 | 0 | 0 | 0 |  | * |  |  | 1 | 1 | 1
05202836_05202837 | 0520 | 05202836 | 05202837 | X ZN | P238999 TO CG199999 | 3-#2_AL_B | 3-#2_AL_B | 37 | 37 | 40 | 70 | 0 | 30 | 0 | 10 | 0 | 0 | 1 | 1 | 1 | 3-#2_AL_B | 3-#2_AL_B | 0 | Unknown | 0 | 0 | 0 | Unknown | Unknown | 0 | 0 | 0 | 0 | Unknown | Unknown | Unknown | N | N | 0 | Unknown |  | 0 | 0 | 0 | 0 | 0 | 100 | 0 | 0 | 0 |  | * |  |  | 1 | 1 | 1
05202836_05202838 | 0520 | 05202836 | 05202838 | X ZN | P238999 TO P239158 | 3-#2_AL_B | 3-#2_AL_B | 37 | 37 | 40 | 70 | 0 | 30 | 0 | 203.4 | 0 | 0 | 1 | 1 | 1 | Unknown | Unknown | 0 | Unknown | 0 | 0 | 0 | Unknown | Unknown | 0 | 0 | 0 | 0 | Unknown | Unknown | Unknown | N | N | 0 | Unknown |  | 0 | 0 | 0 | 0 | 0 | 100 | 0 | 0 | 0 |  | * |  |  | 1 | 1 | 1
05202839_05202840 | 0520 | 05202839 | 05202840 | X ZN | P132219 TO P132220 | 3-#2_AL_B | 3-#2_AL_B | 37 | 37 | 40 | 70 | 0 | 30 | 0 | 262.5 | 0 | 0 | 1 | 1 | 1 | Unknown | Unknown | 0 | Unknown | 0 | 0 | 0 | Unknown | Unknown | 0 | 0 | 0 | 0 | Unknown | Unknown | Unknown | N | N | 0 | Unknown |  | 0 | 0 | 0 | 0 | 0 | 100 | 0 | 0 | 0 |  | * |  |  | 1 | 1 | 1
05202840_05202841 | 0520 | 05202840 | 05202841 | X ZN | P132220 TO P132222 | 3-#2_AL_B | 3-#2_AL_B | 37 | 37 | 40 | 70 | 0 | 30 | 0 | 276.5 | 0 | 0 | 1 | 1 | 1 | Unknown | Unknown | 0 | Unknown | 0 | 0 | 0 | Unknown | Unknown | 0 | 0 | 0 | 0 | Unknown | Unknown | Unknown | N | N | 0 | Unknown |  | 0 | 0 | 0 | 0 | 0 | 100 | 0 | 0 | 0 |  | * |  |  | 1 | 1 | 1
05202840_05202848 | 0520 | 05202840 | 05202848 | X ZN | P132220 TO P132221 | 3-#2_AL_B | 3-#2_AL_B | 37 | 37 | 40 | 70 | 0 | 30 | 0 | 204.1 | 0 | 0 | 1 | 1 | 1 | Unknown | Unknown | 0 | Unknown | 0 | 0 | 0 | Unknown | Unknown | 0 | 0 | 0 | 0 | Unknown | Unknown | Unknown | N | N | 0 | Unknown |  | 0 | 0 | 0 | 0 | 0 | 100 | 0 | 0 | 0 |  | * |  |  | 1 | 1 | 1
05202841_05202842 | 0520 | 05202841 | 05202842 | X ZN | P132222 TO P132223 | 3-#2_AL_B | 3-#2_AL_B | 37 | 37 | 40 | 70 | 0 | 30 | 0 | 238.7 | 0 | 0 | 1 | 1 | 1 | Unknown | Unknown | 0 | Unknown | 0 | 0 | 0 | Unknown | Unknown | 0 | 0 | 0 | 0 | Unknown | Unknown | Unknown | N | N | 0 | Unknown |  | 0 | 0 | 0 | 0 | 0 | 100 | 0 | 0 | 0 |  | * |  |  | 1 | 1 | 1
05202842_05202843 | 0520 | 05202842 | 05202843 | X ZN | P132223 TO P132224 | 3-#2_AL_B | 3-#2_AL_B | 37 | 37 | 40 | 70 | 0 | 30 | 0 | 276.4 | 0 | 0 | 1 | 1 | 1 | Unknown | Unknown | 0 | Unknown | 0 | 0 | 0 | Unknown | Unknown | 0 | 0 | 0 | 0 | Unknown | Unknown | Unknown | N | N | 0 | Unknown |  | 0 | 0 | 0 | 0 | 0 | 100 | 0 | 0 | 0 |  | * |  |  | 1 | 1 | 1
05202843_05202844 | 0520 | 05202843 | 05202844 | X ZN | P132224 TO P132225 | 3-#2_AL_B | 3-#2_AL_B | 37 | 37 | 40 | 70 | 0 | 30 | 0 | 278.1 | 0 | 0 | 1 | 1 | 1 | Unknown | Unknown | 0 | Unknown | 0 | 0 | 0 | Unknown | Unknown | 0 | 0 | 0 | 0 | Unknown | Unknown | Unknown | N | N | 0 | Unknown |  | 0 | 0 | 0 | 0 | 0 | 100 | 0 | 0 | 0 |  | * |  |  | 1 | 1 | 1
05202844_05202845 | 0520 | 05202844 | 05202845 | X ZN | P132225 TO P132226 | 3-#2_AL_B | 3-#2_AL_B | 37 | 37 | 40 | 70 | 0 | 30 | 0 | 137.2 | 0 | 0 | 1 | 1 | 1 | Unknown | Unknown | 0 | Unknown | 0 | 0 | 0 | Unknown | Unknown | 0 | 0 | 0 | 0 | Unknown | Unknown | Unknown | N | N | 0 | Unknown |  | 0 | 0 | 0 | 0 | 0 | 100 | 0 | 0 | 0 |  | * |  |  | 1 | 1 | 1
05202845_05202846 | 0520 | 05202845 | 05202846 | X ZN | P132226 TO P132227 | 3-#2_AL_B | 3-#2_AL_B | 37 | 37 | 40 | 70 | 0 | 30 | 0 | 66.1 | 0 | 0 | 1 | 1 | 1 | Unknown | Unknown | 0 | Unknown | 0 | 0 | 0 | Unknown | Unknown | 0 | 0 | 0 | 0 | Unknown | Unknown | Unknown | N | N | 0 | Unknown |  | 0 | 0 | 0 | 0 | 0 | 100 | 0 | 0 | 0 |  | * |  |  | 1 | 1 | 1
05202846_05202847 | 0520 | 05202846 | 05202847 | X ZN | P132227 TO P132228 | 3-#2_AL_B | 3-#2_AL_B | 37 | 37 | 40 | 70 | 0 | 30 | 0 | 297.4 | 0 | 0 | 1 | 1 | 1 | Unknown | Unknown | 0 | Unknown | 0 | 0 | 0 | Unknown | Unknown | 0 | 0 | 0 | 0 | Unknown | Unknown | Unknown | N | N | 0 | Unknown |  | 0 | 0 | 0 | 0 | 0 | 100 | 0 | 0 | 0 |  | * |  |  | 1 | 1 | 1
05202849_05202850 | 0520 | 05202849 | 05202850 | X ZN | P36655 TO P208570 | 3-#2_AL_B | 3-#2_AL_B | 37 | 37 | 40 | 70 | 0 | 30 | 0 | 175.1 | 0 | 0 | 1 | 1 | 1 | Unknown | Unknown | 0 | Unknown | 0 | 0 | 0 | Unknown | Unknown | 0 | 0 | 0 | 0 | Unknown | Unknown | Unknown | N | N | 0 | Unknown |  | 0 | 0 | 0 | 0 | 0 | 100 | 0 | 0 | 0 |  | * |  |  | 1 | 1 | 1
05202850_05202851 | 0520 | 05202850 | 05202851 | X ZN | P208570 TO P36656 | 3-#2_AL_B | 3-#2_AL_B | 37 | 37 | 40 | 70 | 0 | 30 | 0 | 185.1 | 0 | 0 | 1 | 1 | 1 | Unknown | Unknown | 0 | Unknown | 0 | 0 | 0 | Unknown | Unknown | 0 | 0 | 0 | 0 | Unknown | Unknown | Unknown | N | N | 0 | Unknown |  | 0 | 0 | 0 | 0 | 0 | 100 | 0 | 0 | 0 |  | * |  |  | 1 | 1 | 1
05202851_05202852 | 0520 | 05202851 | 05202852 | X ZN | P36656 TO P36657 | 3-#2_AL_B | 3-#2_AL_B | 37 | 37 | 40 | 70 | 0 | 30 | 0 | 96 | 0 | 0 | 1 | 1 | 1 | Unknown | Unknown | 0 | Unknown | 0 | 0 | 0 | Unknown | Unknown | 0 | 0 | 0 | 0 | Unknown | Unknown | Unknown | N | N | 0 | Unknown |  | 0 | 0 | 0 | 0 | 0 | 100 | 0 | 0 | 0 |  | * |  |  | 1 | 1 | 1
05202852_05202853 | 0520 | 05202852 | 05202853 | X ZN | P36657 TO P36658 | 3-#2_AL_B | 3-#2_AL_B | 37 | 37 | 40 | 70 | 0 | 30 | 0 | 325 | 0 | 0 | 1 | 1 | 1 | Unknown | Unknown | 0 | Unknown | 0 | 0 | 0 | Unknown | Unknown | 0 | 0 | 0 | 0 | Unknown | Unknown | Unknown | N | N | 0 | Unknown |  | 0 | 0 | 0 | 0 | 0 | 100 | 0 | 0 | 0 |  | * |  |  | 1 | 1 | 1
05202852_05202856 | 0520 | 05202852 | 05202856 | X ZN | P36657 TO P36659 | 3-#2_AL_B | 3-#2_AL_B | 37 | 37 | 40 | 70 | 0 | 30 | 0 | 343.2 | 0 | 0 | 1 | 1 | 1 | Unknown | Unknown | 0 | Unknown | 0 | 0 | 0 | Unknown | Unknown | 0 | 0 | 0 | 0 | Unknown | Unknown | Unknown | N | N | 0 | Unknown |  | 0 | 0 | 0 | 0 | 0 | 100 | 0 | 0 | 0 |  | * |  |  | 1 | 1 | 1
05202853_05202854 | 0520 | 05202853 | 05202854 | X ZN | P36658 TO P235918 | 3-#2_AL_B | 3-#2_AL_B | 37 | 37 | 40 | 70 | 0 | 30 | 0 | 311 | 0 | 0 | 1 | 1 | 1 | Unknown | Unknown | 0 | Unknown | 0 | 0 | 0 | Unknown | Unknown | 0 | 0 | 0 | 0 | Unknown | Unknown | Unknown | N | N | 0 | Unknown |  | 0 | 0 | 0 | 0 | 0 | 100 | 0 | 0 | 0 |  | * |  |  | 1 | 1 | 1
05202854_05202855 | 0520 | 05202854 | 05202855 | X ZN | P235918 TO P235919 | 3-#2_AL_B | 3-#2_AL_B | 37 | 37 | 40 | 70 | 0 | 30 | 0 | 181.9 | 0 | 0 | 1 | 1 | 1 | Unknown | Unknown | 0 | Unknown | 0 | 0 | 0 | Unknown | Unknown | 0 | 0 | 0 | 0 | Unknown | Unknown | Unknown | N | N | 0 | Unknown |  | 0 | 0 | 0 | 0 | 0 | 100 | 0 | 0 | 0 |  | * |  |  | 1 | 1 | 1
05202856A_05202857 | 0520 | 05202856A | 05202857 | X ZN | P36659 TO H110937 | 1C#2SAPECN | 1C#2SAPECN | 37 | 37 | 40 | 70 | 0 | 30 | 0 | 104 | 0 | 0 | 1 | 1 | 1 | Unknown | Unknown | 0 | Unknown | 0 | 0 | 0 | Unknown | Unknown | 0 | 0 | 0 | 0 | Unknown | Unknown | Unknown | N | N | 0 | Unknown |  | 0 | 0 | 0 | 0 | 0 | 100 | 0 | 0 | 0 |  | * |  |  | 1 | 1 | 1
05202857_05202858 | 0520 | 05202857 | 05202858 | X ZN | H110937 TO D203779 | 1C#2SAPECN | 1C#2SAPECN | 37 | 37 | 40 | 70 | 0 | 30 | 0 | 444 | 0 | 0 | 1 | 1 | 1 | Unknown | Unknown | 0 | Unknown | 0 | 0 | 0 | Unknown | Unknown | 0 | 0 | 0 | 0 | Unknown | Unknown | Unknown | N | N | 0 | Unknown |  | 0 | 0 | 0 | 0 | 0 | 100 | 0 | 0 | 0 |  | * |  |  | 1 | 1 | 1
05202857_05202861 | 0520 | 05202857 | 05202861 | X ZN | H110937 TO D122578 | 1C#2SAPECN | 1C#2SAPECN | 37 | 37 | 40 | 70 | 0 | 30 | 0 | 468 | 0 | 0 | 1 | 1 | 1 | Unknown | Unknown | 0 | Unknown | 0 | 0 | 0 | Unknown | Unknown | 0 | 0 | 0 | 0 | Unknown | Unknown | Unknown | N | N | 0 | Unknown |  | 0 | 0 | 0 | 0 | 0 | 100 | 0 | 0 | 0 |  | * |  |  | 1 | 1 | 1
05202857_05202863 | 0520 | 05202857 | 05202863 | X ZN | H110937 TO D162842 | 1C#2SAPECN | 1C#2SAPECN | 37 | 37 | 40 | 70 | 0 | 30 | 0 | 654 | 0 | 0 | 1 | 1 | 1 | Unknown | Unknown | 0 | Unknown | 0 | 0 | 0 | Unknown | Unknown | 0 | 0 | 0 | 0 | Unknown | Unknown | Unknown | N | N | 0 | Unknown |  | 0 | 0 | 0 | 0 | 0 | 100 | 0 | 0 | 0 |  | * |  |  | 1 | 1 | 1
05202858_05202859 | 0520 | 05202858 | 05202859 | X ZN | D203779 TO D203780 | 1C#2SAPECN | 1C#2SAPECN | 37 | 37 | 40 | 70 | 0 | 30 | 0 | 484 | 0 | 0 | 1 | 1 | 1 | Unknown | Unknown | 0 | Unknown | 0 | 0 | 0 | Unknown | Unknown | 0 | 0 | 0 | 0 | Unknown | Unknown | Unknown | N | N | 0 | Unknown |  | 0 | 0 | 0 | 0 | 0 | 100 | 0 | 0 | 0 |  | * |  |  | 1 | 1 | 1
05202859_05202860 | 0520 | 05202859 | 05202860 | X ZN | D203780 TO D208657 | 1C#2SAPECN | 1C#2SAPECN | 37 | 37 | 40 | 70 | 0 | 30 | 0 | 95 | 0 | 0 | 1 | 1 | 1 | Unknown | Unknown | 0 | Unknown | 0 | 0 | 0 | Unknown | Unknown | 0 | 0 | 0 | 0 | Unknown | Unknown | Unknown | N | N | 0 | Unknown |  | 0 | 0 | 0 | 0 | 0 | 100 | 0 | 0 | 0 |  | * |  |  | 1 | 1 | 1
05202861_05202862 | 0520 | 05202861 | 05202862 | X ZN | D122578 TO D122579 | 1C#2SAPECN | 1C#2SAPECN | 37 | 37 | 40 | 70 | 0 | 30 | 0 | 383 | 0 | 0 | 1 | 1 | 1 | Unknown | Unknown | 0 | Unknown | 0 | 0 | 0 | Unknown | Unknown | 0 | 0 | 0 | 0 | Unknown | Unknown | Unknown | N | N | 0 | Unknown |  | 0 | 0 | 0 | 0 | 0 | 100 | 0 | 0 | 0 |  | * |  |  | 1 | 1 | 1
05202863_05202864 | 0520 | 05202863 | 05202864 | X ZN | D162842 TO D162843 | 1C#2SAPECN | 1C#2SAPECN | 37 | 37 | 40 | 70 | 0 | 30 | 0 | 240 | 0 | 0 | 1 | 1 | 1 | Unknown | Unknown | 0 | Unknown | 0 | 0 | 0 | Unknown | Unknown | 0 | 0 | 0 | 0 | Unknown | Unknown | Unknown | N | N | 0 | Unknown |  | 0 | 0 | 0 | 0 | 0 | 100 | 0 | 0 | 0 |  | * |  |  | 1 | 1 | 1
05202865_05202866 | 0520 | 05202865 | 05202866 | XYZN | P214165 TO P235913 | 3-#6_CU_C | 3-#6_CU_C | 37 | 37 | 40 | 70 | 0 | 30 | 0 | 167 | 0 | 0 | 1 | 1 | 1 | Unknown | Unknown | 0 | Unknown | 0 | 0 | 0 | Unknown | Unknown | 0 | 0 | 0 | 0 | Unknown | Unknown | Unknown | N | N | 0 | Unknown |  | 0 | 0 | 0 | 0 | 0 | 100 | 0 | 0 | 0 |  | * |  |  | 1 | 1 | 1
05202866_05202867 | 0520 | 05202866 | 05202867 | XYZN | P235913 TO P212779 | 3-#6_CU_C | 3-#6_CU_C | 37 | 37 | 40 | 70 | 0 | 30 | 0 | 64 | 0 | 0 | 1 | 1 | 1 | Unknown | Unknown | 0 | Unknown | 0 | 0 | 0 | Unknown | Unknown | 0 | 0 | 0 | 0 | Unknown | Unknown | Unknown | N | N | 0 | Unknown |  | 0 | 0 | 0 | 0 | 0 | 100 | 0 | 0 | 0 |  | * |  |  | 1 | 1 | 1
05202867_05202868 | 0520 | 05202867 | 05202868 | XYZN | P212779 TO P212780 | 3-#6_CU_C | 3-#6_CU_C | 37 | 37 | 40 | 70 | 0 | 30 | 0 | 480.1 | 0 | 0 | 1 | 1 | 1 | Unknown | Unknown | 0 | Unknown | 0 | 0 | 0 | Unknown | Unknown | 0 | 0 | 0 | 0 | Unknown | Unknown | Unknown | N | N | 0 | Unknown |  | 0 | 0 | 0 | 0 | 0 | 100 | 0 | 0 | 0 |  | * |  |  | 1 | 1 | 1
05202868A_05202869 | 0520 | 05202868A | 05202869 | XY N | P212780 TO P214005 | 3-#6_CU_C | 3-#6_CU_C | 37 | 37 | 40 | 70 | 0 | 30 | 0 | 159.8 | 0 | 0 | 1 | 1 | 1 | Unknown | Unknown | 0 | Unknown | 0 | 0 | 0 | Unknown | Unknown | 0 | 0 | 0 | 0 | Unknown | Unknown | Unknown | N | N | 0 | Unknown |  | 0 | 0 | 0 | 0 | 0 | 100 | 0 | 0 | 0 |  | * |  |  | 1 | 1 | 1
05202869_05202870 | 0520 | 05202869 | 05202870 | XY N | P214005 TO P214008 | 3-#6_CU_C | 3-#6_CU_C | 37 | 37 | 40 | 70 | 0 | 30 | 0 | 734.2 | 0 | 0 | 1 | 1 | 1 | Unknown | Unknown | 0 | Unknown | 0 | 0 | 0 | Unknown | Unknown | 0 | 0 | 0 | 0 | Unknown | Unknown | Unknown | N | N | 0 | Unknown |  | 0 | 0 | 0 | 0 | 0 | 100 | 0 | 0 | 0 |  | * |  |  | 1 | 1 | 1
05202870_05202871 | 0520 | 05202870 | 05202871 | XY N | P214008 TO P214009 | 3-#6_CU_B | 3-#6_CU_B | 37 | 37 | 40 | 70 | 0 | 30 | 0 | 205.1 | 0 | 0 | 1 | 1 | 1 | Unknown | Unknown | 0 | Unknown | 0 | 0 | 0 | Unknown | Unknown | 0 | 0 | 0 | 0 | Unknown | Unknown | Unknown | N | N | 0 | Unknown |  | 0 | 0 | 0 | 0 | 0 | 100 | 0 | 0 | 0 |  | * |  |  | 1 | 1 | 1
05202871_05202872 | 0520 | 05202871 | 05202872 | XY N | P214009 TO P214010 | 3-#6_CU_B | 3-#6_CU_B | 37 | 37 | 40 | 70 | 0 | 30 | 0 | 244.5 | 0 | 0 | 1 | 1 | 1 | Unknown | Unknown | 0 | Unknown | 0 | 0 | 0 | Unknown | Unknown | 0 | 0 | 0 | 0 | Unknown | Unknown | Unknown | N | N | 0 | Unknown |  | 0 | 0 | 0 | 0 | 0 | 100 | 0 | 0 | 0 |  | * |  |  | 1 | 1 | 1
05202872_05202873 | 0520 | 05202872 | 05202873 | XY N | P214010 TO P214011 | 3-#6_CU_B | 3-#6_CU_B | 37 | 37 | 40 | 70 | 0 | 30 | 0 | 399.7 | 0 | 0 | 1 | 1 | 1 | Unknown | Unknown | 0 | Unknown | 0 | 0 | 0 | Unknown | Unknown | 0 | 0 | 0 | 0 | Unknown | Unknown | Unknown | N | N | 0 | Unknown |  | 0 | 0 | 0 | 0 | 0 | 100 | 0 | 0 | 0 |  | * |  |  | 1 | 1 | 1
05202873_05202874 | 0520 | 05202873 | 05202874 | XY N | P214011 TO P214012 | 3-#6_CU_B | 3-#6_CU_B | 37 | 37 | 40 | 70 | 0 | 30 | 0 | 198.1 | 0 | 0 | 1 | 1 | 1 | Unknown | Unknown | 0 | Unknown | 0 | 0 | 0 | Unknown | Unknown | 0 | 0 | 0 | 0 | Unknown | Unknown | Unknown | N | N | 0 | Unknown |  | 0 | 0 | 0 | 0 | 0 | 100 | 0 | 0 | 0 |  | * |  |  | 1 | 1 | 1
05202874_05202875 | 0520 | 05202874 | 05202875 | XY N | P214012 TO P214013 | 3-#6_CU_B | 3-#6_CU_B | 37 | 37 | 40 | 70 | 0 | 30 | 0 | 150.4 | 0 | 0 | 1 | 1 | 1 | Unknown | Unknown | 0 | Unknown | 0 | 0 | 0 | Unknown | Unknown | 0 | 0 | 0 | 0 | Unknown | Unknown | Unknown | N | N | 0 | Unknown |  | 0 | 0 | 0 | 0 | 0 | 100 | 0 | 0 | 0 |  | * |  |  | 1 | 1 | 1
05202875_05202876 | 0520 | 05202875 | 05202876 | XY N | P214013 TO P214015 | 3-#6_CU_B | 3-#6_CU_B | 37 | 37 | 40 | 70 | 0 | 30 | 0 | 108.2 | 0 | 0 | 1 | 1 | 1 | Unknown | Unknown | 0 | Unknown | 0 | 0 | 0 | Unknown | Unknown | 0 | 0 | 0 | 0 | Unknown | Unknown | Unknown | N | N | 0 | Unknown |  | 0 | 0 | 0 | 0 | 0 | 100 | 0 | 0 | 0 |  | * |  |  | 1 | 1 | 1
05202877_05202878 | 0520 | 05202877 | 05202878 | YZN | P30807 TO P30808 | 3-#2_AL_B | 3-#2_AL_B | 37 | 37 | 40 | 70 | 0 | 30 | 0 | 277.2 | 0 | 0 | 1 | 1 | 1 | Unknown | Unknown | 0 | Unknown | 0 | 0 | 0 | Unknown | Unknown | 0 | 0 | 0 | 0 | Unknown | Unknown | Unknown | N | N | 0 | Unknown |  | 0 | 0 | 0 | 0 | 0 | 100 | 0 | 0 | 0 |  | * |  |  | 1 | 1 | 1
05202880_05202881 | 0520 | 05202880 | 05202881 | XY N | D137660 TO D137661 | 1C#2SAPECN | 1C#2SAPECN | 37 | 37 | 40 | 70 | 0 | 30 | 0 | 310 | 0 | 0 | 1 | 1 | 1 | Unknown | Unknown | 0 | Unknown | 0 | 0 | 0 | Unknown | Unknown | 0 | 0 | 0 | 0 | Unknown | Unknown | Unknown | N | N | 0 | Unknown |  | 0 | 0 | 0 | 0 | 0 | 100 | 0 | 0 | 0 |  | * |  |  | 1 | 1 | 1
05202880_05202885 | 0520 | 05202880 | 05202885 | XY N | D137660 TO CG199999 | 1C#2SAPECN | 1C#2SAPECN | 37 | 37 | 40 | 70 | 0 | 30 | 0 | 10 | 0 | 0 | 1 | 1 | 1 | 1C#2SAPECN | 1C#2SAPECN | 0 | Unknown | 0 | 0 | 0 | Unknown | Unknown | 0 | 0 | 0 | 0 | Unknown | Unknown | Unknown | N | N | 0 | Unknown |  | 0 | 0 | 0 | 0 | 0 | 100 | 0 | 0 | 0 |  | * |  |  | 1 | 1 | 1
05202881_05202882 | 0520 | 05202881 | 05202882 | XY N | D137661 TO D137663 | 1C#2SAPECN | 1C#2SAPECN | 37 | 37 | 40 | 70 | 0 | 30 | 0 | 241 | 0 | 0 | 1 | 1 | 1 | Unknown | Unknown | 0 | Unknown | 0 | 0 | 0 | Unknown | Unknown | 0 | 0 | 0 | 0 | Unknown | Unknown | Unknown | N | N | 0 | Unknown |  | 0 | 0 | 0 | 0 | 0 | 100 | 0 | 0 | 0 |  | * |  |  | 1 | 1 | 1
05202881_05202884 | 0520 | 05202881 | 05202884 | XY N | D137661 TO D137662 | 1C#2SAPECN | 1C#2SAPECN | 37 | 37 | 40 | 70 | 0 | 30 | 0 | 357 | 0 | 0 | 1 | 1 | 1 | Unknown | Unknown | 0 | Unknown | 0 | 0 | 0 | Unknown | Unknown | 0 | 0 | 0 | 0 | Unknown | Unknown | Unknown | N | N | 0 | Unknown |  | 0 | 0 | 0 | 0 | 0 | 100 | 0 | 0 | 0 |  | * |  |  | 1 | 1 | 1
05202882_05202883 | 0520 | 05202882 | 05202883 | XY N | D137663 TO D137659 | 1C#2SAPECN | 1C#2SAPECN | 37 | 37 | 40 | 70 | 0 | 30 | 0 | 460 | 0 | 0 | 1 | 1 | 1 | Unknown | Unknown | 0 | Unknown | 0 | 0 | 0 | Unknown | Unknown | 0 | 0 | 0 | 0 | Unknown | Unknown | Unknown | N | N | 0 | Unknown |  | 0 | 0 | 0 | 0 | 0 | 100 | 0 | 0 | 0 |  | * |  |  | 1 | 1 | 1
05202886_05202887 | 0520 | 05202886 | 05202887 | XY N | P713897 TO P713898 | 3-#2_AL_B | 3-#2_AL_B | 37 | 37 | 40 | 70 | 0 | 30 | 0 | 225 | 0 | 0 | 1 | 1 | 1 | Unknown | Unknown | 0 | Unknown | 0 | 0 | 0 | Unknown | Unknown | 0 | 0 | 0 | 0 | Unknown | Unknown | Unknown | N | N | 0 | Unknown |  | 0 | 0 | 0 | 0 | 0 | 100 | 0 | 0 | 0 |  | * |  |  | 1 | 1 | 1
05202887_05202888 | 0520 | 05202887 | 05202888 | XY N | P713898 TO P713899 | 3-#2_AL_B | 3-#2_AL_B | 37 | 37 | 40 | 70 | 0 | 30 | 0 | 152 | 0 | 0 | 1 | 1 | 1 | Unknown | Unknown | 0 | Unknown | 0 | 0 | 0 | Unknown | Unknown | 0 | 0 | 0 | 0 | Unknown | Unknown | Unknown | N | N | 0 | Unknown |  | 0 | 0 | 0 | 0 | 0 | 100 | 0 | 0 | 0 |  | * |  |  | 1 | 1 | 1
05202891_05202892 | 0520 | 05202891 | 05202892 | XYZN | P319313 TO P319314 | 3-#6_CU_C | 3-#6_CU_C | 37 | 37 | 40 | 70 | 0 | 30 | 0 | 164 | 0 | 0 | 1 | 1 | 1 | Unknown | Unknown | 0 | Unknown | 0 | 0 | 0 | Unknown | Unknown | 0 | 0 | 0 | 0 | Unknown | Unknown | Unknown | N | N | 0 | Unknown |  | 0 | 0 | 0 | 0 | 0 | 100 | 0 | 0 | 0 |  | * |  |  | 1 | 1 | 1
05202892_05202893 | 0520 | 05202892 | 05202893 | XYZN | P319314 TO P542452 | 3-#6_CU_C | 3-#6_CU_C | 37 | 37 | 40 | 70 | 0 | 30 | 0 | 99.2 | 0 | 0 | 1 | 1 | 1 | Unknown | Unknown | 0 | Unknown | 0 | 0 | 0 | Unknown | Unknown | 0 | 0 | 0 | 0 | Unknown | Unknown | Unknown | N | N | 0 | Unknown |  | 0 | 0 | 0 | 0 | 0 | 100 | 0 | 0 | 0 |  | * |  |  | 1 | 1 | 1
05202893_05202894 | 0520 | 05202893 | 05202894 | XYZN | P542452 TO P711072 | 3-#6_CU_C | 3-#6_CU_C | 37 | 37 | 40 | 70 | 0 | 30 | 0 | 198.3 | 0 | 0 | 1 | 1 | 1 | Unknown | Unknown | 0 | Unknown | 0 | 0 | 0 | Unknown | Unknown | 0 | 0 | 0 | 0 | Unknown | Unknown | Unknown | N | N | 0 | Unknown |  | 0 | 0 | 0 | 0 | 0 | 100 | 0 | 0 | 0 |  | * |  |  | 1 | 1 | 1
05202894_05202895 | 0520 | 05202894 | 05202895 | XYZN | P711072 TO P319315 | 3-#6_CU_C | 3-#6_CU_C | 37 | 37 | 40 | 70 | 0 | 30 | 0 | 143 | 0 | 0 | 1 | 1 | 1 | Unknown | Unknown | 0 | Unknown | 0 | 0 | 0 | Unknown | Unknown | 0 | 0 | 0 | 0 | Unknown | Unknown | Unknown | N | N | 0 | Unknown |  | 0 | 0 | 0 | 0 | 0 | 100 | 0 | 0 | 0 |  | * |  |  | 1 | 1 | 1
05202895_05202896 | 0520 | 05202895 | 05202896 | XYZN | P319315 TO P319316 | 3-#6_CU_C | 3-#6_CU_C | 37 | 37 | 40 | 70 | 0 | 30 | 0 | 250.7 | 0 | 0 | 1 | 1 | 1 | Unknown | Unknown | 0 | Unknown | 0 | 0 | 0 | Unknown | Unknown | 0 | 0 | 0 | 0 | Unknown | Unknown | Unknown | N | N | 0 | Unknown |  | 0 | 0 | 0 | 0 | 0 | 100 | 0 | 0 | 0 |  | * |  |  | 1 | 1 | 1
05202896_05202897 | 0520 | 05202896 | 05202897 | XY N | P319316 TO P616257 | 3-#2A5005C | 3-#2A5005C | 37 | 37 | 40 | 70 | 0 | 30 | 0 | 302.1 | 0 | 0 | 1 | 1 | 1 | Unknown | Unknown | 0 | Unknown | 0 | 0 | 0 | Unknown | Unknown | 0 | 0 | 0 | 0 | Unknown | Unknown | Unknown | N | N | 0 | Unknown |  | 0 | 0 | 0 | 0 | 0 | 100 | 0 | 0 | 0 |  | * |  |  | 1 | 1 | 1
05202897_05202898 | 0520 | 05202897 | 05202898 | XY N | P616257 TO P616258 | 3-#2A5005C | 3-#2A5005C | 37 | 37 | 40 | 70 | 0 | 30 | 0 | 334.7 | 0 | 0 | 1 | 1 | 1 | Unknown | Unknown | 0 | Unknown | 0 | 0 | 0 | Unknown | Unknown | 0 | 0 | 0 | 0 | Unknown | Unknown | Unknown | N | N | 0 | Unknown |  | 0 | 0 | 0 | 0 | 0 | 100 | 0 | 0 | 0 |  | * |  |  | 1 | 1 | 1
05202897_05202901 | 0520 | 05202897 | 05202901 | XY N | P616257 TO P230176 | 3-#2_AL_B | 3-#2_AL_B | 37 | 37 | 40 | 70 | 0 | 30 | 0 | 297.1 | 0 | 0 | 1 | 1 | 1 | Unknown | Unknown | 0 | Unknown | 0 | 0 | 0 | Unknown | Unknown | 0 | 0 | 0 | 0 | Unknown | Unknown | Unknown | N | N | 0 | Unknown |  | 0 | 0 | 0 | 0 | 0 | 100 | 0 | 0 | 0 |  | * |  |  | 1 | 1 | 1
05202898_05202899 | 0520 | 05202898 | 05202899 | XY N | P616258 TO P715634 | 3-#2A5005C | 3-#2A5005C | 37 | 37 | 40 | 70 | 0 | 30 | 0 | 192.3 | 0 | 0 | 1 | 1 | 1 | Unknown | Unknown | 0 | Unknown | 0 | 0 | 0 | Unknown | Unknown | 0 | 0 | 0 | 0 | Unknown | Unknown | Unknown | N | N | 0 | Unknown |  | 0 | 0 | 0 | 0 | 0 | 100 | 0 | 0 | 0 |  | * |  |  | 1 | 1 | 1
05202899_05202900 | 0520 | 05202899 | 05202900 | XY N | P715634 TO P715635 | 3-#2A5005C | 3-#2A5005C | 37 | 37 | 40 | 70 | 0 | 30 | 0 | 247.5 | 0 | 0 | 1 | 1 | 1 | Unknown | Unknown | 0 | Unknown | 0 | 0 | 0 | Unknown | Unknown | 0 | 0 | 0 | 0 | Unknown | Unknown | Unknown | N | N | 0 | Unknown |  | 0 | 0 | 0 | 0 | 0 | 100 | 0 | 0 | 0 |  | * |  |  | 1 | 1 | 1
05202901_05202902 | 0520 | 05202901 | 05202902 | XY N | P230176 TO P230177 | 3-#2_AL_B | 3-#2_AL_B | 37 | 37 | 40 | 70 | 0 | 30 | 0 | 133.5 | 0 | 0 | 1 | 1 | 1 | Unknown | Unknown | 0 | Unknown | 0 | 0 | 0 | Unknown | Unknown | 0 | 0 | 0 | 0 | Unknown | Unknown | Unknown | N | N | 0 | Unknown |  | 0 | 0 | 0 | 0 | 0 | 100 | 0 | 0 | 0 |  | * |  |  | 1 | 1 | 1
05202901_05202907 | 0520 | 05202901 | 05202907 | XY N | P230176 TO P109534 | 3-#2_AL_B | 3-#2_AL_B | 37 | 37 | 40 | 70 | 0 | 30 | 0 | 203.5 | 0 | 0 | 1 | 1 | 1 | Unknown | Unknown | 0 | Unknown | 0 | 0 | 0 | Unknown | Unknown | 0 | 0 | 0 | 0 | Unknown | Unknown | Unknown | N | N | 0 | Unknown |  | 0 | 0 | 0 | 0 | 0 | 100 | 0 | 0 | 0 |  | * |  |  | 1 | 1 | 1
05202902_05202903 | 0520 | 05202902 | 05202903 | XY N | P230177 TO P238100 | 3-#2_AL_B | 3-#2_AL_B | 37 | 37 | 40 | 70 | 0 | 30 | 0 | 215.6 | 0 | 0 | 1 | 1 | 1 | Unknown | Unknown | 0 | Unknown | 0 | 0 | 0 | Unknown | Unknown | 0 | 0 | 0 | 0 | Unknown | Unknown | Unknown | N | N | 0 | Unknown |  | 0 | 0 | 0 | 0 | 0 | 100 | 0 | 0 | 0 |  | * |  |  | 1 | 1 | 1
05202903_05202904 | 0520 | 05202903 | 05202904 | XY N | P238100 TO P238101 | 3-#2_AL_B | 3-#2_AL_B | 37 | 37 | 40 | 70 | 0 | 30 | 0 | 234 | 0 | 0 | 1 | 1 | 1 | Unknown | Unknown | 0 | Unknown | 0 | 0 | 0 | Unknown | Unknown | 0 | 0 | 0 | 0 | Unknown | Unknown | Unknown | N | N | 0 | Unknown |  | 0 | 0 | 0 | 0 | 0 | 100 | 0 | 0 | 0 |  | * |  |  | 1 | 1 | 1
05202904_05202905 | 0520 | 05202904 | 05202905 | XY N | P238101 TO P238102 | 3-#2_AL_B | 3-#2_AL_B | 37 | 37 | 40 | 70 | 0 | 30 | 0 | 101 | 0 | 0 | 1 | 1 | 1 | Unknown | Unknown | 0 | Unknown | 0 | 0 | 0 | Unknown | Unknown | 0 | 0 | 0 | 0 | Unknown | Unknown | Unknown | N | N | 0 | Unknown |  | 0 | 0 | 0 | 0 | 0 | 100 | 0 | 0 | 0 |  | * |  |  | 1 | 1 | 1
05202905_05202906 | 0520 | 05202905 | 05202906 | XY N | P238102 TO P238103 | 3-#2_AL_B | 3-#2_AL_B | 37 | 37 | 40 | 70 | 0 | 30 | 0 | 119 | 0 | 0 | 1 | 1 | 1 | Unknown | Unknown | 0 | Unknown | 0 | 0 | 0 | Unknown | Unknown | 0 | 0 | 0 | 0 | Unknown | Unknown | Unknown | N | N | 0 | Unknown |  | 0 | 0 | 0 | 0 | 0 | 100 | 0 | 0 | 0 |  | * |  |  | 1 | 1 | 1
05202908_05202909 | 0520 | 05202908 | 05202909 | X ZN | P719686 TO P719687 | 3-#2_AL_B | 3-#2_AL_B | 37 | 37 | 40 | 70 | 0 | 30 | 0 | 437 | 0 | 0 | 1 | 1 | 1 | Unknown | Unknown | 0 | Unknown | 0 | 0 | 0 | Unknown | Unknown | 0 | 0 | 0 | 0 | Unknown | Unknown | Unknown | N | N | 0 | Unknown |  | 0 | 0 | 0 | 0 | 0 | 100 | 0 | 0 | 0 |  | * |  |  | 1 | 1 | 1
05202909_05202910 | 0520 | 05202909 | 05202910 | X ZN | P719687 TO P719688 | 3-#2_AL_B | 3-#2_AL_B | 37 | 37 | 40 | 70 | 0 | 30 | 0 | 115 | 0 | 0 | 1 | 1 | 1 | Unknown | Unknown | 0 | Unknown | 0 | 0 | 0 | Unknown | Unknown | 0 | 0 | 0 | 0 | Unknown | Unknown | Unknown | N | N | 0 | Unknown |  | 0 | 0 | 0 | 0 | 0 | 100 | 0 | 0 | 0 |  | * |  |  | 1 | 1 | 1
05202910_05202911 | 0520 | 05202910 | 05202911 | X ZN | P719688 TO P238081 | 3-#2_AL_B | 3-#2_AL_B | 37 | 37 | 40 | 70 | 0 | 30 | 0 | 136 | 0 | 0 | 1 | 1 | 1 | Unknown | Unknown | 0 | Unknown | 0 | 0 | 0 | Unknown | Unknown | 0 | 0 | 0 | 0 | Unknown | Unknown | Unknown | N | N | 0 | Unknown |  | 0 | 0 | 0 | 0 | 0 | 100 | 0 | 0 | 0 |  | * |  |  | 1 | 1 | 1
05202912_05202913 | 0520 | 05202912 | 05202913 | YZN | P19231 TO P19232 | 3-#6_CU_B | 3-#6_CU_B | 37 | 37 | 40 | 70 | 0 | 30 | 0 | 350.1 | 0 | 0 | 1 | 1 | 1 | Unknown | Unknown | 0 | Unknown | 0 | 0 | 0 | Unknown | Unknown | 0 | 0 | 0 | 0 | Unknown | Unknown | Unknown | N | N | 0 | Unknown |  | 0 | 0 | 0 | 0 | 0 | 100 | 0 | 0 | 0 |  | * |  |  | 1 | 1 | 1
05202914_05202915 | 0520 | 05202914 | 05202915 | X ZN | P110370 TO P210658 | 3-#6_CU_B | 3-#6_CU_B | 37 | 37 | 40 | 70 | 0 | 30 | 0 | 188 | 0 | 0 | 1 | 1 | 1 | Unknown | Unknown | 0 | Unknown | 0 | 0 | 0 | Unknown | Unknown | 0 | 0 | 0 | 0 | Unknown | Unknown | Unknown | N | N | 0 | Unknown |  | 0 | 0 | 0 | 0 | 0 | 100 | 0 | 0 | 0 |  | * |  |  | 1 | 1 | 1
05202915_05202916 | 0520 | 05202915 | 05202916 | X ZN | P210658 TO CG199999 | 3-#6_CU_B | 3-#6_CU_B | 37 | 37 | 40 | 70 | 0 | 30 | 0 | 10 | 0 | 0 | 1 | 1 | 1 | 3-#6_CU_B | 3-#6_CU_B | 0 | Unknown | 0 | 0 | 0 | Unknown | Unknown | 0 | 0 | 0 | 0 | Unknown | Unknown | Unknown | N | N | 0 | Unknown |  | 0 | 0 | 0 | 0 | 0 | 100 | 0 | 0 | 0 |  | * |  |  | 1 | 1 | 1
05202915_05202917 | 0520 | 05202915 | 05202917 | X ZN | P210658 TO P110371 | 3-#6_CU_B | 3-#6_CU_B | 37 | 37 | 40 | 70 | 0 | 30 | 0 | 176 | 0 | 0 | 1 | 1 | 1 | Unknown | Unknown | 0 | Unknown | 0 | 0 | 0 | Unknown | Unknown | 0 | 0 | 0 | 0 | Unknown | Unknown | Unknown | N | N | 0 | Unknown |  | 0 | 0 | 0 | 0 | 0 | 100 | 0 | 0 | 0 |  | * |  |  | 1 | 1 | 1
05202917_05202918 | 0520 | 05202917 | 05202918 | X ZN | P110371 TO P210659 | 3-#6_CU_B | 3-#6_CU_B | 37 | 37 | 40 | 70 | 0 | 30 | 0 | 160 | 0 | 0 | 1 | 1 | 1 | Unknown | Unknown | 0 | Unknown | 0 | 0 | 0 | Unknown | Unknown | 0 | 0 | 0 | 0 | Unknown | Unknown | Unknown | N | N | 0 | Unknown |  | 0 | 0 | 0 | 0 | 0 | 100 | 0 | 0 | 0 |  | * |  |  | 1 | 1 | 1
05202918_05202919 | 0520 | 05202918 | 05202919 | X ZN | P210659 TO P110372 | 3-#6_CU_B | 3-#6_CU_B | 37 | 37 | 40 | 70 | 0 | 30 | 0 | 200 | 0 | 0 | 1 | 1 | 1 | Unknown | Unknown | 0 | Unknown | 0 | 0 | 0 | Unknown | Unknown | 0 | 0 | 0 | 0 | Unknown | Unknown | Unknown | N | N | 0 | Unknown |  | 0 | 0 | 0 | 0 | 0 | 100 | 0 | 0 | 0 |  | * |  |  | 1 | 1 | 1
05202918_05202928 | 0520 | 05202918 | 05202928 | X ZN | P210659 TO P212925 | 3-#6_CU_B | 3-#6_CU_B | 37 | 37 | 40 | 70 | 0 | 30 | 0 | 270 | 0 | 0 | 1 | 1 | 1 | Unknown | Unknown | 0 | Unknown | 0 | 0 | 0 | Unknown | Unknown | 0 | 0 | 0 | 0 | Unknown | Unknown | Unknown | N | N | 0 | Unknown |  | 0 | 0 | 0 | 0 | 0 | 100 | 0 | 0 | 0 |  | * |  |  | 1 | 1 | 1
05202919_05202920 | 0520 | 05202919 | 05202920 | X ZN | P110372 TO P214550 | 3-#6_CU_B | 3-#6_CU_B | 37 | 37 | 40 | 70 | 0 | 30 | 0 | 210 | 0 | 0 | 1 | 1 | 1 | Unknown | Unknown | 0 | Unknown | 0 | 0 | 0 | Unknown | Unknown | 0 | 0 | 0 | 0 | Unknown | Unknown | Unknown | N | N | 0 | Unknown |  | 0 | 0 | 0 | 0 | 0 | 100 | 0 | 0 | 0 |  | * |  |  | 1 | 1 | 1
05202919_05202923 | 0520 | 05202919 | 05202923 | X ZN | P110372 TO P712052 | 3-#6_CU_B | 3-#6_CU_B | 37 | 37 | 40 | 70 | 0 | 30 | 0 | 119 | 0 | 0 | 1 | 1 | 1 | Unknown | Unknown | 0 | Unknown | 0 | 0 | 0 | Unknown | Unknown | 0 | 0 | 0 | 0 | Unknown | Unknown | Unknown | N | N | 0 | Unknown |  | 0 | 0 | 0 | 0 | 0 | 100 | 0 | 0 | 0 |  | * |  |  | 1 | 1 | 1
05202919_05202925 | 0520 | 05202919 | 05202925 | X ZN | P110372 TO P110373 | 3-#6_CU_B | 3-#6_CU_B | 37 | 37 | 40 | 70 | 0 | 30 | 0 | 277 | 0 | 0 | 1 | 1 | 1 | Unknown | Unknown | 0 | Unknown | 0 | 0 | 0 | Unknown | Unknown | 0 | 0 | 0 | 0 | Unknown | Unknown | Unknown | N | N | 0 | Unknown |  | 0 | 0 | 0 | 0 | 0 | 100 | 0 | 0 | 0 |  | * |  |  | 1 | 1 | 1
05202920_05202921 | 0520 | 05202920 | 05202921 | X ZN | P214550 TO P214551 | 3-#6_CU_B | 3-#6_CU_B | 37 | 37 | 40 | 70 | 0 | 30 | 0 | 192 | 0 | 0 | 1 | 1 | 1 | Unknown | Unknown | 0 | Unknown | 0 | 0 | 0 | Unknown | Unknown | 0 | 0 | 0 | 0 | Unknown | Unknown | Unknown | N | N | 0 | Unknown |  | 0 | 0 | 0 | 0 | 0 | 100 | 0 | 0 | 0 |  | * |  |  | 1 | 1 | 1
05202921_05202922 | 0520 | 05202921 | 05202922 | X ZN | P214551 TO CG199999 | 3-#6_CU_B | 3-#6_CU_B | 37 | 37 | 40 | 70 | 0 | 30 | 0 | 10 | 0 | 0 | 1 | 1 | 1 | 3-#6_CU_B | 3-#6_CU_B | 0 | Unknown | 0 | 0 | 0 | Unknown | Unknown | 0 | 0 | 0 | 0 | Unknown | Unknown | Unknown | N | N | 0 | Unknown |  | 0 | 0 | 0 | 0 | 0 | 100 | 0 | 0 | 0 |  | * |  |  | 1 | 1 | 1
05202923_05202924 | 0520 | 05202923 | 05202924 | X ZN | P712052 TO P712051 | 3-#2_AL_B | 3-#2_AL_B | 37 | 37 | 40 | 70 | 0 | 30 | 0 | 212.1 | 0 | 0 | 1 | 1 | 1 | Unknown | Unknown | 0 | Unknown | 0 | 0 | 0 | Unknown | Unknown | 0 | 0 | 0 | 0 | Unknown | Unknown | Unknown | N | N | 0 | Unknown |  | 0 | 0 | 0 | 0 | 0 | 100 | 0 | 0 | 0 |  | * |  |  | 1 | 1 | 1
05202925_05202926 | 0520 | 05202925 | 05202926 | X ZN | P110373 TO P110374 | 3-#6_CU_B | 3-#6_CU_B | 37 | 37 | 40 | 70 | 0 | 30 | 0 | 232 | 0 | 0 | 1 | 1 | 1 | Unknown | Unknown | 0 | Unknown | 0 | 0 | 0 | Unknown | Unknown | 0 | 0 | 0 | 0 | Unknown | Unknown | Unknown | N | N | 0 | Unknown |  | 0 | 0 | 0 | 0 | 0 | 100 | 0 | 0 | 0 |  | * |  |  | 1 | 1 | 1
05202925_05202927 | 0520 | 05202925 | 05202927 | X ZN | P110373 TO CG199999 | 3-#6_CU_B | 3-#6_CU_B | 37 | 37 | 40 | 70 | 0 | 30 | 0 | 10 | 0 | 0 | 1 | 1 | 1 | 3-#6_CU_B | 3-#6_CU_B | 0 | Unknown | 0 | 0 | 0 | Unknown | Unknown | 0 | 0 | 0 | 0 | Unknown | Unknown | Unknown | N | N | 0 | Unknown |  | 0 | 0 | 0 | 0 | 0 | 100 | 0 | 0 | 0 |  | * |  |  | 1 | 1 | 1
05202929_05202930 | 0520 | 05202929 | 05202930 | XYZN | P411462 TO P411463 | 3-#6_CU_C | 3-#6_CU_C | 37 | 37 | 40 | 70 | 0 | 30 | 0 | 156 | 0 | 0 | 1 | 1 | 1 | Unknown | Unknown | 0 | Unknown | 0 | 0 | 0 | Unknown | Unknown | 0 | 0 | 0 | 0 | Unknown | Unknown | Unknown | N | N | 0 | Unknown |  | 0 | 0 | 0 | 0 | 0 | 100 | 0 | 0 | 0 |  | * |  |  | 1 | 1 | 1
05202A_05203 | 0520 | 05202A | 05203 | XYZN | 520-22R TO P712844 | 3-636_AL_C | 3-636_AL_C | 37 | 37 | 40 | 70 | 0 | 30 | 0 | 121 | 0 | 0 | 1 | 1 | 1 | 3-636_AL_C | 3-636_AL_C | 0 | Unknown | 0 | 0 | 0 | Unknown | Unknown | 0 | 0 | 0 | 0 | Unknown | Unknown | Unknown | N | N | 0 | Unknown |  | 0 | 0 | 0 | 0 | 0 | 100 | 0 | 0 | 0 |  | * |  |  | 1 | 1 | 1
05203_05204 | 0520 | 05203 | 05204 | XYZN | P712844 TO P227921 | 3-636_AL_C | 3-636_AL_C | 37 | 37 | 40 | 70 | 0 | 30 | 0 | 45.1 | 0 | 0 | 1 | 1 | 1 | Unknown | Unknown | 0 | Unknown | 0 | 0 | 0 | Unknown | Unknown | 0 | 0 | 0 | 0 | Unknown | Unknown | Unknown | N | N | 0 | Unknown |  | 0 | 0 | 0 | 0 | 0 | 100 | 0 | 0 | 0 |  | * |  |  | 1 | 1 | 1
05204_05205 | 0520 | 05204 | 05205 | XYZN | P227921 TO P30803 | 3-636_AL_C | 3-636_AL_C | 37 | 37 | 40 | 70 | 0 | 30 | 0 | 33.1 | 0 | 0 | 1 | 1 | 1 | 3-636_AL_C | 3-636_AL_C | 0 | Unknown | 0 | 0 | 0 | Unknown | Unknown | 0 | 0 | 0 | 0 | Unknown | Unknown | Unknown | N | N | 0 | Unknown |  | 0 | 0 | 0 | 0 | 0 | 100 | 0 | 0 | 0 |  | * |  |  | 1 | 1 | 1
05205_05206 | 0520 | 05205 | 05206 | XYZN | P30803 TO P214173 | 3-636_AL_C | 3-636_AL_C | 37 | 37 | 40 | 70 | 0 | 30 | 0 | 57 | 0 | 0 | 1 | 1 | 1 | 3-636_AL_C | 3-636_AL_C | 0 | Unknown | 0 | 0 | 0 | Unknown | Unknown | 0 | 0 | 0 | 0 | Unknown | Unknown | Unknown | N | N | 0 | Unknown |  | 0 | 0 | 0 | 0 | 0 | 100 | 0 | 0 | 0 |  | * |  |  | 1 | 1 | 1
05206_0520601 | 0520 | 05206 | 0520601 | XYZN | P214173 TO P211081 | 3-636_AL_C | 3-636_AL_C | 37 | 37 | 40 | 70 | 0 | 30 | 0 | 272.9 | 0 | 0 | 1 | 1 | 1 | 3-636_AL_C | 3-636_AL_C | 0 | Unknown | 0 | 0 | 0 | Unknown | Unknown | 0 | 0 | 0 | 0 | Unknown | Unknown | Unknown | N | N | 0 | Unknown |  | 0 | 0 | 0 | 0 | 0 | 100 | 0 | 0 | 0 |  | * |  |  | 1 | 1 | 1
0520601_0520602 | 0520 | 0520601 | 0520602 | XYZN | P211081 TO P111859 | 3-636_AL_C | 3-636_AL_C | 37 | 37 | 40 | 70 | 0 | 30 | 0 | 418 | 0 | 0 | 1 | 1 | 1 | Unknown | Unknown | 0 | Unknown | 0 | 0 | 0 | Unknown | Unknown | 0 | 0 | 0 | 0 | Unknown | Unknown | Unknown | N | N | 0 | Unknown |  | 0 | 0 | 0 | 0 | 0 | 100 | 0 | 0 | 0 |  | * |  |  | 1 | 1 | 1
0520602_0520603 | 0520 | 0520602 | 0520603 | XYZN | P111859 TO P111113 | 3-636_AL_C | 3-636_AL_C | 37 | 37 | 40 | 70 | 0 | 30 | 0 | 195.1 | 0 | 0 | 1 | 1 | 1 | Unknown | Unknown | 0 | Unknown | 0 | 0 | 0 | Unknown | Unknown | 0 | 0 | 0 | 0 | Unknown | Unknown | Unknown | N | N | 0 | Unknown |  | 0 | 0 | 0 | 0 | 0 | 100 | 0 | 0 | 0 |  | * |  |  | 1 | 1 | 1
0520603_05202929 | 0520 | 0520603 | 05202929 | XYZN | P111113 TO P411462 | 3-#6_CU_C | 3-#6_CU_C | 37 | 37 | 40 | 70 | 0 | 30 | 0 | 79 | 0 | 0 | 1 | 1 | 1 | Unknown | Unknown | 0 | Unknown | 0 | 0 | 0 | Unknown | Unknown | 0 | 0 | 0 | 0 | Unknown | Unknown | Unknown | N | N | 0 | Unknown |  | 0 | 0 | 0 | 0 | 0 | 100 | 0 | 0 | 0 |  | * |  |  | 1 | 1 | 1
0520603_0520604 | 0520 | 0520603 | 0520604 | XYZN | P111113 TO P16061 | 3-636_AL_C | 3-636_AL_C | 37 | 37 | 40 | 70 | 0 | 30 | 0 | 185 | 0 | 0 | 1 | 1 | 1 | Unknown | Unknown | 0 | Unknown | 0 | 0 | 0 | Unknown | Unknown | 0 | 0 | 0 | 0 | Unknown | Unknown | Unknown | N | N | 0 | Unknown |  | 0 | 0 | 0 | 0 | 0 | 100 | 0 | 0 | 0 |  | * |  |  | 1 | 1 | 1
0520604_0520605 | 0520 | 0520604 | 0520605 | XYZN | P16061 TO P102115 | 3-636_AL_C | 3-636_AL_C | 37 | 37 | 40 | 70 | 0 | 30 | 0 | 169 | 0 | 0 | 1 | 1 | 1 | 3-636_AL_C | 3-636_AL_C | 0 | Unknown | 0 | 0 | 0 | Unknown | Unknown | 0 | 0 | 0 | 0 | Unknown | Unknown | Unknown | N | N | 0 | Unknown |  | 0 | 0 | 0 | 0 | 0 | 100 | 0 | 0 | 0 |  | * |  |  | 1 | 1 | 1
0520605_0520606 | 0520 | 0520605 | 0520606 | XYZN | P102115 TO P15802 | 3-636_AL_C | 3-636_AL_C | 37 | 37 | 40 | 70 | 0 | 30 | 0 | 122 | 0 | 0 | 1 | 1 | 1 | Unknown | Unknown | 0 | Unknown | 0 | 0 | 0 | Unknown | Unknown | 0 | 0 | 0 | 0 | Unknown | Unknown | Unknown | N | N | 0 | Unknown |  | 0 | 0 | 0 | 0 | 0 | 100 | 0 | 0 | 0 |  | * |  |  | 1 | 1 | 1
0520606_0520607 | 0520 | 0520606 | 0520607 | XYZN | P15802 TO P15803 | 3-#4_CU_C | 3-#4_CU_C | 37 | 37 | 40 | 70 | 0 | 30 | 0 | 92 | 0 | 0 | 1 | 1 | 1 | Unknown | Unknown | 0 | Unknown | 0 | 0 | 0 | Unknown | Unknown | 0 | 0 | 0 | 0 | Unknown | Unknown | Unknown | N | N | 0 | Unknown |  | 0 | 0 | 0 | 0 | 0 | 100 | 0 | 0 | 0 |  | * |  |  | 1 | 1 | 1
0520606_0520631 | 0520 | 0520606 | 0520631 | XYZN | P15802 TO P518868 | 3-#4_CU_C | 3-#4_CU_C | 37 | 37 | 40 | 70 | 0 | 30 | 0 | 79.3 | 0 | 0 | 1 | 1 | 1 | Unknown | Unknown | 0 | Unknown | 0 | 0 | 0 | Unknown | Unknown | 0 | 0 | 0 | 0 | Unknown | Unknown | Unknown | N | N | 0 | Unknown |  | 0 | 0 | 0 | 0 | 0 | 100 | 0 | 0 | 0 |  | * |  |  | 1 | 1 | 1
0520606_0520637 | 0520 | 0520606 | 0520637 | XYZN | P15802 TO P519849 | 3-636_AL_C | 3-636_AL_C | 37 | 37 | 40 | 70 | 0 | 30 | 0 | 338 | 0 | 0 | 1 | 1 | 1 | Unknown | Unknown | 0 | Unknown | 0 | 0 | 0 | Unknown | Unknown | 0 | 0 | 0 | 0 | Unknown | Unknown | Unknown | N | N | 0 | Unknown |  | 0 | 0 | 0 | 0 | 0 | 100 | 0 | 0 | 0 |  | * |  |  | 1 | 1 | 1
0520607_0520608 | 0520 | 0520607 | 0520608 | XYZN | P15803 TO P15804 | 3-#4_CU_C | 3-#4_CU_C | 37 | 37 | 40 | 70 | 0 | 30 | 0 | 234 | 0 | 0 | 1 | 1 | 1 | Unknown | Unknown | 0 | Unknown | 0 | 0 | 0 | Unknown | Unknown | 0 | 0 | 0 | 0 | Unknown | Unknown | Unknown | N | N | 0 | Unknown |  | 0 | 0 | 0 | 0 | 0 | 100 | 0 | 0 | 0 |  | * |  |  | 1 | 1 | 1
0520608_0520609 | 0520 | 0520608 | 0520609 | XYZN | P15804 TO P412392 | 3-#4_CU_C | 3-#4_CU_C | 37 | 37 | 40 | 70 | 0 | 30 | 0 | 259 | 0 | 0 | 1 | 1 | 1 | Unknown | Unknown | 0 | Unknown | 0 | 0 | 0 | Unknown | Unknown | 0 | 0 | 0 | 0 | Unknown | Unknown | Unknown | N | N | 0 | Unknown |  | 0 | 0 | 0 | 0 | 0 | 100 | 0 | 0 | 0 |  | * |  |  | 1 | 1 | 1
0520609_0520612 | 0520 | 0520609 | 0520612 | XYZN | P412392 TO P910053 | 3-#4_CU_C | 3-#4_CU_C | 37 | 37 | 40 | 70 | 0 | 30 | 0 | 54 | 0 | 0 | 1 | 1 | 1 | Unknown | Unknown | 0 | Unknown | 0 | 0 | 0 | Unknown | Unknown | 0 | 0 | 0 | 0 | Unknown | Unknown | Unknown | N | N | 0 | Unknown |  | 0 | 0 | 0 | 0 | 0 | 100 | 0 | 0 | 0 |  | * |  |  | 1 | 1 | 1
0520609A_0520610 | 0520 | 0520609A | 0520610 | XYZN | P412392 TO D131093 | 1C#2SAPECN | 1C#2SAPECN | 37 | 37 | 40 | 70 | 0 | 30 | 0 | 168 | 0 | 0 | 1 | 1 | 1 | Unknown | Unknown | 0 | Unknown | 0 | 0 | 0 | Unknown | Unknown | 0 | 0 | 0 | 0 | Unknown | Unknown | Unknown | N | N | 0 | Unknown |  | 0 | 0 | 0 | 0 | 0 | 100 | 0 | 0 | 0 |  | * |  |  | 1 | 1 | 1
0520610_0520611 | 0520 | 0520610 | 0520611 | XYZN | D131093 TO D133872 | 1C#2SAPECN | 1C#2SAPECN | 37 | 37 | 40 | 70 | 0 | 30 | 0 | 171 | 0 | 0 | 1 | 1 | 1 | Unknown | Unknown | 0 | Unknown | 0 | 0 | 0 | Unknown | Unknown | 0 | 0 | 0 | 0 | Unknown | Unknown | Unknown | N | N | 0 | Unknown |  | 0 | 0 | 0 | 0 | 0 | 100 | 0 | 0 | 0 |  | * |  |  | 1 | 1 | 1
0520612_0520615 | 0520 | 0520612 | 0520615 | XYZN | P910053 TO P412393 | 3-#4_CU_C | 3-#4_CU_C | 37 | 37 | 40 | 70 | 0 | 30 | 0 | 231 | 0 | 0 | 1 | 1 | 1 | Unknown | Unknown | 0 | Unknown | 0 | 0 | 0 | Unknown | Unknown | 0 | 0 | 0 | 0 | Unknown | Unknown | Unknown | N | N | 0 | Unknown |  | 0 | 0 | 0 | 0 | 0 | 100 | 0 | 0 | 0 |  | * |  |  | 1 | 1 | 1
0520612A_0520613 | 0520 | 0520612A | 0520613 | XYZN | P910053 TO D4454369832 | 2/0AL_PECN | 2\0AL_PECN | 37 | 37 | 40 | 70 | 0 | 30 | 0 | 126 | 0 | 0 | 1 | 1 | 1 | Unknown | Unknown | 0 | Unknown | 0 | 0 | 0 | Unknown | Unknown | 0 | 0 | 0 | 0 | Unknown | Unknown | Unknown | N | N | 0 | Unknown |  | 0 | 0 | 0 | 0 | 0 | 100 | 0 | 0 | 0 |  | * |  |  | 1 | 1 | 1
0520613_0520614 | 0520 | 0520613 | 0520614 | XYZN | D4454369832 TO D4454869809 | 2/0AL_PECN | 2\0AL_PECN | 37 | 37 | 40 | 70 | 0 | 30 | 0 | 251 | 0 | 0 | 1 | 1 | 1 | Unknown | Unknown | 0 | Unknown | 0 | 0 | 0 | Unknown | Unknown | 0 | 0 | 0 | 0 | Unknown | Unknown | Unknown | N | N | 0 | Unknown |  | 0 | 0 | 0 | 0 | 0 | 100 | 0 | 0 | 0 |  | * |  |  | 1 | 1 | 1
0520615A_0520616 | 0520 | 0520615A | 0520616 | XYZN | P412393 TO H4452169835 | 2/0AL_PECN | 2\0AL_PECN | 37 | 37 | 40 | 70 | 0 | 30 | 0 | 242 | 0 | 0 | 1 | 1 | 1 | Unknown | Unknown | 0 | Unknown | 0 | 0 | 0 | Unknown | Unknown | 0 | 0 | 0 | 0 | Unknown | Unknown | Unknown | N | N | 0 | Unknown |  | 0 | 0 | 0 | 0 | 0 | 100 | 0 | 0 | 0 |  | * |  |  | 1 | 1 | 1
0520616_0520617 | 0520 | 0520616 | 0520617 | XYZN | H4452169835 TO D4452169836 | 2/0AL_PECN | 2\0AL_PECN | 37 | 37 | 40 | 70 | 0 | 30 | 0 | 59 | 0 | 0 | 1 | 1 | 1 | Unknown | Unknown | 0 | Unknown | 0 | 0 | 0 | Unknown | Unknown | 0 | 0 | 0 | 0 | Unknown | Unknown | Unknown | N | N | 0 | Unknown |  | 0 | 0 | 0 | 0 | 0 | 100 | 0 | 0 | 0 |  | * |  |  | 1 | 1 | 1
0520617A_0520618 | 0520 | 0520617A | 0520618 | XYZN | D4452169836 TO H4452169835 | 2/0AL_PECN | 2\0AL_PECN | 37 | 37 | 40 | 70 | 0 | 30 | 0 | 59 | 0 | 0 | 1 | 1 | 1 | Unknown | Unknown | 0 | Unknown | 0 | 0 | 0 | Unknown | Unknown | 0 | 0 | 0 | 0 | Unknown | Unknown | Unknown | N | N | 0 | Unknown |  | 0 | 0 | 0 | 0 | 0 | 100 | 0 | 0 | 0 |  | * |  |  | 1 | 1 | 1
0520618_0520619 | 0520 | 0520618 | 0520619 | XYZN | H4452169835 TO D115141 | 1C#2SAPECN | 1C#2SAPECN | 37 | 37 | 40 | 70 | 0 | 30 | 0 | 232 | 0 | 0 | 1 | 1 | 1 | Unknown | Unknown | 0 | Unknown | 0 | 0 | 0 | Unknown | Unknown | 0 | 0 | 0 | 0 | Unknown | Unknown | Unknown | N | N | 0 | Unknown |  | 0 | 0 | 0 | 0 | 0 | 100 | 0 | 0 | 0 |  | * |  |  | 1 | 1 | 1
0520618_0520624 | 0520 | 0520618 | 0520624 | X N | H4452169835 TO D4452169837 | 1C#2SAPECN | 1C#2SAPECN | 37 | 37 | 40 | 70 | 0 | 30 | 0 | 112 | 0 | 0 | 1 | 1 | 1 | Unknown | Unknown | 0 | Unknown | 0 | 0 | 0 | Unknown | Unknown | 0 | 0 | 0 | 0 | Unknown | Unknown | Unknown | N | N | 0 | Unknown |  | 0 | 0 | 0 | 0 | 0 | 100 | 0 | 0 | 0 |  | * |  |  | 1 | 1 | 1
0520618_0520625 | 0520 | 0520618 | 0520625 | XYZN | H4452169835 TO H4452169807 | 2/0AL_PECN | 2\0AL_PECN | 37 | 37 | 40 | 70 | 0 | 30 | 0 | 386 | 0 | 0 | 1 | 1 | 1 | Unknown | Unknown | 0 | Unknown | 0 | 0 | 0 | Unknown | Unknown | 0 | 0 | 0 | 0 | Unknown | Unknown | Unknown | N | N | 0 | Unknown |  | 0 | 0 | 0 | 0 | 0 | 100 | 0 | 0 | 0 |  | * |  |  | 1 | 1 | 1
0520619_0520620 | 0520 | 0520619 | 0520620 | XYZN | D115141 TO D132169 | 1C#2SAPECN | 1C#2SAPECN | 37 | 37 | 40 | 70 | 0 | 30 | 0 | 193 | 0 | 0 | 1 | 1 | 1 | Unknown | Unknown | 0 | Unknown | 0 | 0 | 0 | Unknown | Unknown | 0 | 0 | 0 | 0 | Unknown | Unknown | Unknown | N | N | 0 | Unknown |  | 0 | 0 | 0 | 0 | 0 | 100 | 0 | 0 | 0 |  | * |  |  | 1 | 1 | 1
0520620_0520621 | 0520 | 0520620 | 0520621 | XYZN | D132169 TO D167421 | 1C#2SAPECN | 1C#2SAPECN | 37 | 37 | 40 | 70 | 0 | 30 | 0 | 77 | 0 | 0 | 1 | 1 | 1 | Unknown | Unknown | 0 | Unknown | 0 | 0 | 0 | Unknown | Unknown | 0 | 0 | 0 | 0 | Unknown | Unknown | Unknown | N | N | 0 | Unknown |  | 0 | 0 | 0 | 0 | 0 | 100 | 0 | 0 | 0 |  | * |  |  | 1 | 1 | 1
0520620_0520622 | 0520 | 0520620 | 0520622 | XYZN | D132169 TO D133752 | 1C#2SAPECN | 1C#2SAPECN | 37 | 37 | 40 | 70 | 0 | 30 | 0 | 188 | 0 | 0 | 1 | 1 | 1 | Unknown | Unknown | 0 | Unknown | 0 | 0 | 0 | Unknown | Unknown | 0 | 0 | 0 | 0 | Unknown | Unknown | Unknown | N | N | 0 | Unknown |  | 0 | 0 | 0 | 0 | 0 | 100 | 0 | 0 | 0 |  | * |  |  | 1 | 1 | 1
0520620_0520623 | 0520 | 0520620 | 0520623 | XYZN | D132169 TO D132195 | 1C#2SAPECN | 1C#2SAPECN | 37 | 37 | 40 | 70 | 0 | 30 | 0 | 285 | 0 | 0 | 1 | 1 | 1 | Unknown | Unknown | 0 | Unknown | 0 | 0 | 0 | Unknown | Unknown | 0 | 0 | 0 | 0 | Unknown | Unknown | Unknown | N | N | 0 | Unknown |  | 0 | 0 | 0 | 0 | 0 | 100 | 0 | 0 | 0 |  | * |  |  | 1 | 1 | 1
0520625_0520626 | 0520 | 0520625 | 0520626 | XYZN | H4452169807 TO D125612 | 1C#2SAPECN | 1C#2SAPECN | 37 | 37 | 40 | 70 | 0 | 30 | 0 | 381 | 0 | 0 | 1 | 1 | 1 | Unknown | Unknown | 0 | Unknown | 0 | 0 | 0 | Unknown | Unknown | 0 | 0 | 0 | 0 | Unknown | Unknown | Unknown | N | N | 0 | Unknown |  | 0 | 0 | 0 | 0 | 0 | 100 | 0 | 0 | 0 |  | * |  |  | 1 | 1 | 1
0520625_0520627 | 0520 | 0520625 | 0520627 | XYZN | H4452169807 TO D155573 | 1C#2SAPECN | 1C#2SAPECN | 37 | 37 | 40 | 70 | 0 | 30 | 0 | 96 | 0 | 0 | 1 | 1 | 1 | Unknown | Unknown | 0 | Unknown | 0 | 0 | 0 | Unknown | Unknown | 0 | 0 | 0 | 0 | Unknown | Unknown | Unknown | N | N | 0 | Unknown |  | 0 | 0 | 0 | 0 | 0 | 100 | 0 | 0 | 0 |  | * |  |  | 1 | 1 | 1
0520625_0520628 | 0520 | 0520625 | 0520628 | XYZN | H4452169807 TO H103162 | 2/0AL_PECN | 2\0AL_PECN | 37 | 37 | 40 | 70 | 0 | 30 | 0 | 260 | 0 | 0 | 1 | 1 | 1 | Unknown | Unknown | 0 | Unknown | 0 | 0 | 0 | Unknown | Unknown | 0 | 0 | 0 | 0 | Unknown | Unknown | Unknown | N | N | 0 | Unknown |  | 0 | 0 | 0 | 0 | 0 | 100 | 0 | 0 | 0 |  | * |  |  | 1 | 1 | 1
0520628_0520629 | 0520 | 0520628 | 0520629 | XYZN | H103162 TO D106278 | 2/0AL_PECN | 2\0AL_PECN | 37 | 37 | 40 | 70 | 0 | 30 | 0 | 53 | 0 | 0 | 1 | 1 | 1 | Unknown | Unknown | 0 | Unknown | 0 | 0 | 0 | Unknown | Unknown | 0 | 0 | 0 | 0 | Unknown | Unknown | Unknown | N | N | 0 | Unknown |  | 0 | 0 | 0 | 0 | 0 | 100 | 0 | 0 | 0 |  | * |  |  | 1 | 1 | 1
0520628_0520630 | 0520 | 0520628 | 0520630 | XYZN | H103162 TO D153338 | 1C#2SAPECN | 1C#2SAPECN | 37 | 37 | 40 | 70 | 0 | 30 | 0 | 126 | 0 | 0 | 1 | 1 | 1 | Unknown | Unknown | 0 | Unknown | 0 | 0 | 0 | Unknown | Unknown | 0 | 0 | 0 | 0 | Unknown | Unknown | Unknown | N | N | 0 | Unknown |  | 0 | 0 | 0 | 0 | 0 | 100 | 0 | 0 | 0 |  | * |  |  | 1 | 1 | 1
0520631A_0520632 | 0520 | 0520631A | 0520632 | XYZN | P518868 TO D4456169843 | 1C#2SAPECN | 1C#2SAPECN | 37 | 37 | 40 | 70 | 0 | 30 | 0 | 85 | 0 | 0 | 1 | 1 | 1 | Unknown | Unknown | 0 | Unknown | 0 | 0 | 0 | Unknown | Unknown | 0 | 0 | 0 | 0 | Unknown | Unknown | Unknown | N | N | 0 | Unknown |  | 0 | 0 | 0 | 0 | 0 | 100 | 0 | 0 | 0 |  | * |  |  | 1 | 1 | 1
0520632_0520633 | 0520 | 0520632 | 0520633 | XY N | D4456169843 TO D4457569875 | #2_CU_PECN | #2_CU_PECN | 37 | 37 | 40 | 70 | 0 | 30 | 0 | 222 | 0 | 0 | 1 | 1 | 1 | Unknown | Unknown | 0 | Unknown | 0 | 0 | 0 | Unknown | Unknown | 0 | 0 | 0 | 0 | Unknown | Unknown | Unknown | N | N | 0 | Unknown |  | 0 | 0 | 0 | 0 | 0 | 100 | 0 | 0 | 0 |  | * |  |  | 1 | 1 | 1
0520632_0520634 | 0520 | 0520632 | 0520634 | XYZN | D4456169843 TO H4455169830 | #2_CU_PECN | #2_CU_PECN | 37 | 37 | 40 | 70 | 0 | 30 | 0 | 282 | 0 | 0 | 1 | 1 | 1 | Unknown | Unknown | 0 | Unknown | 0 | 0 | 0 | Unknown | Unknown | 0 | 0 | 0 | 0 | Unknown | Unknown | Unknown | N | N | 0 | Unknown |  | 0 | 0 | 0 | 0 | 0 | 100 | 0 | 0 | 0 |  | * |  |  | 1 | 1 | 1
0520634_0520635 | 0520 | 0520634 | 0520635 | XYZN | H4455169830 TO D4452669835 | 1C#2SAPECN | 1C#2SAPECN | 37 | 37 | 40 | 70 | 0 | 30 | 0 | 296 | 0 | 0 | 1 | 1 | 1 | Unknown | Unknown | 0 | Unknown | 0 | 0 | 0 | Unknown | Unknown | 0 | 0 | 0 | 0 | Unknown | Unknown | Unknown | N | N | 0 | Unknown |  | 0 | 0 | 0 | 0 | 0 | 100 | 0 | 0 | 0 |  | * |  |  | 1 | 1 | 1
0520635_0520636 | 0520 | 0520635 | 0520636 | XYZN | D4452669835 TO D208191 | 1C#2SAPECN | 1C#2SAPECN | 37 | 37 | 40 | 70 | 0 | 30 | 0 | 60 | 0 | 0 | 1 | 1 | 1 | Unknown | Unknown | 0 | Unknown | 0 | 0 | 0 | Unknown | Unknown | 0 | 0 | 0 | 0 | Unknown | Unknown | Unknown | N | N | 0 | Unknown |  | 0 | 0 | 0 | 0 | 0 | 100 | 0 | 0 | 0 |  | * |  |  | 1 | 1 | 1
0520637_0520638 | 0520 | 0520637 | 0520638 | XYZN | P519849 TO P15800 | 3-636_AL_C | 3-636_AL_C | 37 | 37 | 40 | 70 | 0 | 30 | 0 | 177 | 0 | 0 | 1 | 1 | 1 | Unknown | Unknown | 0 | Unknown | 0 | 0 | 0 | Unknown | Unknown | 0 | 0 | 0 | 0 | Unknown | Unknown | Unknown | N | N | 0 | Unknown |  | 0 | 0 | 0 | 0 | 0 | 100 | 0 | 0 | 0 |  | * |  |  | 1 | 1 | 1
0520638_0520639 | 0520 | 0520638 | 0520639 | XYZN | P15800 TO P214172 | 3-636_AL_C | 3-636_AL_C | 37 | 37 | 40 | 70 | 0 | 30 | 0 | 111.6 | 0 | 0 | 1 | 1 | 1 | Unknown | Unknown | 0 | Unknown | 0 | 0 | 0 | Unknown | Unknown | 0 | 0 | 0 | 0 | Unknown | Unknown | Unknown | N | N | 0 | Unknown |  | 0 | 0 | 0 | 0 | 0 | 100 | 0 | 0 | 0 |  | * |  |  | 1 | 1 | 1
0520639_0520640 | 0520 | 0520639 | 0520640 | XYZN | P214172 TO P15799 | 3-#2_AL_C | 3-#2_AL_C | 37 | 37 | 40 | 70 | 0 | 30 | 0 | 110.5 | 0 | 0 | 1 | 1 | 1 | Unknown | Unknown | 0 | Unknown | 0 | 0 | 0 | Unknown | Unknown | 0 | 0 | 0 | 0 | Unknown | Unknown | Unknown | N | N | 0 | Unknown |  | 0 | 0 | 0 | 0 | 0 | 100 | 0 | 0 | 0 |  | * |  |  | 1 | 1 | 1
0520639_0520907 | 0520 | 0520639 | 0520907 | XYZN | P214172 TO P214171 | 3-636_AL_C | 3-636_AL_C | 37 | 37 | 40 | 70 | 0 | 30 | 0 | 420 | 0 | 0 | 1 | 1 | 1 | Unknown | Unknown | 0 | Unknown | 0 | 0 | 0 | Unknown | Unknown | 0 | 0 | 0 | 0 | Unknown | Unknown | Unknown | N | N | 0 | Unknown |  | 0 | 0 | 0 | 0 | 0 | 100 | 0 | 0 | 0 |  | * |  |  | 1 | 1 | 1
0520640_0520643 | 0520 | 0520640 | 0520643 | XYZN | P15799 TO P12013 | 3-#2_AL_C | 3-#2_AL_C | 37 | 37 | 40 | 70 | 0 | 30 | 0 | 90.9 | 0 | 0 | 1 | 1 | 1 | Unknown | Unknown | 0 | Unknown | 0 | 0 | 0 | Unknown | Unknown | 0 | 0 | 0 | 0 | Unknown | Unknown | Unknown | N | N | 0 | Unknown |  | 0 | 0 | 0 | 0 | 0 | 100 | 0 | 0 | 0 |  | * |  |  | 1 | 1 | 1
0520640A_0520641 | 0520 | 0520640A | 0520641 | XYZN | P15799 TO D4456369476 | 1C#2SAPECN | 1C#2SAPECN | 37 | 37 | 40 | 70 | 0 | 30 | 0 | 266 | 0 | 0 | 1 | 1 | 1 | Unknown | Unknown | 0 | Unknown | 0 | 0 | 0 | Unknown | Unknown | 0 | 0 | 0 | 0 | Unknown | Unknown | Unknown | N | N | 0 | Unknown |  | 0 | 0 | 0 | 0 | 0 | 100 | 0 | 0 | 0 |  | * |  |  | 1 | 1 | 1
0520641_0520642 | 0520 | 0520641 | 0520642 | XYZN | D4456369476 TO CG199999 | 1C#2SAPECN | 1C#2SAPECN | 37 | 37 | 40 | 70 | 0 | 30 | 0 | 10 | 0 | 0 | 1 | 1 | 1 | 1C#2SAPECN | 1C#2SAPECN | 0 | Unknown | 0 | 0 | 0 | Unknown | Unknown | 0 | 0 | 0 | 0 | Unknown | Unknown | Unknown | N | N | 0 | Unknown |  | 0 | 0 | 0 | 0 | 0 | 100 | 0 | 0 | 0 |  | * |  |  | 1 | 1 | 1
0520643_0520644 | 0520 | 0520643 | 0520644 | XYZN | P12013 TO 520-1 | 3-#2_AL_C | 3-#2_AL_C | 37 | 37 | 40 | 70 | 0 | 30 | 0 | 147.1 | 0 | 0 | 1 | 1 | 1 | Unknown | Unknown | 0 | Unknown | 0 | 0 | 0 | Unknown | Unknown | 0 | 0 | 0 | 0 | Unknown | Unknown | Unknown | N | N | 0 | Unknown |  | 0 | 0 | 0 | 0 | 0 | 100 | 0 | 0 | 0 |  | * |  |  | 1 | 1 | 1
0520643_0520906 | 0520 | 0520643 | 0520906 | XYZN | P12013 TO P710832 | 3-#2_AL_C | 3-#2_AL_C | 37 | 37 | 40 | 70 | 0 | 30 | 0 | 84.3 | 0 | 0 | 1 | 1 | 1 | Unknown | Unknown | 0 | Unknown | 0 | 0 | 0 | Unknown | Unknown | 0 | 0 | 0 | 0 | Unknown | Unknown | Unknown | N | N | 0 | Unknown |  | 0 | 0 | 0 | 0 | 0 | 100 | 0 | 0 | 0 |  | * |  |  | 1 | 1 | 1
0520644A_0520645 | 0520 | 0520644A | 0520645 | XYZN | 520-1 TO P12012 | 3-#2_AL_C | 3-#2_AL_C | 37 | 37 | 40 | 70 | 0 | 30 | 0 | 149.9 | 0 | 0 | 1 | 1 | 1 | Unknown | Unknown | 0 | Unknown | 0 | 0 | 0 | Unknown | Unknown | 0 | 0 | 0 | 0 | Unknown | Unknown | Unknown | N | N | 0 | Unknown |  | 0 | 0 | 0 | 0 | 0 | 100 | 0 | 0 | 0 |  | * |  |  | 1 | 1 | 1
0520645_0520647 | 0520 | 0520645 | 0520647 | XYZN | P12012 TO P12011 | 3-#6_CU_C | 3-#6_CU_C | 37 | 37 | 40 | 70 | 0 | 30 | 0 | 157.2 | 0 | 0 | 1 | 1 | 1 | Unknown | Unknown | 0 | Unknown | 0 | 0 | 0 | Unknown | Unknown | 0 | 0 | 0 | 0 | Unknown | Unknown | Unknown | N | N | 0 | Unknown |  | 0 | 0 | 0 | 0 | 0 | 100 | 0 | 0 | 0 |  | * |  |  | 1 | 1 | 1
0520645A_0520646 | 0520 | 0520645A | 0520646 | XYZN | P12012 TO D132189 | 1C#2SAPECN | 1C#2SAPECN | 37 | 37 | 40 | 70 | 0 | 30 | 0 | 221 | 0 | 0 | 1 | 1 | 1 | Unknown | Unknown | 0 | Unknown | 0 | 0 | 0 | Unknown | Unknown | 0 | 0 | 0 | 0 | Unknown | Unknown | Unknown | N | N | 0 | Unknown |  | 0 | 0 | 0 | 0 | 0 | 100 | 0 | 0 | 0 |  | * |  |  | 1 | 1 | 1
0520647_0520648 | 0520 | 0520647 | 0520648 | XYZN | P12011 TO P15293 | 3-#6_CU_C | 3-#6_CU_C | 37 | 37 | 40 | 70 | 0 | 30 | 0 | 306.6 | 0 | 0 | 1 | 1 | 1 | Unknown | Unknown | 0 | Unknown | 0 | 0 | 0 | Unknown | Unknown | 0 | 0 | 0 | 0 | Unknown | Unknown | Unknown | N | N | 0 | Unknown |  | 0 | 0 | 0 | 0 | 0 | 100 | 0 | 0 | 0 |  | * |  |  | 1 | 1 | 1
0520647_0520651 | 0520 | 0520647 | 0520651 | XYZN | P12011 TO P12010 | 3-#6_CU_C | 3-#6_CU_C | 37 | 37 | 40 | 70 | 0 | 30 | 0 | 191.9 | 0 | 0 | 1 | 1 | 1 | Unknown | Unknown | 0 | Unknown | 0 | 0 | 0 | Unknown | Unknown | 0 | 0 | 0 | 0 | Unknown | Unknown | Unknown | N | N | 0 | Unknown |  | 0 | 0 | 0 | 0 | 0 | 100 | 0 | 0 | 0 |  | * |  |  | 1 | 1 | 1
0520648_0520649 | 0520 | 0520648 | 0520649 | XYZN | P15293 TO P519518 | 3-#6_CU_C | 3-#6_CU_C | 37 | 37 | 40 | 70 | 0 | 30 | 0 | 301 | 0 | 0 | 1 | 1 | 1 | Unknown | Unknown | 0 | Unknown | 0 | 0 | 0 | Unknown | Unknown | 0 | 0 | 0 | 0 | Unknown | Unknown | Unknown | N | N | 0 | Unknown |  | 0 | 0 | 0 | 0 | 0 | 100 | 0 | 0 | 0 |  | * |  |  | 1 | 1 | 1
0520649A_0520650 | 0520 | 0520649A | 0520650 | XYZN | P519518 TO D206231 | 1C#2SAPECN | 1C#2SAPECN | 37 | 37 | 40 | 70 | 0 | 30 | 0 | 114 | 0 | 0 | 1 | 1 | 1 | Unknown | Unknown | 0 | Unknown | 0 | 0 | 0 | Unknown | Unknown | 0 | 0 | 0 | 0 | Unknown | Unknown | Unknown | N | N | 0 | Unknown |  | 0 | 0 | 0 | 0 | 0 | 100 | 0 | 0 | 0 |  | * |  |  | 1 | 1 | 1
0520651_0520655 | 0520 | 0520651 | 0520655 | XYZN | P12010 TO P115135 | 3-#6_CU_C | 3-#6_CU_C | 37 | 37 | 40 | 70 | 0 | 30 | 0 | 198.9 | 0 | 0 | 1 | 1 | 1 | Unknown | Unknown | 0 | Unknown | 0 | 0 | 0 | Unknown | Unknown | 0 | 0 | 0 | 0 | Unknown | Unknown | Unknown | N | N | 0 | Unknown |  | 0 | 0 | 0 | 0 | 0 | 100 | 0 | 0 | 0 |  | * |  |  | 1 | 1 | 1
0520651A_0520652 | 0520 | 0520651A | 0520652 | YZN | P12010 TO H4451269730 | 1C#2SAPECN | 1C#2SAPECN | 37 | 37 | 40 | 70 | 0 | 30 | 0 | 258 | 0 | 0 | 1 | 1 | 1 | Unknown | Unknown | 0 | Unknown | 0 | 0 | 0 | Unknown | Unknown | 0 | 0 | 0 | 0 | Unknown | Unknown | Unknown | N | N | 0 | Unknown |  | 0 | 0 | 0 | 0 | 0 | 100 | 0 | 0 | 0 |  | * |  |  | 1 | 1 | 1
0520652_0520653 | 0520 | 0520652 | 0520653 | YZN | H4451269730 TO D4453669723 | #2_CU_PECN | #2_CU_PECN | 37 | 37 | 40 | 70 | 0 | 30 | 0 | 293 | 0 | 0 | 1 | 1 | 1 | Unknown | Unknown | 0 | Unknown | 0 | 0 | 0 | Unknown | Unknown | 0 | 0 | 0 | 0 | Unknown | Unknown | Unknown | N | N | 0 | Unknown |  | 0 | 0 | 0 | 0 | 0 | 100 | 0 | 0 | 0 |  | * |  |  | 1 | 1 | 1
0520652_0520654 | 0520 | 0520652 | 0520654 | YZN | H4451269730 TO D4450669710 | #2_CU_PECN | #2_CU_PECN | 37 | 37 | 40 | 70 | 0 | 30 | 0 | 337 | 0 | 0 | 1 | 1 | 1 | Unknown | Unknown | 0 | Unknown | 0 | 0 | 0 | Unknown | Unknown | 0 | 0 | 0 | 0 | Unknown | Unknown | Unknown | N | N | 0 | Unknown |  | 0 | 0 | 0 | 0 | 0 | 100 | 0 | 0 | 0 |  | * |  |  | 1 | 1 | 1
0520655_0520656 | 0520 | 0520655 | 0520656 | XYZN | P115135 TO P10392 | 3-#6_CU_C | 3-#6_CU_C | 37 | 37 | 40 | 70 | 0 | 30 | 0 | 74.3 | 0 | 0 | 1 | 1 | 1 | Unknown | Unknown | 0 | Unknown | 0 | 0 | 0 | Unknown | Unknown | 0 | 0 | 0 | 0 | Unknown | Unknown | Unknown | N | N | 0 | Unknown |  | 0 | 0 | 0 | 0 | 0 | 100 | 0 | 0 | 0 |  | * |  |  | 1 | 1 | 1
0520655_0520905 | 0520 | 0520655 | 0520905 | X ZN | P115135 TO P818436 | 3-#4_CU_B | 3-#4_CU_B | 37 | 37 | 40 | 70 | 0 | 30 | 0 | 68.4 | 0 | 0 | 1 | 1 | 1 | Unknown | Unknown | 0 | Unknown | 0 | 0 | 0 | Unknown | Unknown | 0 | 0 | 0 | 0 | Unknown | Unknown | Unknown | N | N | 0 | Unknown |  | 0 | 0 | 0 | 0 | 0 | 100 | 0 | 0 | 0 |  | * |  |  | 1 | 1 | 1
0520656_0520657 | 0520 | 0520656 | 0520657 | XYZN | P10392 TO P519666 | 3-#4_CU_C | 3-#4_CU_C | 37 | 37 | 40 | 70 | 0 | 30 | 0 | 51.9 | 0 | 0 | 1 | 1 | 1 | Unknown | Unknown | 0 | Unknown | 0 | 0 | 0 | Unknown | Unknown | 0 | 0 | 0 | 0 | Unknown | Unknown | Unknown | N | N | 0 | Unknown |  | 0 | 0 | 0 | 0 | 0 | 100 | 0 | 0 | 0 |  | * |  |  | 1 | 1 | 1
0520656_0520663 | 0520 | 0520656 | 0520663 | XYZN | P10392 TO P18083 | 3-#6_CU_C | 3-#6_CU_C | 37 | 37 | 40 | 70 | 0 | 30 | 0 | 131.6 | 0 | 0 | 1 | 1 | 1 | Unknown | Unknown | 0 | Unknown | 0 | 0 | 0 | Unknown | Unknown | 0 | 0 | 0 | 0 | Unknown | Unknown | Unknown | N | N | 0 | Unknown |  | 0 | 0 | 0 | 0 | 0 | 100 | 0 | 0 | 0 |  | * |  |  | 1 | 1 | 1
0520656_0520900 | 0520 | 0520656 | 0520900 | XYZN | P10392 TO P819435 | 3-#6_CU_C | 3-#6_CU_C | 37 | 37 | 40 | 70 | 0 | 30 | 0 | 132.4 | 0 | 0 | 1 | 1 | 1 | Unknown | Unknown | 0 | Unknown | 0 | 0 | 0 | Unknown | Unknown | 0 | 0 | 0 | 0 | Unknown | Unknown | Unknown | N | N | 0 | Unknown |  | 0 | 0 | 0 | 0 | 0 | 100 | 0 | 0 | 0 |  | * |  |  | 1 | 1 | 1
0520657_0520658 | 0520 | 0520657 | 0520658 | XYZN | P519666 TO P10393 | 3-#4_CU_C | 3-#4_CU_C | 37 | 37 | 40 | 70 | 0 | 30 | 0 | 101.5 | 0 | 0 | 1 | 1 | 1 | Unknown | Unknown | 0 | Unknown | 0 | 0 | 0 | Unknown | Unknown | 0 | 0 | 0 | 0 | Unknown | Unknown | Unknown | N | N | 0 | Unknown |  | 0 | 0 | 0 | 0 | 0 | 100 | 0 | 0 | 0 |  | * |  |  | 1 | 1 | 1
0520658_0520659 | 0520 | 0520658 | 0520659 | XYZN | P10393 TO P714461 | 3-#4_CU_C | 3-#4_CU_C | 37 | 37 | 40 | 70 | 0 | 30 | 0 | 196.7 | 0 | 0 | 1 | 1 | 1 | Unknown | Unknown | 0 | Unknown | 0 | 0 | 0 | Unknown | Unknown | 0 | 0 | 0 | 0 | Unknown | Unknown | Unknown | N | N | 0 | Unknown |  | 0 | 0 | 0 | 0 | 0 | 100 | 0 | 0 | 0 |  | * |  |  | 1 | 1 | 1
0520659A_0520660 | 0520 | 0520659A | 0520660 | XYZN | P714461 TO D124252 | 1C#2SAPECN | 1C#2SAPECN | 37 | 37 | 40 | 70 | 0 | 30 | 0 | 145 | 0 | 0 | 1 | 1 | 1 | Unknown | Unknown | 0 | Unknown | 0 | 0 | 0 | Unknown | Unknown | 0 | 0 | 0 | 0 | Unknown | Unknown | Unknown | N | N | 0 | Unknown |  | 0 | 0 | 0 | 0 | 0 | 100 | 0 | 0 | 0 |  | * |  |  | 1 | 1 | 1
0520660_0520661 | 0520 | 0520660 | 0520661 | XYZN | D124252 TO D4441969715 | 1C#2SAPECN | 1C#2SAPECN | 37 | 37 | 40 | 70 | 0 | 30 | 0 | 168 | 0 | 0 | 1 | 1 | 1 | Unknown | Unknown | 0 | Unknown | 0 | 0 | 0 | Unknown | Unknown | 0 | 0 | 0 | 0 | Unknown | Unknown | Unknown | N | N | 0 | Unknown |  | 0 | 0 | 0 | 0 | 0 | 100 | 0 | 0 | 0 |  | * |  |  | 1 | 1 | 1
0520661_0520662 | 0520 | 0520661 | 0520662 | XYZN | D4441969715 TO D4441069700 | 1C#2SAPECN | 1C#2SAPECN | 37 | 37 | 40 | 70 | 0 | 30 | 0 | 196 | 0 | 0 | 1 | 1 | 1 | Unknown | Unknown | 0 | Unknown | 0 | 0 | 0 | Unknown | Unknown | 0 | 0 | 0 | 0 | Unknown | Unknown | Unknown | N | N | 0 | Unknown |  | 0 | 0 | 0 | 0 | 0 | 100 | 0 | 0 | 0 |  | * |  |  | 1 | 1 | 1
0520663_0520664 | 0520 | 0520663 | 0520664 | XYZN | P18083 TO P167239 | 3-#6_CU_C | 3-#6_CU_C | 37 | 37 | 40 | 70 | 0 | 30 | 0 | 180.2 | 0 | 0 | 1 | 1 | 1 | Unknown | Unknown | 0 | Unknown | 0 | 0 | 0 | Unknown | Unknown | 0 | 0 | 0 | 0 | Unknown | Unknown | Unknown | N | N | 0 | Unknown |  | 0 | 0 | 0 | 0 | 0 | 100 | 0 | 0 | 0 |  | * |  |  | 1 | 1 | 1
0520664_0520665 | 0520 | 0520664 | 0520665 | XYZN | P167239 TO P14412 | 3-#4_CU_C | 3-#4_CU_C | 37 | 37 | 40 | 70 | 0 | 30 | 0 | 143.2 | 0 | 0 | 1 | 1 | 1 | Unknown | Unknown | 0 | Unknown | 0 | 0 | 0 | Unknown | Unknown | 0 | 0 | 0 | 0 | Unknown | Unknown | Unknown | N | N | 0 | Unknown |  | 0 | 0 | 0 | 0 | 0 | 100 | 0 | 0 | 0 |  | * |  |  | 1 | 1 | 1
0520664_0520666 | 0520 | 0520664 | 0520666 | XYZN | P167239 TO P113086 | 3-#6_CU_C | 3-#6_CU_C | 37 | 37 | 40 | 70 | 0 | 30 | 0 | 133.5 | 0 | 0 | 1 | 1 | 1 | Unknown | Unknown | 0 | Unknown | 0 | 0 | 0 | Unknown | Unknown | 0 | 0 | 0 | 0 | Unknown | Unknown | Unknown | N | N | 0 | Unknown |  | 0 | 0 | 0 | 0 | 0 | 100 | 0 | 0 | 0 |  | * |  |  | 1 | 1 | 1
0520664_0520672 | 0520 | 0520664 | 0520672 | XYZN | P167239 TO P113721 | 3-#6_CU_C | 3-#6_CU_C | 37 | 37 | 40 | 70 | 0 | 30 | 0 | 184 | 0 | 0 | 1 | 1 | 1 | Unknown | Unknown | 0 | Unknown | 0 | 0 | 0 | Unknown | Unknown | 0 | 0 | 0 | 0 | Unknown | Unknown | Unknown | N | N | 0 | Unknown |  | 0 | 0 | 0 | 0 | 0 | 100 | 0 | 0 | 0 |  | * |  |  | 1 | 1 | 1
0520666_0520667 | 0520 | 0520666 | 0520667 | XYZN | P113086 TO P113087 | 3-#4_CU_C | 3-#4_CU_C | 37 | 37 | 40 | 70 | 0 | 30 | 0 | 131.5 | 0 | 0 | 1 | 1 | 1 | Unknown | Unknown | 0 | Unknown | 0 | 0 | 0 | Unknown | Unknown | 0 | 0 | 0 | 0 | Unknown | Unknown | Unknown | N | N | 0 | Unknown |  | 0 | 0 | 0 | 0 | 0 | 100 | 0 | 0 | 0 |  | * |  |  | 1 | 1 | 1
0520667_0520668 | 0520 | 0520667 | 0520668 | XYZN | P113087 TO P113088 | 3-#4_CU_C | 3-#4_CU_C | 37 | 37 | 40 | 70 | 0 | 30 | 0 | 217.6 | 0 | 0 | 1 | 1 | 1 | Unknown | Unknown | 0 | Unknown | 0 | 0 | 0 | Unknown | Unknown | 0 | 0 | 0 | 0 | Unknown | Unknown | Unknown | N | N | 0 | Unknown |  | 0 | 0 | 0 | 0 | 0 | 100 | 0 | 0 | 0 |  | * |  |  | 1 | 1 | 1
0520667_0520670 | 0520 | 0520667 | 0520670 | X ZN | P113087 TO P245015 | 3-#2_AL_B | 3-#2_AL_B | 37 | 37 | 40 | 70 | 0 | 30 | 0 | 93.3 | 0 | 0 | 1 | 1 | 1 | Unknown | Unknown | 0 | Unknown | 0 | 0 | 0 | Unknown | Unknown | 0 | 0 | 0 | 0 | Unknown | Unknown | Unknown | N | N | 0 | Unknown |  | 0 | 0 | 0 | 0 | 0 | 100 | 0 | 0 | 0 |  | * |  |  | 1 | 1 | 1
0520668_0520669 | 0520 | 0520668 | 0520669 | XYZN | P113088 TO P818377 | 3-#4_CU_C | 3-#4_CU_C | 37 | 37 | 40 | 70 | 0 | 30 | 0 | 93.5 | 0 | 0 | 1 | 1 | 1 | Unknown | Unknown | 0 | Unknown | 0 | 0 | 0 | Unknown | Unknown | 0 | 0 | 0 | 0 | Unknown | Unknown | Unknown | N | N | 0 | Unknown |  | 0 | 0 | 0 | 0 | 0 | 100 | 0 | 0 | 0 |  | * |  |  | 1 | 1 | 1
0520670_0520671 | 0520 | 0520670 | 0520671 | X ZN | P245015 TO D208512 | 1C#2SAPECN | 1C#2SAPECN | 37 | 37 | 40 | 70 | 0 | 30 | 0 | 209 | 0 | 0 | 1 | 1 | 1 | Unknown | Unknown | 0 | Unknown | 0 | 0 | 0 | Unknown | Unknown | 0 | 0 | 0 | 0 | Unknown | Unknown | Unknown | N | N | 0 | Unknown |  | 0 | 0 | 0 | 0 | 0 | 100 | 0 | 0 | 0 |  | * |  |  | 1 | 1 | 1
0520672_0520674 | 0520 | 0520672 | 0520674 | XYZN | P113721 TO P13415 | 3-#6_CU_C | 3-#6_CU_C | 37 | 37 | 40 | 70 | 0 | 30 | 0 | 108.5 | 0 | 0 | 1 | 1 | 1 | Unknown | Unknown | 0 | Unknown | 0 | 0 | 0 | Unknown | Unknown | 0 | 0 | 0 | 0 | Unknown | Unknown | Unknown | N | N | 0 | Unknown |  | 0 | 0 | 0 | 0 | 0 | 100 | 0 | 0 | 0 |  | * |  |  | 1 | 1 | 1
0520672A_0520673 | 0520 | 0520672A | 0520673 | XYZN | P113721 TO D4266514261 | 2/0AL_PECN | 2\0AL_PECN | 37 | 37 | 40 | 70 | 0 | 30 | 0 | 265 | 0 | 0 | 1 | 1 | 1 | Unknown | Unknown | 0 | Unknown | 0 | 0 | 0 | Unknown | Unknown | 0 | 0 | 0 | 0 | Unknown | Unknown | Unknown | N | N | 0 | Unknown |  | 0 | 0 | 0 | 0 | 0 | 100 | 0 | 0 | 0 |  | * |  |  | 1 | 1 | 1
0520674_0520675 | 0520 | 0520674 | 0520675 | XYZN | P13415 TO P10390 | 3-#6_CU_C | 3-#6_CU_C | 37 | 37 | 40 | 70 | 0 | 30 | 0 | 189 | 0 | 0 | 1 | 1 | 1 | Unknown | Unknown | 0 | Unknown | 0 | 0 | 0 | Unknown | Unknown | 0 | 0 | 0 | 0 | Unknown | Unknown | Unknown | N | N | 0 | Unknown |  | 0 | 0 | 0 | 0 | 0 | 100 | 0 | 0 | 0 |  | * |  |  | 1 | 1 | 1
0520675_0520676 | 0520 | 0520675 | 0520676 | XYZN | P10390 TO P3111460 | 3-#6_CU_C | 3-#6_CU_C | 37 | 37 | 40 | 70 | 0 | 30 | 0 | 161.1 | 0 | 0 | 1 | 1 | 1 | Unknown | Unknown | 0 | Unknown | 0 | 0 | 0 | Unknown | Unknown | 0 | 0 | 0 | 0 | Unknown | Unknown | Unknown | N | N | 0 | Unknown |  | 0 | 0 | 0 | 0 | 0 | 100 | 0 | 0 | 0 |  | * |  |  | 1 | 1 | 1
0520675_0520898 | 0520 | 0520675 | 0520898 | XY N | P10390 TO P13356 | 3-#6_CU_B | 3-#6_CU_B | 37 | 37 | 40 | 70 | 0 | 30 | 0 | 265 | 0 | 0 | 1 | 1 | 1 | Unknown | Unknown | 0 | Unknown | 0 | 0 | 0 | Unknown | Unknown | 0 | 0 | 0 | 0 | Unknown | Unknown | Unknown | N | N | 0 | Unknown |  | 0 | 0 | 0 | 0 | 0 | 100 | 0 | 0 | 0 |  | * |  |  | 1 | 1 | 1
0520676_0520677 | 0520 | 0520676 | 0520677 | XYZN | P3111460 TO P10389 | 3-#6_CU_C | 3-#6_CU_C | 37 | 37 | 40 | 70 | 0 | 30 | 0 | 177 | 0 | 0 | 1 | 1 | 1 | Unknown | Unknown | 0 | Unknown | 0 | 0 | 0 | Unknown | Unknown | 0 | 0 | 0 | 0 | Unknown | Unknown | Unknown | N | N | 0 | Unknown |  | 0 | 0 | 0 | 0 | 0 | 100 | 0 | 0 | 0 |  | * |  |  | 1 | 1 | 1
0520677_0520678 | 0520 | 0520677 | 0520678 | YZN | P10389 TO P513319 | 3-#2_AL_B | 3-#2_AL_B | 37 | 37 | 40 | 70 | 0 | 30 | 0 | 150.7 | 0 | 0 | 1 | 1 | 1 | Unknown | Unknown | 0 | Unknown | 0 | 0 | 0 | Unknown | Unknown | 0 | 0 | 0 | 0 | Unknown | Unknown | Unknown | N | N | 0 | Unknown |  | 0 | 0 | 0 | 0 | 0 | 100 | 0 | 0 | 0 |  | * |  |  | 1 | 1 | 1
0520677_0520679 | 0520 | 0520677 | 0520679 | XYZN | P10389 TO P14653 | 3-#4_CU_C | 3-#4_CU_C | 37 | 37 | 40 | 70 | 0 | 30 | 0 | 348.1 | 0 | 0 | 1 | 1 | 1 | Unknown | Unknown | 0 | Unknown | 0 | 0 | 0 | Unknown | Unknown | 0 | 0 | 0 | 0 | Unknown | Unknown | Unknown | N | N | 0 | Unknown |  | 0 | 0 | 0 | 0 | 0 | 100 | 0 | 0 | 0 |  | * |  |  | 1 | 1 | 1
0520677_0520891 | 0520 | 0520677 | 0520891 | XY N | P10389 TO P112690 | 3-#6_CU_B | 3-#6_CU_B | 37 | 37 | 40 | 70 | 0 | 30 | 0 | 138 | 0 | 0 | 1 | 1 | 1 | Unknown | Unknown | 0 | Unknown | 0 | 0 | 0 | Unknown | Unknown | 0 | 0 | 0 | 0 | Unknown | Unknown | Unknown | N | N | 0 | Unknown |  | 0 | 0 | 0 | 0 | 0 | 100 | 0 | 0 | 0 |  | * |  |  | 1 | 1 | 1
0520679_0520680 | 0520 | 0520679 | 0520680 | XYZN | P14653 TO P10323 | 3-#4_CU_C | 3-#4_CU_C | 37 | 37 | 40 | 70 | 0 | 30 | 0 | 316.1 | 0 | 0 | 1 | 1 | 1 | Unknown | Unknown | 0 | Unknown | 0 | 0 | 0 | Unknown | Unknown | 0 | 0 | 0 | 0 | Unknown | Unknown | Unknown | N | N | 0 | Unknown |  | 0 | 0 | 0 | 0 | 0 | 100 | 0 | 0 | 0 |  | * |  |  | 1 | 1 | 1
0520680_0520681 | 0520 | 0520680 | 0520681 | XYZN | P10323 TO P163435 | 3-#6_CU_C | 3-#6_CU_C | 37 | 37 | 40 | 70 | 0 | 30 | 0 | 119.1 | 0 | 0 | 1 | 1 | 1 | Unknown | Unknown | 0 | Unknown | 0 | 0 | 0 | Unknown | Unknown | 0 | 0 | 0 | 0 | Unknown | Unknown | Unknown | N | N | 0 | Unknown |  | 0 | 0 | 0 | 0 | 0 | 100 | 0 | 0 | 0 |  | * |  |  | 1 | 1 | 1
0520680_0520702 | 0520 | 0520680 | 0520702 | XYZN | P10323 TO P611082 | 3-#6_CU_C | 3-#6_CU_C | 37 | 37 | 40 | 70 | 0 | 30 | 0 | 107 | 0 | 0 | 1 | 1 | 1 | Unknown | Unknown | 0 | Unknown | 0 | 0 | 0 | Unknown | Unknown | 0 | 0 | 0 | 0 | Unknown | Unknown | Unknown | N | N | 0 | Unknown |  | 0 | 0 | 0 | 0 | 0 | 100 | 0 | 0 | 0 |  | * |  |  | 1 | 1 | 1
0520681_0520683 | 0520 | 0520681 | 0520683 | XYZN | P163435 TO P311045 | 3-#6_CU_C | 3-#6_CU_C | 37 | 37 | 40 | 70 | 0 | 30 | 0 | 61 | 0 | 0 | 1 | 1 | 1 | Unknown | Unknown | 0 | Unknown | 0 | 0 | 0 | Unknown | Unknown | 0 | 0 | 0 | 0 | Unknown | Unknown | Unknown | N | N | 0 | Unknown |  | 0 | 0 | 0 | 0 | 0 | 100 | 0 | 0 | 0 |  | * |  |  | 1 | 1 | 1
0520681A_0520682 | 0520 | 0520681A | 0520682 | XYZN | P163435 TO D133104 | 1C#2SAPECN | 1C#2SAPECN | 37 | 37 | 40 | 70 | 0 | 30 | 0 | 87 | 0 | 0 | 1 | 1 | 1 | Unknown | Unknown | 0 | Unknown | 0 | 0 | 0 | Unknown | Unknown | 0 | 0 | 0 | 0 | Unknown | Unknown | Unknown | N | N | 0 | Unknown |  | 0 | 0 | 0 | 0 | 0 | 100 | 0 | 0 | 0 |  | * |  |  | 1 | 1 | 1
0520683_0520684 | 0520 | 0520683 | 0520684 | XYZN | P311045 TO P10325 | 3-#6_CU_C | 3-#6_CU_C | 37 | 37 | 40 | 70 | 0 | 30 | 0 | 163 | 0 | 0 | 1 | 1 | 1 | Unknown | Unknown | 0 | Unknown | 0 | 0 | 0 | Unknown | Unknown | 0 | 0 | 0 | 0 | Unknown | Unknown | Unknown | N | N | 0 | Unknown |  | 0 | 0 | 0 | 0 | 0 | 100 | 0 | 0 | 0 |  | * |  |  | 1 | 1 | 1
0520684_0520699 | 0520 | 0520684 | 0520699 | XY N | P10325 TO P119602 | 3-#6_CU_B | 3-#6_CU_B | 37 | 37 | 40 | 70 | 0 | 30 | 0 | 34 | 0 | 0 | 1 | 1 | 1 | Unknown | Unknown | 0 | Unknown | 0 | 0 | 0 | Unknown | Unknown | 0 | 0 | 0 | 0 | Unknown | Unknown | Unknown | N | N | 0 | Unknown |  | 0 | 0 | 0 | 0 | 0 | 100 | 0 | 0 | 0 |  | * |  |  | 1 | 1 | 1
0520684A_0520685 | 0520 | 0520684A | 0520685 | ZN | P10325 TO P10324 | 3-#2_CU_C | 3-#2_CU_C | 37 | 37 | 40 | 70 | 0 | 30 | 0 | 178 | 0 | 0 | 1 | 1 | 1 | Unknown | Unknown | 0 | Unknown | 0 | 0 | 0 | Unknown | Unknown | 0 | 0 | 0 | 0 | Unknown | Unknown | Unknown | N | N | 0 | Unknown |  | 0 | 0 | 0 | 0 | 0 | 100 | 0 | 0 | 0 |  | * |  |  | 1 | 1 | 1
0520685_0520686 | 0520 | 0520685 | 0520686 | ZN | P10324 TO P10318 | 3-#2_CU_C | 3-#2_CU_C | 37 | 37 | 40 | 70 | 0 | 30 | 0 | 147.2 | 0 | 0 | 1 | 1 | 1 | Unknown | Unknown | 0 | Unknown | 0 | 0 | 0 | Unknown | Unknown | 0 | 0 | 0 | 0 | Unknown | Unknown | Unknown | N | N | 0 | Unknown |  | 0 | 0 | 0 | 0 | 0 | 100 | 0 | 0 | 0 |  | * |  |  | 1 | 1 | 1
0520686_0520687 | 0520 | 0520686 | 0520687 | ZN | P10318 TO P10317 | 3-#2_CU_C | 3-#2_CU_C | 37 | 37 | 40 | 70 | 0 | 30 | 0 | 157 | 0 | 0 | 1 | 1 | 1 | Unknown | Unknown | 0 | Unknown | 0 | 0 | 0 | Unknown | Unknown | 0 | 0 | 0 | 0 | Unknown | Unknown | Unknown | N | N | 0 | Unknown |  | 0 | 0 | 0 | 0 | 0 | 100 | 0 | 0 | 0 |  | * |  |  | 1 | 1 | 1
0520687_0520688 | 0520 | 0520687 | 0520688 | ZN | P10317 TO P10312 | 3-#2_CU_C | 3-#2_CU_C | 37 | 37 | 40 | 70 | 0 | 30 | 0 | 168.1 | 0 | 0 | 1 | 1 | 1 | Unknown | Unknown | 0 | Unknown | 0 | 0 | 0 | Unknown | Unknown | 0 | 0 | 0 | 0 | Unknown | Unknown | Unknown | N | N | 0 | Unknown |  | 0 | 0 | 0 | 0 | 0 | 100 | 0 | 0 | 0 |  | * |  |  | 1 | 1 | 1
0520688_0520689 | 0520 | 0520688 | 0520689 | ZN | P10312 TO P10313 | 3-#2_CU_C | 3-#2_CU_C | 37 | 37 | 40 | 70 | 0 | 30 | 0 | 94 | 0 | 0 | 1 | 1 | 1 | Unknown | Unknown | 0 | Unknown | 0 | 0 | 0 | Unknown | Unknown | 0 | 0 | 0 | 0 | Unknown | Unknown | Unknown | N | N | 0 | Unknown |  | 0 | 0 | 0 | 0 | 0 | 100 | 0 | 0 | 0 |  | * |  |  | 1 | 1 | 1
0520689_0520690 | 0520 | 0520689 | 0520690 | ZN | P10313 TO P10314 | 3-#6_CU_B | 3-#6_CU_B | 37 | 37 | 40 | 70 | 0 | 30 | 0 | 241.1 | 0 | 0 | 1 | 1 | 1 | Unknown | Unknown | 0 | Unknown | 0 | 0 | 0 | Unknown | Unknown | 0 | 0 | 0 | 0 | Unknown | Unknown | Unknown | N | N | 0 | Unknown |  | 0 | 0 | 0 | 0 | 0 | 100 | 0 | 0 | 0 |  | * |  |  | 1 | 1 | 1
0520690_0520691 | 0520 | 0520690 | 0520691 | ZN | P10314 TO P10315 | 3-#6_CU_B | 3-#6_CU_B | 37 | 37 | 40 | 70 | 0 | 30 | 0 | 148.1 | 0 | 0 | 1 | 1 | 1 | Unknown | Unknown | 0 | Unknown | 0 | 0 | 0 | Unknown | Unknown | 0 | 0 | 0 | 0 | Unknown | Unknown | Unknown | N | N | 0 | Unknown |  | 0 | 0 | 0 | 0 | 0 | 100 | 0 | 0 | 0 |  | * |  |  | 1 | 1 | 1
0520691_0520692 | 0520 | 0520691 | 0520692 | ZN | P10315 TO P10316 | 3-#6_CU_B | 3-#6_CU_B | 37 | 37 | 40 | 70 | 0 | 30 | 0 | 174 | 0 | 0 | 1 | 1 | 1 | Unknown | Unknown | 0 | Unknown | 0 | 0 | 0 | Unknown | Unknown | 0 | 0 | 0 | 0 | Unknown | Unknown | Unknown | N | N | 0 | Unknown |  | 0 | 0 | 0 | 0 | 0 | 100 | 0 | 0 | 0 |  | * |  |  | 1 | 1 | 1
0520692_0520693 | 0520 | 0520692 | 0520693 | ZN | P10316 TO P13788 | 3-#6_CU_B | 3-#6_CU_B | 37 | 37 | 40 | 70 | 0 | 30 | 0 | 183 | 0 | 0 | 1 | 1 | 1 | Unknown | Unknown | 0 | Unknown | 0 | 0 | 0 | Unknown | Unknown | 0 | 0 | 0 | 0 | Unknown | Unknown | Unknown | N | N | 0 | Unknown |  | 0 | 0 | 0 | 0 | 0 | 100 | 0 | 0 | 0 |  | * |  |  | 1 | 1 | 1
0520692_0520697 | 0520 | 0520692 | 0520697 | ZN | P10316 TO P517836 | 3-#2A5005C | 3-#2A5005C | 37 | 37 | 40 | 70 | 0 | 30 | 0 | 68.9 | 0 | 0 | 1 | 1 | 1 | Unknown | Unknown | 0 | Unknown | 0 | 0 | 0 | Unknown | Unknown | 0 | 0 | 0 | 0 | Unknown | Unknown | Unknown | N | N | 0 | Unknown |  | 0 | 0 | 0 | 0 | 0 | 100 | 0 | 0 | 0 |  | * |  |  | 1 | 1 | 1
0520693_0520694 | 0520 | 0520693 | 0520694 | ZN | P13788 TO P13789 | 3-#6_CU_B | 3-#6_CU_B | 37 | 37 | 40 | 70 | 0 | 30 | 0 | 180 | 0 | 0 | 1 | 1 | 1 | Unknown | Unknown | 0 | Unknown | 0 | 0 | 0 | Unknown | Unknown | 0 | 0 | 0 | 0 | Unknown | Unknown | Unknown | N | N | 0 | Unknown |  | 0 | 0 | 0 | 0 | 0 | 100 | 0 | 0 | 0 |  | * |  |  | 1 | 1 | 1
0520694_0520695 | 0520 | 0520694 | 0520695 | ZN | P13789 TO P113740 | 3-#6_CU_B | 3-#6_CU_B | 37 | 37 | 40 | 70 | 0 | 30 | 0 | 142.1 | 0 | 0 | 1 | 1 | 1 | Unknown | Unknown | 0 | Unknown | 0 | 0 | 0 | Unknown | Unknown | 0 | 0 | 0 | 0 | Unknown | Unknown | Unknown | N | N | 0 | Unknown |  | 0 | 0 | 0 | 0 | 0 | 100 | 0 | 0 | 0 |  | * |  |  | 1 | 1 | 1
0520694_0520696 | 0520 | 0520694 | 0520696 | ZN | P13789 TO P116737 | 3-#6_CU_B | 3-#6_CU_B | 37 | 37 | 40 | 70 | 0 | 30 | 0 | 299.3 | 0 | 0 | 1 | 1 | 1 | Unknown | Unknown | 0 | Unknown | 0 | 0 | 0 | Unknown | Unknown | 0 | 0 | 0 | 0 | Unknown | Unknown | Unknown | N | N | 0 | Unknown |  | 0 | 0 | 0 | 0 | 0 | 100 | 0 | 0 | 0 |  | * |  |  | 1 | 1 | 1
0520697_0520698 | 0520 | 0520697 | 0520698 | ZN | P517836 TO P517837 | 3-#2A5005C | 3-#2A5005C | 37 | 37 | 40 | 70 | 0 | 30 | 0 | 199.1 | 0 | 0 | 1 | 1 | 1 | Unknown | Unknown | 0 | Unknown | 0 | 0 | 0 | Unknown | Unknown | 0 | 0 | 0 | 0 | Unknown | Unknown | Unknown | N | N | 0 | Unknown |  | 0 | 0 | 0 | 0 | 0 | 100 | 0 | 0 | 0 |  | * |  |  | 1 | 1 | 1
0520699_0520700 | 0520 | 0520699 | 0520700 | XY N | P119602 TO P514434 | 3-#2_CU_B | 3-#2_CU_B | 37 | 37 | 40 | 70 | 0 | 30 | 0 | 185 | 0 | 0 | 1 | 1 | 1 | Unknown | Unknown | 0 | Unknown | 0 | 0 | 0 | Unknown | Unknown | 0 | 0 | 0 | 0 | Unknown | Unknown | Unknown | N | N | 0 | Unknown |  | 0 | 0 | 0 | 0 | 0 | 100 | 0 | 0 | 0 |  | * |  |  | 1 | 1 | 1
0520700_0520701 | 0520 | 0520700 | 0520701 | XY N | P514434 TO P514435 | 3-#2_CU_B | 3-#2_CU_B | 37 | 37 | 40 | 70 | 0 | 30 | 0 | 187 | 0 | 0 | 1 | 1 | 1 | Unknown | Unknown | 0 | Unknown | 0 | 0 | 0 | Unknown | Unknown | 0 | 0 | 0 | 0 | Unknown | Unknown | Unknown | N | N | 0 | Unknown |  | 0 | 0 | 0 | 0 | 0 | 100 | 0 | 0 | 0 |  | * |  |  | 1 | 1 | 1
0520702_0520703 | 0520 | 0520702 | 0520703 | XYZN | P611082 TO P13386 | 3-#6_CU_C | 3-#6_CU_C | 37 | 37 | 40 | 70 | 0 | 30 | 0 | 98 | 0 | 0 | 1 | 1 | 1 | Unknown | Unknown | 0 | Unknown | 0 | 0 | 0 | Unknown | Unknown | 0 | 0 | 0 | 0 | Unknown | Unknown | Unknown | N | N | 0 | Unknown |  | 0 | 0 | 0 | 0 | 0 | 100 | 0 | 0 | 0 |  | * |  |  | 1 | 1 | 1
0520703A_0520704 | 0520 | 0520703A | 0520704 | XYZN | P13386 TO P13387 | 3-#6_CU_C | 3-#6_CU_C | 37 | 37 | 40 | 70 | 0 | 30 | 0 | 142.1 | 0 | 0 | 1 | 1 | 1 | Unknown | Unknown | 0 | Unknown | 0 | 0 | 0 | Unknown | Unknown | 0 | 0 | 0 | 0 | Unknown | Unknown | Unknown | N | N | 0 | Unknown |  | 0 | 0 | 0 | 0 | 0 | 100 | 0 | 0 | 0 |  | * |  |  | 1 | 1 | 1
0520704_0520705 | 0520 | 0520704 | 0520705 | XYZN | P13387 TO P114690 | 3-#6_CU_C | 3-#6_CU_C | 37 | 37 | 40 | 70 | 0 | 30 | 0 | 152.1 | 0 | 0 | 1 | 1 | 1 | Unknown | Unknown | 0 | Unknown | 0 | 0 | 0 | Unknown | Unknown | 0 | 0 | 0 | 0 | Unknown | Unknown | Unknown | N | N | 0 | Unknown |  | 0 | 0 | 0 | 0 | 0 | 100 | 0 | 0 | 0 |  | * |  |  | 1 | 1 | 1
0520704_0520888 | 0520 | 0520704 | 0520888 | YZN | P13387 TO P172355 | 3-#2_AL_B | 3-#2_AL_B | 37 | 37 | 40 | 70 | 0 | 30 | 0 | 150 | 0 | 0 | 1 | 1 | 1 | Unknown | Unknown | 0 | Unknown | 0 | 0 | 0 | Unknown | Unknown | 0 | 0 | 0 | 0 | Unknown | Unknown | Unknown | N | N | 0 | Unknown |  | 0 | 0 | 0 | 0 | 0 | 100 | 0 | 0 | 0 |  | * |  |  | 1 | 1 | 1
0520704_0520889 | 0520 | 0520704 | 0520889 | X ZN | P13387 TO P318019 | 3-#6_CU_B | 3-#6_CU_B | 37 | 37 | 40 | 70 | 0 | 30 | 0 | 35.1 | 0 | 0 | 1 | 1 | 1 | Unknown | Unknown | 0 | Unknown | 0 | 0 | 0 | Unknown | Unknown | 0 | 0 | 0 | 0 | Unknown | Unknown | Unknown | N | N | 0 | Unknown |  | 0 | 0 | 0 | 0 | 0 | 100 | 0 | 0 | 0 |  | * |  |  | 1 | 1 | 1
0520705_0520706 | 0520 | 0520705 | 0520706 | XYZN | P114690 TO P13388 | 3-#6_CU_C | 3-#6_CU_C | 37 | 37 | 40 | 70 | 0 | 30 | 0 | 153 | 0 | 0 | 1 | 1 | 1 | Unknown | Unknown | 0 | Unknown | 0 | 0 | 0 | Unknown | Unknown | 0 | 0 | 0 | 0 | Unknown | Unknown | Unknown | N | N | 0 | Unknown |  | 0 | 0 | 0 | 0 | 0 | 100 | 0 | 0 | 0 |  | * |  |  | 1 | 1 | 1
0520706_0520707 | 0520 | 0520706 | 0520707 | X ZN | P13388 TO P113423 | 3-#2A5005C | 3-#2A5005C | 37 | 37 | 40 | 70 | 0 | 30 | 0 | 173 | 0 | 0 | 1 | 1 | 1 | Unknown | Unknown | 0 | Unknown | 0 | 0 | 0 | Unknown | Unknown | 0 | 0 | 0 | 0 | Unknown | Unknown | Unknown | N | N | 0 | Unknown |  | 0 | 0 | 0 | 0 | 0 | 100 | 0 | 0 | 0 |  | * |  |  | 1 | 1 | 1
0520706_0520708 | 0520 | 0520706 | 0520708 | XYZN | P13388 TO P116136 | 3-#6_CU_C | 3-#6_CU_C | 37 | 37 | 40 | 70 | 0 | 30 | 0 | 206.1 | 0 | 0 | 1 | 1 | 1 | Unknown | Unknown | 0 | Unknown | 0 | 0 | 0 | Unknown | Unknown | 0 | 0 | 0 | 0 | Unknown | Unknown | Unknown | N | N | 0 | Unknown |  | 0 | 0 | 0 | 0 | 0 | 100 | 0 | 0 | 0 |  | * |  |  | 1 | 1 | 1
0520706_0520709 | 0520 | 0520706 | 0520709 | XYZN | P13388 TO P13389 | 3-#6_CU_C | 3-#6_CU_C | 37 | 37 | 40 | 70 | 0 | 30 | 0 | 209.1 | 0 | 0 | 1 | 1 | 1 | Unknown | Unknown | 0 | Unknown | 0 | 0 | 0 | Unknown | Unknown | 0 | 0 | 0 | 0 | Unknown | Unknown | Unknown | N | N | 0 | Unknown |  | 0 | 0 | 0 | 0 | 0 | 100 | 0 | 0 | 0 |  | * |  |  | 1 | 1 | 1
0520709_0520710 | 0520 | 0520709 | 0520710 | XYZN | P13389 TO P13390 | 3-#6_CU_C | 3-#6_CU_C | 37 | 37 | 40 | 70 | 0 | 30 | 0 | 182.1 | 0 | 0 | 1 | 1 | 1 | Unknown | Unknown | 0 | Unknown | 0 | 0 | 0 | Unknown | Unknown | 0 | 0 | 0 | 0 | Unknown | Unknown | Unknown | N | N | 0 | Unknown |  | 0 | 0 | 0 | 0 | 0 | 100 | 0 | 0 | 0 |  | * |  |  | 1 | 1 | 1
0520710_0520711 | 0520 | 0520710 | 0520711 | XYZN | P13390 TO P213262 | 3-#6_CU_C | 3-#6_CU_C | 37 | 37 | 40 | 70 | 0 | 30 | 0 | 148 | 0 | 0 | 1 | 1 | 1 | Unknown | Unknown | 0 | Unknown | 0 | 0 | 0 | Unknown | Unknown | 0 | 0 | 0 | 0 | Unknown | Unknown | Unknown | N | N | 0 | Unknown |  | 0 | 0 | 0 | 0 | 0 | 100 | 0 | 0 | 0 |  | * |  |  | 1 | 1 | 1
0520710_0520787 | 0520 | 0520710 | 0520787 | XYZN | P13390 TO P18368 | 3-#4_CU_C | 3-#4_CU_C | 37 | 37 | 40 | 70 | 0 | 30 | 0 | 167 | 0 | 0 | 1 | 1 | 1 | Unknown | Unknown | 0 | Unknown | 0 | 0 | 0 | Unknown | Unknown | 0 | 0 | 0 | 0 | Unknown | Unknown | Unknown | N | N | 0 | Unknown |  | 0 | 0 | 0 | 0 | 0 | 100 | 0 | 0 | 0 |  | * |  |  | 1 | 1 | 1
0520710_0520884 | 0520 | 0520710 | 0520884 | YZN | P13390 TO P111976 | 3-#6_CU_B | 3-#6_CU_B | 37 | 37 | 40 | 70 | 0 | 30 | 0 | 200 | 0 | 0 | 1 | 1 | 1 | Unknown | Unknown | 0 | Unknown | 0 | 0 | 0 | Unknown | Unknown | 0 | 0 | 0 | 0 | Unknown | Unknown | Unknown | N | N | 0 | Unknown |  | 0 | 0 | 0 | 0 | 0 | 100 | 0 | 0 | 0 |  | * |  |  | 1 | 1 | 1
0520711_0520712 | 0520 | 0520711 | 0520712 | XYZN | P213262 TO P13391 | 3-#6_CU_C | 3-#6_CU_C | 37 | 37 | 40 | 70 | 0 | 30 | 0 | 125 | 0 | 0 | 1 | 1 | 1 | Unknown | Unknown | 0 | Unknown | 0 | 0 | 0 | Unknown | Unknown | 0 | 0 | 0 | 0 | Unknown | Unknown | Unknown | N | N | 0 | Unknown |  | 0 | 0 | 0 | 0 | 0 | 100 | 0 | 0 | 0 |  | * |  |  | 1 | 1 | 1
0520712_0520713 | 0520 | 0520712 | 0520713 | XYZN | P13391 TO P215354 | 3-#6_CU_C | 3-#6_CU_C | 37 | 37 | 40 | 70 | 0 | 30 | 0 | 159 | 0 | 0 | 1 | 1 | 1 | Unknown | Unknown | 0 | Unknown | 0 | 0 | 0 | Unknown | Unknown | 0 | 0 | 0 | 0 | Unknown | Unknown | Unknown | N | N | 0 | Unknown |  | 0 | 0 | 0 | 0 | 0 | 100 | 0 | 0 | 0 |  | * |  |  | 1 | 1 | 1
0520713_0520714 | 0520 | 0520713 | 0520714 | XYZN | P215354 TO P13392 | 3-#6_CU_C | 3-#6_CU_C | 37 | 37 | 40 | 70 | 0 | 30 | 0 | 241 | 0 | 0 | 1 | 1 | 1 | Unknown | Unknown | 0 | Unknown | 0 | 0 | 0 | Unknown | Unknown | 0 | 0 | 0 | 0 | Unknown | Unknown | Unknown | N | N | 0 | Unknown |  | 0 | 0 | 0 | 0 | 0 | 100 | 0 | 0 | 0 |  | * |  |  | 1 | 1 | 1
0520714_0520715 | 0520 | 0520714 | 0520715 | XYZN | P13392 TO P15736 | 3-#6_CU_C | 3-#6_CU_C | 37 | 37 | 40 | 70 | 0 | 30 | 0 | 172 | 0 | 0 | 1 | 1 | 1 | 3-#6_CU_C | 3-#6_CU_C | 0 | Unknown | 0 | 0 | 0 | Unknown | Unknown | 0 | 0 | 0 | 0 | Unknown | Unknown | Unknown | N | N | 0 | Unknown |  | 0 | 0 | 0 | 0 | 0 | 100 | 0 | 0 | 0 |  | * |  |  | 1 | 1 | 1
0520714_0520764 | 0520 | 0520714 | 0520764 | XYZN | P13392 TO P510753 | 3-#6_CU_C | 3-#6_CU_C | 37 | 37 | 40 | 70 | 0 | 30 | 0 | 147 | 0 | 0 | 1 | 1 | 1 | Unknown | Unknown | 0 | Unknown | 0 | 0 | 0 | Unknown | Unknown | 0 | 0 | 0 | 0 | Unknown | Unknown | Unknown | N | N | 0 | Unknown |  | 0 | 0 | 0 | 0 | 0 | 100 | 0 | 0 | 0 |  | * |  |  | 1 | 1 | 1
0520714_0520785 | 0520 | 0520714 | 0520785 | X ZN | P13392 TO P414970 | 3-#6_CU_B | 3-#6_CU_B | 37 | 37 | 40 | 70 | 0 | 30 | 0 | 40 | 0 | 0 | 1 | 1 | 1 | Unknown | Unknown | 0 | Unknown | 0 | 0 | 0 | Unknown | Unknown | 0 | 0 | 0 | 0 | Unknown | Unknown | Unknown | N | N | 0 | Unknown |  | 0 | 0 | 0 | 0 | 0 | 100 | 0 | 0 | 0 |  | * |  |  | 1 | 1 | 1
0520715_0520716 | 0520 | 0520715 | 0520716 | XYZN | P15736 TO P116599 | 3-#6_CU_C | 3-#6_CU_C | 37 | 37 | 40 | 70 | 0 | 30 | 0 | 143 | 0 | 0 | 1 | 1 | 1 | Unknown | Unknown | 0 | Unknown | 0 | 0 | 0 | Unknown | Unknown | 0 | 0 | 0 | 0 | Unknown | Unknown | Unknown | N | N | 0 | Unknown |  | 0 | 0 | 0 | 0 | 0 | 100 | 0 | 0 | 0 |  | * |  |  | 1 | 1 | 1
0520716_0520717 | 0520 | 0520716 | 0520717 | XYZN | P116599 TO P135335 | 3-#6_CU_C | 3-#6_CU_C | 37 | 37 | 40 | 70 | 0 | 30 | 0 | 288 | 0 | 0 | 1 | 1 | 1 | Unknown | Unknown | 0 | Unknown | 0 | 0 | 0 | Unknown | Unknown | 0 | 0 | 0 | 0 | Unknown | Unknown | Unknown | N | N | 0 | Unknown |  | 0 | 0 | 0 | 0 | 0 | 100 | 0 | 0 | 0 |  | * |  |  | 1 | 1 | 1
0520716_0520741 | 0520 | 0520716 | 0520741 | XYZN | P116599 TO P117853 | 3-#6_CU_C | 3-#6_CU_C | 37 | 37 | 40 | 70 | 0 | 30 | 0 | 221 | 0 | 0 | 1 | 1 | 1 | Unknown | Unknown | 0 | Unknown | 0 | 0 | 0 | Unknown | Unknown | 0 | 0 | 0 | 0 | Unknown | Unknown | Unknown | N | N | 0 | Unknown |  | 0 | 0 | 0 | 0 | 0 | 100 | 0 | 0 | 0 |  | * |  |  | 1 | 1 | 1
0520717_0520723 | 0520 | 0520717 | 0520723 | XYZN | P135335 TO P19921 | 3-#6_CU_C | 3-#6_CU_C | 37 | 37 | 40 | 70 | 0 | 30 | 0 | 183 | 0 | 0 | 1 | 1 | 1 | Unknown | Unknown | 0 | Unknown | 0 | 0 | 0 | Unknown | Unknown | 0 | 0 | 0 | 0 | Unknown | Unknown | Unknown | N | N | 0 | Unknown |  | 0 | 0 | 0 | 0 | 0 | 100 | 0 | 0 | 0 |  | * |  |  | 1 | 1 | 1
0520717A_0520718 | 0520 | 0520717A | 0520718 | X N | P135335 TO W126459 | 1C#2SAPECN | 1C#2SAPECN | 37 | 37 | 40 | 70 | 0 | 30 | 0 | 73 | 0 | 0 | 1 | 1 | 1 | Unknown | Unknown | 0 | Unknown | 0 | 0 | 0 | Unknown | Unknown | 0 | 0 | 0 | 0 | Unknown | Unknown | Unknown | N | N | 0 | Unknown |  | 0 | 0 | 0 | 0 | 0 | 100 | 0 | 0 | 0 |  | * |  |  | 1 | 1 | 1
0520718_0520719 | 0520 | 0520718 | 0520719 | X N | W126459 TO D203201 | 1C#2SAPECN | 1C#2SAPECN | 37 | 37 | 40 | 70 | 0 | 30 | 0 | 397 | 0 | 0 | 1 | 1 | 1 | Unknown | Unknown | 0 | Unknown | 0 | 0 | 0 | Unknown | Unknown | 0 | 0 | 0 | 0 | Unknown | Unknown | Unknown | N | N | 0 | Unknown |  | 0 | 0 | 0 | 0 | 0 | 100 | 0 | 0 | 0 |  | * |  |  | 1 | 1 | 1
0520718_0520720 | 0520 | 0520718 | 0520720 | X N | W126459 TO D115402 | 1C#2SAPECN | 1C#2SAPECN | 37 | 37 | 40 | 70 | 0 | 30 | 0 | 416 | 0 | 0 | 1 | 1 | 1 | Unknown | Unknown | 0 | Unknown | 0 | 0 | 0 | Unknown | Unknown | 0 | 0 | 0 | 0 | Unknown | Unknown | Unknown | N | N | 0 | Unknown |  | 0 | 0 | 0 | 0 | 0 | 100 | 0 | 0 | 0 |  | * |  |  | 1 | 1 | 1
0520718_0520722 | 0520 | 0520718 | 0520722 | X N | W126459 TO D115401 | 1C#2SAPECN | 1C#2SAPECN | 37 | 37 | 40 | 70 | 0 | 30 | 0 | 105 | 0 | 0 | 1 | 1 | 1 | Unknown | Unknown | 0 | Unknown | 0 | 0 | 0 | Unknown | Unknown | 0 | 0 | 0 | 0 | Unknown | Unknown | Unknown | N | N | 0 | Unknown |  | 0 | 0 | 0 | 0 | 0 | 100 | 0 | 0 | 0 |  | * |  |  | 1 | 1 | 1
0520720_0520721 | 0520 | 0520720 | 0520721 | X N | D115402 TO D115403 | 1C#2SAPECN | 1C#2SAPECN | 37 | 37 | 40 | 70 | 0 | 30 | 0 | 291 | 0 | 0 | 1 | 1 | 1 | Unknown | Unknown | 0 | Unknown | 0 | 0 | 0 | Unknown | Unknown | 0 | 0 | 0 | 0 | Unknown | Unknown | Unknown | N | N | 0 | Unknown |  | 0 | 0 | 0 | 0 | 0 | 100 | 0 | 0 | 0 |  | * |  |  | 1 | 1 | 1
0520723_0520724 | 0520 | 0520723 | 0520724 | XYZN | P19921 TO P19922 | 3-#6_CU_C | 3-#6_CU_C | 37 | 37 | 40 | 70 | 0 | 30 | 0 | 221 | 0 | 0 | 1 | 1 | 1 | Unknown | Unknown | 0 | Unknown | 0 | 0 | 0 | Unknown | Unknown | 0 | 0 | 0 | 0 | Unknown | Unknown | Unknown | N | N | 0 | Unknown |  | 0 | 0 | 0 | 0 | 0 | 100 | 0 | 0 | 0 |  | * |  |  | 1 | 1 | 1
0520724_0520725 | 0520 | 0520724 | 0520725 | X ZN | P19922 TO P116603 | 3-#6_CU_B | 3-#6_CU_B | 37 | 37 | 40 | 70 | 0 | 30 | 0 | 204 | 0 | 0 | 1 | 1 | 1 | Unknown | Unknown | 0 | Unknown | 0 | 0 | 0 | Unknown | Unknown | 0 | 0 | 0 | 0 | Unknown | Unknown | Unknown | N | N | 0 | Unknown |  | 0 | 0 | 0 | 0 | 0 | 100 | 0 | 0 | 0 |  | * |  |  | 1 | 1 | 1
0520724_0520727 | 0520 | 0520724 | 0520727 | YZN | P19922 TO P213795 | 3-#6_CU_B | 3-#6_CU_B | 37 | 37 | 40 | 70 | 0 | 30 | 0 | 145.3 | 0 | 0 | 1 | 1 | 1 | Unknown | Unknown | 0 | Unknown | 0 | 0 | 0 | Unknown | Unknown | 0 | 0 | 0 | 0 | Unknown | Unknown | Unknown | N | N | 0 | Unknown |  | 0 | 0 | 0 | 0 | 0 | 100 | 0 | 0 | 0 |  | * |  |  | 1 | 1 | 1
0520725_0520726 | 0520 | 0520725 | 0520726 | X ZN | P116603 TO P111502 | 3-#6_CU_B | 3-#6_CU_B | 37 | 37 | 40 | 70 | 0 | 30 | 0 | 136 | 0 | 0 | 1 | 1 | 1 | Unknown | Unknown | 0 | Unknown | 0 | 0 | 0 | Unknown | Unknown | 0 | 0 | 0 | 0 | Unknown | Unknown | Unknown | N | N | 0 | Unknown |  | 0 | 0 | 0 | 0 | 0 | 100 | 0 | 0 | 0 |  | * |  |  | 1 | 1 | 1
0520727_0520728 | 0520 | 0520727 | 0520728 | YZN | P213795 TO P19923 | 3-#6_CU_B | 3-#6_CU_B | 37 | 37 | 40 | 70 | 0 | 30 | 0 | 136 | 0 | 0 | 1 | 1 | 1 | Unknown | Unknown | 0 | Unknown | 0 | 0 | 0 | Unknown | Unknown | 0 | 0 | 0 | 0 | Unknown | Unknown | Unknown | N | N | 0 | Unknown |  | 0 | 0 | 0 | 0 | 0 | 100 | 0 | 0 | 0 |  | * |  |  | 1 | 1 | 1
0520728_0520729 | 0520 | 0520728 | 0520729 | YZN | P19923 TO P19924 | 3-#6_CU_B | 3-#6_CU_B | 37 | 37 | 40 | 70 | 0 | 30 | 0 | 305 | 0 | 0 | 1 | 1 | 1 | Unknown | Unknown | 0 | Unknown | 0 | 0 | 0 | Unknown | Unknown | 0 | 0 | 0 | 0 | Unknown | Unknown | Unknown | N | N | 0 | Unknown |  | 0 | 0 | 0 | 0 | 0 | 100 | 0 | 0 | 0 |  | * |  |  | 1 | 1 | 1
0520729_0520730 | 0520 | 0520729 | 0520730 | YZN | P19924 TO P411448 | 3-#6_CU_B | 3-#6_CU_B | 37 | 37 | 40 | 70 | 0 | 30 | 0 | 68.1 | 0 | 0 | 1 | 1 | 1 | Unknown | Unknown | 0 | Unknown | 0 | 0 | 0 | Unknown | Unknown | 0 | 0 | 0 | 0 | Unknown | Unknown | Unknown | N | N | 0 | Unknown |  | 0 | 0 | 0 | 0 | 0 | 100 | 0 | 0 | 0 |  | * |  |  | 1 | 1 | 1
0520730_0520731 | 0520 | 0520730 | 0520731 | YZN | P411448 TO P217817 | 3-#6_CU_B | 3-#6_CU_B | 37 | 37 | 40 | 70 | 0 | 30 | 0 | 223 | 0 | 0 | 1 | 1 | 1 | Unknown | Unknown | 0 | Unknown | 0 | 0 | 0 | Unknown | Unknown | 0 | 0 | 0 | 0 | Unknown | Unknown | Unknown | N | N | 0 | Unknown |  | 0 | 0 | 0 | 0 | 0 | 100 | 0 | 0 | 0 |  | * |  |  | 1 | 1 | 1
0520730_0520739 | 0520 | 0520730 | 0520739 | YZN | P411448 TO P411449 | 3-#6_CU_B | 3-#6_CU_B | 37 | 37 | 40 | 70 | 0 | 30 | 0 | 102 | 0 | 0 | 1 | 1 | 1 | Unknown | Unknown | 0 | Unknown | 0 | 0 | 0 | Unknown | Unknown | 0 | 0 | 0 | 0 | Unknown | Unknown | Unknown | N | N | 0 | Unknown |  | 0 | 0 | 0 | 0 | 0 | 100 | 0 | 0 | 0 |  | * |  |  | 1 | 1 | 1
0520731_0520732 | 0520 | 0520731 | 0520732 | YZN | P217817 TO P217818 | 3-#6_CU_B | 3-#6_CU_B | 37 | 37 | 40 | 70 | 0 | 30 | 0 | 104 | 0 | 0 | 1 | 1 | 1 | Unknown | Unknown | 0 | Unknown | 0 | 0 | 0 | Unknown | Unknown | 0 | 0 | 0 | 0 | Unknown | Unknown | Unknown | N | N | 0 | Unknown |  | 0 | 0 | 0 | 0 | 0 | 100 | 0 | 0 | 0 |  | * |  |  | 1 | 1 | 1
0520732_0520733 | 0520 | 0520732 | 0520733 | YZN | P217818 TO P419346 | 3-#6_CU_B | 3-#6_CU_B | 37 | 37 | 40 | 70 | 0 | 30 | 0 | 202 | 0 | 0 | 1 | 1 | 1 | Unknown | Unknown | 0 | Unknown | 0 | 0 | 0 | Unknown | Unknown | 0 | 0 | 0 | 0 | Unknown | Unknown | Unknown | N | N | 0 | Unknown |  | 0 | 0 | 0 | 0 | 0 | 100 | 0 | 0 | 0 |  | * |  |  | 1 | 1 | 1
0520733_0520734 | 0520 | 0520733 | 0520734 | YZN | P419346 TO P419347 | 3-#6_CU_B | 3-#6_CU_B | 37 | 37 | 40 | 70 | 0 | 30 | 0 | 69.3 | 0 | 0 | 1 | 1 | 1 | Unknown | Unknown | 0 | Unknown | 0 | 0 | 0 | Unknown | Unknown | 0 | 0 | 0 | 0 | Unknown | Unknown | Unknown | N | N | 0 | Unknown |  | 0 | 0 | 0 | 0 | 0 | 100 | 0 | 0 | 0 |  | * |  |  | 1 | 1 | 1
0520733_0520736 | 0520 | 0520733 | 0520736 | YZN | P419346 TO P217819 | 3-#6_CU_B | 3-#6_CU_B | 37 | 37 | 40 | 70 | 0 | 30 | 0 | 268 | 0 | 0 | 1 | 1 | 1 | Unknown | Unknown | 0 | Unknown | 0 | 0 | 0 | Unknown | Unknown | 0 | 0 | 0 | 0 | Unknown | Unknown | Unknown | N | N | 0 | Unknown |  | 0 | 0 | 0 | 0 | 0 | 100 | 0 | 0 | 0 |  | * |  |  | 1 | 1 | 1
0520734_0520735 | 0520 | 0520734 | 0520735 | YZN | P419347 TO P419348 | 3-#6_CU_B | 3-#6_CU_B | 37 | 37 | 40 | 70 | 0 | 30 | 0 | 240 | 0 | 0 | 1 | 1 | 1 | Unknown | Unknown | 0 | Unknown | 0 | 0 | 0 | Unknown | Unknown | 0 | 0 | 0 | 0 | Unknown | Unknown | Unknown | N | N | 0 | Unknown |  | 0 | 0 | 0 | 0 | 0 | 100 | 0 | 0 | 0 |  | * |  |  | 1 | 1 | 1
0520736_0520737 | 0520 | 0520736 | 0520737 | YZN | P217819 TO P217820 | 3-#6_CU_B | 3-#6_CU_B | 37 | 37 | 40 | 70 | 0 | 30 | 0 | 100.4 | 0 | 0 | 1 | 1 | 1 | Unknown | Unknown | 0 | Unknown | 0 | 0 | 0 | Unknown | Unknown | 0 | 0 | 0 | 0 | Unknown | Unknown | Unknown | N | N | 0 | Unknown |  | 0 | 0 | 0 | 0 | 0 | 100 | 0 | 0 | 0 |  | * |  |  | 1 | 1 | 1
0520737_0520738 | 0520 | 0520737 | 0520738 | YZN | P217820 TO P217821 | 3-#6_CU_B | 3-#6_CU_B | 37 | 37 | 40 | 70 | 0 | 30 | 0 | 402.6 | 0 | 0 | 1 | 1 | 1 | Unknown | Unknown | 0 | Unknown | 0 | 0 | 0 | Unknown | Unknown | 0 | 0 | 0 | 0 | Unknown | Unknown | Unknown | N | N | 0 | Unknown |  | 0 | 0 | 0 | 0 | 0 | 100 | 0 | 0 | 0 |  | * |  |  | 1 | 1 | 1
0520739_0520740 | 0520 | 0520739 | 0520740 | YZN | P411449 TO P417004 | 3-#6_CU_B | 3-#6_CU_B | 37 | 37 | 40 | 70 | 0 | 30 | 0 | 150 | 0 | 0 | 1 | 1 | 1 | Unknown | Unknown | 0 | Unknown | 0 | 0 | 0 | Unknown | Unknown | 0 | 0 | 0 | 0 | Unknown | Unknown | Unknown | N | N | 0 | Unknown |  | 0 | 0 | 0 | 0 | 0 | 100 | 0 | 0 | 0 |  | * |  |  | 1 | 1 | 1
0520741_0520742 | 0520 | 0520741 | 0520742 | XYZN | P117853 TO P510043 | 3-#6_CU_C | 3-#6_CU_C | 37 | 37 | 40 | 70 | 0 | 30 | 0 | 131 | 0 | 0 | 1 | 1 | 1 | Unknown | Unknown | 0 | Unknown | 0 | 0 | 0 | Unknown | Unknown | 0 | 0 | 0 | 0 | Unknown | Unknown | Unknown | N | N | 0 | Unknown |  | 0 | 0 | 0 | 0 | 0 | 100 | 0 | 0 | 0 |  | * |  |  | 1 | 1 | 1
0520742_0520743 | 0520 | 0520742 | 0520743 | XYZN | P510043 TO P217391 | 3-#6_CU_C | 3-#6_CU_C | 37 | 37 | 40 | 70 | 0 | 30 | 0 | 130 | 0 | 0 | 1 | 1 | 1 | Unknown | Unknown | 0 | Unknown | 0 | 0 | 0 | Unknown | Unknown | 0 | 0 | 0 | 0 | Unknown | Unknown | Unknown | N | N | 0 | Unknown |  | 0 | 0 | 0 | 0 | 0 | 100 | 0 | 0 | 0 |  | * |  |  | 1 | 1 | 1
0520743_0520744 | 0520 | 0520743 | 0520744 | XYZN | P217391 TO P411623 | 3-#6_CU_C | 3-#6_CU_C | 37 | 37 | 40 | 70 | 0 | 30 | 0 | 176 | 0 | 0 | 1 | 1 | 1 | Unknown | Unknown | 0 | Unknown | 0 | 0 | 0 | Unknown | Unknown | 0 | 0 | 0 | 0 | Unknown | Unknown | Unknown | N | N | 0 | Unknown |  | 0 | 0 | 0 | 0 | 0 | 100 | 0 | 0 | 0 |  | * |  |  | 1 | 1 | 1
0520744_0520745 | 0520 | 0520744 | 0520745 | X ZN | P411623 TO P611639 | 3-#2A5005C | 3-#2A5005C | 37 | 37 | 40 | 70 | 0 | 30 | 0 | 135.1 | 0 | 0 | 1 | 1 | 1 | Unknown | Unknown | 0 | Unknown | 0 | 0 | 0 | Unknown | Unknown | 0 | 0 | 0 | 0 | Unknown | Unknown | Unknown | N | N | 0 | Unknown |  | 0 | 0 | 0 | 0 | 0 | 100 | 0 | 0 | 0 |  | * |  |  | 1 | 1 | 1
0520744_0520746 | 0520 | 0520744 | 0520746 | XYZN | P411623 TO P313121 | 3-#6_CU_C | 3-#6_CU_C | 37 | 37 | 40 | 70 | 0 | 30 | 0 | 84.1 | 0 | 0 | 1 | 1 | 1 | Unknown | Unknown | 0 | Unknown | 0 | 0 | 0 | Unknown | Unknown | 0 | 0 | 0 | 0 | Unknown | Unknown | Unknown | N | N | 0 | Unknown |  | 0 | 0 | 0 | 0 | 0 | 100 | 0 | 0 | 0 |  | * |  |  | 1 | 1 | 1
0520746_0520762 | 0520 | 0520746 | 0520762 | XYZN | P313121 TO P410826 | 3-#6_CU_C | 3-#6_CU_C | 37 | 37 | 40 | 70 | 0 | 30 | 0 | 147 | 0 | 0 | 1 | 1 | 1 | Unknown | Unknown | 0 | Unknown | 0 | 0 | 0 | Unknown | Unknown | 0 | 0 | 0 | 0 | Unknown | Unknown | Unknown | N | N | 0 | Unknown |  | 0 | 0 | 0 | 0 | 0 | 100 | 0 | 0 | 0 |  | * |  |  | 1 | 1 | 1
0520746A_0520747 | 0520 | 0520746A | 0520747 | XYZN | P313121 TO D4469769605 | 2/0AL_PECN | 2\0AL_PECN | 37 | 37 | 40 | 70 | 0 | 30 | 0 | 119 | 0 | 0 | 1 | 1 | 1 | Unknown | Unknown | 0 | Unknown | 0 | 0 | 0 | Unknown | Unknown | 0 | 0 | 0 | 0 | Unknown | Unknown | Unknown | N | N | 0 | Unknown |  | 0 | 0 | 0 | 0 | 0 | 100 | 0 | 0 | 0 |  | * |  |  | 1 | 1 | 1
0520747_0520748 | 0520 | 0520747 | 0520748 | YZN | D4469769605 TO H4471869591 | 2ALPECNPID | 2ALPECNPID | 37 | 37 | 40 | 70 | 0 | 30 | 0 | 389 | 0 | 0 | 1 | 1 | 1 | Unknown | Unknown | 0 | Unknown | 0 | 0 | 0 | Unknown | Unknown | 0 | 0 | 0 | 0 | Unknown | Unknown | Unknown | N | N | 0 | Unknown |  | 0 | 0 | 0 | 0 | 0 | 100 | 0 | 0 | 0 |  | * |  |  | 1 | 1 | 1
0520747_0520761 | 0520 | 0520747 | 0520761 | X N | D4469769605 TO D106483 | 1C#2SAPECN | 1C#2SAPECN | 37 | 37 | 40 | 70 | 0 | 30 | 0 | 147 | 0 | 0 | 1 | 1 | 1 | Unknown | Unknown | 0 | Unknown | 0 | 0 | 0 | Unknown | Unknown | 0 | 0 | 0 | 0 | Unknown | Unknown | Unknown | N | N | 0 | Unknown |  | 0 | 0 | 0 | 0 | 0 | 100 | 0 | 0 | 0 |  | * |  |  | 1 | 1 | 1
0520748_0520749 | 0520 | 0520748 | 0520749 | Y N | H4471869591 TO H4473869618 | 2ALPECNPID | 2ALPECNPID | 37 | 37 | 40 | 70 | 0 | 30 | 0 | 498 | 0 | 0 | 1 | 1 | 1 | Unknown | Unknown | 0 | Unknown | 0 | 0 | 0 | Unknown | Unknown | 0 | 0 | 0 | 0 | Unknown | Unknown | Unknown | N | N | 0 | Unknown |  | 0 | 0 | 0 | 0 | 0 | 100 | 0 | 0 | 0 |  | * |  |  | 1 | 1 | 1
0520748_0520756 | 0520 | 0520748 | 0520756 | Y N | H4471869591 TO D4471569591 | 2ALPECNPID | 2ALPECNPID | 37 | 37 | 40 | 70 | 0 | 30 | 0 | 54 | 0 | 0 | 1 | 1 | 1 | Unknown | Unknown | 0 | Unknown | 0 | 0 | 0 | Unknown | Unknown | 0 | 0 | 0 | 0 | Unknown | Unknown | Unknown | N | N | 0 | Unknown |  | 0 | 0 | 0 | 0 | 0 | 100 | 0 | 0 | 0 |  | * |  |  | 1 | 1 | 1
0520748_0520757 | 0520 | 0520748 | 0520757 | ZN | H4471869591 TO H4478669585 | 2ALPECNPID | 2ALPECNPID | 37 | 37 | 40 | 70 | 0 | 30 | 0 | 539 | 0 | 0 | 1 | 1 | 1 | Unknown | Unknown | 0 | Unknown | 0 | 0 | 0 | Unknown | Unknown | 0 | 0 | 0 | 0 | Unknown | Unknown | Unknown | N | N | 0 | Unknown |  | 0 | 0 | 0 | 0 | 0 | 100 | 0 | 0 | 0 |  | * |  |  | 1 | 1 | 1
0520749_0520750 | 0520 | 0520749 | 0520750 | Y N | H4473869618 TO H4473769633 | 2ALPECNPID | 2ALPECNPID | 37 | 37 | 40 | 70 | 0 | 30 | 0 | 175 | 0 | 0 | 1 | 1 | 1 | Unknown | Unknown | 0 | Unknown | 0 | 0 | 0 | Unknown | Unknown | 0 | 0 | 0 | 0 | Unknown | Unknown | Unknown | N | N | 0 | Unknown |  | 0 | 0 | 0 | 0 | 0 | 100 | 0 | 0 | 0 |  | * |  |  | 1 | 1 | 1
0520749_0520754 | 0520 | 0520749 | 0520754 | Y N | H4473869618 TO D108918 | 1C#2SAPECN | 1C#2SAPECN | 37 | 37 | 40 | 70 | 0 | 30 | 0 | 155 | 0 | 0 | 1 | 1 | 1 | Unknown | Unknown | 0 | Unknown | 0 | 0 | 0 | Unknown | Unknown | 0 | 0 | 0 | 0 | Unknown | Unknown | Unknown | N | N | 0 | Unknown |  | 0 | 0 | 0 | 0 | 0 | 100 | 0 | 0 | 0 |  | * |  |  | 1 | 1 | 1
0520749_0520755 | 0520 | 0520749 | 0520755 | Y N | H4473869618 TO D4472769623 | 1C#2SAPECN | 1C#2SAPECN | 37 | 37 | 40 | 70 | 0 | 30 | 0 | 75 | 0 | 0 | 1 | 1 | 1 | Unknown | Unknown | 0 | Unknown | 0 | 0 | 0 | Unknown | Unknown | 0 | 0 | 0 | 0 | Unknown | Unknown | Unknown | N | N | 0 | Unknown |  | 0 | 0 | 0 | 0 | 0 | 100 | 0 | 0 | 0 |  | * |  |  | 1 | 1 | 1
0520750_0520751 | 0520 | 0520750 | 0520751 | Y N | H4473769633 TO D103311 | 1C#2SAPECN | 1C#2SAPECN | 37 | 37 | 40 | 70 | 0 | 30 | 0 | 98 | 0 | 0 | 1 | 1 | 1 | Unknown | Unknown | 0 | Unknown | 0 | 0 | 0 | Unknown | Unknown | 0 | 0 | 0 | 0 | Unknown | Unknown | Unknown | N | N | 0 | Unknown |  | 0 | 0 | 0 | 0 | 0 | 100 | 0 | 0 | 0 |  | * |  |  | 1 | 1 | 1
0520750_0520752 | 0520 | 0520750 | 0520752 | Y N | H4473769633 TO D4475269658 | 1C#2SAPECN | 1C#2SAPECN | 37 | 37 | 40 | 70 | 0 | 30 | 0 | 69 | 0 | 0 | 1 | 1 | 1 | Unknown | Unknown | 0 | Unknown | 0 | 0 | 0 | Unknown | Unknown | 0 | 0 | 0 | 0 | Unknown | Unknown | Unknown | N | N | 0 | Unknown |  | 0 | 0 | 0 | 0 | 0 | 100 | 0 | 0 | 0 |  | * |  |  | 1 | 1 | 1
0520752_0520753 | 0520 | 0520752 | 0520753 | Y N | D4475269658 TO CG199999 | 1C#2SAPECN | 1C#2SAPECN | 37 | 37 | 40 | 70 | 0 | 30 | 0 | 10 | 0 | 0 | 1 | 1 | 1 | 1C#2SAPECN | 1C#2SAPECN | 0 | Unknown | 0 | 0 | 0 | Unknown | Unknown | 0 | 0 | 0 | 0 | Unknown | Unknown | Unknown | N | N | 0 | Unknown |  | 0 | 0 | 0 | 0 | 0 | 100 | 0 | 0 | 0 |  | * |  |  | 1 | 1 | 1
0520757_0520758 | 0520 | 0520757 | 0520758 | ZN | H4478669585 TO D4480569591 | 2ALPECNPID | 2ALPECNPID | 37 | 37 | 40 | 70 | 0 | 30 | 0 | 257 | 0 | 0 | 1 | 1 | 1 | Unknown | Unknown | 0 | Unknown | 0 | 0 | 0 | Unknown | Unknown | 0 | 0 | 0 | 0 | Unknown | Unknown | Unknown | N | N | 0 | Unknown |  | 0 | 0 | 0 | 0 | 0 | 100 | 0 | 0 | 0 |  | * |  |  | 1 | 1 | 1
0520757_0520759 | 0520 | 0520757 | 0520759 | ZN | H4478669585 TO D4485669655 | 1C#2SAPECN | 1C#2SAPECN | 37 | 37 | 40 | 70 | 0 | 30 | 0 | 136 | 0 | 0 | 1 | 1 | 1 | Unknown | Unknown | 0 | Unknown | 0 | 0 | 0 | Unknown | Unknown | 0 | 0 | 0 | 0 | Unknown | Unknown | Unknown | N | N | 0 | Unknown |  | 0 | 0 | 0 | 0 | 0 | 100 | 0 | 0 | 0 |  | * |  |  | 1 | 1 | 1
0520757_0520760 | 0520 | 0520757 | 0520760 | ZN | H4478669585 TO D4480969557 | 2ALPECNPID | 2ALPECNPID | 37 | 37 | 40 | 70 | 0 | 30 | 0 | 447 | 0 | 0 | 1 | 1 | 1 | Unknown | Unknown | 0 | Unknown | 0 | 0 | 0 | Unknown | Unknown | 0 | 0 | 0 | 0 | Unknown | Unknown | Unknown | N | N | 0 | Unknown |  | 0 | 0 | 0 | 0 | 0 | 100 | 0 | 0 | 0 |  | * |  |  | 1 | 1 | 1
0520762_0520763 | 0520 | 0520762 | 0520763 | XYZN | P410826 TO P313122 | 3-#6_CU_C | 3-#6_CU_C | 37 | 37 | 40 | 70 | 0 | 30 | 0 | 95 | 0 | 0 | 1 | 1 | 1 | Unknown | Unknown | 0 | Unknown | 0 | 0 | 0 | Unknown | Unknown | 0 | 0 | 0 | 0 | Unknown | Unknown | Unknown | N | N | 0 | Unknown |  | 0 | 0 | 0 | 0 | 0 | 100 | 0 | 0 | 0 |  | * |  |  | 1 | 1 | 1
0520764_0520765 | 0520 | 0520764 | 0520765 | XYZN | P510753 TO P19652 | 3-#6_CU_C | 3-#6_CU_C | 37 | 37 | 40 | 70 | 0 | 30 | 0 | 185.4 | 0 | 0 | 1 | 1 | 1 | Unknown | Unknown | 0 | Unknown | 0 | 0 | 0 | Unknown | Unknown | 0 | 0 | 0 | 0 | Unknown | Unknown | Unknown | N | N | 0 | Unknown |  | 0 | 0 | 0 | 0 | 0 | 100 | 0 | 0 | 0 |  | * |  |  | 1 | 1 | 1
0520765_0520766 | 0520 | 0520765 | 0520766 | XY N | P19652 TO P217439 | 3-#6_CU_B | 3-#6_CU_B | 37 | 37 | 40 | 70 | 0 | 30 | 0 | 254 | 0 | 0 | 1 | 1 | 1 | Unknown | Unknown | 0 | Unknown | 0 | 0 | 0 | Unknown | Unknown | 0 | 0 | 0 | 0 | Unknown | Unknown | Unknown | N | N | 0 | Unknown |  | 0 | 0 | 0 | 0 | 0 | 100 | 0 | 0 | 0 |  | * |  |  | 1 | 1 | 1
0520765_0520769 | 0520 | 0520765 | 0520769 | YZN | P19652 TO P419379 | 3-#6_CU_C | 3-#6_CU_C | 37 | 37 | 40 | 70 | 0 | 30 | 0 | 103 | 0 | 0 | 1 | 1 | 1 | Unknown | Unknown | 0 | Unknown | 0 | 0 | 0 | Unknown | Unknown | 0 | 0 | 0 | 0 | Unknown | Unknown | Unknown | N | N | 0 | Unknown |  | 0 | 0 | 0 | 0 | 0 | 100 | 0 | 0 | 0 |  | * |  |  | 1 | 1 | 1
0520765_0520781 | 0520 | 0520765 | 0520781 | XY N | P19652 TO P211612 | 3-#6_CU_B | 3-#6_CU_B | 37 | 37 | 40 | 70 | 0 | 30 | 0 | 142 | 0 | 0 | 1 | 1 | 1 | Unknown | Unknown | 0 | Unknown | 0 | 0 | 0 | Unknown | Unknown | 0 | 0 | 0 | 0 | Unknown | Unknown | Unknown | N | N | 0 | Unknown |  | 0 | 0 | 0 | 0 | 0 | 100 | 0 | 0 | 0 |  | * |  |  | 1 | 1 | 1
0520766_0520767 | 0520 | 0520766 | 0520767 | XY N | P217439 TO P115474 | 3-#6_CU_B | 3-#6_CU_B | 37 | 37 | 40 | 70 | 0 | 30 | 0 | 166 | 0 | 0 | 1 | 1 | 1 | Unknown | Unknown | 0 | Unknown | 0 | 0 | 0 | Unknown | Unknown | 0 | 0 | 0 | 0 | Unknown | Unknown | Unknown | N | N | 0 | Unknown |  | 0 | 0 | 0 | 0 | 0 | 100 | 0 | 0 | 0 |  | * |  |  | 1 | 1 | 1
0520767_0520768 | 0520 | 0520767 | 0520768 | XY N | P115474 TO P310310 | 3-#6_CU_B | 3-#6_CU_B | 37 | 37 | 40 | 70 | 0 | 30 | 0 | 114 | 0 | 0 | 1 | 1 | 1 | Unknown | Unknown | 0 | Unknown | 0 | 0 | 0 | Unknown | Unknown | 0 | 0 | 0 | 0 | Unknown | Unknown | Unknown | N | N | 0 | Unknown |  | 0 | 0 | 0 | 0 | 0 | 100 | 0 | 0 | 0 |  | * |  |  | 1 | 1 | 1
0520769_0520770 | 0520 | 0520769 | 0520770 | YZN | P419379 TO P19653 | 3-#4_CU_C | 3-#4_CU_C | 37 | 37 | 40 | 70 | 0 | 30 | 0 | 178.1 | 0 | 0 | 1 | 1 | 1 | Unknown | Unknown | 0 | Unknown | 0 | 0 | 0 | Unknown | Unknown | 0 | 0 | 0 | 0 | Unknown | Unknown | Unknown | N | N | 0 | Unknown |  | 0 | 0 | 0 | 0 | 0 | 100 | 0 | 0 | 0 |  | * |  |  | 1 | 1 | 1
0520770_0520771 | 0520 | 0520770 | 0520771 | YZN | P19653 TO P716803 | 3-#4_CU_C | 3-#4_CU_C | 37 | 37 | 40 | 70 | 0 | 30 | 0 | 351.1 | 0 | 0 | 1 | 1 | 1 | Unknown | Unknown | 0 | Unknown | 0 | 0 | 0 | Unknown | Unknown | 0 | 0 | 0 | 0 | Unknown | Unknown | Unknown | N | N | 0 | Unknown |  | 0 | 0 | 0 | 0 | 0 | 100 | 0 | 0 | 0 |  | * |  |  | 1 | 1 | 1
0520771_0520773 | 0520 | 0520771 | 0520773 | YZN | P716803 TO P19655 | 3-#4_CU_C | 3-#4_CU_C | 37 | 37 | 40 | 70 | 0 | 30 | 0 | 145.1 | 0 | 0 | 1 | 1 | 1 | Unknown | Unknown | 0 | Unknown | 0 | 0 | 0 | Unknown | Unknown | 0 | 0 | 0 | 0 | Unknown | Unknown | Unknown | N | N | 0 | Unknown |  | 0 | 0 | 0 | 0 | 0 | 100 | 0 | 0 | 0 |  | * |  |  | 1 | 1 | 1
0520771A_0520772 | 0520 | 0520771A | 0520772 | YZN | P716803 TO D4469169480 | 2ALPECNPID | 2ALPECNPID | 37 | 37 | 40 | 70 | 0 | 30 | 0 | 264 | 0 | 0 | 1 | 1 | 1 | 2ALPECNPID | 2ALPECNPID | 0 | Unknown | 0 | 0 | 0 | Unknown | Unknown | 0 | 0 | 0 | 0 | Unknown | Unknown | Unknown | N | N | 0 | Unknown |  | 0 | 0 | 0 | 0 | 0 | 100 | 0 | 0 | 0 |  | * |  |  | 1 | 1 | 1
0520773_0520774 | 0520 | 0520773 | 0520774 | YZN | P19655 TO P210401 | 3-#4_CU_C | 3-#4_CU_C | 37 | 37 | 40 | 70 | 0 | 30 | 0 | 57 | 0 | 0 | 1 | 1 | 1 | Unknown | Unknown | 0 | Unknown | 0 | 0 | 0 | Unknown | Unknown | 0 | 0 | 0 | 0 | Unknown | Unknown | Unknown | N | N | 0 | Unknown |  | 0 | 0 | 0 | 0 | 0 | 100 | 0 | 0 | 0 |  | * |  |  | 1 | 1 | 1
0520774_0520775 | 0520 | 0520774 | 0520775 | YZN | P210401 TO P319815 | 3-#4_CU_C | 3-#4_CU_C | 37 | 37 | 40 | 70 | 0 | 30 | 0 | 115 | 0 | 0 | 1 | 1 | 1 | Unknown | Unknown | 0 | Unknown | 0 | 0 | 0 | Unknown | Unknown | 0 | 0 | 0 | 0 | Unknown | Unknown | Unknown | N | N | 0 | Unknown |  | 0 | 0 | 0 | 0 | 0 | 100 | 0 | 0 | 0 |  | * |  |  | 1 | 1 | 1
0520775_0520776 | 0520 | 0520775 | 0520776 | YZN | P319815 TO P515528 | 3-#4_CU_C | 3-#4_CU_C | 37 | 37 | 40 | 70 | 0 | 30 | 0 | 97.1 | 0 | 0 | 1 | 1 | 1 | Unknown | Unknown | 0 | Unknown | 0 | 0 | 0 | Unknown | Unknown | 0 | 0 | 0 | 0 | Unknown | Unknown | Unknown | N | N | 0 | Unknown |  | 0 | 0 | 0 | 0 | 0 | 100 | 0 | 0 | 0 |  | * |  |  | 1 | 1 | 1
0520776_0520777 | 0520 | 0520776 | 0520777 | YZN | P515528 TO P614869 | 3-#4_CU_C | 3-#4_CU_C | 37 | 37 | 40 | 70 | 0 | 30 | 0 | 180.2 | 0 | 0 | 1 | 1 | 1 | Unknown | Unknown | 0 | Unknown | 0 | 0 | 0 | Unknown | Unknown | 0 | 0 | 0 | 0 | Unknown | Unknown | Unknown | N | N | 0 | Unknown |  | 0 | 0 | 0 | 0 | 0 | 100 | 0 | 0 | 0 |  | * |  |  | 1 | 1 | 1
0520776A_0520778 | 0520 | 0520776A | 0520778 | ZN | P515528 TO H4424082860 | 1C#2SAPECN | 1C#2SAPECN | 37 | 37 | 40 | 70 | 0 | 30 | 0 | 361 | 0 | 0 | 1 | 1 | 1 | Unknown | Unknown | 0 | Unknown | 0 | 0 | 0 | Unknown | Unknown | 0 | 0 | 0 | 0 | Unknown | Unknown | Unknown | N | N | 0 | Unknown |  | 0 | 0 | 0 | 0 | 0 | 100 | 0 | 0 | 0 |  | * |  |  | 1 | 1 | 1
0520778_0520779 | 0520 | 0520778 | 0520779 | ZN | H4424082860 TO D4424083100 | 1C#2SAPECN | 1C#2SAPECN | 37 | 37 | 40 | 70 | 0 | 30 | 0 | 373 | 0 | 0 | 1 | 1 | 1 | Unknown | Unknown | 0 | Unknown | 0 | 0 | 0 | Unknown | Unknown | 0 | 0 | 0 | 0 | Unknown | Unknown | Unknown | N | N | 0 | Unknown |  | 0 | 0 | 0 | 0 | 0 | 100 | 0 | 0 | 0 |  | * |  |  | 1 | 1 | 1
0520778_0520780 | 0520 | 0520778 | 0520780 | ZN | H4424082860 TO D4439582710 | 1C#2SAPECN | 1C#2SAPECN | 37 | 37 | 40 | 70 | 0 | 30 | 0 | 143 | 0 | 0 | 1 | 1 | 1 | Unknown | Unknown | 0 | Unknown | 0 | 0 | 0 | Unknown | Unknown | 0 | 0 | 0 | 0 | Unknown | Unknown | Unknown | N | N | 0 | Unknown |  | 0 | 0 | 0 | 0 | 0 | 100 | 0 | 0 | 0 |  | * |  |  | 1 | 1 | 1
0520781_0520782 | 0520 | 0520781 | 0520782 | XY N | P211612 TO P219983 | 3-#6_CU_B | 3-#6_CU_B | 37 | 37 | 40 | 70 | 0 | 30 | 0 | 162 | 0 | 0 | 1 | 1 | 1 | Unknown | Unknown | 0 | Unknown | 0 | 0 | 0 | Unknown | Unknown | 0 | 0 | 0 | 0 | Unknown | Unknown | Unknown | N | N | 0 | Unknown |  | 0 | 0 | 0 | 0 | 0 | 100 | 0 | 0 | 0 |  | * |  |  | 1 | 1 | 1
0520782_0520783 | 0520 | 0520782 | 0520783 | XY N | P219983 TO P219984 | 3-#2_AL_B | 3-#2_AL_B | 37 | 37 | 40 | 70 | 0 | 30 | 0 | 135.1 | 0 | 0 | 1 | 1 | 1 | Unknown | Unknown | 0 | Unknown | 0 | 0 | 0 | Unknown | Unknown | 0 | 0 | 0 | 0 | Unknown | Unknown | Unknown | N | N | 0 | Unknown |  | 0 | 0 | 0 | 0 | 0 | 100 | 0 | 0 | 0 |  | * |  |  | 1 | 1 | 1
0520783_0520784 | 0520 | 0520783 | 0520784 | XY N | P219984 TO P219985 | 3-#2_AL_B | 3-#2_AL_B | 37 | 37 | 40 | 70 | 0 | 30 | 0 | 138 | 0 | 0 | 1 | 1 | 1 | Unknown | Unknown | 0 | Unknown | 0 | 0 | 0 | Unknown | Unknown | 0 | 0 | 0 | 0 | Unknown | Unknown | Unknown | N | N | 0 | Unknown |  | 0 | 0 | 0 | 0 | 0 | 100 | 0 | 0 | 0 |  | * |  |  | 1 | 1 | 1
0520785_0520786 | 0520 | 0520785 | 0520786 | X ZN | P414970 TO P414971 | 3-#6_CU_B | 3-#6_CU_B | 37 | 37 | 40 | 70 | 0 | 30 | 0 | 214 | 0 | 0 | 1 | 1 | 1 | Unknown | Unknown | 0 | Unknown | 0 | 0 | 0 | Unknown | Unknown | 0 | 0 | 0 | 0 | Unknown | Unknown | Unknown | N | N | 0 | Unknown |  | 0 | 0 | 0 | 0 | 0 | 100 | 0 | 0 | 0 |  | * |  |  | 1 | 1 | 1
0520787_0520788 | 0520 | 0520787 | 0520788 | XYZN | P18368 TO P2155707 | 3-#4_CU_C | 3-#4_CU_C | 37 | 37 | 40 | 70 | 0 | 30 | 0 | 208 | 0 | 0 | 1 | 1 | 1 | Unknown | Unknown | 0 | Unknown | 0 | 0 | 0 | Unknown | Unknown | 0 | 0 | 0 | 0 | Unknown | Unknown | Unknown | N | N | 0 | Unknown |  | 0 | 0 | 0 | 0 | 0 | 100 | 0 | 0 | 0 |  | * |  |  | 1 | 1 | 1
0520788_0520789 | 0520 | 0520788 | 0520789 | XYZN | P2155707 TO P215708 | 3-#4_CU_C | 3-#4_CU_C | 37 | 37 | 40 | 70 | 0 | 30 | 0 | 108.1 | 0 | 0 | 1 | 1 | 1 | Unknown | Unknown | 0 | Unknown | 0 | 0 | 0 | Unknown | Unknown | 0 | 0 | 0 | 0 | Unknown | Unknown | Unknown | N | N | 0 | Unknown |  | 0 | 0 | 0 | 0 | 0 | 100 | 0 | 0 | 0 |  | * |  |  | 1 | 1 | 1
0520789_0520790 | 0520 | 0520789 | 0520790 | XYZN | P215708 TO P411156 | 3-#4_CU_C | 3-#4_CU_C | 37 | 37 | 40 | 70 | 0 | 30 | 0 | 174 | 0 | 0 | 1 | 1 | 1 | Unknown | Unknown | 0 | Unknown | 0 | 0 | 0 | Unknown | Unknown | 0 | 0 | 0 | 0 | Unknown | Unknown | Unknown | N | N | 0 | Unknown |  | 0 | 0 | 0 | 0 | 0 | 100 | 0 | 0 | 0 |  | * |  |  | 1 | 1 | 1
0520790_0520791 | 0520 | 0520790 | 0520791 | X ZN | P411156 TO P418113 | 3-#2A5005C | 3-#2A5005C | 37 | 37 | 40 | 70 | 0 | 30 | 0 | 104.4 | 0 | 0 | 1 | 1 | 1 | Unknown | Unknown | 0 | Unknown | 0 | 0 | 0 | Unknown | Unknown | 0 | 0 | 0 | 0 | Unknown | Unknown | Unknown | N | N | 0 | Unknown |  | 0 | 0 | 0 | 0 | 0 | 100 | 0 | 0 | 0 |  | * |  |  | 1 | 1 | 1
0520790_0520795 | 0520 | 0520790 | 0520795 | XYZN | P411156 TO P512076 | 3-#2A5005C | 3-#2A5005C | 37 | 37 | 40 | 70 | 0 | 30 | 0 | 173 | 0 | 0 | 1 | 1 | 1 | Unknown | Unknown | 0 | Unknown | 0 | 0 | 0 | Unknown | Unknown | 0 | 0 | 0 | 0 | Unknown | Unknown | Unknown | N | N | 0 | Unknown |  | 0 | 0 | 0 | 0 | 0 | 100 | 0 | 0 | 0 |  | * |  |  | 1 | 1 | 1
0520790_0520809 | 0520 | 0520790 | 0520809 | XYZN | P411156 TO P15426 | 3-#4_CU_C | 3-#4_CU_C | 37 | 37 | 40 | 70 | 0 | 30 | 0 | 635.3 | 0 | 0 | 1 | 1 | 1 | Unknown | Unknown | 0 | Unknown | 0 | 0 | 0 | Unknown | Unknown | 0 | 0 | 0 | 0 | Unknown | Unknown | Unknown | N | N | 0 | Unknown |  | 0 | 0 | 0 | 0 | 0 | 100 | 0 | 0 | 0 |  | * |  |  | 1 | 1 | 1
0520791_0520792 | 0520 | 0520791 | 0520792 | X ZN | P418113 TO P418114 | 3-#2A5005C | 3-#2A5005C | 37 | 37 | 40 | 70 | 0 | 30 | 0 | 114 | 0 | 0 | 1 | 1 | 1 | Unknown | Unknown | 0 | Unknown | 0 | 0 | 0 | Unknown | Unknown | 0 | 0 | 0 | 0 | Unknown | Unknown | Unknown | N | N | 0 | Unknown |  | 0 | 0 | 0 | 0 | 0 | 100 | 0 | 0 | 0 |  | * |  |  | 1 | 1 | 1
0520792_0520793 | 0520 | 0520792 | 0520793 | X ZN | P418114 TO P418115 | 3-#2A5005C | 3-#2A5005C | 37 | 37 | 40 | 70 | 0 | 30 | 0 | 173 | 0 | 0 | 1 | 1 | 1 | Unknown | Unknown | 0 | Unknown | 0 | 0 | 0 | Unknown | Unknown | 0 | 0 | 0 | 0 | Unknown | Unknown | Unknown | N | N | 0 | Unknown |  | 0 | 0 | 0 | 0 | 0 | 100 | 0 | 0 | 0 |  | * |  |  | 1 | 1 | 1
0520793_0520794 | 0520 | 0520793 | 0520794 | X ZN | P418115 TO P510040 | 3-#2A5005C | 3-#2A5005C | 37 | 37 | 40 | 70 | 0 | 30 | 0 | 132 | 0 | 0 | 1 | 1 | 1 | Unknown | Unknown | 0 | Unknown | 0 | 0 | 0 | Unknown | Unknown | 0 | 0 | 0 | 0 | Unknown | Unknown | Unknown | N | N | 0 | Unknown |  | 0 | 0 | 0 | 0 | 0 | 100 | 0 | 0 | 0 |  | * |  |  | 1 | 1 | 1
0520795_0520796 | 0520 | 0520795 | 0520796 | XYZN | P512076 TO P115310 | 3-#2A5005C | 3-#2A5005C | 37 | 37 | 40 | 70 | 0 | 30 | 0 | 132.4 | 0 | 0 | 1 | 1 | 1 | Unknown | Unknown | 0 | Unknown | 0 | 0 | 0 | Unknown | Unknown | 0 | 0 | 0 | 0 | Unknown | Unknown | Unknown | N | N | 0 | Unknown |  | 0 | 0 | 0 | 0 | 0 | 100 | 0 | 0 | 0 |  | * |  |  | 1 | 1 | 1
0520796_0520797 | 0520 | 0520796 | 0520797 | YZN | P115310 TO P228915 | 3-#2_AL_B | 3-#2_AL_B | 37 | 37 | 40 | 70 | 0 | 30 | 0 | 168.2 | 0 | 0 | 1 | 1 | 1 | Unknown | Unknown | 0 | Unknown | 0 | 0 | 0 | Unknown | Unknown | 0 | 0 | 0 | 0 | Unknown | Unknown | Unknown | N | N | 0 | Unknown |  | 0 | 0 | 0 | 0 | 0 | 100 | 0 | 0 | 0 |  | * |  |  | 1 | 1 | 1
0520796_0520798 | 0520 | 0520796 | 0520798 | XY N | P115310 TO P414562 | 3-#2_AL_B | 3-#2_AL_B | 37 | 37 | 40 | 70 | 0 | 30 | 0 | 128.1 | 0 | 0 | 1 | 1 | 1 | Unknown | Unknown | 0 | Unknown | 0 | 0 | 0 | Unknown | Unknown | 0 | 0 | 0 | 0 | Unknown | Unknown | Unknown | N | N | 0 | Unknown |  | 0 | 0 | 0 | 0 | 0 | 100 | 0 | 0 | 0 |  | * |  |  | 1 | 1 | 1
0520798_0520799 | 0520 | 0520798 | 0520799 | XY N | P414562 TO P414563 | 3-#2_AL_B | 3-#2_AL_B | 37 | 37 | 40 | 70 | 0 | 30 | 0 | 112 | 0 | 0 | 1 | 1 | 1 | Unknown | Unknown | 0 | Unknown | 0 | 0 | 0 | Unknown | Unknown | 0 | 0 | 0 | 0 | Unknown | Unknown | Unknown | N | N | 0 | Unknown |  | 0 | 0 | 0 | 0 | 0 | 100 | 0 | 0 | 0 |  | * |  |  | 1 | 1 | 1
0520799_0520800 | 0520 | 0520799 | 0520800 | XY N | P414563 TO P414564 | 3-#2_AL_B | 3-#2_AL_B | 37 | 37 | 40 | 70 | 0 | 30 | 0 | 114.1 | 0 | 0 | 1 | 1 | 1 | Unknown | Unknown | 0 | Unknown | 0 | 0 | 0 | Unknown | Unknown | 0 | 0 | 0 | 0 | Unknown | Unknown | Unknown | N | N | 0 | Unknown |  | 0 | 0 | 0 | 0 | 0 | 100 | 0 | 0 | 0 |  | * |  |  | 1 | 1 | 1
0520800_0520801 | 0520 | 0520800 | 0520801 | XY N | P414564 TO P515606 | 3-#2_AL_B | 3-#2_AL_B | 37 | 37 | 40 | 70 | 0 | 30 | 0 | 118 | 0 | 0 | 1 | 1 | 1 | Unknown | Unknown | 0 | Unknown | 0 | 0 | 0 | Unknown | Unknown | 0 | 0 | 0 | 0 | Unknown | Unknown | Unknown | N | N | 0 | Unknown |  | 0 | 0 | 0 | 0 | 0 | 100 | 0 | 0 | 0 |  | * |  |  | 1 | 1 | 1
0520801_0520802 | 0520 | 0520801 | 0520802 | XY N | P515606 TO P417261 | 3-#2_AL_B | 3-#2_AL_B | 37 | 37 | 40 | 70 | 0 | 30 | 0 | 100 | 0 | 0 | 1 | 1 | 1 | Unknown | Unknown | 0 | Unknown | 0 | 0 | 0 | Unknown | Unknown | 0 | 0 | 0 | 0 | Unknown | Unknown | Unknown | N | N | 0 | Unknown |  | 0 | 0 | 0 | 0 | 0 | 100 | 0 | 0 | 0 |  | * |  |  | 1 | 1 | 1
0520802A_0520803 | 0520 | 0520802A | 0520803 | XY N | P417261 TO H4463569465 | 1C#2SAPECN | 1C#2SAPECN | 37 | 37 | 40 | 70 | 0 | 30 | 0 | 88 | 0 | 0 | 1 | 1 | 1 | Unknown | Unknown | 0 | Unknown | 0 | 0 | 0 | Unknown | Unknown | 0 | 0 | 0 | 0 | Unknown | Unknown | Unknown | N | N | 0 | Unknown |  | 0 | 0 | 0 | 0 | 0 | 100 | 0 | 0 | 0 |  | * |  |  | 1 | 1 | 1
0520803_0520804 | 0520 | 0520803 | 0520804 | XY N | H4463569465 TO D4464669482 | 2ALPECNPID | 2ALPECNPID | 37 | 37 | 40 | 70 | 0 | 30 | 0 | 296 | 0 | 0 | 1 | 1 | 1 | Unknown | Unknown | 0 | Unknown | 0 | 0 | 0 | Unknown | Unknown | 0 | 0 | 0 | 0 | Unknown | Unknown | Unknown | N | N | 0 | Unknown |  | 0 | 0 | 0 | 0 | 0 | 100 | 0 | 0 | 0 |  | * |  |  | 1 | 1 | 1
0520803_0520805 | 0520 | 0520803 | 0520805 | XY N | H4463569465 TO D4462368923 | 2ALPECNPID | 2ALPECNPID | 37 | 37 | 40 | 70 | 0 | 30 | 0 | 72 | 0 | 0 | 1 | 1 | 1 | 2ALPECNPID | 2ALPECNPID | 0 | Unknown | 0 | 0 | 0 | Unknown | Unknown | 0 | 0 | 0 | 0 | Unknown | Unknown | Unknown | N | N | 0 | Unknown |  | 0 | 0 | 0 | 0 | 0 | 100 | 0 | 0 | 0 |  | * |  |  | 1 | 1 | 1
0520805_0520806 | 0520 | 0520805 | 0520806 | XY N | D4462368923 TO D4468168925 | 1C#2SAPECN | 1C#2SAPECN | 37 | 37 | 40 | 70 | 0 | 30 | 0 | 331 | 0 | 0 | 1 | 1 | 1 | Unknown | Unknown | 0 | Unknown | 0 | 0 | 0 | Unknown | Unknown | 0 | 0 | 0 | 0 | Unknown | Unknown | Unknown | N | N | 0 | Unknown |  | 0 | 0 | 0 | 0 | 0 | 100 | 0 | 0 | 0 |  | * |  |  | 1 | 1 | 1
0520806_0520807 | 0520 | 0520806 | 0520807 | XY N | D4468168925 TO D4484868985 | 1C#2SAPECN | 1C#2SAPECN | 37 | 37 | 40 | 70 | 0 | 30 | 0 | 300 | 0 | 0 | 1 | 1 | 1 | Unknown | Unknown | 0 | Unknown | 0 | 0 | 0 | Unknown | Unknown | 0 | 0 | 0 | 0 | Unknown | Unknown | Unknown | N | N | 0 | Unknown |  | 0 | 0 | 0 | 0 | 0 | 100 | 0 | 0 | 0 |  | * |  |  | 1 | 1 | 1
0520807_0520808 | 0520 | 0520807 | 0520808 | XY N | D4484868985 TO D4491869055 | 1C#2SAPECN | 1C#2SAPECN | 37 | 37 | 40 | 70 | 0 | 30 | 0 | 120 | 0 | 0 | 1 | 1 | 1 | Unknown | Unknown | 0 | Unknown | 0 | 0 | 0 | Unknown | Unknown | 0 | 0 | 0 | 0 | Unknown | Unknown | Unknown | N | N | 0 | Unknown |  | 0 | 0 | 0 | 0 | 0 | 100 | 0 | 0 | 0 |  | * |  |  | 1 | 1 | 1
0520809_0520810 | 0520 | 0520809 | 0520810 | XYZN | P15426 TO P235891 | 3-#6_CU_C | 3-#6_CU_C | 37 | 37 | 40 | 70 | 0 | 30 | 0 | 89.6 | 0 | 0 | 1 | 1 | 1 | Unknown | Unknown | 0 | Unknown | 0 | 0 | 0 | Unknown | Unknown | 0 | 0 | 0 | 0 | Unknown | Unknown | Unknown | N | N | 0 | Unknown |  | 0 | 0 | 0 | 0 | 0 | 100 | 0 | 0 | 0 |  | * |  |  | 1 | 1 | 1
0520809_0520874 | 0520 | 0520809 | 0520874 | X ZN | P15426 TO P210548 | 3-#6_CU_B | 3-#6_CU_B | 37 | 37 | 40 | 70 | 0 | 30 | 0 | 157.1 | 0 | 0 | 1 | 1 | 1 | Unknown | Unknown | 0 | Unknown | 0 | 0 | 0 | Unknown | Unknown | 0 | 0 | 0 | 0 | Unknown | Unknown | Unknown | N | N | 0 | Unknown |  | 0 | 0 | 0 | 0 | 0 | 100 | 0 | 0 | 0 |  | * |  |  | 1 | 1 | 1
0520809_0520879 | 0520 | 0520809 | 0520879 | XY N | P15426 TO P15427 | 3-#6_CU_B | 3-#6_CU_B | 37 | 37 | 40 | 70 | 0 | 30 | 0 | 295 | 0 | 0 | 1 | 1 | 1 | Unknown | Unknown | 0 | Unknown | 0 | 0 | 0 | Unknown | Unknown | 0 | 0 | 0 | 0 | Unknown | Unknown | Unknown | N | N | 0 | Unknown |  | 0 | 0 | 0 | 0 | 0 | 100 | 0 | 0 | 0 |  | * |  |  | 1 | 1 | 1
0520810A_0520811 | 0520 | 0520810A | 0520811 | XYZN | P235891 TO H107907 | 2/0AL_PECN | 2\0AL_PECN | 37 | 37 | 40 | 70 | 0 | 30 | 0 | 111 | 0 | 0 | 1 | 1 | 1 | Unknown | Unknown | 0 | Unknown | 0 | 0 | 0 | Unknown | Unknown | 0 | 0 | 0 | 0 | Unknown | Unknown | Unknown | N | N | 0 | Unknown |  | 0 | 0 | 0 | 0 | 0 | 100 | 0 | 0 | 0 |  | * |  |  | 1 | 1 | 1
0520811_0520812 | 0520 | 0520811 | 0520812 | X N | H107907 TO D114504 | 1C#2SAPECN | 1C#2SAPECN | 37 | 37 | 40 | 70 | 0 | 30 | 0 | 219 | 0 | 0 | 1 | 1 | 1 | Unknown | Unknown | 0 | Unknown | 0 | 0 | 0 | Unknown | Unknown | 0 | 0 | 0 | 0 | Unknown | Unknown | Unknown | N | N | 0 | Unknown |  | 0 | 0 | 0 | 0 | 0 | 100 | 0 | 0 | 0 |  | * |  |  | 1 | 1 | 1
0520811_0520814 | 0520 | 0520811 | 0520814 | Y N | H107907 TO D119625 | 1C#2SAPECN | 1C#2SAPECN | 37 | 37 | 40 | 70 | 0 | 30 | 0 | 287 | 0 | 0 | 1 | 1 | 1 | Unknown | Unknown | 0 | Unknown | 0 | 0 | 0 | Unknown | Unknown | 0 | 0 | 0 | 0 | Unknown | Unknown | Unknown | N | N | 0 | Unknown |  | 0 | 0 | 0 | 0 | 0 | 100 | 0 | 0 | 0 |  | * |  |  | 1 | 1 | 1
0520811_0520816 | 0520 | 0520811 | 0520816 | XYZN | H107907 TO P235874 | 2/0AL_PECN | 2\0AL_PECN | 37 | 37 | 40 | 70 | 0 | 30 | 0 | 471 | 0 | 0 | 1 | 1 | 1 | Unknown | Unknown | 0 | Unknown | 0 | 0 | 0 | Unknown | Unknown | 0 | 0 | 0 | 0 | Unknown | Unknown | Unknown | N | N | 0 | Unknown |  | 0 | 0 | 0 | 0 | 0 | 100 | 0 | 0 | 0 |  | * |  |  | 1 | 1 | 1
0520812_0520813 | 0520 | 0520812 | 0520813 | X N | D114504 TO D114503 | 1C#2SAPECN | 1C#2SAPECN | 37 | 37 | 40 | 70 | 0 | 30 | 0 | 201 | 0 | 0 | 1 | 1 | 1 | Unknown | Unknown | 0 | Unknown | 0 | 0 | 0 | Unknown | Unknown | 0 | 0 | 0 | 0 | Unknown | Unknown | Unknown | N | N | 0 | Unknown |  | 0 | 0 | 0 | 0 | 0 | 100 | 0 | 0 | 0 |  | * |  |  | 1 | 1 | 1
0520814_0520815 | 0520 | 0520814 | 0520815 | Y N | D119625 TO D119624 | 1C#2SAPECN | 1C#2SAPECN | 37 | 37 | 40 | 70 | 0 | 30 | 0 | 311 | 0 | 0 | 1 | 1 | 1 | Unknown | Unknown | 0 | Unknown | 0 | 0 | 0 | Unknown | Unknown | 0 | 0 | 0 | 0 | Unknown | Unknown | Unknown | N | N | 0 | Unknown |  | 0 | 0 | 0 | 0 | 0 | 100 | 0 | 0 | 0 |  | * |  |  | 1 | 1 | 1
0520816A_0520817 | 0520 | 0520816A | 0520817 | XYZN | P235874 TO P15429 | 3-#4_CU_C | 3-#4_CU_C | 37 | 37 | 40 | 70 | 0 | 30 | 0 | 134 | 0 | 0 | 1 | 1 | 1 | Unknown | Unknown | 0 | Unknown | 0 | 0 | 0 | Unknown | Unknown | 0 | 0 | 0 | 0 | Unknown | Unknown | Unknown | N | N | 0 | Unknown |  | 0 | 0 | 0 | 0 | 0 | 100 | 0 | 0 | 0 |  | * |  |  | 1 | 1 | 1
0520817_0520818 | 0520 | 0520817 | 0520818 | XYZN | P15429 TO P115515 | 3-#4_CU_C | 3-#4_CU_C | 37 | 37 | 40 | 70 | 0 | 30 | 0 | 139 | 0 | 0 | 1 | 1 | 1 | Unknown | Unknown | 0 | Unknown | 0 | 0 | 0 | Unknown | Unknown | 0 | 0 | 0 | 0 | Unknown | Unknown | Unknown | N | N | 0 | Unknown |  | 0 | 0 | 0 | 0 | 0 | 100 | 0 | 0 | 0 |  | * |  |  | 1 | 1 | 1
0520817_0520871 | 0520 | 0520817 | 0520871 | YZN | P15429 TO P217113 | 3-#6_CU_B | 3-#6_CU_B | 37 | 37 | 40 | 70 | 0 | 30 | 0 | 108.8 | 0 | 0 | 1 | 1 | 1 | Unknown | Unknown | 0 | Unknown | 0 | 0 | 0 | Unknown | Unknown | 0 | 0 | 0 | 0 | Unknown | Unknown | Unknown | N | N | 0 | Unknown |  | 0 | 0 | 0 | 0 | 0 | 100 | 0 | 0 | 0 |  | * |  |  | 1 | 1 | 1
0520818_0520819 | 0520 | 0520818 | 0520819 | XY N | P115515 TO P115516 | 3-#6_CU_B | 3-#6_CU_B | 37 | 37 | 40 | 70 | 0 | 30 | 0 | 143.1 | 0 | 0 | 1 | 1 | 1 | Unknown | Unknown | 0 | Unknown | 0 | 0 | 0 | Unknown | Unknown | 0 | 0 | 0 | 0 | Unknown | Unknown | Unknown | N | N | 0 | Unknown |  | 0 | 0 | 0 | 0 | 0 | 100 | 0 | 0 | 0 |  | * |  |  | 1 | 1 | 1
0520818_0520821 | 0520 | 0520818 | 0520821 | XYZN | P115515 TO P15430 | 3-#4_CU_C | 3-#4_CU_C | 37 | 37 | 40 | 70 | 0 | 30 | 0 | 179 | 0 | 0 | 1 | 1 | 1 | Unknown | Unknown | 0 | Unknown | 0 | 0 | 0 | Unknown | Unknown | 0 | 0 | 0 | 0 | Unknown | Unknown | Unknown | N | N | 0 | Unknown |  | 0 | 0 | 0 | 0 | 0 | 100 | 0 | 0 | 0 |  | * |  |  | 1 | 1 | 1
0520819_0520820 | 0520 | 0520819 | 0520820 | XY N | P115516 TO P115517 | 3-#6_CU_B | 3-#6_CU_B | 37 | 37 | 40 | 70 | 0 | 30 | 0 | 318.1 | 0 | 0 | 1 | 1 | 1 | Unknown | Unknown | 0 | Unknown | 0 | 0 | 0 | Unknown | Unknown | 0 | 0 | 0 | 0 | Unknown | Unknown | Unknown | N | N | 0 | Unknown |  | 0 | 0 | 0 | 0 | 0 | 100 | 0 | 0 | 0 |  | * |  |  | 1 | 1 | 1
0520821_0520825 | 0520 | 0520821 | 0520825 | XYZN | P15430 TO P15431 | 3-#4_CU_C | 3-#4_CU_C | 37 | 37 | 40 | 70 | 0 | 30 | 0 | 158.1 | 0 | 0 | 1 | 1 | 1 | Unknown | Unknown | 0 | Unknown | 0 | 0 | 0 | Unknown | Unknown | 0 | 0 | 0 | 0 | Unknown | Unknown | Unknown | N | N | 0 | Unknown |  | 0 | 0 | 0 | 0 | 0 | 100 | 0 | 0 | 0 |  | * |  |  | 1 | 1 | 1
0520821A_0520822 | 0520 | 0520821A | 0520822 | X ZN | P15430 TO D4456869325 | 2ALPECNPID | 2ALPECNPID | 37 | 37 | 40 | 70 | 0 | 30 | 0 | 353 | 0 | 0 | 1 | 1 | 1 | Unknown | Unknown | 0 | Unknown | 0 | 0 | 0 | Unknown | Unknown | 0 | 0 | 0 | 0 | Unknown | Unknown | Unknown | N | N | 0 | Unknown |  | 0 | 0 | 0 | 0 | 0 | 100 | 0 | 0 | 0 |  | * |  |  | 1 | 1 | 1
0520822_0520823 | 0520 | 0520822 | 0520823 | X ZN | D4456869325 TO D164923 | 1C#2SAPECN | 1C#2SAPECN | 37 | 37 | 40 | 70 | 0 | 30 | 0 | 351 | 0 | 0 | 1 | 1 | 1 | Unknown | Unknown | 0 | Unknown | 0 | 0 | 0 | Unknown | Unknown | 0 | 0 | 0 | 0 | Unknown | Unknown | Unknown | N | N | 0 | Unknown |  | 0 | 0 | 0 | 0 | 0 | 100 | 0 | 0 | 0 |  | * |  |  | 1 | 1 | 1
0520823_0520824 | 0520 | 0520823 | 0520824 | X ZN | D164923 TO D120595 | 1C#2SAPECN | 1C#2SAPECN | 37 | 37 | 40 | 70 | 0 | 30 | 0 | 171 | 0 | 0 | 1 | 1 | 1 | Unknown | Unknown | 0 | Unknown | 0 | 0 | 0 | Unknown | Unknown | 0 | 0 | 0 | 0 | Unknown | Unknown | Unknown | N | N | 0 | Unknown |  | 0 | 0 | 0 | 0 | 0 | 100 | 0 | 0 | 0 |  | * |  |  | 1 | 1 | 1
0520825_0520826 | 0520 | 0520825 | 0520826 | XYZN | P15431 TO P214558 | 3-#6_CU_C | 3-#6_CU_C | 37 | 37 | 40 | 70 | 0 | 30 | 0 | 254.9 | 0 | 0 | 1 | 1 | 1 | Unknown | Unknown | 0 | Unknown | 0 | 0 | 0 | Unknown | Unknown | 0 | 0 | 0 | 0 | Unknown | Unknown | Unknown | N | N | 0 | Unknown |  | 0 | 0 | 0 | 0 | 0 | 100 | 0 | 0 | 0 |  | * |  |  | 1 | 1 | 1
0520825_0520829 | 0520 | 0520825 | 0520829 | XYZN | P15431 TO P514903 | 3-#4_CU_C | 3-#4_CU_C | 37 | 37 | 40 | 70 | 0 | 30 | 0 | 92 | 0 | 0 | 1 | 1 | 1 | Unknown | Unknown | 0 | Unknown | 0 | 0 | 0 | Unknown | Unknown | 0 | 0 | 0 | 0 | Unknown | Unknown | Unknown | N | N | 0 | Unknown |  | 0 | 0 | 0 | 0 | 0 | 100 | 0 | 0 | 0 |  | * |  |  | 1 | 1 | 1
0520826_0520827 | 0520 | 0520826 | 0520827 | XYZN | P214558 TO P214559 | 3-#6_CU_C | 3-#6_CU_C | 37 | 37 | 40 | 70 | 0 | 30 | 0 | 306.3 | 0 | 0 | 1 | 1 | 1 | 3-#6_CU_C | 3-#6_CU_C | 0 | Unknown | 0 | 0 | 0 | Unknown | Unknown | 0 | 0 | 0 | 0 | Unknown | Unknown | Unknown | N | N | 0 | Unknown |  | 0 | 0 | 0 | 0 | 0 | 100 | 0 | 0 | 0 |  | * |  |  | 1 | 1 | 1
0520827_0520828 | 0520 | 0520827 | 0520828 | X ZN | P214559 TO P214560 | 3-#4_CU_B | 3-#4_CU_B | 37 | 37 | 40 | 70 | 0 | 30 | 0 | 200.5 | 0 | 0 | 1 | 1 | 1 | Unknown | Unknown | 0 | Unknown | 0 | 0 | 0 | Unknown | Unknown | 0 | 0 | 0 | 0 | Unknown | Unknown | Unknown | N | N | 0 | Unknown |  | 0 | 0 | 0 | 0 | 0 | 100 | 0 | 0 | 0 |  | * |  |  | 1 | 1 | 1
0520829_0520830 | 0520 | 0520829 | 0520830 | XYZN | P514903 TO CG199999 | 3-#4_CU_C | 3-#4_CU_C | 37 | 37 | 40 | 70 | 0 | 30 | 0 | 10 | 0 | 0 | 1 | 1 | 1 | 3-#4_CU_C | 3-#4_CU_C | 0 | Unknown | 0 | 0 | 0 | Unknown | Unknown | 0 | 0 | 0 | 0 | Unknown | Unknown | Unknown | N | N | 0 | Unknown |  | 0 | 0 | 0 | 0 | 0 | 100 | 0 | 0 | 0 |  | * |  |  | 1 | 1 | 1
0520829_0520831 | 0520 | 0520829 | 0520831 | XYZN | P514903 TO P15432 | 3-#4_CU_C | 3-#4_CU_C | 37 | 37 | 40 | 70 | 0 | 30 | 0 | 246.1 | 0 | 0 | 1 | 1 | 1 | Unknown | Unknown | 0 | Unknown | 0 | 0 | 0 | Unknown | Unknown | 0 | 0 | 0 | 0 | Unknown | Unknown | Unknown | N | N | 0 | Unknown |  | 0 | 0 | 0 | 0 | 0 | 100 | 0 | 0 | 0 |  | * |  |  | 1 | 1 | 1
0520831_0520832 | 0520 | 0520831 | 0520832 | XYZN | P15432 TO P319672 | 3-#6_CU_C | 3-#6_CU_C | 37 | 37 | 40 | 70 | 0 | 30 | 0 | 144 | 0 | 0 | 1 | 1 | 1 | Unknown | Unknown | 0 | Unknown | 0 | 0 | 0 | Unknown | Unknown | 0 | 0 | 0 | 0 | Unknown | Unknown | Unknown | N | N | 0 | Unknown |  | 0 | 0 | 0 | 0 | 0 | 100 | 0 | 0 | 0 |  | * |  |  | 1 | 1 | 1
0520832_0520833 | 0520 | 0520832 | 0520833 | XYZN | P319672 TO P15433 | 3-#6_CU_C | 3-#6_CU_C | 37 | 37 | 40 | 70 | 0 | 30 | 0 | 196 | 0 | 0 | 1 | 1 | 1 | Unknown | Unknown | 0 | Unknown | 0 | 0 | 0 | Unknown | Unknown | 0 | 0 | 0 | 0 | Unknown | Unknown | Unknown | N | N | 0 | Unknown |  | 0 | 0 | 0 | 0 | 0 | 100 | 0 | 0 | 0 |  | * |  |  | 1 | 1 | 1
0520833_0520834 | 0520 | 0520833 | 0520834 | YZN | P15433 TO P15434 | 3-#4_CU_B | 3-#4_CU_B | 37 | 37 | 40 | 70 | 0 | 30 | 0 | 239.1 | 0 | 0 | 1 | 1 | 1 | Unknown | Unknown | 0 | Unknown | 0 | 0 | 0 | Unknown | Unknown | 0 | 0 | 0 | 0 | Unknown | Unknown | Unknown | N | N | 0 | Unknown |  | 0 | 0 | 0 | 0 | 0 | 100 | 0 | 0 | 0 |  | * |  |  | 1 | 1 | 1
0520833_0520841 | 0520 | 0520833 | 0520841 | XYZN | P15433 TO P212127 | 3-#6_CU_C | 3-#6_CU_C | 37 | 37 | 40 | 70 | 0 | 30 | 0 | 59 | 0 | 0 | 1 | 1 | 1 | Unknown | Unknown | 0 | Unknown | 0 | 0 | 0 | Unknown | Unknown | 0 | 0 | 0 | 0 | Unknown | Unknown | Unknown | N | N | 0 | Unknown |  | 0 | 0 | 0 | 0 | 0 | 100 | 0 | 0 | 0 |  | * |  |  | 1 | 1 | 1
0520833_0520842 | 0520 | 0520833 | 0520842 | XYZN | P15433 TO P212066 | 3-#6_CU_C | 3-#6_CU_C | 37 | 37 | 40 | 70 | 0 | 30 | 0 | 154 | 0 | 0 | 1 | 1 | 1 | Unknown | Unknown | 0 | Unknown | 0 | 0 | 0 | Unknown | Unknown | 0 | 0 | 0 | 0 | Unknown | Unknown | Unknown | N | N | 0 | Unknown |  | 0 | 0 | 0 | 0 | 0 | 100 | 0 | 0 | 0 |  | * |  |  | 1 | 1 | 1
0520834_0520835 | 0520 | 0520834 | 0520835 | YZN | P15434 TO P15994 | 3-#4_CU_B | 3-#4_CU_B | 37 | 37 | 40 | 70 | 0 | 30 | 0 | 174.5 | 0 | 0 | 1 | 1 | 1 | Unknown | Unknown | 0 | Unknown | 0 | 0 | 0 | Unknown | Unknown | 0 | 0 | 0 | 0 | Unknown | Unknown | Unknown | N | N | 0 | Unknown |  | 0 | 0 | 0 | 0 | 0 | 100 | 0 | 0 | 0 |  | * |  |  | 1 | 1 | 1
0520834_0520836 | 0520 | 0520834 | 0520836 | YZN | P15434 TO P415612 | 3-#6_CU_B | 3-#6_CU_B | 37 | 37 | 40 | 70 | 0 | 30 | 0 | 55.6 | 0 | 0 | 1 | 1 | 1 | Unknown | Unknown | 0 | Unknown | 0 | 0 | 0 | Unknown | Unknown | 0 | 0 | 0 | 0 | Unknown | Unknown | Unknown | N | N | 0 | Unknown |  | 0 | 0 | 0 | 0 | 0 | 100 | 0 | 0 | 0 |  | * |  |  | 1 | 1 | 1
0520834_0520839 | 0520 | 0520834 | 0520839 | YZN | P15434 TO P518937 | 3-#4_CU_B | 3-#4_CU_B | 37 | 37 | 40 | 70 | 0 | 30 | 0 | 59 | 0 | 0 | 1 | 1 | 1 | Unknown | Unknown | 0 | Unknown | 0 | 0 | 0 | Unknown | Unknown | 0 | 0 | 0 | 0 | Unknown | Unknown | Unknown | N | N | 0 | Unknown |  | 0 | 0 | 0 | 0 | 0 | 100 | 0 | 0 | 0 |  | * |  |  | 1 | 1 | 1
0520836_0520837 | 0520 | 0520836 | 0520837 | YZN | P415612 TO P510250 | 3-#6_CU_B | 3-#6_CU_B | 37 | 37 | 40 | 70 | 0 | 30 | 0 | 57 | 0 | 0 | 1 | 1 | 1 | Unknown | Unknown | 0 | Unknown | 0 | 0 | 0 | Unknown | Unknown | 0 | 0 | 0 | 0 | Unknown | Unknown | Unknown | N | N | 0 | Unknown |  | 0 | 0 | 0 | 0 | 0 | 100 | 0 | 0 | 0 |  | * |  |  | 1 | 1 | 1
0520837_0520838 | 0520 | 0520837 | 0520838 | YZN | P510250 TO P415613 | 3-#6_CU_B | 3-#6_CU_B | 37 | 37 | 40 | 70 | 0 | 30 | 0 | 101 | 0 | 0 | 1 | 1 | 1 | Unknown | Unknown | 0 | Unknown | 0 | 0 | 0 | Unknown | Unknown | 0 | 0 | 0 | 0 | Unknown | Unknown | Unknown | N | N | 0 | Unknown |  | 0 | 0 | 0 | 0 | 0 | 100 | 0 | 0 | 0 |  | * |  |  | 1 | 1 | 1
0520839_0520840 | 0520 | 0520839 | 0520840 | YZN | P518937 TO P518938 | 3-#2A5005C | 3-#2A5005C | 37 | 37 | 40 | 70 | 0 | 30 | 0 | 155 | 0 | 0 | 1 | 1 | 1 | Unknown | Unknown | 0 | Unknown | 0 | 0 | 0 | Unknown | Unknown | 0 | 0 | 0 | 0 | Unknown | Unknown | Unknown | N | N | 0 | Unknown |  | 0 | 0 | 0 | 0 | 0 | 100 | 0 | 0 | 0 |  | * |  |  | 1 | 1 | 1
0520842_0520843 | 0520 | 0520842 | 0520843 | X ZN | P212066 TO P411475 | 3-#6_CU_B | 3-#6_CU_B | 37 | 37 | 40 | 70 | 0 | 30 | 0 | 102.1 | 0 | 0 | 1 | 1 | 1 | Unknown | Unknown | 0 | Unknown | 0 | 0 | 0 | Unknown | Unknown | 0 | 0 | 0 | 0 | Unknown | Unknown | Unknown | N | N | 0 | Unknown |  | 0 | 0 | 0 | 0 | 0 | 100 | 0 | 0 | 0 |  | * |  |  | 1 | 1 | 1
0520842_0520846 | 0520 | 0520842 | 0520846 | XYZN | P212066 TO P15435 | 3-#6_CU_C | 3-#6_CU_C | 37 | 37 | 40 | 70 | 0 | 30 | 0 | 154.1 | 0 | 0 | 1 | 1 | 1 | Unknown | Unknown | 0 | Unknown | 0 | 0 | 0 | Unknown | Unknown | 0 | 0 | 0 | 0 | Unknown | Unknown | Unknown | N | N | 0 | Unknown |  | 0 | 0 | 0 | 0 | 0 | 100 | 0 | 0 | 0 |  | * |  |  | 1 | 1 | 1
0520843_0520844 | 0520 | 0520843 | 0520844 | X ZN | P411475 TO P411476 | 3-#6_CU_B | 3-#6_CU_B | 37 | 37 | 40 | 70 | 0 | 30 | 0 | 220.4 | 0 | 0 | 1 | 1 | 1 | Unknown | Unknown | 0 | Unknown | 0 | 0 | 0 | Unknown | Unknown | 0 | 0 | 0 | 0 | Unknown | Unknown | Unknown | N | N | 0 | Unknown |  | 0 | 0 | 0 | 0 | 0 | 100 | 0 | 0 | 0 |  | * |  |  | 1 | 1 | 1
0520844_0520845 | 0520 | 0520844 | 0520845 | X ZN | P411476 TO P615891 | 3-#6_CU_B | 3-#6_CU_B | 37 | 37 | 40 | 70 | 0 | 30 | 0 | 108 | 0 | 0 | 1 | 1 | 1 | Unknown | Unknown | 0 | Unknown | 0 | 0 | 0 | Unknown | Unknown | 0 | 0 | 0 | 0 | Unknown | Unknown | Unknown | N | N | 0 | Unknown |  | 0 | 0 | 0 | 0 | 0 | 100 | 0 | 0 | 0 |  | * |  |  | 1 | 1 | 1
0520846_0520847 | 0520 | 0520846 | 0520847 | XYZN | P15435 TO P17105 | 3-#6_CU_C | 3-#6_CU_C | 37 | 37 | 40 | 70 | 0 | 30 | 0 | 199.1 | 0 | 0 | 1 | 1 | 1 | Unknown | Unknown | 0 | Unknown | 0 | 0 | 0 | Unknown | Unknown | 0 | 0 | 0 | 0 | Unknown | Unknown | Unknown | N | N | 0 | Unknown |  | 0 | 0 | 0 | 0 | 0 | 100 | 0 | 0 | 0 |  | * |  |  | 1 | 1 | 1
0520847_0520848 | 0520 | 0520847 | 0520848 | XYZN | P17105 TO P17106 | 3-#6_CU_C | 3-#6_CU_C | 37 | 37 | 40 | 70 | 0 | 30 | 0 | 208.1 | 0 | 0 | 1 | 1 | 1 | Unknown | Unknown | 0 | Unknown | 0 | 0 | 0 | Unknown | Unknown | 0 | 0 | 0 | 0 | Unknown | Unknown | Unknown | N | N | 0 | Unknown |  | 0 | 0 | 0 | 0 | 0 | 100 | 0 | 0 | 0 |  | * |  |  | 1 | 1 | 1
0520848_0520849 | 0520 | 0520848 | 0520849 | YZN | P17106 TO P419191 | 3-#6_CU_B | 3-#6_CU_B | 37 | 37 | 40 | 70 | 0 | 30 | 0 | 106.7 | 0 | 0 | 1 | 1 | 1 | Unknown | Unknown | 0 | Unknown | 0 | 0 | 0 | Unknown | Unknown | 0 | 0 | 0 | 0 | Unknown | Unknown | Unknown | N | N | 0 | Unknown |  | 0 | 0 | 0 | 0 | 0 | 100 | 0 | 0 | 0 |  | * |  |  | 1 | 1 | 1
0520848_0520850 | 0520 | 0520848 | 0520850 | XYZN | P17106 TO P115409 | 3-#6_CU_C | 3-#6_CU_C | 37 | 37 | 40 | 70 | 0 | 30 | 0 | 299.2 | 0 | 0 | 1 | 1 | 1 | Unknown | Unknown | 0 | Unknown | 0 | 0 | 0 | Unknown | Unknown | 0 | 0 | 0 | 0 | Unknown | Unknown | Unknown | N | N | 0 | Unknown |  | 0 | 0 | 0 | 0 | 0 | 100 | 0 | 0 | 0 |  | * |  |  | 1 | 1 | 1
0520850_0520851 | 0520 | 0520850 | 0520851 | XYZN | P115409 TO P115410 | 3-#6_CU_C | 3-#6_CU_C | 37 | 37 | 40 | 70 | 0 | 30 | 0 | 286.6 | 0 | 0 | 1 | 1 | 1 | Unknown | Unknown | 0 | Unknown | 0 | 0 | 0 | Unknown | Unknown | 0 | 0 | 0 | 0 | Unknown | Unknown | Unknown | N | N | 0 | Unknown |  | 0 | 0 | 0 | 0 | 0 | 100 | 0 | 0 | 0 |  | * |  |  | 1 | 1 | 1
0520851_0520852 | 0520 | 0520851 | 0520852 | XYZN | P115410 TO P115411 | 3-#6_CU_C | 3-#6_CU_C | 37 | 37 | 40 | 70 | 0 | 30 | 0 | 285.6 | 0 | 0 | 1 | 1 | 1 | Unknown | Unknown | 0 | Unknown | 0 | 0 | 0 | Unknown | Unknown | 0 | 0 | 0 | 0 | Unknown | Unknown | Unknown | N | N | 0 | Unknown |  | 0 | 0 | 0 | 0 | 0 | 100 | 0 | 0 | 0 |  | * |  |  | 1 | 1 | 1
0520852_0520853 | 0520 | 0520852 | 0520853 | XYZN | P115411 TO P316663 | 3-#6_CU_C | 3-#6_CU_C | 37 | 37 | 40 | 70 | 0 | 30 | 0 | 344.7 | 0 | 0 | 1 | 1 | 1 | Unknown | Unknown | 0 | Unknown | 0 | 0 | 0 | Unknown | Unknown | 0 | 0 | 0 | 0 | Unknown | Unknown | Unknown | N | N | 0 | Unknown |  | 0 | 0 | 0 | 0 | 0 | 100 | 0 | 0 | 0 |  | * |  |  | 1 | 1 | 1
0520853_0520854 | 0520 | 0520853 | 0520854 | XYZN | P316663 TO P318794 | 3-#6_CU_C | 3-#6_CU_C | 37 | 37 | 40 | 70 | 0 | 30 | 0 | 162.4 | 0 | 0 | 1 | 1 | 1 | Unknown | Unknown | 0 | Unknown | 0 | 0 | 0 | Unknown | Unknown | 0 | 0 | 0 | 0 | Unknown | Unknown | Unknown | N | N | 0 | Unknown |  | 0 | 0 | 0 | 0 | 0 | 100 | 0 | 0 | 0 |  | * |  |  | 1 | 1 | 1
0520853_0520866 | 0520 | 0520853 | 0520866 | YZN | P316663 TO P410781 | 3-#2A5005C | 3-#2A5005C | 37 | 37 | 40 | 70 | 0 | 30 | 0 | 202 | 0 | 0 | 1 | 1 | 1 | Unknown | Unknown | 0 | Unknown | 0 | 0 | 0 | Unknown | Unknown | 0 | 0 | 0 | 0 | Unknown | Unknown | Unknown | N | N | 0 | Unknown |  | 0 | 0 | 0 | 0 | 0 | 100 | 0 | 0 | 0 |  | * |  |  | 1 | 1 | 1
0520853_0520868 | 0520 | 0520853 | 0520868 | X ZN | P316663 TO P235825 | 3-#2_AL_B | 3-#2_AL_B | 37 | 37 | 40 | 70 | 0 | 30 | 0 | 82.5 | 0 | 0 | 1 | 1 | 1 | Unknown | Unknown | 0 | Unknown | 0 | 0 | 0 | Unknown | Unknown | 0 | 0 | 0 | 0 | Unknown | Unknown | Unknown | N | N | 0 | Unknown |  | 0 | 0 | 0 | 0 | 0 | 100 | 0 | 0 | 0 |  | * |  |  | 1 | 1 | 1
0520854_0520855 | 0520 | 0520854 | 0520855 | XY N | P318794 TO P318795 | 3-#6_CU_B | 3-#6_CU_B | 37 | 37 | 40 | 70 | 0 | 30 | 0 | 170.6 | 0 | 0 | 1 | 1 | 1 | Unknown | Unknown | 0 | Unknown | 0 | 0 | 0 | Unknown | Unknown | 0 | 0 | 0 | 0 | Unknown | Unknown | Unknown | N | N | 0 | Unknown |  | 0 | 0 | 0 | 0 | 0 | 100 | 0 | 0 | 0 |  | * |  |  | 1 | 1 | 1
0520855_0520856 | 0520 | 0520855 | 0520856 | XY N | P318795 TO P194021 | 3-#2_AL_B | 3-#2_AL_B | 37 | 37 | 40 | 70 | 0 | 30 | 0 | 80.1 | 0 | 0 | 1 | 1 | 1 | Unknown | Unknown | 0 | Unknown | 0 | 0 | 0 | Unknown | Unknown | 0 | 0 | 0 | 0 | Unknown | Unknown | Unknown | N | N | 0 | Unknown |  | 0 | 0 | 0 | 0 | 0 | 100 | 0 | 0 | 0 |  | * |  |  | 1 | 1 | 1
0520855_0520865 | 0520 | 0520855 | 0520865 | XY N | P318795 TO P318796 | 3-#4_CU_C | 3-#4_CU_C | 37 | 37 | 40 | 70 | 0 | 30 | 0 | 115 | 0 | 0 | 1 | 1 | 1 | Unknown | Unknown | 0 | Unknown | 0 | 0 | 0 | Unknown | Unknown | 0 | 0 | 0 | 0 | Unknown | Unknown | Unknown | N | N | 0 | Unknown |  | 0 | 0 | 0 | 0 | 0 | 100 | 0 | 0 | 0 |  | * |  |  | 1 | 1 | 1
0520856_0520857 | 0520 | 0520856 | 0520857 | XY N | P194021 TO P194022 | 3-#2_AL_B | 3-#2_AL_B | 37 | 37 | 40 | 70 | 0 | 30 | 0 | 210.3 | 0 | 0 | 1 | 1 | 1 | Unknown | Unknown | 0 | Unknown | 0 | 0 | 0 | Unknown | Unknown | 0 | 0 | 0 | 0 | Unknown | Unknown | Unknown | N | N | 0 | Unknown |  | 0 | 0 | 0 | 0 | 0 | 100 | 0 | 0 | 0 |  | * |  |  | 1 | 1 | 1
0520857_0520858 | 0520 | 0520857 | 0520858 | XY N | P194022 TO P194023 | 3-#2_AL_B | 3-#2_AL_B | 37 | 37 | 40 | 70 | 0 | 30 | 0 | 334 | 0 | 0 | 1 | 1 | 1 | Unknown | Unknown | 0 | Unknown | 0 | 0 | 0 | Unknown | Unknown | 0 | 0 | 0 | 0 | Unknown | Unknown | Unknown | N | N | 0 | Unknown |  | 0 | 0 | 0 | 0 | 0 | 100 | 0 | 0 | 0 |  | * |  |  | 1 | 1 | 1
0520858_0520859 | 0520 | 0520858 | 0520859 | XY N | P194023 TO P194024 | 3-#2_AL_B | 3-#2_AL_B | 37 | 37 | 40 | 70 | 0 | 30 | 0 | 267.2 | 0 | 0 | 1 | 1 | 1 | Unknown | Unknown | 0 | Unknown | 0 | 0 | 0 | Unknown | Unknown | 0 | 0 | 0 | 0 | Unknown | Unknown | Unknown | N | N | 0 | Unknown |  | 0 | 0 | 0 | 0 | 0 | 100 | 0 | 0 | 0 |  | * |  |  | 1 | 1 | 1
0520859_0520860 | 0520 | 0520859 | 0520860 | XY N | P194024 TO P194025 | 3-#2_AL_B | 3-#2_AL_B | 37 | 37 | 40 | 70 | 0 | 30 | 0 | 197.3 | 0 | 0 | 1 | 1 | 1 | Unknown | Unknown | 0 | Unknown | 0 | 0 | 0 | Unknown | Unknown | 0 | 0 | 0 | 0 | Unknown | Unknown | Unknown | N | N | 0 | Unknown |  | 0 | 0 | 0 | 0 | 0 | 100 | 0 | 0 | 0 |  | * |  |  | 1 | 1 | 1
0520860_0520861 | 0520 | 0520860 | 0520861 | XY N | P194025 TO P194026 | 3-#2_AL_B | 3-#2_AL_B | 37 | 37 | 40 | 70 | 0 | 30 | 0 | 244.9 | 0 | 0 | 1 | 1 | 1 | Unknown | Unknown | 0 | Unknown | 0 | 0 | 0 | Unknown | Unknown | 0 | 0 | 0 | 0 | Unknown | Unknown | Unknown | N | N | 0 | Unknown |  | 0 | 0 | 0 | 0 | 0 | 100 | 0 | 0 | 0 |  | * |  |  | 1 | 1 | 1
0520861_0520862 | 0520 | 0520861 | 0520862 | XY N | P194026 TO P194027 | 3-#2_AL_B | 3-#2_AL_B | 37 | 37 | 40 | 70 | 0 | 30 | 0 | 370.7 | 0 | 0 | 1 | 1 | 1 | Unknown | Unknown | 0 | Unknown | 0 | 0 | 0 | Unknown | Unknown | 0 | 0 | 0 | 0 | Unknown | Unknown | Unknown | N | N | 0 | Unknown |  | 0 | 0 | 0 | 0 | 0 | 100 | 0 | 0 | 0 |  | * |  |  | 1 | 1 | 1
0520862_0520863 | 0520 | 0520862 | 0520863 | XY N | P194027 TO P194028 | 3-#2_AL_B | 3-#2_AL_B | 37 | 37 | 40 | 70 | 0 | 30 | 0 | 371.7 | 0 | 0 | 1 | 1 | 1 | Unknown | Unknown | 0 | Unknown | 0 | 0 | 0 | Unknown | Unknown | 0 | 0 | 0 | 0 | Unknown | Unknown | Unknown | N | N | 0 | Unknown |  | 0 | 0 | 0 | 0 | 0 | 100 | 0 | 0 | 0 |  | * |  |  | 1 | 1 | 1
0520862_0520864 | 0520 | 0520862 | 0520864 | XY N | P194027 TO P194029 | 3-#2_AL_B | 3-#2_AL_B | 37 | 37 | 40 | 70 | 0 | 30 | 0 | 231.6 | 0 | 0 | 1 | 1 | 1 | Unknown | Unknown | 0 | Unknown | 0 | 0 | 0 | Unknown | Unknown | 0 | 0 | 0 | 0 | Unknown | Unknown | Unknown | N | N | 0 | Unknown |  | 0 | 0 | 0 | 0 | 0 | 100 | 0 | 0 | 0 |  | * |  |  | 1 | 1 | 1
0520866_0520867 | 0520 | 0520866 | 0520867 | YZN | P410781 TO CG199999 | 3-#2A5005C | 3-#2A5005C | 37 | 37 | 40 | 70 | 0 | 30 | 0 | 10 | 0 | 0 | 1 | 1 | 1 | 3-#2A5005C | 3-#2A5005C | 0 | Unknown | 0 | 0 | 0 | Unknown | Unknown | 0 | 0 | 0 | 0 | Unknown | Unknown | Unknown | N | N | 0 | Unknown |  | 0 | 0 | 0 | 0 | 0 | 100 | 0 | 0 | 0 |  | * |  |  | 1 | 1 | 1
0520868_0520869 | 0520 | 0520868 | 0520869 | X ZN | P235825 TO P235827 | 3-#2_AL_B | 3-#2_AL_B | 37 | 37 | 40 | 70 | 0 | 30 | 0 | 232.2 | 0 | 0 | 1 | 1 | 1 | Unknown | Unknown | 0 | Unknown | 0 | 0 | 0 | Unknown | Unknown | 0 | 0 | 0 | 0 | Unknown | Unknown | Unknown | N | N | 0 | Unknown |  | 0 | 0 | 0 | 0 | 0 | 100 | 0 | 0 | 0 |  | * |  |  | 1 | 1 | 1
0520869_0520870 | 0520 | 0520869 | 0520870 | X ZN | P235827 TO CG199999 | 3-#2_AL_B | 3-#2_AL_B | 37 | 37 | 40 | 70 | 0 | 30 | 0 | 10 | 0 | 0 | 1 | 1 | 1 | 3-#2_AL_B | 3-#2_AL_B | 0 | Unknown | 0 | 0 | 0 | Unknown | Unknown | 0 | 0 | 0 | 0 | Unknown | Unknown | Unknown | N | N | 0 | Unknown |  | 0 | 0 | 0 | 0 | 0 | 100 | 0 | 0 | 0 |  | * |  |  | 1 | 1 | 1
0520871_0520872 | 0520 | 0520871 | 0520872 | YZN | P217113 TO P217114 | 3-#6_CU_B | 3-#6_CU_B | 37 | 37 | 40 | 70 | 0 | 30 | 0 | 166.1 | 0 | 0 | 1 | 1 | 1 | Unknown | Unknown | 0 | Unknown | 0 | 0 | 0 | Unknown | Unknown | 0 | 0 | 0 | 0 | Unknown | Unknown | Unknown | N | N | 0 | Unknown |  | 0 | 0 | 0 | 0 | 0 | 100 | 0 | 0 | 0 |  | * |  |  | 1 | 1 | 1
0520872_0520873 | 0520 | 0520872 | 0520873 | YZN | P217114 TO P615048 | 3-#2_AL_B | 3-#2_AL_B | 37 | 37 | 40 | 70 | 0 | 30 | 0 | 300.1 | 0 | 0 | 1 | 1 | 1 | Unknown | Unknown | 0 | Unknown | 0 | 0 | 0 | Unknown | Unknown | 0 | 0 | 0 | 0 | Unknown | Unknown | Unknown | N | N | 0 | Unknown |  | 0 | 0 | 0 | 0 | 0 | 100 | 0 | 0 | 0 |  | * |  |  | 1 | 1 | 1
0520874_0520875 | 0520 | 0520874 | 0520875 | X ZN | P210548 TO P15425 | 3-#6_CU_B | 3-#6_CU_B | 37 | 37 | 40 | 70 | 0 | 30 | 0 | 143 | 0 | 0 | 1 | 1 | 1 | Unknown | Unknown | 0 | Unknown | 0 | 0 | 0 | Unknown | Unknown | 0 | 0 | 0 | 0 | Unknown | Unknown | Unknown | N | N | 0 | Unknown |  | 0 | 0 | 0 | 0 | 0 | 100 | 0 | 0 | 0 |  | * |  |  | 1 | 1 | 1
0520875A_0520876 | 0520 | 0520875A | 0520876 | ZN | P15425 TO D114505 | 1C#2SAPECN | 1C#2SAPECN | 37 | 37 | 40 | 70 | 0 | 30 | 0 | 72 | 0 | 0 | 1 | 1 | 1 | Unknown | Unknown | 0 | Unknown | 0 | 0 | 0 | Unknown | Unknown | 0 | 0 | 0 | 0 | Unknown | Unknown | Unknown | N | N | 0 | Unknown |  | 0 | 0 | 0 | 0 | 0 | 100 | 0 | 0 | 0 |  | * |  |  | 1 | 1 | 1
0520876_0520877 | 0520 | 0520876 | 0520877 | ZN | D114505 TO D114506 | 1C#2SAPECN | 1C#2SAPECN | 37 | 37 | 40 | 70 | 0 | 30 | 0 | 317 | 0 | 0 | 1 | 1 | 1 | Unknown | Unknown | 0 | Unknown | 0 | 0 | 0 | Unknown | Unknown | 0 | 0 | 0 | 0 | Unknown | Unknown | Unknown | N | N | 0 | Unknown |  | 0 | 0 | 0 | 0 | 0 | 100 | 0 | 0 | 0 |  | * |  |  | 1 | 1 | 1
0520877_0520878 | 0520 | 0520877 | 0520878 | ZN | D114506 TO D114507 | 1C#2SAPECN | 1C#2SAPECN | 37 | 37 | 40 | 70 | 0 | 30 | 0 | 276 | 0 | 0 | 1 | 1 | 1 | Unknown | Unknown | 0 | Unknown | 0 | 0 | 0 | Unknown | Unknown | 0 | 0 | 0 | 0 | Unknown | Unknown | Unknown | N | N | 0 | Unknown |  | 0 | 0 | 0 | 0 | 0 | 100 | 0 | 0 | 0 |  | * |  |  | 1 | 1 | 1
0520879_0520880 | 0520 | 0520879 | 0520880 | XY N | P15427 TO P515604 | 3-#6_CU_B | 3-#6_CU_B | 37 | 37 | 40 | 70 | 0 | 30 | 0 | 243.8 | 0 | 0 | 1 | 1 | 1 | Unknown | Unknown | 0 | Unknown | 0 | 0 | 0 | Unknown | Unknown | 0 | 0 | 0 | 0 | Unknown | Unknown | Unknown | N | N | 0 | Unknown |  | 0 | 0 | 0 | 0 | 0 | 100 | 0 | 0 | 0 |  | * |  |  | 1 | 1 | 1
0520879A_0520882 | 0520 | 0520879A | 0520882 | XY N | P15427 TO D4460069425 | 2ALPECNPID | 2ALPECNPID | 37 | 37 | 40 | 70 | 0 | 30 | 0 | 120 | 0 | 0 | 1 | 1 | 1 | Unknown | Unknown | 0 | Unknown | 0 | 0 | 0 | Unknown | Unknown | 0 | 0 | 0 | 0 | Unknown | Unknown | Unknown | N | N | 0 | Unknown |  | 0 | 0 | 0 | 0 | 0 | 100 | 0 | 0 | 0 |  | * |  |  | 1 | 1 | 1
0520880_0520881 | 0520 | 0520880 | 0520881 | XY N | P515604 TO P515605 | 3-#6_CU_B | 3-#6_CU_B | 37 | 37 | 40 | 70 | 0 | 30 | 0 | 274.6 | 0 | 0 | 1 | 1 | 1 | Unknown | Unknown | 0 | Unknown | 0 | 0 | 0 | Unknown | Unknown | 0 | 0 | 0 | 0 | Unknown | Unknown | Unknown | N | N | 0 | Unknown |  | 0 | 0 | 0 | 0 | 0 | 100 | 0 | 0 | 0 |  | * |  |  | 1 | 1 | 1
0520882_0520883 | 0520 | 0520882 | 0520883 | XY N | D4460069425 TO CG199999 | 2ALPECNPID | 2ALPECNPID | 37 | 37 | 40 | 70 | 0 | 30 | 0 | 10 | 0 | 0 | 1 | 1 | 1 | 2ALPECNPID | 2ALPECNPID | 0 | Unknown | 0 | 0 | 0 | Unknown | Unknown | 0 | 0 | 0 | 0 | Unknown | Unknown | Unknown | N | N | 0 | Unknown |  | 0 | 0 | 0 | 0 | 0 | 100 | 0 | 0 | 0 |  | * |  |  | 1 | 1 | 1
0520884_0520885 | 0520 | 0520884 | 0520885 | YZN | P111976 TO P319516 | 3-#6_CU_B | 3-#6_CU_B | 37 | 37 | 40 | 70 | 0 | 30 | 0 | 235 | 0 | 0 | 1 | 1 | 1 | Unknown | Unknown | 0 | Unknown | 0 | 0 | 0 | Unknown | Unknown | 0 | 0 | 0 | 0 | Unknown | Unknown | Unknown | N | N | 0 | Unknown |  | 0 | 0 | 0 | 0 | 0 | 100 | 0 | 0 | 0 |  | * |  |  | 1 | 1 | 1
0520885_0520886 | 0520 | 0520885 | 0520886 | YZN | P319516 TO P318573 | 3-#6_CU_B | 3-#6_CU_B | 37 | 37 | 40 | 70 | 0 | 30 | 0 | 157 | 0 | 0 | 1 | 1 | 1 | Unknown | Unknown | 0 | Unknown | 0 | 0 | 0 | Unknown | Unknown | 0 | 0 | 0 | 0 | Unknown | Unknown | Unknown | N | N | 0 | Unknown |  | 0 | 0 | 0 | 0 | 0 | 100 | 0 | 0 | 0 |  | * |  |  | 1 | 1 | 1
0520886_0520887 | 0520 | 0520886 | 0520887 | YZN | P318573 TO P417442 | 3-#6_CU_B | 3-#6_CU_B | 37 | 37 | 40 | 70 | 0 | 30 | 0 | 124.1 | 0 | 0 | 1 | 1 | 1 | Unknown | Unknown | 0 | Unknown | 0 | 0 | 0 | Unknown | Unknown | 0 | 0 | 0 | 0 | Unknown | Unknown | Unknown | N | N | 0 | Unknown |  | 0 | 0 | 0 | 0 | 0 | 100 | 0 | 0 | 0 |  | * |  |  | 1 | 1 | 1
0520889_0520890 | 0520 | 0520889 | 0520890 | X ZN | P318019 TO P411295 | 3-#6_CU_B | 3-#6_CU_B | 37 | 37 | 40 | 70 | 0 | 30 | 0 | 267 | 0 | 0 | 1 | 1 | 1 | Unknown | Unknown | 0 | Unknown | 0 | 0 | 0 | Unknown | Unknown | 0 | 0 | 0 | 0 | Unknown | Unknown | Unknown | N | N | 0 | Unknown |  | 0 | 0 | 0 | 0 | 0 | 100 | 0 | 0 | 0 |  | * |  |  | 1 | 1 | 1
0520891_0520892 | 0520 | 0520891 | 0520892 | XY N | P112690 TO P211280 | 3-#6_CU_B | 3-#6_CU_B | 37 | 37 | 40 | 70 | 0 | 30 | 0 | 261.1 | 0 | 0 | 1 | 1 | 1 | Unknown | Unknown | 0 | Unknown | 0 | 0 | 0 | Unknown | Unknown | 0 | 0 | 0 | 0 | Unknown | Unknown | Unknown | N | N | 0 | Unknown |  | 0 | 0 | 0 | 0 | 0 | 100 | 0 | 0 | 0 |  | * |  |  | 1 | 1 | 1
0520892_0520893 | 0520 | 0520892 | 0520893 | XY N | P211280 TO P211281 | 3-#6_CU_B | 3-#6_CU_B | 37 | 37 | 40 | 70 | 0 | 30 | 0 | 251.1 | 0 | 0 | 1 | 1 | 1 | Unknown | Unknown | 0 | Unknown | 0 | 0 | 0 | Unknown | Unknown | 0 | 0 | 0 | 0 | Unknown | Unknown | Unknown | N | N | 0 | Unknown |  | 0 | 0 | 0 | 0 | 0 | 100 | 0 | 0 | 0 |  | * |  |  | 1 | 1 | 1
0520893_0520894 | 0520 | 0520893 | 0520894 | XY N | P211281 TO P211283 | 3-#6_CU_B | 3-#6_CU_B | 37 | 37 | 40 | 70 | 0 | 30 | 0 | 182 | 0 | 0 | 1 | 1 | 1 | Unknown | Unknown | 0 | Unknown | 0 | 0 | 0 | Unknown | Unknown | 0 | 0 | 0 | 0 | Unknown | Unknown | Unknown | N | N | 0 | Unknown |  | 0 | 0 | 0 | 0 | 0 | 100 | 0 | 0 | 0 |  | * |  |  | 1 | 1 | 1
0520894_0520895 | 0520 | 0520894 | 0520895 | XY N | P211283 TO P214608 | 3-#6_CU_B | 3-#6_CU_B | 37 | 37 | 40 | 70 | 0 | 30 | 0 | 257.1 | 0 | 0 | 1 | 1 | 1 | Unknown | Unknown | 0 | Unknown | 0 | 0 | 0 | Unknown | Unknown | 0 | 0 | 0 | 0 | Unknown | Unknown | Unknown | N | N | 0 | Unknown |  | 0 | 0 | 0 | 0 | 0 | 100 | 0 | 0 | 0 |  | * |  |  | 1 | 1 | 1
0520895A_0520896 | 0520 | 0520895A | 0520896 | XY N | P214608 TO D115404 | 1C#2SAPECN | 1C#2SAPECN | 37 | 37 | 40 | 70 | 0 | 30 | 0 | 72 | 0 | 0 | 1 | 1 | 1 | Unknown | Unknown | 0 | Unknown | 0 | 0 | 0 | Unknown | Unknown | 0 | 0 | 0 | 0 | Unknown | Unknown | Unknown | N | N | 0 | Unknown |  | 0 | 0 | 0 | 0 | 0 | 100 | 0 | 0 | 0 |  | * |  |  | 1 | 1 | 1
0520896_0520897 | 0520 | 0520896 | 0520897 | XY N | D115404 TO D115405 | 1C#2SAPECN | 1C#2SAPECN | 37 | 37 | 40 | 70 | 0 | 30 | 0 | 192 | 0 | 0 | 1 | 1 | 1 | Unknown | Unknown | 0 | Unknown | 0 | 0 | 0 | Unknown | Unknown | 0 | 0 | 0 | 0 | Unknown | Unknown | Unknown | N | N | 0 | Unknown |  | 0 | 0 | 0 | 0 | 0 | 100 | 0 | 0 | 0 |  | * |  |  | 1 | 1 | 1
0520898_0520899 | 0520 | 0520898 | 0520899 | XY N | P13356 TO P13357 | 3-#6_CU_B | 3-#6_CU_B | 37 | 37 | 40 | 70 | 0 | 30 | 0 | 234 | 0 | 0 | 1 | 1 | 1 | Unknown | Unknown | 0 | Unknown | 0 | 0 | 0 | Unknown | Unknown | 0 | 0 | 0 | 0 | Unknown | Unknown | Unknown | N | N | 0 | Unknown |  | 0 | 0 | 0 | 0 | 0 | 100 | 0 | 0 | 0 |  | * |  |  | 1 | 1 | 1
0520900_0520901 | 0520 | 0520900 | 0520901 | XY N | P819435 TO P115136 | 3-#6_CU_B | 3-#6_CU_B | 37 | 37 | 40 | 70 | 0 | 30 | 0 | 317 | 0 | 0 | 1 | 1 | 1 | Unknown | Unknown | 0 | Unknown | 0 | 0 | 0 | Unknown | Unknown | 0 | 0 | 0 | 0 | Unknown | Unknown | Unknown | N | N | 0 | Unknown |  | 0 | 0 | 0 | 0 | 0 | 100 | 0 | 0 | 0 |  | * |  |  | 1 | 1 | 1
0520900_0520903 | 0520 | 0520900 | 0520903 | XYZN | P819435 TO P419910 | 3-#6_CU_C | 3-#6_CU_C | 37 | 37 | 40 | 70 | 0 | 30 | 0 | 102 | 0 | 0 | 1 | 1 | 1 | Unknown | Unknown | 0 | Unknown | 0 | 0 | 0 | Unknown | Unknown | 0 | 0 | 0 | 0 | Unknown | Unknown | Unknown | N | N | 0 | Unknown |  | 0 | 0 | 0 | 0 | 0 | 100 | 0 | 0 | 0 |  | * |  |  | 1 | 1 | 1
0520900_0520904 | 0520 | 0520900 | 0520904 | YZN | P819435 TO P218695 | 3-#6_CU_B | 3-#6_CU_B | 37 | 37 | 40 | 70 | 0 | 30 | 0 | 103.2 | 0 | 0 | 1 | 1 | 1 | Unknown | Unknown | 0 | Unknown | 0 | 0 | 0 | Unknown | Unknown | 0 | 0 | 0 | 0 | Unknown | Unknown | Unknown | N | N | 0 | Unknown |  | 0 | 0 | 0 | 0 | 0 | 100 | 0 | 0 | 0 |  | * |  |  | 1 | 1 | 1
0520901_0520902 | 0520 | 0520901 | 0520902 | XY N | P115136 TO P215652 | 3-#6_CU_B | 3-#6_CU_B | 37 | 37 | 40 | 70 | 0 | 30 | 0 | 218 | 0 | 0 | 1 | 1 | 1 | Unknown | Unknown | 0 | Unknown | 0 | 0 | 0 | Unknown | Unknown | 0 | 0 | 0 | 0 | Unknown | Unknown | Unknown | N | N | 0 | Unknown |  | 0 | 0 | 0 | 0 | 0 | 100 | 0 | 0 | 0 |  | * |  |  | 1 | 1 | 1
0520907_0520908 | 0520 | 0520907 | 0520908 | XYZN | P214171 TO P214170 | 3-636_AL_C | 3-636_AL_C | 37 | 37 | 40 | 70 | 0 | 30 | 0 | 245 | 0 | 0 | 1 | 1 | 1 | Unknown | Unknown | 0 | Unknown | 0 | 0 | 0 | Unknown | Unknown | 0 | 0 | 0 | 0 | Unknown | Unknown | Unknown | N | N | 0 | Unknown |  | 0 | 0 | 0 | 0 | 0 | 100 | 0 | 0 | 0 |  | * |  |  | 1 | 1 | 1
0520908_05202914 | 0520 | 0520908 | 05202914 | XYZN | P214170 TO P110370 | 3-#6_CU_C | 3-#6_CU_C | 37 | 37 | 40 | 70 | 0 | 30 | 0 | 121.1 | 0 | 0 | 1 | 1 | 1 | Unknown | Unknown | 0 | Unknown | 0 | 0 | 0 | Unknown | Unknown | 0 | 0 | 0 | 0 | Unknown | Unknown | Unknown | N | N | 0 | Unknown |  | 0 | 0 | 0 | 0 | 0 | 100 | 0 | 0 | 0 |  | * |  |  | 1 | 1 | 1
0520908_0520909 | 0520 | 0520908 | 0520909 | XY N | P214170 TO P111961 | 3-#6_CU_B | 3-#6_CU_B | 37 | 37 | 40 | 70 | 0 | 30 | 0 | 309.6 | 0 | 0 | 1 | 1 | 1 | Unknown | Unknown | 0 | Unknown | 0 | 0 | 0 | Unknown | Unknown | 0 | 0 | 0 | 0 | Unknown | Unknown | Unknown | N | N | 0 | Unknown |  | 0 | 0 | 0 | 0 | 0 | 100 | 0 | 0 | 0 |  | * |  |  | 1 | 1 | 1
0520908_0520911 | 0520 | 0520908 | 0520911 | XYZN | P214170 TO P515389 | 3-636_AL_C | 3-636_AL_C | 37 | 37 | 40 | 70 | 0 | 30 | 0 | 176.6 | 0 | 0 | 1 | 1 | 1 | Unknown | Unknown | 0 | Unknown | 0 | 0 | 0 | Unknown | Unknown | 0 | 0 | 0 | 0 | Unknown | Unknown | Unknown | N | N | 0 | Unknown |  | 0 | 0 | 0 | 0 | 0 | 100 | 0 | 0 | 0 |  | * |  |  | 1 | 1 | 1
0520909_0520910 | 0520 | 0520909 | 0520910 | XY N | P111961 TO P111962 | 3-#6_CU_B | 3-#6_CU_B | 37 | 37 | 40 | 70 | 0 | 30 | 0 | 229.1 | 0 | 0 | 1 | 1 | 1 | Unknown | Unknown | 0 | Unknown | 0 | 0 | 0 | Unknown | Unknown | 0 | 0 | 0 | 0 | Unknown | Unknown | Unknown | N | N | 0 | Unknown |  | 0 | 0 | 0 | 0 | 0 | 100 | 0 | 0 | 0 |  | * |  |  | 1 | 1 | 1
0520911_0520912 | 0520 | 0520911 | 0520912 | XYZN | P515389 TO P214169 | 3-636_AL_C | 3-636_AL_C | 37 | 37 | 40 | 70 | 0 | 30 | 0 | 207 | 0 | 0 | 1 | 1 | 1 | Unknown | Unknown | 0 | Unknown | 0 | 0 | 0 | Unknown | Unknown | 0 | 0 | 0 | 0 | Unknown | Unknown | Unknown | N | N | 0 | Unknown |  | 0 | 0 | 0 | 0 | 0 | 100 | 0 | 0 | 0 |  | * |  |  | 1 | 1 | 1
0520912_0520913 | 0520 | 0520912 | 0520913 | XY N | P214169 TO P818430 | 3-#6_CU_B | 3-#6_CU_B | 37 | 37 | 40 | 70 | 0 | 30 | 0 | 78 | 0 | 0 | 1 | 1 | 1 | Unknown | Unknown | 0 | Unknown | 0 | 0 | 0 | Unknown | Unknown | 0 | 0 | 0 | 0 | Unknown | Unknown | Unknown | N | N | 0 | Unknown |  | 0 | 0 | 0 | 0 | 0 | 100 | 0 | 0 | 0 |  | * |  |  | 1 | 1 | 1
0520912_0520914 | 0520 | 0520912 | 0520914 | XYZN | P214169 TO P214168 | 3-636_AL_C | 3-636_AL_C | 37 | 37 | 40 | 70 | 0 | 30 | 0 | 274.4 | 0 | 0 | 1 | 1 | 1 | Unknown | Unknown | 0 | Unknown | 0 | 0 | 0 | Unknown | Unknown | 0 | 0 | 0 | 0 | Unknown | Unknown | Unknown | N | N | 0 | Unknown |  | 0 | 0 | 0 | 0 | 0 | 100 | 0 | 0 | 0 |  | * |  |  | 1 | 1 | 1
0520914_05201116 | 0520 | 0520914 | 05201116 | XYZN | P214168 TO P218235 | 3-636_AL_C | 3-636_AL_C | 37 | 37 | 40 | 70 | 0 | 30 | 0 | 120.4 | 0 | 0 | 1 | 1 | 1 | Unknown | Unknown | 0 | Unknown | 0 | 0 | 0 | Unknown | Unknown | 0 | 0 | 0 | 0 | Unknown | Unknown | Unknown | N | N | 0 | Unknown |  | 0 | 0 | 0 | 0 | 0 | 100 | 0 | 0 | 0 |  | * |  |  | 1 | 1 | 1
0520914_05202912 | 0520 | 0520914 | 05202912 | YZN | P214168 TO P19231 | 3-#6_CU_B | 3-#6_CU_B | 37 | 37 | 40 | 70 | 0 | 30 | 0 | 87.7 | 0 | 0 | 1 | 1 | 1 | Unknown | Unknown | 0 | Unknown | 0 | 0 | 0 | Unknown | Unknown | 0 | 0 | 0 | 0 | Unknown | Unknown | Unknown | N | N | 0 | Unknown |  | 0 | 0 | 0 | 0 | 0 | 100 | 0 | 0 | 0 |  | * |  |  | 1 | 1 | 1
0520914A_0520915 | 0520 | 0520914A | 0520915 | XYZN | P214168 TO P113852 | 3-#6_CU_C | 3-#6_CU_C | 37 | 37 | 40 | 70 | 0 | 30 | 0 | 295 | 0 | 0 | 1 | 1 | 1 | Unknown | Unknown | 0 | Unknown | 0 | 0 | 0 | Unknown | Unknown | 0 | 0 | 0 | 0 | Unknown | Unknown | Unknown | N | N | 0 | Unknown |  | 0 | 0 | 0 | 0 | 0 | 100 | 0 | 0 | 0 |  | * |  |  | 1 | 1 | 1
0520915_0520916 | 0520 | 0520915 | 0520916 | XYZN | P113852 TO P114120 | 3-#6_CU_C | 3-#6_CU_C | 37 | 37 | 40 | 70 | 0 | 30 | 0 | 317 | 0 | 0 | 1 | 1 | 1 | Unknown | Unknown | 0 | Unknown | 0 | 0 | 0 | Unknown | Unknown | 0 | 0 | 0 | 0 | Unknown | Unknown | Unknown | N | N | 0 | Unknown |  | 0 | 0 | 0 | 0 | 0 | 100 | 0 | 0 | 0 |  | * |  |  | 1 | 1 | 1
0520916_0520917 | 0520 | 0520916 | 0520917 | XYZN | P114120 TO P114121 | 3-#6_CU_C | 3-#6_CU_C | 37 | 37 | 40 | 70 | 0 | 30 | 0 | 175.3 | 0 | 0 | 1 | 1 | 1 | Unknown | Unknown | 0 | Unknown | 0 | 0 | 0 | Unknown | Unknown | 0 | 0 | 0 | 0 | Unknown | Unknown | Unknown | N | N | 0 | Unknown |  | 0 | 0 | 0 | 0 | 0 | 100 | 0 | 0 | 0 |  | * |  |  | 1 | 1 | 1
0520917_0520918 | 0520 | 0520917 | 0520918 | YZN | P114121 TO P191373 | 3-#2_AL_B | 3-#2_AL_B | 37 | 37 | 40 | 70 | 0 | 30 | 0 | 34.2 | 0 | 0 | 1 | 1 | 1 | 3-#2_AL_B | 3-#2_AL_B | 0 | Unknown | 0 | 0 | 0 | Unknown | Unknown | 0 | 0 | 0 | 0 | Unknown | Unknown | Unknown | N | N | 0 | Unknown |  | 0 | 0 | 0 | 0 | 0 | 100 | 0 | 0 | 0 |  | * |  |  | 1 | 1 | 1
0520917_0520921 | 0520 | 0520917 | 0520921 | X ZN | P114121 TO P618751 | 3-#2_AL_B | 3-#2_AL_B | 37 | 37 | 40 | 70 | 0 | 30 | 0 | 257 | 0 | 0 | 1 | 1 | 1 | Unknown | Unknown | 0 | Unknown | 0 | 0 | 0 | Unknown | Unknown | 0 | 0 | 0 | 0 | Unknown | Unknown | Unknown | N | N | 0 | Unknown |  | 0 | 0 | 0 | 0 | 0 | 100 | 0 | 0 | 0 |  | * |  |  | 1 | 1 | 1
0520917_0520925 | 0520 | 0520917 | 0520925 | XYZN | P114121 TO P715904 | 3-#6_CU_C | 3-#6_CU_C | 37 | 37 | 40 | 70 | 0 | 30 | 0 | 153 | 0 | 0 | 1 | 1 | 1 | Unknown | Unknown | 0 | Unknown | 0 | 0 | 0 | Unknown | Unknown | 0 | 0 | 0 | 0 | Unknown | Unknown | Unknown | N | N | 0 | Unknown |  | 0 | 0 | 0 | 0 | 0 | 100 | 0 | 0 | 0 |  | * |  |  | 1 | 1 | 1
0520918A_0520919 | 0520 | 0520918A | 0520919 | YZN | P191373 TO D152615 | 1C#2SAPECN | 1C#2SAPECN | 37 | 37 | 40 | 70 | 0 | 30 | 0 | 595 | 0 | 0 | 1 | 1 | 1 | Unknown | Unknown | 0 | Unknown | 0 | 0 | 0 | Unknown | Unknown | 0 | 0 | 0 | 0 | Unknown | Unknown | Unknown | N | N | 0 | Unknown |  | 0 | 0 | 0 | 0 | 0 | 100 | 0 | 0 | 0 |  | * |  |  | 1 | 1 | 1
0520919_0520920 | 0520 | 0520919 | 0520920 | YZN | D152615 TO D197488 | 1C#2SAPECN | 1C#2SAPECN | 37 | 37 | 40 | 70 | 0 | 30 | 0 | 572 | 0 | 0 | 1 | 1 | 1 | Unknown | Unknown | 0 | Unknown | 0 | 0 | 0 | Unknown | Unknown | 0 | 0 | 0 | 0 | Unknown | Unknown | Unknown | N | N | 0 | Unknown |  | 0 | 0 | 0 | 0 | 0 | 100 | 0 | 0 | 0 |  | * |  |  | 1 | 1 | 1
0520921_0520924 | 0520 | 0520921 | 0520924 | X ZN | P618751 TO P618752 | 3-#2_AL_B | 3-#2_AL_B | 37 | 37 | 40 | 70 | 0 | 30 | 0 | 168 | 0 | 0 | 1 | 1 | 1 | Unknown | Unknown | 0 | Unknown | 0 | 0 | 0 | Unknown | Unknown | 0 | 0 | 0 | 0 | Unknown | Unknown | Unknown | N | N | 0 | Unknown |  | 0 | 0 | 0 | 0 | 0 | 100 | 0 | 0 | 0 |  | * |  |  | 1 | 1 | 1
0520921A_0520922 | 0520 | 0520921A | 0520922 | X ZN | P618751 TO D4464369860 | 2ALPECNPID | 2ALPECNPID | 37 | 37 | 40 | 70 | 0 | 30 | 0 | 70 | 0 | 0 | 1 | 1 | 1 | 2ALPECNPID | 2ALPECNPID | 0 | Unknown | 0 | 0 | 0 | Unknown | Unknown | 0 | 0 | 0 | 0 | Unknown | Unknown | Unknown | N | N | 0 | Unknown |  | 0 | 0 | 0 | 0 | 0 | 100 | 0 | 0 | 0 |  | * |  |  | 1 | 1 | 1
0520922_0520923 | 0520 | 0520922 | 0520923 | X ZN | D4464369860 TO D4464269830 | 1C#2SAPECN | 1C#2SAPECN | 37 | 37 | 40 | 70 | 0 | 30 | 0 | 356 | 0 | 0 | 1 | 1 | 1 | Unknown | Unknown | 0 | Unknown | 0 | 0 | 0 | Unknown | Unknown | 0 | 0 | 0 | 0 | Unknown | Unknown | Unknown | N | N | 0 | Unknown |  | 0 | 0 | 0 | 0 | 0 | 100 | 0 | 0 | 0 |  | * |  |  | 1 | 1 | 1
0520925_0520928 | 0520 | 0520925 | 0520928 | XYZN | P715904 TO P213554 | 3-#6_CU_C | 3-#6_CU_C | 37 | 37 | 40 | 70 | 0 | 30 | 0 | 180 | 0 | 0 | 1 | 1 | 1 | Unknown | Unknown | 0 | Unknown | 0 | 0 | 0 | Unknown | Unknown | 0 | 0 | 0 | 0 | Unknown | Unknown | Unknown | N | N | 0 | Unknown |  | 0 | 0 | 0 | 0 | 0 | 100 | 0 | 0 | 0 |  | * |  |  | 1 | 1 | 1
0520925A_0520926 | 0520 | 0520925A | 0520926 | X ZN | P715904 TO D4470069820 | 1C#2SAPECN | 1C#2SAPECN | 37 | 37 | 40 | 70 | 0 | 30 | 0 | 273 | 0 | 0 | 1 | 1 | 1 | Unknown | Unknown | 0 | Unknown | 0 | 0 | 0 | Unknown | Unknown | 0 | 0 | 0 | 0 | Unknown | Unknown | Unknown | N | N | 0 | Unknown |  | 0 | 0 | 0 | 0 | 0 | 100 | 0 | 0 | 0 |  | * |  |  | 1 | 1 | 1
0520926_0520927 | 0520 | 0520926 | 0520927 | X ZN | D4470069820 TO D4471069820 | 2ALPECNPID | 2ALPECNPID | 37 | 37 | 40 | 70 | 0 | 30 | 0 | 234 | 0 | 0 | 1 | 1 | 1 | Unknown | Unknown | 0 | Unknown | 0 | 0 | 0 | Unknown | Unknown | 0 | 0 | 0 | 0 | Unknown | Unknown | Unknown | N | N | 0 | Unknown |  | 0 | 0 | 0 | 0 | 0 | 100 | 0 | 0 | 0 |  | * |  |  | 1 | 1 | 1
0520928_05201107 | 0520 | 0520928 | 05201107 | YZN | P213554 TO P312590 | 3-#6_CU_B | 3-#6_CU_B | 37 | 37 | 40 | 70 | 0 | 30 | 0 | 35.5 | 0 | 0 | 1 | 1 | 1 | Unknown | Unknown | 0 | Unknown | 0 | 0 | 0 | Unknown | Unknown | 0 | 0 | 0 | 0 | Unknown | Unknown | Unknown | N | N | 0 | Unknown |  | 0 | 0 | 0 | 0 | 0 | 100 | 0 | 0 | 0 |  | * |  |  | 1 | 1 | 1
0520928_05201111 | 0520 | 0520928 | 05201111 | X ZN | P213554 TO P615297 | 3-#2A5005C | 3-#2A5005C | 37 | 37 | 40 | 70 | 0 | 30 | 0 | 217 | 0 | 0 | 1 | 1 | 1 | Unknown | Unknown | 0 | Unknown | 0 | 0 | 0 | Unknown | Unknown | 0 | 0 | 0 | 0 | Unknown | Unknown | Unknown | N | N | 0 | Unknown |  | 0 | 0 | 0 | 0 | 0 | 100 | 0 | 0 | 0 |  | * |  |  | 1 | 1 | 1
0520928_0520929 | 0520 | 0520928 | 0520929 | XYZN | P213554 TO P116986 | 3-#6_CU_C | 3-#6_CU_C | 37 | 37 | 40 | 70 | 0 | 30 | 0 | 142 | 0 | 0 | 1 | 1 | 1 | Unknown | Unknown | 0 | Unknown | 0 | 0 | 0 | Unknown | Unknown | 0 | 0 | 0 | 0 | Unknown | Unknown | Unknown | N | N | 0 | Unknown |  | 0 | 0 | 0 | 0 | 0 | 100 | 0 | 0 | 0 |  | * |  |  | 1 | 1 | 1
0520929_0520930 | 0520 | 0520929 | 0520930 | XYZN | P116986 TO P116987 | 3-#6_CU_C | 3-#6_CU_C | 37 | 37 | 40 | 70 | 0 | 30 | 0 | 310 | 0 | 0 | 1 | 1 | 1 | Unknown | Unknown | 0 | Unknown | 0 | 0 | 0 | Unknown | Unknown | 0 | 0 | 0 | 0 | Unknown | Unknown | Unknown | N | N | 0 | Unknown |  | 0 | 0 | 0 | 0 | 0 | 100 | 0 | 0 | 0 |  | * |  |  | 1 | 1 | 1
0520930_0520931 | 0520 | 0520930 | 0520931 | YZN | P116987 TO P116991 | 3-#6_CU_B | 3-#6_CU_B | 37 | 37 | 40 | 70 | 0 | 30 | 0 | 47.7 | 0 | 0 | 1 | 1 | 1 | Unknown | Unknown | 0 | Unknown | 0 | 0 | 0 | Unknown | Unknown | 0 | 0 | 0 | 0 | Unknown | Unknown | Unknown | N | N | 0 | Unknown |  | 0 | 0 | 0 | 0 | 0 | 100 | 0 | 0 | 0 |  | * |  |  | 1 | 1 | 1
0520930_0520944 | 0520 | 0520930 | 0520944 | XYZN | P116987 TO P116988 | 3-#6_CU_C | 3-#6_CU_C | 37 | 37 | 40 | 70 | 0 | 30 | 0 | 352 | 0 | 0 | 1 | 1 | 1 | Unknown | Unknown | 0 | Unknown | 0 | 0 | 0 | Unknown | Unknown | 0 | 0 | 0 | 0 | Unknown | Unknown | Unknown | N | N | 0 | Unknown |  | 0 | 0 | 0 | 0 | 0 | 100 | 0 | 0 | 0 |  | * |  |  | 1 | 1 | 1
0520931_0520932 | 0520 | 0520931 | 0520932 | YZN | P116991 TO P614171 | 3-#6_CU_B | 3-#6_CU_B | 37 | 37 | 40 | 70 | 0 | 30 | 0 | 173 | 0 | 0 | 1 | 1 | 1 | Unknown | Unknown | 0 | Unknown | 0 | 0 | 0 | Unknown | Unknown | 0 | 0 | 0 | 0 | Unknown | Unknown | Unknown | N | N | 0 | Unknown |  | 0 | 0 | 0 | 0 | 0 | 100 | 0 | 0 | 0 |  | * |  |  | 1 | 1 | 1
0520932_0520933 | 0520 | 0520932 | 0520933 | YZN | P614171 TO P116992 | 3-#6_CU_B | 3-#6_CU_B | 37 | 37 | 40 | 70 | 0 | 30 | 0 | 164 | 0 | 0 | 1 | 1 | 1 | Unknown | Unknown | 0 | Unknown | 0 | 0 | 0 | Unknown | Unknown | 0 | 0 | 0 | 0 | Unknown | Unknown | Unknown | N | N | 0 | Unknown |  | 0 | 0 | 0 | 0 | 0 | 100 | 0 | 0 | 0 |  | * |  |  | 1 | 1 | 1
0520933_0520934 | 0520 | 0520933 | 0520934 | YZN | P116992 TO P116993 | 3-#6_CU_B | 3-#6_CU_B | 37 | 37 | 40 | 70 | 0 | 30 | 0 | 151 | 0 | 0 | 1 | 1 | 1 | Unknown | Unknown | 0 | Unknown | 0 | 0 | 0 | Unknown | Unknown | 0 | 0 | 0 | 0 | Unknown | Unknown | Unknown | N | N | 0 | Unknown |  | 0 | 0 | 0 | 0 | 0 | 100 | 0 | 0 | 0 |  | * |  |  | 1 | 1 | 1
0520934_0520935 | 0520 | 0520934 | 0520935 | YZN | P116993 TO P138611 | 3-#2_AL_B | 3-#2_AL_B | 37 | 37 | 40 | 70 | 0 | 30 | 0 | 17.3 | 0 | 0 | 1 | 1 | 1 | Unknown | Unknown | 0 | Unknown | 0 | 0 | 0 | Unknown | Unknown | 0 | 0 | 0 | 0 | Unknown | Unknown | Unknown | N | N | 0 | Unknown |  | 0 | 0 | 0 | 0 | 0 | 100 | 0 | 0 | 0 |  | * |  |  | 1 | 1 | 1
0520934_0520941 | 0520 | 0520934 | 0520941 | YZN | P116993 TO P116994 | 3-#6_CU_B | 3-#6_CU_B | 37 | 37 | 40 | 70 | 0 | 30 | 0 | 97 | 0 | 0 | 1 | 1 | 1 | Unknown | Unknown | 0 | Unknown | 0 | 0 | 0 | Unknown | Unknown | 0 | 0 | 0 | 0 | Unknown | Unknown | Unknown | N | N | 0 | Unknown |  | 0 | 0 | 0 | 0 | 0 | 100 | 0 | 0 | 0 |  | * |  |  | 1 | 1 | 1
0520935_0520936 | 0520 | 0520935 | 0520936 | YZN | P138611 TO P138612 | 3-#2_AL_B | 3-#2_AL_B | 37 | 37 | 40 | 70 | 0 | 30 | 0 | 93 | 0 | 0 | 1 | 1 | 1 | Unknown | Unknown | 0 | Unknown | 0 | 0 | 0 | Unknown | Unknown | 0 | 0 | 0 | 0 | Unknown | Unknown | Unknown | N | N | 0 | Unknown |  | 0 | 0 | 0 | 0 | 0 | 100 | 0 | 0 | 0 |  | * |  |  | 1 | 1 | 1
0520936_0520937 | 0520 | 0520936 | 0520937 | YZN | P138612 TO CG199999 | 3-#2_AL_B | 3-#2_AL_B | 37 | 37 | 40 | 70 | 0 | 30 | 0 | 10 | 0 | 0 | 1 | 1 | 1 | 3-#2_AL_B | 3-#2_AL_B | 0 | Unknown | 0 | 0 | 0 | Unknown | Unknown | 0 | 0 | 0 | 0 | Unknown | Unknown | Unknown | N | N | 0 | Unknown |  | 0 | 0 | 0 | 0 | 0 | 100 | 0 | 0 | 0 |  | * |  |  | 1 | 1 | 1
0520936_0520938 | 0520 | 0520936 | 0520938 | YZN | P138612 TO P138676 | 3-#2_AL_B | 3-#2_AL_B | 37 | 37 | 40 | 70 | 0 | 30 | 0 | 86 | 0 | 0 | 1 | 1 | 1 | Unknown | Unknown | 0 | Unknown | 0 | 0 | 0 | Unknown | Unknown | 0 | 0 | 0 | 0 | Unknown | Unknown | Unknown | N | N | 0 | Unknown |  | 0 | 0 | 0 | 0 | 0 | 100 | 0 | 0 | 0 |  | * |  |  | 1 | 1 | 1
0520938_0520939 | 0520 | 0520938 | 0520939 | YZN | P138676 TO P138677 | 3-#2_AL_B | 3-#2_AL_B | 37 | 37 | 40 | 70 | 0 | 30 | 0 | 190.1 | 0 | 0 | 1 | 1 | 1 | Unknown | Unknown | 0 | Unknown | 0 | 0 | 0 | Unknown | Unknown | 0 | 0 | 0 | 0 | Unknown | Unknown | Unknown | N | N | 0 | Unknown |  | 0 | 0 | 0 | 0 | 0 | 100 | 0 | 0 | 0 |  | * |  |  | 1 | 1 | 1
0520939_0520940 | 0520 | 0520939 | 0520940 | YZN | P138677 TO CG199999 | 3-#2_AL_B | 3-#2_AL_B | 37 | 37 | 40 | 70 | 0 | 30 | 0 | 10 | 0 | 0 | 1 | 1 | 1 | 3-#2_AL_B | 3-#2_AL_B | 0 | Unknown | 0 | 0 | 0 | Unknown | Unknown | 0 | 0 | 0 | 0 | Unknown | Unknown | Unknown | N | N | 0 | Unknown |  | 0 | 0 | 0 | 0 | 0 | 100 | 0 | 0 | 0 |  | * |  |  | 1 | 1 | 1
0520941_0520942 | 0520 | 0520941 | 0520942 | YZN | P116994 TO P117185 | 3-#6_CU_B | 3-#6_CU_B | 37 | 37 | 40 | 70 | 0 | 30 | 0 | 320 | 0 | 0 | 1 | 1 | 1 | Unknown | Unknown | 0 | Unknown | 0 | 0 | 0 | Unknown | Unknown | 0 | 0 | 0 | 0 | Unknown | Unknown | Unknown | N | N | 0 | Unknown |  | 0 | 0 | 0 | 0 | 0 | 100 | 0 | 0 | 0 |  | * |  |  | 1 | 1 | 1
0520942_0520943 | 0520 | 0520942 | 0520943 | YZN | P117185 TO P117186 | 3-#6_CU_B | 3-#6_CU_B | 37 | 37 | 40 | 70 | 0 | 30 | 0 | 323 | 0 | 0 | 1 | 1 | 1 | Unknown | Unknown | 0 | Unknown | 0 | 0 | 0 | Unknown | Unknown | 0 | 0 | 0 | 0 | Unknown | Unknown | Unknown | N | N | 0 | Unknown |  | 0 | 0 | 0 | 0 | 0 | 100 | 0 | 0 | 0 |  | * |  |  | 1 | 1 | 1
0520944_05201077 | 0520 | 0520944 | 05201077 | XY N | P116988 TO P612031 | 3-#2A5005C | 3-#2A5005C | 37 | 37 | 40 | 70 | 0 | 30 | 0 | 92 | 0 | 0 | 1 | 1 | 1 | Unknown | Unknown | 0 | Unknown | 0 | 0 | 0 | Unknown | Unknown | 0 | 0 | 0 | 0 | Unknown | Unknown | Unknown | N | N | 0 | Unknown |  | 0 | 0 | 0 | 0 | 0 | 100 | 0 | 0 | 0 |  | * |  |  | 1 | 1 | 1
0520944_0520945 | 0520 | 0520944 | 0520945 | XYZN | P116988 TO P116989 | 3-#6_CU_C | 3-#6_CU_C | 37 | 37 | 40 | 70 | 0 | 30 | 0 | 276 | 0 | 0 | 1 | 1 | 1 | Unknown | Unknown | 0 | Unknown | 0 | 0 | 0 | Unknown | Unknown | 0 | 0 | 0 | 0 | Unknown | Unknown | Unknown | N | N | 0 | Unknown |  | 0 | 0 | 0 | 0 | 0 | 100 | 0 | 0 | 0 |  | * |  |  | 1 | 1 | 1
0520945_0520946 | 0520 | 0520945 | 0520946 | YZN | P116989 TO P318632 | 3-#6_CU_B | 3-#6_CU_B | 37 | 37 | 40 | 70 | 0 | 30 | 0 | 88.5 | 0 | 0 | 1 | 1 | 1 | Unknown | Unknown | 0 | Unknown | 0 | 0 | 0 | Unknown | Unknown | 0 | 0 | 0 | 0 | Unknown | Unknown | Unknown | N | N | 0 | Unknown |  | 0 | 0 | 0 | 0 | 0 | 100 | 0 | 0 | 0 |  | * |  |  | 1 | 1 | 1
0520945_0520951 | 0520 | 0520945 | 0520951 | XYZN | P116989 TO P218236 | 3-#6_CU_C | 3-#6_CU_C | 37 | 37 | 40 | 70 | 0 | 30 | 0 | 248.1 | 0 | 0 | 1 | 1 | 1 | Unknown | Unknown | 0 | Unknown | 0 | 0 | 0 | Unknown | Unknown | 0 | 0 | 0 | 0 | Unknown | Unknown | Unknown | N | N | 0 | Unknown |  | 0 | 0 | 0 | 0 | 0 | 100 | 0 | 0 | 0 |  | * |  |  | 1 | 1 | 1
0520946_0520947 | 0520 | 0520946 | 0520947 | YZN | P318632 TO P318633 | 3-#6_CU_B | 3-#6_CU_B | 37 | 37 | 40 | 70 | 0 | 30 | 0 | 270.4 | 0 | 0 | 1 | 1 | 1 | Unknown | Unknown | 0 | Unknown | 0 | 0 | 0 | Unknown | Unknown | 0 | 0 | 0 | 0 | Unknown | Unknown | Unknown | N | N | 0 | Unknown |  | 0 | 0 | 0 | 0 | 0 | 100 | 0 | 0 | 0 |  | * |  |  | 1 | 1 | 1
0520947_0520948 | 0520 | 0520947 | 0520948 | YZN | P318633 TO P318634 | 3-#6_CU_B | 3-#6_CU_B | 37 | 37 | 40 | 70 | 0 | 30 | 0 | 330.1 | 0 | 0 | 1 | 1 | 1 | Unknown | Unknown | 0 | Unknown | 0 | 0 | 0 | Unknown | Unknown | 0 | 0 | 0 | 0 | Unknown | Unknown | Unknown | N | N | 0 | Unknown |  | 0 | 0 | 0 | 0 | 0 | 100 | 0 | 0 | 0 |  | * |  |  | 1 | 1 | 1
0520948_0520949 | 0520 | 0520948 | 0520949 | YZN | P318634 TO P318635 | 3-#6_CU_B | 3-#6_CU_B | 37 | 37 | 40 | 70 | 0 | 30 | 0 | 333.6 | 0 | 0 | 1 | 1 | 1 | Unknown | Unknown | 0 | Unknown | 0 | 0 | 0 | Unknown | Unknown | 0 | 0 | 0 | 0 | Unknown | Unknown | Unknown | N | N | 0 | Unknown |  | 0 | 0 | 0 | 0 | 0 | 100 | 0 | 0 | 0 |  | * |  |  | 1 | 1 | 1
0520949_0520950 | 0520 | 0520949 | 0520950 | YZN | P318635 TO P515407 | 3-#6_CU_B | 3-#6_CU_B | 37 | 37 | 40 | 70 | 0 | 30 | 0 | 225 | 0 | 0 | 1 | 1 | 1 | Unknown | Unknown | 0 | Unknown | 0 | 0 | 0 | Unknown | Unknown | 0 | 0 | 0 | 0 | Unknown | Unknown | Unknown | N | N | 0 | Unknown |  | 0 | 0 | 0 | 0 | 0 | 100 | 0 | 0 | 0 |  | * |  |  | 1 | 1 | 1
0520951_05201069 | 0520 | 0520951 | 05201069 | XY N | P218236 TO P238011 | 3-#2_AL_B | 3-#2_AL_B | 37 | 37 | 40 | 70 | 0 | 30 | 0 | 102.9 | 0 | 0 | 1 | 1 | 1 | Unknown | Unknown | 0 | Unknown | 0 | 0 | 0 | Unknown | Unknown | 0 | 0 | 0 | 0 | Unknown | Unknown | Unknown | N | N | 0 | Unknown |  | 0 | 0 | 0 | 0 | 0 | 100 | 0 | 0 | 0 |  | * |  |  | 1 | 1 | 1
0520951_0520952 | 0520 | 0520951 | 0520952 | XYZN | P218236 TO P312063 | 3-#6_CU_C | 3-#6_CU_C | 37 | 37 | 40 | 70 | 0 | 30 | 0 | 134 | 0 | 0 | 1 | 1 | 1 | Unknown | Unknown | 0 | Unknown | 0 | 0 | 0 | Unknown | Unknown | 0 | 0 | 0 | 0 | Unknown | Unknown | Unknown | N | N | 0 | Unknown |  | 0 | 0 | 0 | 0 | 0 | 100 | 0 | 0 | 0 |  | * |  |  | 1 | 1 | 1
0520951A_05201071 | 0520 | 0520951A | 05201071 | X ZN | P218236 TO D161743 | 1C#2SAPECN | 1C#2SAPECN | 37 | 37 | 40 | 70 | 0 | 30 | 0 | 391 | 0 | 0 | 1 | 1 | 1 | Unknown | Unknown | 0 | Unknown | 0 | 0 | 0 | Unknown | Unknown | 0 | 0 | 0 | 0 | Unknown | Unknown | Unknown | N | N | 0 | Unknown |  | 0 | 0 | 0 | 0 | 0 | 100 | 0 | 0 | 0 |  | * |  |  | 1 | 1 | 1
0520952_0520953 | 0520 | 0520952 | 0520953 | X ZN | P312063 TO P312064 | 3-#6_CU_B | 3-#6_CU_B | 37 | 37 | 40 | 70 | 0 | 30 | 0 | 250.1 | 0 | 0 | 1 | 1 | 1 | 3-#6_CU_B | 3-#6_CU_B | 0 | Unknown | 0 | 0 | 0 | Unknown | Unknown | 0 | 0 | 0 | 0 | Unknown | Unknown | Unknown | N | N | 0 | Unknown |  | 0 | 0 | 0 | 0 | 0 | 100 | 0 | 0 | 0 |  | * |  |  | 1 | 1 | 1
0520952_0520954 | 0520 | 0520952 | 0520954 | XYZN | P312063 TO P110748 | 3-#6_CU_B | 3-#6_CU_B | 37 | 37 | 40 | 70 | 0 | 30 | 0 | 130 | 0 | 0 | 1 | 1 | 1 | Unknown | Unknown | 0 | Unknown | 0 | 0 | 0 | Unknown | Unknown | 0 | 0 | 0 | 0 | Unknown | Unknown | Unknown | N | N | 0 | Unknown |  | 0 | 0 | 0 | 0 | 0 | 100 | 0 | 0 | 0 |  | * |  |  | 1 | 1 | 1
0520954_0520958 | 0520 | 0520954 | 0520958 | XYZN | P110748 TO P110747 | 3-#6_CU_C | 3-#6_CU_C | 37 | 37 | 40 | 70 | 0 | 30 | 0 | 279.2 | 0 | 0 | 1 | 1 | 1 | Unknown | Unknown | 0 | Unknown | 0 | 0 | 0 | Unknown | Unknown | 0 | 0 | 0 | 0 | Unknown | Unknown | Unknown | N | N | 0 | Unknown |  | 0 | 0 | 0 | 0 | 0 | 100 | 0 | 0 | 0 |  | * |  |  | 1 | 1 | 1
0520954A_0520955 | 0520 | 0520954A | 0520955 | YZN | P110748 TO D4472270085 | 1C#2SAPECN | 1C#2SAPECN | 37 | 37 | 40 | 70 | 0 | 30 | 0 | 385 | 0 | 0 | 1 | 1 | 1 | Unknown | Unknown | 0 | Unknown | 0 | 0 | 0 | Unknown | Unknown | 0 | 0 | 0 | 0 | Unknown | Unknown | Unknown | N | N | 0 | Unknown |  | 0 | 0 | 0 | 0 | 0 | 100 | 0 | 0 | 0 |  | * |  |  | 1 | 1 | 1
0520955_0520956 | 0520 | 0520955 | 0520956 | YZN | D4472270085 TO D115369 | 1C#2SAPECN | 1C#2SAPECN | 37 | 37 | 40 | 70 | 0 | 30 | 0 | 325 | 0 | 0 | 1 | 1 | 1 | Unknown | Unknown | 0 | Unknown | 0 | 0 | 0 | Unknown | Unknown | 0 | 0 | 0 | 0 | Unknown | Unknown | Unknown | N | N | 0 | Unknown |  | 0 | 0 | 0 | 0 | 0 | 100 | 0 | 0 | 0 |  | * |  |  | 1 | 1 | 1
0520956_0520957 | 0520 | 0520956 | 0520957 | YZN | D115369 TO D117323 | 1C#2SAPECN | 1C#2SAPECN | 37 | 37 | 40 | 70 | 0 | 30 | 0 | 409 | 0 | 0 | 1 | 1 | 1 | Unknown | Unknown | 0 | Unknown | 0 | 0 | 0 | Unknown | Unknown | 0 | 0 | 0 | 0 | Unknown | Unknown | Unknown | N | N | 0 | Unknown |  | 0 | 0 | 0 | 0 | 0 | 100 | 0 | 0 | 0 |  | * |  |  | 1 | 1 | 1
0520958_0520959 | 0520 | 0520958 | 0520959 | XYZN | P110747 TO P519908 | 3-#6_CU_C | 3-#6_CU_C | 37 | 37 | 40 | 70 | 0 | 30 | 0 | 124 | 0 | 0 | 1 | 1 | 1 | Unknown | Unknown | 0 | Unknown | 0 | 0 | 0 | Unknown | Unknown | 0 | 0 | 0 | 0 | Unknown | Unknown | Unknown | N | N | 0 | Unknown |  | 0 | 0 | 0 | 0 | 0 | 100 | 0 | 0 | 0 |  | * |  |  | 1 | 1 | 1
0520958_0520969 | 0520 | 0520958 | 0520969 | XYZN | P110747 TO P512831 | 3-#6_CU_C | 3-#6_CU_C | 37 | 37 | 40 | 70 | 0 | 30 | 0 | 170 | 0 | 0 | 1 | 1 | 1 | Unknown | Unknown | 0 | Unknown | 0 | 0 | 0 | Unknown | Unknown | 0 | 0 | 0 | 0 | Unknown | Unknown | Unknown | N | N | 0 | Unknown |  | 0 | 0 | 0 | 0 | 0 | 100 | 0 | 0 | 0 |  | * |  |  | 1 | 1 | 1
0520959_0520960 | 0520 | 0520959 | 0520960 | XYZN | P519908 TO P115367 | 3-#6_CU_C | 3-#6_CU_C | 37 | 37 | 40 | 70 | 0 | 30 | 0 | 94 | 0 | 0 | 1 | 1 | 1 | Unknown | Unknown | 0 | Unknown | 0 | 0 | 0 | Unknown | Unknown | 0 | 0 | 0 | 0 | Unknown | Unknown | Unknown | N | N | 0 | Unknown |  | 0 | 0 | 0 | 0 | 0 | 100 | 0 | 0 | 0 |  | * |  |  | 1 | 1 | 1
0520959_0520966 | 0520 | 0520959 | 0520966 | XY N | P519908 TO P519909 | 3-#2A5005C | 3-#2A5005C | 37 | 37 | 40 | 70 | 0 | 30 | 0 | 76.5 | 0 | 0 | 1 | 1 | 1 | Unknown | Unknown | 0 | Unknown | 0 | 0 | 0 | Unknown | Unknown | 0 | 0 | 0 | 0 | Unknown | Unknown | Unknown | N | N | 0 | Unknown |  | 0 | 0 | 0 | 0 | 0 | 100 | 0 | 0 | 0 |  | * |  |  | 1 | 1 | 1
0520960_0520961 | 0520 | 0520960 | 0520961 | XYZN | P115367 TO P115368 | 3-#6_CU_C | 3-#6_CU_C | 37 | 37 | 40 | 70 | 0 | 30 | 0 | 254 | 0 | 0 | 1 | 1 | 1 | Unknown | Unknown | 0 | Unknown | 0 | 0 | 0 | Unknown | Unknown | 0 | 0 | 0 | 0 | Unknown | Unknown | Unknown | N | N | 0 | Unknown |  | 0 | 0 | 0 | 0 | 0 | 100 | 0 | 0 | 0 |  | * |  |  | 1 | 1 | 1
0520961_0520962 | 0520 | 0520961 | 0520962 | XYZN | P115368 TO P115369 | 3-#6_CU_C | 3-#6_CU_C | 37 | 37 | 40 | 70 | 0 | 30 | 0 | 247.6 | 0 | 0 | 1 | 1 | 1 | Unknown | Unknown | 0 | Unknown | 0 | 0 | 0 | Unknown | Unknown | 0 | 0 | 0 | 0 | Unknown | Unknown | Unknown | N | N | 0 | Unknown |  | 0 | 0 | 0 | 0 | 0 | 100 | 0 | 0 | 0 |  | * |  |  | 1 | 1 | 1
0520962_0520963 | 0520 | 0520962 | 0520963 | YZN | P115369 TO P410412 | 3-#6_CU_B | 3-#6_CU_B | 37 | 37 | 40 | 70 | 0 | 30 | 0 | 220 | 0 | 0 | 1 | 1 | 1 | Unknown | Unknown | 0 | Unknown | 0 | 0 | 0 | Unknown | Unknown | 0 | 0 | 0 | 0 | Unknown | Unknown | Unknown | N | N | 0 | Unknown |  | 0 | 0 | 0 | 0 | 0 | 100 | 0 | 0 | 0 |  | * |  |  | 1 | 1 | 1
0520963_0520964 | 0520 | 0520963 | 0520964 | YZN | P410412 TO P312455 | 3-#6_CU_B | 3-#6_CU_B | 37 | 37 | 40 | 70 | 0 | 30 | 0 | 136 | 0 | 0 | 1 | 1 | 1 | Unknown | Unknown | 0 | Unknown | 0 | 0 | 0 | Unknown | Unknown | 0 | 0 | 0 | 0 | Unknown | Unknown | Unknown | N | N | 0 | Unknown |  | 0 | 0 | 0 | 0 | 0 | 100 | 0 | 0 | 0 |  | * |  |  | 1 | 1 | 1
0520964A_0520965 | 0520 | 0520964A | 0520965 | YZN | P312455 TO D4482570055 | 2ALPECNPID | 2ALPECNPID | 37 | 37 | 40 | 70 | 0 | 30 | 0 | 118 | 0 | 0 | 1 | 1 | 1 | Unknown | Unknown | 0 | Unknown | 0 | 0 | 0 | Unknown | Unknown | 0 | 0 | 0 | 0 | Unknown | Unknown | Unknown | N | N | 0 | Unknown |  | 0 | 0 | 0 | 0 | 0 | 100 | 0 | 0 | 0 |  | * |  |  | 1 | 1 | 1
0520966_0520967 | 0520 | 0520966 | 0520967 | XY N | P519909 TO P519930 | 3-#2A5005C | 3-#2A5005C | 37 | 37 | 40 | 70 | 0 | 30 | 0 | 190 | 0 | 0 | 1 | 1 | 1 | Unknown | Unknown | 0 | Unknown | 0 | 0 | 0 | Unknown | Unknown | 0 | 0 | 0 | 0 | Unknown | Unknown | Unknown | N | N | 0 | Unknown |  | 0 | 0 | 0 | 0 | 0 | 100 | 0 | 0 | 0 |  | * |  |  | 1 | 1 | 1
0520967_0520968 | 0520 | 0520967 | 0520968 | XY N | P519930 TO P519931 | 3-#2A5005C | 3-#2A5005C | 37 | 37 | 40 | 70 | 0 | 30 | 0 | 226 | 0 | 0 | 1 | 1 | 1 | Unknown | Unknown | 0 | Unknown | 0 | 0 | 0 | Unknown | Unknown | 0 | 0 | 0 | 0 | Unknown | Unknown | Unknown | N | N | 0 | Unknown |  | 0 | 0 | 0 | 0 | 0 | 100 | 0 | 0 | 0 |  | * |  |  | 1 | 1 | 1
0520969_0520970 | 0520 | 0520969 | 0520970 | X ZN | P512831 TO P512832 | 3-#4_CU_B | 3-#4_CU_B | 37 | 37 | 40 | 70 | 0 | 30 | 0 | 71 | 0 | 0 | 1 | 1 | 1 | Unknown | Unknown | 0 | Unknown | 0 | 0 | 0 | Unknown | Unknown | 0 | 0 | 0 | 0 | Unknown | Unknown | Unknown | N | N | 0 | Unknown |  | 0 | 0 | 0 | 0 | 0 | 100 | 0 | 0 | 0 |  | * |  |  | 1 | 1 | 1
0520969_0520974 | 0520 | 0520969 | 0520974 | XYZN | P512831 TO P110746 | 3-#6_CU_C | 3-#6_CU_C | 37 | 37 | 40 | 70 | 0 | 30 | 0 | 68 | 0 | 0 | 1 | 1 | 1 | Unknown | Unknown | 0 | Unknown | 0 | 0 | 0 | Unknown | Unknown | 0 | 0 | 0 | 0 | Unknown | Unknown | Unknown | N | N | 0 | Unknown |  | 0 | 0 | 0 | 0 | 0 | 100 | 0 | 0 | 0 |  | * |  |  | 1 | 1 | 1
0520970_0520971 | 0520 | 0520970 | 0520971 | X ZN | P512832 TO P610298 | 3-#4_CU_B | 3-#4_CU_B | 37 | 37 | 40 | 70 | 0 | 30 | 0 | 190 | 0 | 0 | 1 | 1 | 1 | Unknown | Unknown | 0 | Unknown | 0 | 0 | 0 | Unknown | Unknown | 0 | 0 | 0 | 0 | Unknown | Unknown | Unknown | N | N | 0 | Unknown |  | 0 | 0 | 0 | 0 | 0 | 100 | 0 | 0 | 0 |  | * |  |  | 1 | 1 | 1
0520970_0520973 | 0520 | 0520970 | 0520973 | X ZN | P512832 TO CG199999 | 3-#4_CU_B | 3-#4_CU_B | 37 | 37 | 40 | 70 | 0 | 30 | 0 | 10 | 0 | 0 | 1 | 1 | 1 | 3-#4_CU_B | 3-#4_CU_B | 0 | Unknown | 0 | 0 | 0 | Unknown | Unknown | 0 | 0 | 0 | 0 | Unknown | Unknown | Unknown | N | N | 0 | Unknown |  | 0 | 0 | 0 | 0 | 0 | 100 | 0 | 0 | 0 |  | * |  |  | 1 | 1 | 1
0520971_0520972 | 0520 | 0520971 | 0520972 | X ZN | P610298 TO P512833 | 3-#4_CU_B | 3-#4_CU_B | 37 | 37 | 40 | 70 | 0 | 30 | 0 | 57 | 0 | 0 | 1 | 1 | 1 | Unknown | Unknown | 0 | Unknown | 0 | 0 | 0 | Unknown | Unknown | 0 | 0 | 0 | 0 | Unknown | Unknown | Unknown | N | N | 0 | Unknown |  | 0 | 0 | 0 | 0 | 0 | 100 | 0 | 0 | 0 |  | * |  |  | 1 | 1 | 1
0520974_0520975 | 0520 | 0520974 | 0520975 | XY N | P110746 TO P117997 | 3-#6_CU_B | 3-#6_CU_B | 37 | 37 | 40 | 70 | 0 | 30 | 0 | 54.5 | 0 | 0 | 1 | 1 | 1 | Unknown | Unknown | 0 | Unknown | 0 | 0 | 0 | Unknown | Unknown | 0 | 0 | 0 | 0 | Unknown | Unknown | Unknown | N | N | 0 | Unknown |  | 0 | 0 | 0 | 0 | 0 | 100 | 0 | 0 | 0 |  | * |  |  | 1 | 1 | 1
0520974_0520977 | 0520 | 0520974 | 0520977 | XYZN | P110746 TO P414391 | 3-#6_CU_C | 3-#6_CU_C | 37 | 37 | 40 | 70 | 0 | 30 | 0 | 219 | 0 | 0 | 1 | 1 | 1 | Unknown | Unknown | 0 | Unknown | 0 | 0 | 0 | Unknown | Unknown | 0 | 0 | 0 | 0 | Unknown | Unknown | Unknown | N | N | 0 | Unknown |  | 0 | 0 | 0 | 0 | 0 | 100 | 0 | 0 | 0 |  | * |  |  | 1 | 1 | 1
0520975_0520976 | 0520 | 0520975 | 0520976 | XY N | P117997 TO P117998 | 3-#6_CU_B | 3-#6_CU_B | 37 | 37 | 40 | 70 | 0 | 30 | 0 | 164 | 0 | 0 | 1 | 1 | 1 | Unknown | Unknown | 0 | Unknown | 0 | 0 | 0 | Unknown | Unknown | 0 | 0 | 0 | 0 | Unknown | Unknown | Unknown | N | N | 0 | Unknown |  | 0 | 0 | 0 | 0 | 0 | 100 | 0 | 0 | 0 |  | * |  |  | 1 | 1 | 1
0520977_0520978 | 0520 | 0520977 | 0520978 | XYZN | P414391 TO P110745 | 3-#6_CU_C | 3-#6_CU_C | 37 | 37 | 40 | 70 | 0 | 30 | 0 | 105 | 0 | 0 | 1 | 1 | 1 | Unknown | Unknown | 0 | Unknown | 0 | 0 | 0 | Unknown | Unknown | 0 | 0 | 0 | 0 | Unknown | Unknown | Unknown | N | N | 0 | Unknown |  | 0 | 0 | 0 | 0 | 0 | 100 | 0 | 0 | 0 |  | * |  |  | 1 | 1 | 1
0520978_0520979 | 0520 | 0520978 | 0520979 | XYZN | P110745 TO P414390 | 3-#6_CU_C | 3-#6_CU_C | 37 | 37 | 40 | 70 | 0 | 30 | 0 | 111 | 0 | 0 | 1 | 1 | 1 | Unknown | Unknown | 0 | Unknown | 0 | 0 | 0 | Unknown | Unknown | 0 | 0 | 0 | 0 | Unknown | Unknown | Unknown | N | N | 0 | Unknown |  | 0 | 0 | 0 | 0 | 0 | 100 | 0 | 0 | 0 |  | * |  |  | 1 | 1 | 1
0520979_0520980 | 0520 | 0520979 | 0520980 | XYZN | P414390 TO P110744 | 3-#6_CU_C | 3-#6_CU_C | 37 | 37 | 40 | 70 | 0 | 30 | 0 | 210 | 0 | 0 | 1 | 1 | 1 | Unknown | Unknown | 0 | Unknown | 0 | 0 | 0 | Unknown | Unknown | 0 | 0 | 0 | 0 | Unknown | Unknown | Unknown | N | N | 0 | Unknown |  | 0 | 0 | 0 | 0 | 0 | 100 | 0 | 0 | 0 |  | * |  |  | 1 | 1 | 1
0520980_05201055 | 0520 | 0520980 | 05201055 | XYZN | P110744 TO P18394 | 3-#6_CU_C | 3-#6_CU_C | 37 | 37 | 40 | 70 | 0 | 30 | 0 | 172 | 0 | 0 | 1 | 1 | 1 | Unknown | Unknown | 0 | Unknown | 0 | 0 | 0 | Unknown | Unknown | 0 | 0 | 0 | 0 | Unknown | Unknown | Unknown | N | N | 0 | Unknown |  | 0 | 0 | 0 | 0 | 0 | 100 | 0 | 0 | 0 |  | * |  |  | 1 | 1 | 1
0520980_05201067 | 0520 | 0520980 | 05201067 | XY N | P110744 TO P618415 | 3-#2_AL_B | 3-#2_AL_B | 37 | 37 | 40 | 70 | 0 | 30 | 0 | 39.2 | 0 | 0 | 1 | 1 | 1 | Unknown | Unknown | 0 | Unknown | 0 | 0 | 0 | Unknown | Unknown | 0 | 0 | 0 | 0 | Unknown | Unknown | Unknown | N | N | 0 | Unknown |  | 0 | 0 | 0 | 0 | 0 | 100 | 0 | 0 | 0 |  | * |  |  | 1 | 1 | 1
0520980_0520981 | 0520 | 0520980 | 0520981 | XYZN | P110744 TO P18395 | 3-#6_CU_C | 3-#6_CU_C | 37 | 37 | 40 | 70 | 0 | 30 | 0 | 131.1 | 0 | 0 | 1 | 1 | 1 | Unknown | Unknown | 0 | Unknown | 0 | 0 | 0 | Unknown | Unknown | 0 | 0 | 0 | 0 | Unknown | Unknown | Unknown | N | N | 0 | Unknown |  | 0 | 0 | 0 | 0 | 0 | 100 | 0 | 0 | 0 |  | * |  |  | 1 | 1 | 1
0520981_0520982 | 0520 | 0520981 | 0520982 | XYZN | P18395 TO P711159 | 3-#6_CU_C | 3-#6_CU_C | 37 | 37 | 40 | 70 | 0 | 30 | 0 | 98 | 0 | 0 | 1 | 1 | 1 | Unknown | Unknown | 0 | Unknown | 0 | 0 | 0 | Unknown | Unknown | 0 | 0 | 0 | 0 | Unknown | Unknown | Unknown | N | N | 0 | Unknown |  | 0 | 0 | 0 | 0 | 0 | 100 | 0 | 0 | 0 |  | * |  |  | 1 | 1 | 1
0520982_0520983 | 0520 | 0520982 | 0520983 | XYZN | P711159 TO P18396 | 3-#6_CU_C | 3-#6_CU_C | 37 | 37 | 40 | 70 | 0 | 30 | 0 | 223.2 | 0 | 0 | 1 | 1 | 1 | Unknown | Unknown | 0 | Unknown | 0 | 0 | 0 | Unknown | Unknown | 0 | 0 | 0 | 0 | Unknown | Unknown | Unknown | N | N | 0 | Unknown |  | 0 | 0 | 0 | 0 | 0 | 100 | 0 | 0 | 0 |  | * |  |  | 1 | 1 | 1
0520983_0520988 | 0520 | 0520983 | 0520988 | XYZN | P18396 TO P513906 | 3-1/0_CU_C | 3-1\0_CU_C | 37 | 37 | 40 | 70 | 0 | 30 | 0 | 38 | 0 | 0 | 1 | 1 | 1 | Unknown | Unknown | 0 | Unknown | 0 | 0 | 0 | Unknown | Unknown | 0 | 0 | 0 | 0 | Unknown | Unknown | Unknown | N | N | 0 | Unknown |  | 0 | 0 | 0 | 0 | 0 | 100 | 0 | 0 | 0 |  | * |  |  | 1 | 1 | 1
0520983A_0520984 | 0520 | 0520983A | 0520984 | YZN | P18396 TO H105004 | 1C#2SAPECN | 1C#2SAPECN | 37 | 37 | 40 | 70 | 0 | 30 | 0 | 122 | 0 | 0 | 1 | 1 | 1 | Unknown | Unknown | 0 | Unknown | 0 | 0 | 0 | Unknown | Unknown | 0 | 0 | 0 | 0 | Unknown | Unknown | Unknown | N | N | 0 | Unknown |  | 0 | 0 | 0 | 0 | 0 | 100 | 0 | 0 | 0 |  | * |  |  | 1 | 1 | 1
0520984_0520985 | 0520 | 0520984 | 0520985 | YZN | H105004 TO H4475170170 | 2ALPECNPID | 2ALPECNPID | 37 | 37 | 40 | 70 | 0 | 30 | 0 | 147 | 0 | 0 | 1 | 1 | 1 | 2ALPECNPID | 2ALPECNPID | 0 | Unknown | 0 | 0 | 0 | Unknown | Unknown | 0 | 0 | 0 | 0 | Unknown | Unknown | Unknown | N | N | 0 | Unknown |  | 0 | 0 | 0 | 0 | 0 | 100 | 0 | 0 | 0 |  | * |  |  | 1 | 1 | 1
0520984_0520987 | 0520 | 0520984 | 0520987 | YZN | H105004 TO D113339 | 1C#2SAPECN | 1C#2SAPECN | 37 | 37 | 40 | 70 | 0 | 30 | 0 | 282 | 0 | 0 | 1 | 1 | 1 | Unknown | Unknown | 0 | Unknown | 0 | 0 | 0 | Unknown | Unknown | 0 | 0 | 0 | 0 | Unknown | Unknown | Unknown | N | N | 0 | Unknown |  | 0 | 0 | 0 | 0 | 0 | 100 | 0 | 0 | 0 |  | * |  |  | 1 | 1 | 1
0520985_0520986 | 0520 | 0520985 | 0520986 | YZN | H4475170170 TO D4474070160 | 2ALPECNPID | 2ALPECNPID | 37 | 37 | 40 | 70 | 0 | 30 | 0 | 215 | 0 | 0 | 1 | 1 | 1 | Unknown | Unknown | 0 | Unknown | 0 | 0 | 0 | Unknown | Unknown | 0 | 0 | 0 | 0 | Unknown | Unknown | Unknown | N | N | 0 | Unknown |  | 0 | 0 | 0 | 0 | 0 | 100 | 0 | 0 | 0 |  | * |  |  | 1 | 1 | 1
0520988_05201045 | 0520 | 0520988 | 05201045 | XYZN | P513906 TO P513907 | 3-1/0_CU_C | 3-1\0_CU_C | 37 | 37 | 40 | 70 | 0 | 30 | 0 | 85 | 0 | 0 | 1 | 1 | 1 | Unknown | Unknown | 0 | Unknown | 0 | 0 | 0 | Unknown | Unknown | 0 | 0 | 0 | 0 | Unknown | Unknown | Unknown | N | N | 0 | Unknown |  | 0 | 0 | 0 | 0 | 0 | 100 | 0 | 0 | 0 |  | * |  |  | 1 | 1 | 1
0520988_0520989 | 0520 | 0520988 | 0520989 | XYZN | P513906 TO P18397 | 3-#6_CU_C | 3-#6_CU_C | 37 | 37 | 40 | 70 | 0 | 30 | 0 | 161.1 | 0 | 0 | 1 | 1 | 1 | Unknown | Unknown | 0 | Unknown | 0 | 0 | 0 | Unknown | Unknown | 0 | 0 | 0 | 0 | Unknown | Unknown | Unknown | N | N | 0 | Unknown |  | 0 | 0 | 0 | 0 | 0 | 100 | 0 | 0 | 0 |  | * |  |  | 1 | 1 | 1
0520989_0520990 | 0520 | 0520989 | 0520990 | XYZN | P18397 TO P18398 | 3-#6_CU_C | 3-#6_CU_C | 37 | 37 | 40 | 70 | 0 | 30 | 0 | 516 | 0 | 0 | 1 | 1 | 1 | Unknown | Unknown | 0 | Unknown | 0 | 0 | 0 | Unknown | Unknown | 0 | 0 | 0 | 0 | Unknown | Unknown | Unknown | N | N | 0 | Unknown |  | 0 | 0 | 0 | 0 | 0 | 100 | 0 | 0 | 0 |  | * |  |  | 1 | 1 | 1
0520990_0520991 | 0520 | 0520990 | 0520991 | XYZN | P18398 TO P516703 | 3-#6_CU_C | 3-#6_CU_C | 37 | 37 | 40 | 70 | 0 | 30 | 0 | 202.6 | 0 | 0 | 1 | 1 | 1 | Unknown | Unknown | 0 | Unknown | 0 | 0 | 0 | Unknown | Unknown | 0 | 0 | 0 | 0 | Unknown | Unknown | Unknown | N | N | 0 | Unknown |  | 0 | 0 | 0 | 0 | 0 | 100 | 0 | 0 | 0 |  | * |  |  | 1 | 1 | 1
0520991_05201007 | 0520 | 0520991 | 05201007 | XYZN | P516703 TO P18399 | 3-#6_CU_C | 3-#6_CU_C | 37 | 37 | 40 | 70 | 0 | 30 | 0 | 130.7 | 0 | 0 | 1 | 1 | 1 | Unknown | Unknown | 0 | Unknown | 0 | 0 | 0 | Unknown | Unknown | 0 | 0 | 0 | 0 | Unknown | Unknown | Unknown | N | N | 0 | Unknown |  | 0 | 0 | 0 | 0 | 0 | 100 | 0 | 0 | 0 |  | * |  |  | 1 | 1 | 1
0520991_0520992 | 0520 | 0520991 | 0520992 | XYZN | P516703 TO P618223 | 3-#2_AL_C | 3-#2_AL_C | 37 | 37 | 40 | 70 | 0 | 30 | 0 | 357.6 | 0 | 0 | 1 | 1 | 1 | Unknown | Unknown | 0 | Unknown | 0 | 0 | 0 | Unknown | Unknown | 0 | 0 | 0 | 0 | Unknown | Unknown | Unknown | N | N | 0 | Unknown |  | 0 | 0 | 0 | 0 | 0 | 100 | 0 | 0 | 0 |  | * |  |  | 1 | 1 | 1
0520991_0520997 | 0520 | 0520991 | 0520997 | X ZN | P516703 TO P516704 | 3-#2A5005C | 3-#2A5005C | 37 | 37 | 40 | 70 | 0 | 30 | 0 | 130.6 | 0 | 0 | 1 | 1 | 1 | Unknown | Unknown | 0 | Unknown | 0 | 0 | 0 | Unknown | Unknown | 0 | 0 | 0 | 0 | Unknown | Unknown | Unknown | N | N | 0 | Unknown |  | 0 | 0 | 0 | 0 | 0 | 100 | 0 | 0 | 0 |  | * |  |  | 1 | 1 | 1
0520992_0520993 | 0520 | 0520992 | 0520993 | XYZN | P618223 TO P104132 | 3-#2_AL_C | 3-#2_AL_C | 37 | 37 | 40 | 70 | 0 | 30 | 0 | 218 | 0 | 0 | 1 | 1 | 1 | Unknown | Unknown | 0 | Unknown | 0 | 0 | 0 | Unknown | Unknown | 0 | 0 | 0 | 0 | Unknown | Unknown | Unknown | N | N | 0 | Unknown |  | 0 | 0 | 0 | 0 | 0 | 100 | 0 | 0 | 0 |  | * |  |  | 1 | 1 | 1
0520993_0520994 | 0520 | 0520993 | 0520994 | XYZN | P104132 TO P719338 | 3-#2_AL_C | 3-#2_AL_C | 37 | 37 | 40 | 70 | 0 | 30 | 0 | 177.1 | 0 | 0 | 1 | 1 | 1 | Unknown | Unknown | 0 | Unknown | 0 | 0 | 0 | Unknown | Unknown | 0 | 0 | 0 | 0 | Unknown | Unknown | Unknown | N | N | 0 | Unknown |  | 0 | 0 | 0 | 0 | 0 | 100 | 0 | 0 | 0 |  | * |  |  | 1 | 1 | 1
0520994_0520995 | 0520 | 0520994 | 0520995 | YZN | P719338 TO P719337 | 3-#2_AL_B | 3-#2_AL_B | 37 | 37 | 40 | 70 | 0 | 30 | 0 | 96 | 0 | 0 | 1 | 1 | 1 | Unknown | Unknown | 0 | Unknown | 0 | 0 | 0 | Unknown | Unknown | 0 | 0 | 0 | 0 | Unknown | Unknown | Unknown | N | N | 0 | Unknown |  | 0 | 0 | 0 | 0 | 0 | 100 | 0 | 0 | 0 |  | * |  |  | 1 | 1 | 1
0520995_0520996 | 0520 | 0520995 | 0520996 | YZN | P719337 TO P719336 | 3-#2_AL_B | 3-#2_AL_B | 37 | 37 | 40 | 70 | 0 | 30 | 0 | 171.1 | 0 | 0 | 1 | 1 | 1 | Unknown | Unknown | 0 | Unknown | 0 | 0 | 0 | Unknown | Unknown | 0 | 0 | 0 | 0 | Unknown | Unknown | Unknown | N | N | 0 | Unknown |  | 0 | 0 | 0 | 0 | 0 | 100 | 0 | 0 | 0 |  | * |  |  | 1 | 1 | 1
0520997_0520998 | 0520 | 0520997 | 0520998 | X ZN | P516704 TO P516705 | 3-#2A5005C | 3-#2A5005C | 37 | 37 | 40 | 70 | 0 | 30 | 0 | 198 | 0 | 0 | 1 | 1 | 1 | Unknown | Unknown | 0 | Unknown | 0 | 0 | 0 | Unknown | Unknown | 0 | 0 | 0 | 0 | Unknown | Unknown | Unknown | N | N | 0 | Unknown |  | 0 | 0 | 0 | 0 | 0 | 100 | 0 | 0 | 0 |  | * |  |  | 1 | 1 | 1
0520998_0520999 | 0520 | 0520998 | 0520999 | X ZN | P516705 TO P108341 | 3-#2A5005C | 3-#2A5005C | 37 | 37 | 40 | 70 | 0 | 30 | 0 | 199 | 0 | 0 | 1 | 1 | 1 | Unknown | Unknown | 0 | Unknown | 0 | 0 | 0 | Unknown | Unknown | 0 | 0 | 0 | 0 | Unknown | Unknown | Unknown | N | N | 0 | Unknown |  | 0 | 0 | 0 | 0 | 0 | 100 | 0 | 0 | 0 |  | * |  |  | 1 | 1 | 1
0520999_05201001 | 0520 | 0520999 | 05201001 | X ZN | P108341 TO P610053 | 3-#2A5005C | 3-#2A5005C | 37 | 37 | 40 | 70 | 0 | 30 | 0 | 143 | 0 | 0 | 1 | 1 | 1 | Unknown | Unknown | 0 | Unknown | 0 | 0 | 0 | Unknown | Unknown | 0 | 0 | 0 | 0 | Unknown | Unknown | Unknown | N | N | 0 | Unknown |  | 0 | 0 | 0 | 0 | 0 | 100 | 0 | 0 | 0 |  | * |  |  | 1 | 1 | 1
0520999A_05201000 | 0520 | 0520999A | 05201000 | X ZN | P108341 TO D123737 | 1C#2SAPECN | 1C#2SAPECN | 37 | 37 | 40 | 70 | 0 | 30 | 0 | 520 | 0 | 0 | 1 | 1 | 1 | Unknown | Unknown | 0 | Unknown | 0 | 0 | 0 | Unknown | Unknown | 0 | 0 | 0 | 0 | Unknown | Unknown | Unknown | N | N | 0 | Unknown |  | 0 | 0 | 0 | 0 | 0 | 100 | 0 | 0 | 0 |  | * |  |  | 1 | 1 | 1
FU 05201003_05201003A | 0520 | 05201003 | 05201003A | X ZN | P34887 | Device Conductor 30A | Device Conductor 30A | 37 | 37 | 40 | 70 | 0 | 30 | 0 | 10 | 0 | 0 | 1 | 1 | 1 | Unknown | Unknown | 0 | Unknown | 0 | 0 | 30 | Unknown | Unknown | 0 | 0 | 0 | 0 | Unknown | Unknown | Unknown | N | N | 0 | Unknown |  | 0 | 0 | 0 | 0 | 0 | 100 | 0 | 0 | 0 |  | * |  |  | 1 | 1 | 1
FU 05201007_05201007A | 0520 | 05201007 | 05201007A | XYZN | P18399 | Device Conductor 30A | Device Conductor 30A | 37 | 37 | 40 | 70 | 0 | 30 | 0 | 10 | 0 | 0 | 1 | 1 | 1 | Unknown | Unknown | 0 | Unknown | 0 | 0 | 30 | Unknown | Unknown | 0 | 0 | 0 | 0 | Unknown | Unknown | Unknown | N | N | 0 | Unknown |  | 0 | 0 | 0 | 0 | 0 | 100 | 0 | 0 | 0 |  | * |  |  | 1 | 1 | 1
FU 05201050_05201050A | 0520 | 05201050 | 05201050A | XY N | P167731 | Device Conductor 30A | Device Conductor 30A | 37 | 37 | 40 | 70 | 0 | 30 | 0 | 10 | 0 | 0 | 1 | 1 | 1 | Unknown | Unknown | 0 | Unknown | 0 | 0 | 30 | Unknown | Unknown | 0 | 0 | 0 | 0 | Unknown | Unknown | Unknown | N | N | 0 | Unknown |  | 0 | 0 | 0 | 0 | 0 | 100 | 0 | 0 | 0 |  | * |  |  | 1 | 1 | 1
FU 05201086_05201086A | 0520 | 05201086 | 05201086A | XY N | P613542 | Device Conductor 30A | Device Conductor 30A | 37 | 37 | 40 | 70 | 0 | 30 | 0 | 10 | 0 | 0 | 1 | 1 | 1 | Unknown | Unknown | 0 | Unknown | 0 | 0 | 30 | Unknown | Unknown | 0 | 0 | 0 | 0 | Unknown | Unknown | Unknown | N | N | 0 | Unknown |  | 0 | 0 | 0 | 0 | 0 | 100 | 0 | 0 | 0 |  | * |  |  | 1 | 1 | 1
FU 05201131_05201131A | 0520 | 05201131 | 05201131A | XYZN | P519465 | Device Conductor 75A | Device Conductor 75A | 37 | 37 | 40 | 70 | 0 | 30 | 0 | 10 | 0 | 0 | 1 | 1 | 1 | Unknown | Unknown | 0 | Unknown | 0 | 0 | 75 | Unknown | Unknown | 0 | 0 | 0 | 0 | Unknown | Unknown | Unknown | N | N | 0 | Unknown |  | 0 | 0 | 0 | 0 | 0 | 100 | 0 | 0 | 0 |  | * |  |  | 1 | 1 | 1
FU 05201171_05201171A | 0520 | 05201171 | 05201171A | XY N | P104775 | Device Conductor 30A | Device Conductor 30A | 37 | 37 | 40 | 70 | 0 | 30 | 0 | 10 | 0 | 0 | 1 | 1 | 1 | Unknown | Unknown | 0 | Unknown | 0 | 0 | 30 | Unknown | Unknown | 0 | 0 | 0 | 0 | Unknown | Unknown | Unknown | N | N | 0 | Unknown |  | 0 | 0 | 0 | 0 | 0 | 100 | 0 | 0 | 0 |  | * |  |  | 1 | 1 | 1
FU 05201175_05201175A | 0520 | 05201175 | 05201175A | YZN | P514168 | Device Conductor 100A | Device Conductor 100A | 37 | 37 | 40 | 70 | 0 | 30 | 0 | 10 | 0 | 0 | 1 | 1 | 1 | Unknown | Unknown | 0 | Unknown | 0 | 0 | 100 | Unknown | Unknown | 0 | 0 | 0 | 0 | Unknown | Unknown | Unknown | N | N | 0 | Unknown |  | 0 | 0 | 0 | 0 | 0 | 100 | 0 | 0 | 0 |  | * |  |  | 1 | 1 | 1
FU 05201181_05201181A | 0520 | 05201181 | 05201181A | YZN | P517775 | Device Conductor 30A | Device Conductor 30A | 37 | 37 | 40 | 70 | 0 | 30 | 0 | 10 | 0 | 0 | 1 | 1 | 1 | Unknown | Unknown | 0 | Unknown | 0 | 0 | 30 | Unknown | Unknown | 0 | 0 | 0 | 0 | Unknown | Unknown | Unknown | N | N | 0 | Unknown |  | 0 | 0 | 0 | 0 | 0 | 100 | 0 | 0 | 0 |  | * |  |  | 1 | 1 | 1
FU 05201195_05201195A | 0520 | 05201195 | 05201195A | YZN | P617903 | Device Conductor 15A | Device Conductor 15A | 37 | 37 | 40 | 70 | 0 | 30 | 0 | 10 | 0 | 0 | 1 | 1 | 1 | Unknown | Unknown | 0 | Unknown | 0 | 0 | 15 | Unknown | Unknown | 0 | 0 | 0 | 0 | Unknown | Unknown | Unknown | N | N | 0 | Unknown |  | 0 | 0 | 0 | 0 | 0 | 100 | 0 | 0 | 0 |  | * |  |  | 1 | 1 | 1
FU 05201199_05201199A | 0520 | 05201199 | 05201199A | XY N | P113783 | Device Conductor 15A | Device Conductor 15A | 37 | 37 | 40 | 70 | 0 | 30 | 0 | 10 | 0 | 0 | 1 | 1 | 1 | Unknown | Unknown | 0 | Unknown | 0 | 0 | 15 | Unknown | Unknown | 0 | 0 | 0 | 0 | Unknown | Unknown | Unknown | N | N | 0 | Unknown |  | 0 | 0 | 0 | 0 | 0 | 100 | 0 | 0 | 0 |  | * |  |  | 1 | 1 | 1
FU 05201214_05201214A | 0520 | 05201214 | 05201214A | X ZN | P715905 | Device Conductor 30A | Device Conductor 30A | 37 | 37 | 40 | 70 | 0 | 30 | 0 | 10 | 0 | 0 | 1 | 1 | 1 | Unknown | Unknown | 0 | Unknown | 0 | 0 | 30 | Unknown | Unknown | 0 | 0 | 0 | 0 | Unknown | Unknown | Unknown | N | N | 0 | Unknown |  | 0 | 0 | 0 | 0 | 0 | 100 | 0 | 0 | 0 |  | * |  |  | 1 | 1 | 1
FU 05201253_05201253A | 0520 | 05201253 | 05201253A | XY N | P325509 | Device Conductor 60A | Device Conductor 60A | 37 | 37 | 40 | 70 | 0 | 30 | 0 | 10 | 0 | 0 | 1 | 1 | 1 | Unknown | Unknown | 0 | Unknown | 0 | 0 | 60 | Unknown | Unknown | 0 | 0 | 0 | 0 | Unknown | Unknown | Unknown | N | N | 0 | Unknown |  | 0 | 0 | 0 | 0 | 0 | 100 | 0 | 0 | 0 |  | * |  |  | 1 | 1 | 1
FU 05201283_05201283A | 0520 | 05201283 | 05201283A | XY N | P814079 | Device Conductor 25A | Device Conductor 25A | 37 | 37 | 40 | 70 | 0 | 30 | 0 | 10 | 0 | 0 | 1 | 1 | 1 | Unknown | Unknown | 0 | Unknown | 0 | 0 | 25 | Unknown | Unknown | 0 | 0 | 0 | 0 | Unknown | Unknown | Unknown | N | N | 0 | Unknown |  | 0 | 0 | 0 | 0 | 0 | 100 | 0 | 0 | 0 |  | * |  |  | 1 | 1 | 1
FU 05201333_05201333A | 0520 | 05201333 | 05201333A | XYZN | P512485 | Device Conductor 30A | Device Conductor 30A | 37 | 37 | 40 | 70 | 0 | 30 | 0 | 10 | 0 | 0 | 1 | 1 | 1 | Unknown | Unknown | 0 | Unknown | 0 | 0 | 30 | Unknown | Unknown | 0 | 0 | 0 | 0 | Unknown | Unknown | Unknown | N | N | 0 | Unknown |  | 0 | 0 | 0 | 0 | 0 | 100 | 0 | 0 | 0 |  | * |  |  | 1 | 1 | 1
FU 05201347A_05201347 | 0520 | 05201347A | 05201347 | XYZN | P512483 | Device Conductor 150A | Device Conductor 150A | 37 | 37 | 40 | 70 | 0 | 30 | 0 | 10 | 0 | 0 | 1 | 1 | 1 | Device Conductor 150A | Device Conductor 150A | 0 | Unknown | 0 | 0 | 150 | Unknown | Unknown | 0 | 0 | 0 | 0 | Unknown | Unknown | Unknown | N | N | 0 | Unknown |  | 0 | 0 | 0 | 0 | 0 | 100 | 0 | 0 | 0 |  | * |  |  | 1 | 1 | 1
FU 05201377_05201377A | 0520 | 05201377 | 05201377A | XY N | P816655 | Device Conductor 10A | Device Conductor 10A | 37 | 37 | 40 | 70 | 0 | 30 | 0 | 10 | 0 | 0 | 1 | 1 | 1 | Unknown | Unknown | 0 | Unknown | 0 | 0 | 10 | Unknown | Unknown | 0 | 0 | 0 | 0 | Unknown | Unknown | Unknown | N | N | 0 | Unknown |  | 0 | 0 | 0 | 0 | 0 | 100 | 0 | 0 | 0 |  | * |  |  | 1 | 1 | 1
FU 05201406_05201406A | 0520 | 05201406 | 05201406A | XYZN | P417123 | Device Conductor 60A | Device Conductor 60A | 37 | 37 | 40 | 70 | 0 | 30 | 0 | 10 | 0 | 0 | 1 | 1 | 1 | Unknown | Unknown | 0 | Unknown | 0 | 0 | 60 | Unknown | Unknown | 0 | 0 | 0 | 0 | Unknown | Unknown | Unknown | N | N | 0 | Unknown |  | 0 | 0 | 0 | 0 | 0 | 100 | 0 | 0 | 0 |  | * |  |  | 1 | 1 | 1
FU 05201448_05201448A | 0520 | 05201448 | 05201448A | XYZN | P216064 | Device Conductor 75A | Device Conductor 75A | 37 | 37 | 40 | 70 | 0 | 30 | 0 | 10 | 0 | 0 | 1 | 1 | 1 | Unknown | Unknown | 0 | Unknown | 0 | 0 | 75 | Unknown | Unknown | 0 | 0 | 0 | 0 | Unknown | Unknown | Unknown | N | N | 0 | Unknown |  | 0 | 0 | 0 | 0 | 0 | 100 | 0 | 0 | 0 |  | * |  |  | 1 | 1 | 1
FU 05201525_05201525A | 0520 | 05201525 | 05201525A | XYZN | P814248 | Device Conductor 60A | Device Conductor 60A | 37 | 37 | 40 | 70 | 0 | 30 | 0 | 10 | 0 | 0 | 1 | 1 | 1 | Unknown | Unknown | 0 | Unknown | 0 | 0 | 60 | Unknown | Unknown | 0 | 0 | 0 | 0 | Unknown | Unknown | Unknown | N | N | 0 | Unknown |  | 0 | 0 | 0 | 0 | 0 | 100 | 0 | 0 | 0 |  | * |  |  | 1 | 1 | 1
FU 05201622_05201622A | 0520 | 05201622 | 05201622A | XY N | P616732 | Device Conductor 10A | Device Conductor 10A | 37 | 37 | 40 | 70 | 0 | 30 | 0 | 10 | 0 | 0 | 1 | 1 | 1 | Unknown | Unknown | 0 | Unknown | 0 | 0 | 10 | Unknown | Unknown | 0 | 0 | 0 | 0 | Unknown | Unknown | Unknown | N | N | 0 | Unknown |  | 0 | 0 | 0 | 0 | 0 | 100 | 0 | 0 | 0 |  | * |  |  | 1 | 1 | 1
FU 05201640_05201640A | 0520 | 05201640 | 05201640A | XYZN | P415966 | Device Conductor 150A | Device Conductor 150A | 37 | 37 | 40 | 70 | 0 | 30 | 0 | 10 | 0 | 0 | 1 | 1 | 1 | Unknown | Unknown | 0 | Unknown | 0 | 0 | 150 | Unknown | Unknown | 0 | 0 | 0 | 0 | Unknown | Unknown | Unknown | N | N | 0 | Unknown |  | 0 | 0 | 0 | 0 | 0 | 100 | 0 | 0 | 0 |  | * |  |  | 1 | 1 | 1
FU 05201645_05201645A | 0520 | 05201645 | 05201645A | XYZN | P216116 | Device Conductor 60A | Device Conductor 60A | 37 | 37 | 40 | 70 | 0 | 30 | 0 | 10 | 0 | 0 | 1 | 1 | 1 | Unknown | Unknown | 0 | Unknown | 0 | 0 | 60 | Unknown | Unknown | 0 | 0 | 0 | 0 | Unknown | Unknown | Unknown | N | N | 0 | Unknown |  | 0 | 0 | 0 | 0 | 0 | 100 | 0 | 0 | 0 |  | * |  |  | 1 | 1 | 1
FU 05201708_05201708A | 0520 | 05201708 | 05201708A | XYZN | P512493 | Device Conductor 150A | Device Conductor 150A | 37 | 37 | 40 | 70 | 0 | 30 | 0 | 10 | 0 | 0 | 1 | 1 | 1 | Unknown | Unknown | 0 | Unknown | 0 | 0 | 150 | Unknown | Unknown | 0 | 0 | 0 | 0 | Unknown | Unknown | Unknown | N | N | 0 | Unknown |  | 0 | 0 | 0 | 0 | 0 | 100 | 0 | 0 | 0 |  | * |  |  | 1 | 1 | 1
FU 05201760_05201760A | 0520 | 05201760 | 05201760A | YZN | P322602 | Device Conductor 10A | Device Conductor 10A | 37 | 37 | 40 | 70 | 0 | 30 | 0 | 10 | 0 | 0 | 1 | 1 | 1 | Unknown | Unknown | 0 | Unknown | 0 | 0 | 10 | Unknown | Unknown | 0 | 0 | 0 | 0 | Unknown | Unknown | Unknown | N | N | 0 | Unknown |  | 0 | 0 | 0 | 0 | 0 | 100 | 0 | 0 | 0 |  | * |  |  | 1 | 1 | 1
FU 05201807_05201807A | 0520 | 05201807 | 05201807A | YZN | P819638 | Device Conductor 15A | Device Conductor 15A | 37 | 37 | 40 | 70 | 0 | 30 | 0 | 10 | 0 | 0 | 1 | 1 | 1 | Unknown | Unknown | 0 | Unknown | 0 | 0 | 15 | Unknown | Unknown | 0 | 0 | 0 | 0 | Unknown | Unknown | Unknown | N | N | 0 | Unknown |  | 0 | 0 | 0 | 0 | 0 | 100 | 0 | 0 | 0 |  | * |  |  | 1 | 1 | 1
FU 05201846_05201846A | 0520 | 05201846 | 05201846A | XYZN | P512515 | Device Conductor 20A | Device Conductor 20A | 37 | 37 | 40 | 70 | 0 | 30 | 0 | 10 | 0 | 0 | 1 | 1 | 1 | Unknown | Unknown | 0 | Unknown | 0 | 0 | 20 | Unknown | Unknown | 0 | 0 | 0 | 0 | Unknown | Unknown | Unknown | N | N | 0 | Unknown |  | 0 | 0 | 0 | 0 | 0 | 100 | 0 | 0 | 0 |  | * |  |  | 1 | 1 | 1
FU 05201897_05201897A | 0520 | 05201897 | 05201897A | X ZN | P215722 | Device Conductor 30A | Device Conductor 30A | 37 | 37 | 40 | 70 | 0 | 30 | 0 | 10 | 0 | 0 | 1 | 1 | 1 | Unknown | Unknown | 0 | Unknown | 0 | 0 | 30 | Unknown | Unknown | 0 | 0 | 0 | 0 | Unknown | Unknown | Unknown | N | N | 0 | Unknown |  | 0 | 0 | 0 | 0 | 0 | 100 | 0 | 0 | 0 |  | * |  |  | 1 | 1 | 1
FU 05201908_05201908A | 0520 | 05201908 | 05201908A | XY N | P711467 | Device Conductor 80A | Device Conductor 80A | 37 | 37 | 40 | 70 | 0 | 30 | 0 | 10 | 0 | 0 | 1 | 1 | 1 | Unknown | Unknown | 0 | Unknown | 0 | 0 | 80 | Unknown | Unknown | 0 | 0 | 0 | 0 | Unknown | Unknown | Unknown | N | N | 0 | Unknown |  | 0 | 0 | 0 | 0 | 0 | 100 | 0 | 0 | 0 |  | * |  |  | 1 | 1 | 1
FU 05201923_05201923A | 0520 | 05201923 | 05201923A | ZN | P230327 | Device Conductor 15A | Device Conductor 15A | 37 | 37 | 40 | 70 | 0 | 30 | 0 | 10 | 0 | 0 | 1 | 1 | 1 | Unknown | Unknown | 0 | Unknown | 0 | 0 | 15 | Unknown | Unknown | 0 | 0 | 0 | 0 | Unknown | Unknown | Unknown | N | N | 0 | Unknown |  | 0 | 0 | 0 | 0 | 0 | 100 | 0 | 0 | 0 |  | * |  |  | 1 | 1 | 1
FU 05201926_05201926A | 0520 | 05201926 | 05201926A | XY N | P613181 | Device Conductor 10A | Device Conductor 10A | 37 | 37 | 40 | 70 | 0 | 30 | 0 | 10 | 0 | 0 | 1 | 1 | 1 | Unknown | Unknown | 0 | Unknown | 0 | 0 | 10 | Unknown | Unknown | 0 | 0 | 0 | 0 | Unknown | Unknown | Unknown | N | N | 0 | Unknown |  | 0 | 0 | 0 | 0 | 0 | 100 | 0 | 0 | 0 |  | * |  |  | 1 | 1 | 1
FU 05201928_05201928A | 0520 | 05201928 | 05201928A | ZN | P613182 | Device Conductor 20A | Device Conductor 20A | 37 | 37 | 40 | 70 | 0 | 30 | 0 | 10 | 0 | 0 | 1 | 1 | 1 | Unknown | Unknown | 0 | Unknown | 0 | 0 | 20 | Unknown | Unknown | 0 | 0 | 0 | 0 | Unknown | Unknown | Unknown | N | N | 0 | Unknown |  | 0 | 0 | 0 | 0 | 0 | 100 | 0 | 0 | 0 |  | * |  |  | 1 | 1 | 1
FU 05201944_05201944AN | 0520 | 05201944 | 05201944AN | X ZN | P115281 | Device Conductor 60A | Device Conductor 60A | 37 | 37 | 40 | 70 | 0 | 30 | 0 | 10 | 0 | 0 | 1 | 1 | 1 | Device Conductor 60A | Device Conductor 60A | 0 | Unknown | 0 | 0 | 100 | Unknown | Unknown | 0 | 0 | 0 | 0 | Unknown | Unknown | Unknown | N | N | 100 |  |  | 1 | 0 | 0 | 0 | 0 | 100 | 0 | 1 | 0 |  | * |  |  | 1 | 1 | 1
FU 05201955_05201955A | 0520 | 05201955 | 05201955A | YZN | P813713 | Device Conductor 30A | Device Conductor 30A | 37 | 37 | 40 | 70 | 0 | 30 | 0 | 10 | 0 | 0 | 1 | 1 | 1 | Unknown | Unknown | 0 | Unknown | 0 | 0 | 30 | Unknown | Unknown | 0 | 0 | 0 | 0 | Unknown | Unknown | Unknown | N | N | 0 | Unknown |  | 0 | 0 | 0 | 0 | 0 | 100 | 0 | 0 | 0 |  | * |  |  | 1 | 1 | 1
FU 05201967_05201967A | 0520 | 05201967 | 05201967A | XYZN | P210979 | Device Conductor 20A | Device Conductor 20A | 37 | 37 | 40 | 70 | 0 | 30 | 0 | 10 | 0 | 0 | 1 | 1 | 1 | Unknown | Unknown | 0 | Unknown | 0 | 0 | 20 | Unknown | Unknown | 0 | 0 | 0 | 0 | Unknown | Unknown | Unknown | N | N | 0 | Unknown |  | 0 | 0 | 0 | 0 | 0 | 100 | 0 | 0 | 0 |  | * |  |  | 1 | 1 | 1
FU 05201970_05201970A | 0520 | 05201970 | 05201970A | YZN | P235944 | Device Conductor 15A | Device Conductor 15A | 37 | 37 | 40 | 70 | 0 | 30 | 0 | 10 | 0 | 0 | 1 | 1 | 1 | Unknown | Unknown | 0 | Unknown | 0 | 0 | 15 | Unknown | Unknown | 0 | 0 | 0 | 0 | Unknown | Unknown | Unknown | N | N | 0 | Unknown |  | 0 | 0 | 0 | 0 | 0 | 100 | 0 | 0 | 0 |  | * |  |  | 1 | 1 | 1
FU 05202014_05202014A | 0520 | 05202014 | 05202014A | XYZN | P138715 | Device Conductor 40A | Device Conductor 40A | 37 | 37 | 40 | 70 | 0 | 30 | 0 | 10 | 0 | 0 | 1 | 1 | 1 | Unknown | Unknown | 0 | Unknown | 0 | 0 | 40 | Unknown | Unknown | 0 | 0 | 0 | 0 | Unknown | Unknown | Unknown | N | N | 0 | Unknown |  | 0 | 0 | 0 | 0 | 0 | 100 | 0 | 0 | 0 |  | * |  |  | 1 | 1 | 1
FU 05202034_05202034A | 0520 | 05202034 | 05202034A | XYZN | P107200 | Device Conductor 15A | Device Conductor 15A | 37 | 37 | 40 | 70 | 0 | 30 | 0 | 10 | 0 | 0 | 1 | 1 | 1 | Unknown | Unknown | 0 | Unknown | 0 | 0 | 15 | Unknown | Unknown | 0 | 0 | 0 | 0 | Unknown | Unknown | Unknown | N | N | 0 | Unknown |  | 0 | 0 | 0 | 0 | 0 | 100 | 0 | 0 | 0 |  | * |  |  | 1 | 1 | 1
FU 05202049_05202049A | 0520 | 05202049 | 05202049A | XYZN | P119038 | Device Conductor 75A | Device Conductor 75A | 37 | 37 | 40 | 70 | 0 | 30 | 0 | 10 | 0 | 0 | 1 | 1 | 1 | Unknown | Unknown | 0 | Unknown | 0 | 0 | 75 | Unknown | Unknown | 0 | 0 | 0 | 0 | Unknown | Unknown | Unknown | N | N | 0 | Unknown |  | 0 | 0 | 0 | 0 | 0 | 100 | 0 | 0 | 0 |  | * |  |  | 1 | 1 | 1
FU 05202079_05202079A | 0520 | 05202079 | 05202079A | XYZN | P109464 | Device Conductor 25A | Device Conductor 25A | 37 | 37 | 40 | 70 | 0 | 30 | 0 | 10 | 0 | 0 | 1 | 1 | 1 | Unknown | Unknown | 0 | Unknown | 0 | 0 | 25 | Unknown | Unknown | 0 | 0 | 0 | 0 | Unknown | Unknown | Unknown | N | N | 0 | Unknown |  | 0 | 0 | 0 | 0 | 0 | 100 | 0 | 0 | 0 |  | * |  |  | 1 | 1 | 1
FU 05202096_05202096A | 0520 | 05202096 | 05202096A | XYZN | P813232 | Device Conductor 50A | Device Conductor 50A | 37 | 37 | 40 | 70 | 0 | 30 | 0 | 10 | 0 | 0 | 1 | 1 | 1 | Unknown | Unknown | 0 | Unknown | 0 | 0 | 50 | Unknown | Unknown | 0 | 0 | 0 | 0 | Unknown | Unknown | Unknown | N | N | 0 | Unknown |  | 0 | 0 | 0 | 0 | 0 | 100 | 0 | 0 | 0 |  | * |  |  | 1 | 1 | 1
FU 05202124_05202124A | 0520 | 05202124 | 05202124A | XY N | P816746 | Device Conductor 10A | Device Conductor 10A | 37 | 37 | 40 | 70 | 0 | 30 | 0 | 10 | 0 | 0 | 1 | 1 | 1 | Unknown | Unknown | 0 | Unknown | 0 | 0 | 10 | Unknown | Unknown | 0 | 0 | 0 | 0 | Unknown | Unknown | Unknown | N | N | 0 | Unknown |  | 0 | 0 | 0 | 0 | 0 | 100 | 0 | 0 | 0 |  | * |  |  | 1 | 1 | 1
FU 05202161_05202161A | 0520 | 05202161 | 05202161A | XYZN | P226087 | Device Conductor 20A | Device Conductor 20A | 37 | 37 | 40 | 70 | 0 | 30 | 0 | 10 | 0 | 0 | 1 | 1 | 1 | Unknown | Unknown | 0 | Unknown | 0 | 0 | 20 | Unknown | Unknown | 0 | 0 | 0 | 0 | Unknown | Unknown | Unknown | N | N | 0 | Unknown |  | 0 | 0 | 0 | 0 | 0 | 100 | 0 | 0 | 0 |  | * |  |  | 1 | 1 | 1
FU 05202186A_05202186 | 0520 | 05202186A | 05202186 | XYZN | P30973 | Device Conductor 125A | Device Conductor 125A | 37 | 37 | 40 | 70 | 0 | 30 | 0 | 10 | 0 | 0 | 1 | 1 | 1 | Device Conductor 125A | Device Conductor 125A | 0 | Unknown | 0 | 0 | 125 | Unknown | Unknown | 0 | 0 | 0 | 0 | Unknown | Unknown | Unknown | N | N | 0 | Unknown |  | 0 | 0 | 0 | 0 | 0 | 100 | 0 | 0 | 0 |  | * |  |  | 1 | 1 | 1
FU 05202222_05202222A | 0520 | 05202222 | 05202222A | XY N | P238004 | Device Conductor 15A | Device Conductor 15A | 37 | 37 | 40 | 70 | 0 | 30 | 0 | 10 | 0 | 0 | 1 | 1 | 1 | Unknown | Unknown | 0 | Unknown | 0 | 0 | 15 | Unknown | Unknown | 0 | 0 | 0 | 0 | Unknown | Unknown | Unknown | N | N | 0 | Unknown |  | 0 | 0 | 0 | 0 | 0 | 100 | 0 | 0 | 0 |  | * |  |  | 1 | 1 | 1
FU 05202229_05202229A | 0520 | 05202229 | 05202229A | X ZN | P239301 | Device Conductor 15A | Device Conductor 15A | 37 | 37 | 40 | 70 | 0 | 30 | 0 | 10 | 0 | 0 | 1 | 1 | 1 | Unknown | Unknown | 0 | Unknown | 0 | 0 | 15 | Unknown | Unknown | 0 | 0 | 0 | 0 | Unknown | Unknown | Unknown | N | N | 0 | Unknown |  | 0 | 0 | 0 | 0 | 0 | 100 | 0 | 0 | 0 |  | * |  |  | 1 | 1 | 1
FU 05202265_05202265A | 0520 | 05202265 | 05202265A | XY N | P215990 | Device Conductor 10A | Device Conductor 10A | 37 | 37 | 40 | 70 | 0 | 30 | 0 | 10 | 0 | 0 | 1 | 1 | 1 | Unknown | Unknown | 0 | Unknown | 0 | 0 | 10 | Unknown | Unknown | 0 | 0 | 0 | 0 | Unknown | Unknown | Unknown | N | N | 0 | Unknown |  | 0 | 0 | 0 | 0 | 0 | 100 | 0 | 0 | 0 |  | * |  |  | 1 | 1 | 1
FU 05202308_05202308A | 0520 | 05202308 | 05202308A | XYZN | P613515 | Device Conductor 75A | Device Conductor 75A | 37 | 37 | 40 | 70 | 0 | 30 | 0 | 10 | 0 | 0 | 1 | 1 | 1 | Device Conductor 75A | Device Conductor 75A | 0 | Unknown | 0 | 0 | 75 | Unknown | Unknown | 0 | 0 | 0 | 0 | Unknown | Unknown | Unknown | N | N | 0 | Unknown |  | 0 | 0 | 0 | 0 | 0 | 100 | 0 | 0 | 0 |  | * |  |  | 1 | 1 | 1
FU 05202411_05202411A | 0520 | 05202411 | 05202411A | XYZN | P418691 | Device Conductor 125A | Device Conductor 125A | 37 | 37 | 40 | 70 | 0 | 30 | 0 | 10 | 0 | 0 | 1 | 1 | 1 | Unknown | Unknown | 0 | Unknown | 0 | 0 | 125 | Unknown | Unknown | 0 | 0 | 0 | 0 | Unknown | Unknown | Unknown | N | N | 0 | Unknown |  | 0 | 0 | 0 | 0 | 0 | 100 | 0 | 0 | 0 |  | * |  |  | 1 | 1 | 1
FU 05202428_05202428A | 0520 | 05202428 | 05202428A | XYZN | P418701 | Device Conductor 30A | Device Conductor 30A | 37 | 37 | 40 | 70 | 0 | 30 | 0 | 10 | 0 | 0 | 1 | 1 | 1 | Unknown | Unknown | 0 | Unknown | 0 | 0 | 30 | Unknown | Unknown | 0 | 0 | 0 | 0 | Unknown | Unknown | Unknown | N | N | 0 | Unknown |  | 0 | 0 | 0 | 0 | 0 | 100 | 0 | 0 | 0 |  | * |  |  | 1 | 1 | 1
FU 05202435_05202435A | 0520 | 05202435 | 05202435A | XY N | P228937 | Device Conductor 15A | Device Conductor 15A | 37 | 37 | 40 | 70 | 0 | 30 | 0 | 10 | 0 | 0 | 1 | 1 | 1 | Unknown | Unknown | 0 | Unknown | 0 | 0 | 15 | Unknown | Unknown | 0 | 0 | 0 | 0 | Unknown | Unknown | Unknown | N | N | 0 | Unknown |  | 0 | 0 | 0 | 0 | 0 | 100 | 0 | 0 | 0 |  | * |  |  | 1 | 1 | 1
FU 05202486_05202486A | 0520 | 05202486 | 05202486A | XYZN | P228906 | Device Conductor 40A | Device Conductor 40A | 37 | 37 | 40 | 70 | 0 | 30 | 0 | 10 | 0 | 0 | 1 | 1 | 1 | Unknown | Unknown | 0 | Unknown | 0 | 0 | 40 | Unknown | Unknown | 0 | 0 | 0 | 0 | Unknown | Unknown | Unknown | N | N | 0 | Unknown |  | 0 | 0 | 0 | 0 | 0 | 100 | 0 | 0 | 0 |  | * |  |  | 1 | 1 | 1
FU 05202520_05202520A | 0520 | 05202520 | 05202520A | XYZN | P819669 | Device Conductor 75A | Device Conductor 75A | 37 | 37 | 40 | 70 | 0 | 30 | 0 | 10 | 0 | 0 | 1 | 1 | 1 | Unknown | Unknown | 0 | Unknown | 0 | 0 | 75 | Unknown | Unknown | 0 | 0 | 0 | 0 | Unknown | Unknown | Unknown | N | N | 0 | Unknown |  | 0 | 0 | 0 | 0 | 0 | 100 | 0 | 0 | 0 |  | * |  |  | 1 | 1 | 1
FU 05202526_05202526A | 0520 | 05202526 | 05202526A | XYZN | P516955 | Device Conductor 20A | Device Conductor 20A | 37 | 37 | 40 | 70 | 0 | 30 | 0 | 10 | 0 | 0 | 1 | 1 | 1 | Unknown | Unknown | 0 | Unknown | 0 | 0 | 20 | Unknown | Unknown | 0 | 0 | 0 | 0 | Unknown | Unknown | Unknown | N | N | 0 | Unknown |  | 0 | 0 | 0 | 0 | 0 | 100 | 0 | 0 | 0 |  | * |  |  | 1 | 1 | 1
FU 05202606_05202606A | 0520 | 05202606 | 05202606A | X ZN | P164302 | Device Conductor 15A | Device Conductor 15A | 37 | 37 | 40 | 70 | 0 | 30 | 0 | 10 | 0 | 0 | 1 | 1 | 1 | Unknown | Unknown | 0 | Unknown | 0 | 0 | 15 | Unknown | Unknown | 0 | 0 | 0 | 0 | Unknown | Unknown | Unknown | N | N | 0 | Unknown |  | 0 | 0 | 0 | 0 | 0 | 100 | 0 | 0 | 0 |  | * |  |  | 1 | 1 | 1
FU 05202662_05202662A | 0520 | 05202662 | 05202662A | XYZN | P236561 | Device Conductor 15A | Device Conductor 15A | 37 | 37 | 40 | 70 | 0 | 30 | 0 | 10 | 0 | 0 | 1 | 1 | 1 | Unknown | Unknown | 0 | Unknown | 0 | 0 | 15 | Unknown | Unknown | 0 | 0 | 0 | 0 | Unknown | Unknown | Unknown | N | N | 0 | Unknown |  | 0 | 0 | 0 | 0 | 0 | 100 | 0 | 0 | 0 |  | * |  |  | 1 | 1 | 1
FU 05202722_05202722A | 0520 | 05202722 | 05202722A | XY N | P162772 | Device Conductor 15A | Device Conductor 15A | 37 | 37 | 40 | 70 | 0 | 30 | 0 | 10 | 0 | 0 | 1 | 1 | 1 | Unknown | Unknown | 0 | Unknown | 0 | 0 | 15 | Unknown | Unknown | 0 | 0 | 0 | 0 | Unknown | Unknown | Unknown | N | N | 0 | Unknown |  | 0 | 0 | 0 | 0 | 0 | 100 | 0 | 0 | 0 |  | * |  |  | 1 | 1 | 1
FU 05202750_05202751 | 0520 | 05202750 | 05202751 | XYZN | 520-425M | Device Conductor 30A | Device Conductor 30A | 37 | 37 | 40 | 70 | 0 | 30 | 0 | 10 | 0 | 0 | 1 | 1 | 1 | Unknown | Unknown | 0 | Unknown | 0 | 0 | 30 | Unknown | Unknown | 0 | 0 | 0 | 0 | Unknown | Unknown | Unknown | N | N | 0 | Unknown |  | 0 | 0 | 0 | 0 | 0 | 100 | 0 | 0 | 0 |  | * |  |  | 1 | 1 | 1
FU 05202757_05202757A | 0520 | 05202757 | 05202757A | YZN | P135204 | Device Conductor 25A | Device Conductor 25A | 37 | 37 | 40 | 70 | 0 | 30 | 0 | 10 | 0 | 0 | 1 | 1 | 1 | Unknown | Unknown | 0 | Unknown | 0 | 0 | 25 | Unknown | Unknown | 0 | 0 | 0 | 0 | Unknown | Unknown | Unknown | N | N | 0 | Unknown |  | 0 | 0 | 0 | 0 | 0 | 100 | 0 | 0 | 0 |  | * |  |  | 1 | 1 | 1
FU 05202766_05202766A | 0520 | 05202766 | 05202766A | XYZN | P410679 | Device Conductor 20A | Device Conductor 20A | 37 | 37 | 40 | 70 | 0 | 30 | 0 | 10 | 0 | 0 | 1 | 1 | 1 | Unknown | Unknown | 0 | Unknown | 0 | 0 | 20 | Unknown | Unknown | 0 | 0 | 0 | 0 | Unknown | Unknown | Unknown | N | N | 0 | Unknown |  | 0 | 0 | 0 | 0 | 0 | 100 | 0 | 0 | 0 |  | * |  |  | 1 | 1 | 1
FU 05202806_05202806A | 0520 | 05202806 | 05202806A | X ZN | P713528 | Device Conductor 25A | Device Conductor 25A | 37 | 37 | 40 | 70 | 0 | 30 | 0 | 10 | 0 | 0 | 1 | 1 | 1 | Unknown | Unknown | 0 | Unknown | 0 | 0 | 25 | Unknown | Unknown | 0 | 0 | 0 | 0 | Unknown | Unknown | Unknown | N | N | 0 | Unknown |  | 0 | 0 | 0 | 0 | 0 | 100 | 0 | 0 | 0 |  | * |  |  | 1 | 1 | 1
FU 05202813_05202813A | 0520 | 05202813 | 05202813A | X ZN | P174612 | Device Conductor 15A | Device Conductor 15A | 37 | 37 | 40 | 70 | 0 | 30 | 0 | 10 | 0 | 0 | 1 | 1 | 1 | Unknown | Unknown | 0 | Unknown | 0 | 0 | 15 | Unknown | Unknown | 0 | 0 | 0 | 0 | Unknown | Unknown | Unknown | N | N | 0 | Unknown |  | 0 | 0 | 0 | 0 | 0 | 100 | 0 | 0 | 0 |  | * |  |  | 1 | 1 | 1
FU 05202825_05202825A | 0520 | 05202825 | 05202825A | X ZN | P194348 | Device Conductor 15A | Device Conductor 15A | 37 | 37 | 40 | 70 | 0 | 30 | 0 | 10 | 0 | 0 | 1 | 1 | 1 | Unknown | Unknown | 0 | Unknown | 0 | 0 | 15 | Unknown | Unknown | 0 | 0 | 0 | 0 | Unknown | Unknown | Unknown | N | N | 0 | Unknown |  | 0 | 0 | 0 | 0 | 0 | 100 | 0 | 0 | 0 |  | * |  |  | 1 | 1 | 1
FU 05202856_05202856A | 0520 | 05202856 | 05202856A | X ZN | P36659 | Device Conductor 30A | Device Conductor 30A | 37 | 37 | 40 | 70 | 0 | 30 | 0 | 10 | 0 | 0 | 1 | 1 | 1 | Unknown | Unknown | 0 | Unknown | 0 | 0 | 30 | Unknown | Unknown | 0 | 0 | 0 | 0 | Unknown | Unknown | Unknown | N | N | 0 | Unknown |  | 0 | 0 | 0 | 0 | 0 | 100 | 0 | 0 | 0 |  | * |  |  | 1 | 1 | 1
FU 05202868_05202868A | 0520 | 05202868 | 05202868A | XY N | P212780 | Device Conductor 30A | Device Conductor 30A | 37 | 37 | 40 | 70 | 0 | 30 | 0 | 10 | 0 | 0 | 1 | 1 | 1 | Unknown | Unknown | 0 | Unknown | 0 | 0 | 30 | Unknown | Unknown | 0 | 0 | 0 | 0 | Unknown | Unknown | Unknown | N | N | 0 | Unknown |  | 0 | 0 | 0 | 0 | 0 | 100 | 0 | 0 | 0 |  | * |  |  | 1 | 1 | 1
FU 0520609_0520609A | 0520 | 0520609 | 0520609A | XYZN | P412392 | Device Conductor 30A | Device Conductor 30A | 37 | 37 | 40 | 70 | 0 | 30 | 0 | 10 | 0 | 0 | 1 | 1 | 1 | Unknown | Unknown | 0 | Unknown | 0 | 0 | 30 | Unknown | Unknown | 0 | 0 | 0 | 0 | Unknown | Unknown | Unknown | N | N | 0 | Unknown |  | 0 | 0 | 0 | 0 | 0 | 100 | 0 | 0 | 0 |  | * |  |  | 1 | 1 | 1
FU 0520612_0520612A | 0520 | 0520612 | 0520612A | XYZN | P910053 | Device Conductor 80A | Device Conductor 80A | 37 | 37 | 40 | 70 | 0 | 30 | 0 | 10 | 0 | 0 | 1 | 1 | 1 | Unknown | Unknown | 0 | Unknown | 0 | 0 | 80 | Unknown | Unknown | 0 | 0 | 0 | 0 | Unknown | Unknown | Unknown | N | N | 0 | Unknown |  | 0 | 0 | 0 | 0 | 0 | 100 | 0 | 0 | 0 |  | * |  |  | 1 | 1 | 1
FU 0520615_0520615A | 0520 | 0520615 | 0520615A | XYZN | P412393 | Device Conductor 150A | Device Conductor 150A | 37 | 37 | 40 | 70 | 0 | 30 | 0 | 10 | 0 | 0 | 1 | 1 | 1 | Unknown | Unknown | 0 | Unknown | 0 | 0 | 150 | Unknown | Unknown | 0 | 0 | 0 | 0 | Unknown | Unknown | Unknown | N | N | 0 | Unknown |  | 0 | 0 | 0 | 0 | 0 | 100 | 0 | 0 | 0 |  | * |  |  | 1 | 1 | 1
FU 0520631_0520631A | 0520 | 0520631 | 0520631A | XYZN | P518868 | Device Conductor 100A | Device Conductor 100A | 37 | 37 | 40 | 70 | 0 | 30 | 0 | 10 | 0 | 0 | 1 | 1 | 1 | Unknown | Unknown | 0 | Unknown | 0 | 0 | 100 | Unknown | Unknown | 0 | 0 | 0 | 0 | Unknown | Unknown | Unknown | N | N | 0 | Unknown |  | 0 | 0 | 0 | 0 | 0 | 100 | 0 | 0 | 0 |  | * |  |  | 1 | 1 | 1
FU 0520640_0520640A | 0520 | 0520640 | 0520640A | XYZN | P15799 | Device Conductor 30A | Device Conductor 30A | 37 | 37 | 40 | 70 | 0 | 30 | 0 | 10 | 0 | 0 | 1 | 1 | 1 | Unknown | Unknown | 0 | Unknown | 0 | 0 | 30 | Unknown | Unknown | 0 | 0 | 0 | 0 | Unknown | Unknown | Unknown | N | N | 0 | Unknown |  | 0 | 0 | 0 | 0 | 0 | 100 | 0 | 0 | 0 |  | * |  |  | 1 | 1 | 1
FU 0520645_0520645A | 0520 | 0520645 | 0520645A | XYZN | P12012 | Device Conductor 30A | Device Conductor 30A | 37 | 37 | 40 | 70 | 0 | 30 | 0 | 10 | 0 | 0 | 1 | 1 | 1 | Unknown | Unknown | 0 | Unknown | 0 | 0 | 30 | Unknown | Unknown | 0 | 0 | 0 | 0 | Unknown | Unknown | Unknown | N | N | 0 | Unknown |  | 0 | 0 | 0 | 0 | 0 | 100 | 0 | 0 | 0 |  | * |  |  | 1 | 1 | 1
FU 0520649_0520649A | 0520 | 0520649 | 0520649A | XYZN | P519518 | Device Conductor 65A | Device Conductor 65A | 37 | 37 | 40 | 70 | 0 | 30 | 0 | 10 | 0 | 0 | 1 | 1 | 1 | Unknown | Unknown | 0 | Unknown | 0 | 0 | 65 | Unknown | Unknown | 0 | 0 | 0 | 0 | Unknown | Unknown | Unknown | N | N | 0 | Unknown |  | 0 | 0 | 0 | 0 | 0 | 100 | 0 | 0 | 0 |  | * |  |  | 1 | 1 | 1
FU 0520651_0520651A | 0520 | 0520651 | 0520651A | YZN | P12010 | Device Conductor 75A | Device Conductor 75A | 37 | 37 | 40 | 70 | 0 | 30 | 0 | 10 | 0 | 0 | 1 | 1 | 1 | Unknown | Unknown | 0 | Unknown | 0 | 0 | 75 | Unknown | Unknown | 0 | 0 | 0 | 0 | Unknown | Unknown | Unknown | N | N | 0 | Unknown |  | 0 | 0 | 0 | 0 | 0 | 100 | 0 | 0 | 0 |  | * |  |  | 1 | 1 | 1
FU 0520659_0520659A | 0520 | 0520659 | 0520659A | XYZN | P714461 | Device Conductor 80A | Device Conductor 80A | 37 | 37 | 40 | 70 | 0 | 30 | 0 | 10 | 0 | 0 | 1 | 1 | 1 | Unknown | Unknown | 0 | Unknown | 0 | 0 | 80 | Unknown | Unknown | 0 | 0 | 0 | 0 | Unknown | Unknown | Unknown | N | N | 0 | Unknown |  | 0 | 0 | 0 | 0 | 0 | 100 | 0 | 0 | 0 |  | * |  |  | 1 | 1 | 1
FU 0520670_0520670A | 0520 | 0520670 | 0520670A | X ZN | P245015 | Device Conductor 20A | Device Conductor 20A | 37 | 37 | 40 | 70 | 0 | 30 | 0 | 10 | 0 | 0 | 1 | 1 | 1 | Unknown | Unknown | 0 | Unknown | 0 | 0 | 20 | Unknown | Unknown | 0 | 0 | 0 | 0 | Unknown | Unknown | Unknown | N | N | 0 | Unknown |  | 0 | 0 | 0 | 0 | 0 | 100 | 0 | 0 | 0 |  | * |  |  | 1 | 1 | 1
FU 0520672_0520672A | 0520 | 0520672 | 0520672A | XYZN | P113721 | Device Conductor 10A | Device Conductor 10A | 37 | 37 | 40 | 70 | 0 | 30 | 0 | 10 | 0 | 0 | 1 | 1 | 1 | Unknown | Unknown | 0 | Unknown | 0 | 0 | 10 | Unknown | Unknown | 0 | 0 | 0 | 0 | Unknown | Unknown | Unknown | N | N | 0 | Unknown |  | 0 | 0 | 0 | 0 | 0 | 100 | 0 | 0 | 0 |  | * |  |  | 1 | 1 | 1
FU 0520681_0520681A | 0520 | 0520681 | 0520681A | XYZN | P163435 | Device Conductor 30A | Device Conductor 30A | 37 | 37 | 40 | 70 | 0 | 30 | 0 | 10 | 0 | 0 | 1 | 1 | 1 | Unknown | Unknown | 0 | Unknown | 0 | 0 | 30 | Unknown | Unknown | 0 | 0 | 0 | 0 | Unknown | Unknown | Unknown | N | N | 0 | Unknown |  | 0 | 0 | 0 | 0 | 0 | 100 | 0 | 0 | 0 |  | * |  |  | 1 | 1 | 1
FU 0520684_0520684A | 0520 | 0520684 | 0520684A | ZN | P10325 | Device Conductor 40A | Device Conductor 40A | 37 | 37 | 40 | 70 | 0 | 30 | 0 | 10 | 0 | 0 | 1 | 1 | 1 | Unknown | Unknown | 0 | Unknown | 0 | 0 | 40 | Unknown | Unknown | 0 | 0 | 0 | 0 | Unknown | Unknown | Unknown | N | N | 0 | Unknown |  | 0 | 0 | 0 | 0 | 0 | 100 | 0 | 0 | 0 |  | * |  |  | 1 | 1 | 1
FU 0520703_0520703A | 0520 | 0520703 | 0520703A | XYZN | P13386 | Device Conductor 150A | Device Conductor 150A | 37 | 37 | 40 | 70 | 0 | 30 | 0 | 10 | 0 | 0 | 1 | 1 | 1 | Unknown | Unknown | 0 | Unknown | 0 | 0 | 150 | Unknown | Unknown | 0 | 0 | 0 | 0 | Unknown | Unknown | Unknown | N | N | 0 | Unknown |  | 0 | 0 | 0 | 0 | 0 | 100 | 0 | 0 | 0 |  | * |  |  | 1 | 1 | 1
FU 0520717_0520717A | 0520 | 0520717 | 0520717A | X N | P135335 | Device Conductor 80A | Device Conductor 80A | 37 | 37 | 40 | 70 | 0 | 30 | 0 | 10 | 0 | 0 | 1 | 1 | 1 | Unknown | Unknown | 0 | Unknown | 0 | 0 | 80 | Unknown | Unknown | 0 | 0 | 0 | 0 | Unknown | Unknown | Unknown | N | N | 0 | Unknown |  | 0 | 0 | 0 | 0 | 0 | 100 | 0 | 0 | 0 |  | * |  |  | 1 | 1 | 1
FU 0520746_0520746A | 0520 | 0520746 | 0520746A | XYZN | P313121 | Device Conductor 30A | Device Conductor 30A | 37 | 37 | 40 | 70 | 0 | 30 | 0 | 10 | 0 | 0 | 1 | 1 | 1 | Unknown | Unknown | 0 | Unknown | 0 | 0 | 30 | Unknown | Unknown | 0 | 0 | 0 | 0 | Unknown | Unknown | Unknown | N | N | 0 | Unknown |  | 0 | 0 | 0 | 0 | 0 | 100 | 0 | 0 | 0 |  | * |  |  | 1 | 1 | 1
FU 0520771_0520771A | 0520 | 0520771 | 0520771A | YZN | P716803 | Device Conductor 30A | Device Conductor 30A | 37 | 37 | 40 | 70 | 0 | 30 | 0 | 10 | 0 | 0 | 1 | 1 | 1 | Unknown | Unknown | 0 | Unknown | 0 | 0 | 30 | Unknown | Unknown | 0 | 0 | 0 | 0 | Unknown | Unknown | Unknown | N | N | 0 | Unknown |  | 0 | 0 | 0 | 0 | 0 | 100 | 0 | 0 | 0 |  | * |  |  | 1 | 1 | 1
FU 0520776_0520776A | 0520 | 0520776 | 0520776A | ZN | P515528 | Device Conductor 30A | Device Conductor 30A | 37 | 37 | 40 | 70 | 0 | 30 | 0 | 10 | 0 | 0 | 1 | 1 | 1 | Unknown | Unknown | 0 | Unknown | 0 | 0 | 30 | Unknown | Unknown | 0 | 0 | 0 | 0 | Unknown | Unknown | Unknown | N | N | 0 | Unknown |  | 0 | 0 | 0 | 0 | 0 | 100 | 0 | 0 | 0 |  | * |  |  | 1 | 1 | 1
FU 0520802_0520802A | 0520 | 0520802 | 0520802A | XY N | P417261 | Device Conductor 30A | Device Conductor 30A | 37 | 37 | 40 | 70 | 0 | 30 | 0 | 10 | 0 | 0 | 1 | 1 | 1 | Unknown | Unknown | 0 | Unknown | 0 | 0 | 30 | Unknown | Unknown | 0 | 0 | 0 | 0 | Unknown | Unknown | Unknown | N | N | 0 | Unknown |  | 0 | 0 | 0 | 0 | 0 | 100 | 0 | 0 | 0 |  | * |  |  | 1 | 1 | 1
FU 0520810_0520810A | 0520 | 0520810 | 0520810A | XYZN | P235891 | Device Conductor 75A | Device Conductor 75A | 37 | 37 | 40 | 70 | 0 | 30 | 0 | 10 | 0 | 0 | 1 | 1 | 1 | Unknown | Unknown | 0 | Unknown | 0 | 0 | 75 | Unknown | Unknown | 0 | 0 | 0 | 0 | Unknown | Unknown | Unknown | N | N | 0 | Unknown |  | 0 | 0 | 0 | 0 | 0 | 100 | 0 | 0 | 0 |  | * |  |  | 1 | 1 | 1
FU 0520821_0520821A | 0520 | 0520821 | 0520821A | X ZN | P15430 | Device Conductor 15A | Device Conductor 15A | 37 | 37 | 40 | 70 | 0 | 30 | 0 | 10 | 0 | 0 | 1 | 1 | 1 | Unknown | Unknown | 0 | Unknown | 0 | 0 | 15 | Unknown | Unknown | 0 | 0 | 0 | 0 | Unknown | Unknown | Unknown | N | N | 0 | Unknown |  | 0 | 0 | 0 | 0 | 0 | 100 | 0 | 0 | 0 |  | * |  |  | 1 | 1 | 1
FU 0520875_0520875A | 0520 | 0520875 | 0520875A | ZN | P15425 | Device Conductor 80A | Device Conductor 80A | 37 | 37 | 40 | 70 | 0 | 30 | 0 | 10 | 0 | 0 | 1 | 1 | 1 | Unknown | Unknown | 0 | Unknown | 0 | 0 | 80 | Unknown | Unknown | 0 | 0 | 0 | 0 | Unknown | Unknown | Unknown | N | N | 0 | Unknown |  | 0 | 0 | 0 | 0 | 0 | 100 | 0 | 0 | 0 |  | * |  |  | 1 | 1 | 1
FU 0520879_0520879A | 0520 | 0520879 | 0520879A | XY N | P15427 | Device Conductor 25A | Device Conductor 25A | 37 | 37 | 40 | 70 | 0 | 30 | 0 | 10 | 0 | 0 | 1 | 1 | 1 | Unknown | Unknown | 0 | Unknown | 0 | 0 | 25 | Unknown | Unknown | 0 | 0 | 0 | 0 | Unknown | Unknown | Unknown | N | N | 0 | Unknown |  | 0 | 0 | 0 | 0 | 0 | 100 | 0 | 0 | 0 |  | * |  |  | 1 | 1 | 1
FU 0520895_0520895A | 0520 | 0520895 | 0520895A | XY N | P214608 | Device Conductor 80A | Device Conductor 80A | 37 | 37 | 40 | 70 | 0 | 30 | 0 | 10 | 0 | 0 | 1 | 1 | 1 | Unknown | Unknown | 0 | Unknown | 0 | 0 | 80 | Unknown | Unknown | 0 | 0 | 0 | 0 | Unknown | Unknown | Unknown | N | N | 0 | Unknown |  | 0 | 0 | 0 | 0 | 0 | 100 | 0 | 0 | 0 |  | * |  |  | 1 | 1 | 1
FU 0520914_0520914A | 0520 | 0520914 | 0520914A | XYZN | P214168 | Device Conductor 125A | Device Conductor 125A | 37 | 37 | 40 | 70 | 0 | 30 | 0 | 10 | 0 | 0 | 1 | 1 | 1 | Unknown | Unknown | 0 | Unknown | 0 | 0 | 125 | Unknown | Unknown | 0 | 0 | 0 | 0 | Unknown | Unknown | Unknown | N | N | 0 | Unknown |  | 0 | 0 | 0 | 0 | 0 | 100 | 0 | 0 | 0 |  | * |  |  | 1 | 1 | 1
FU 0520918_0520918A | 0520 | 0520918 | 0520918A | YZN | P191373 | Device Conductor 25A | Device Conductor 25A | 37 | 37 | 40 | 70 | 0 | 30 | 0 | 10 | 0 | 0 | 1 | 1 | 1 | Unknown | Unknown | 0 | Unknown | 0 | 0 | 25 | Unknown | Unknown | 0 | 0 | 0 | 0 | Unknown | Unknown | Unknown | N | N | 0 | Unknown |  | 0 | 0 | 0 | 0 | 0 | 100 | 0 | 0 | 0 |  | * |  |  | 1 | 1 | 1
FU 0520921_0520921A | 0520 | 0520921 | 0520921A | X ZN | P618751 | Device Conductor 10A | Device Conductor 10A | 37 | 37 | 40 | 70 | 0 | 30 | 0 | 10 | 0 | 0 | 1 | 1 | 1 | Unknown | Unknown | 0 | Unknown | 0 | 0 | 10 | Unknown | Unknown | 0 | 0 | 0 | 0 | Unknown | Unknown | Unknown | N | N | 0 | Unknown |  | 0 | 0 | 0 | 0 | 0 | 100 | 0 | 0 | 0 |  | * |  |  | 1 | 1 | 1
FU 0520925_0520925A | 0520 | 0520925 | 0520925A | X ZN | P715904 | Device Conductor 15A | Device Conductor 15A | 37 | 37 | 40 | 70 | 0 | 30 | 0 | 10 | 0 | 0 | 1 | 1 | 1 | Unknown | Unknown | 0 | Unknown | 0 | 0 | 15 | Unknown | Unknown | 0 | 0 | 0 | 0 | Unknown | Unknown | Unknown | N | N | 0 | Unknown |  | 0 | 0 | 0 | 0 | 0 | 100 | 0 | 0 | 0 |  | * |  |  | 1 | 1 | 1
FU 0520951_0520951A | 0520 | 0520951 | 0520951A | X ZN | P218236 | Device Conductor 30A | Device Conductor 30A | 37 | 37 | 40 | 70 | 0 | 30 | 0 | 10 | 0 | 0 | 1 | 1 | 1 | Unknown | Unknown | 0 | Unknown | 0 | 0 | 30 | Unknown | Unknown | 0 | 0 | 0 | 0 | Unknown | Unknown | Unknown | N | N | 0 | Unknown |  | 0 | 0 | 0 | 0 | 0 | 100 | 0 | 0 | 0 |  | * |  |  | 1 | 1 | 1
FU 0520954_0520954A | 0520 | 0520954 | 0520954A | YZN | P110748 | Device Conductor 30A | Device Conductor 30A | 37 | 37 | 40 | 70 | 0 | 30 | 0 | 10 | 0 | 0 | 1 | 1 | 1 | Unknown | Unknown | 0 | Unknown | 0 | 0 | 30 | Unknown | Unknown | 0 | 0 | 0 | 0 | Unknown | Unknown | Unknown | N | N | 0 | Unknown |  | 0 | 0 | 0 | 0 | 0 | 100 | 0 | 0 | 0 |  | * |  |  | 1 | 1 | 1
FU 0520964_0520964A | 0520 | 0520964 | 0520964A | YZN | P312455 | Device Conductor 10A | Device Conductor 10A | 37 | 37 | 40 | 70 | 0 | 30 | 0 | 10 | 0 | 0 | 1 | 1 | 1 | Unknown | Unknown | 0 | Unknown | 0 | 0 | 10 | Unknown | Unknown | 0 | 0 | 0 | 0 | Unknown | Unknown | Unknown | N | N | 0 | Unknown |  | 0 | 0 | 0 | 0 | 0 | 100 | 0 | 0 | 0 |  | * |  |  | 1 | 1 | 1
FU 0520983_0520983A | 0520 | 0520983 | 0520983A | YZN | P18396 | Device Conductor 30A | Device Conductor 30A | 37 | 37 | 40 | 70 | 0 | 30 | 0 | 10 | 0 | 0 | 1 | 1 | 1 | Unknown | Unknown | 0 | Unknown | 0 | 0 | 30 | Unknown | Unknown | 0 | 0 | 0 | 0 | Unknown | Unknown | Unknown | N | N | 0 | Unknown |  | 0 | 0 | 0 | 0 | 0 | 100 | 0 | 0 | 0 |  | * |  |  | 1 | 1 | 1
FU 0520999_0520999A | 0520 | 0520999 | 0520999A | X ZN | P108341 | Device Conductor 30A | Device Conductor 30A | 37 | 37 | 40 | 70 | 0 | 30 | 0 | 10 | 0 | 0 | 1 | 1 | 1 | Unknown | Unknown | 0 | Unknown | 0 | 0 | 30 | Unknown | Unknown | 0 | 0 | 0 | 0 | Unknown | Unknown | Unknown | N | N | 0 | Unknown |  | 0 | 0 | 0 | 0 | 0 | 100 | 0 | 0 | 0 |  | * |  |  | 1 | 1 | 1
RC 05201118_05201118A | 0520 | 05201118 | 05201118A | XYZN | 520-10R | Device Conductor 630A | Device Conductor 630A | 37 | 37 | 40 | 70 | 0 | 30 | 0 | 10 | 0 | 0 | 1 | 1 | 1 | Unknown | Unknown | 0 | Unknown | 0 | 0 | 630 | Unknown | Unknown | 0 | 0 | 0 | 0 | Unknown | Unknown | Unknown | N | N | 0 | Unknown |  | 0 | 0 | 0 | 0 | 0 | 100 | 0 | 0 | 0 |  | * |  |  | 1 | 1 | 1
RC 05201322_05201322A | 0520 | 05201322 | 05201322A | XYZN | 520-33R | Device Conductor 630A | Device Conductor 630A | 37 | 37 | 40 | 70 | 0 | 30 | 0 | 10 | 0 | 0 | 1 | 1 | 1 | Unknown | Unknown | 0 | Unknown | 0 | 0 | 630 | Unknown | Unknown | 0 | 0 | 0 | 0 | Unknown | Unknown | Unknown | N | N | 0 | Unknown |  | 0 | 0 | 0 | 0 | 0 | 100 | 0 | 0 | 0 |  | * |  |  | 1 | 1 | 1
RC 05202_05202A | 0520 | 05202 | 05202A | XYZN | 520-22R | Device Conductor 630A | Device Conductor 630A | 37 | 37 | 40 | 70 | 0 | 30 | 0 | 10 | 0 | 0 | 1 | 1 | 1 | Device Conductor 630A | Device Conductor 630A | 0 | Unknown | 0 | 0 | 630 | Unknown | Unknown | 0 | 0 | 0 | 0 | Unknown | Unknown | Unknown | N | N | 0 | Unknown |  | 0 | 0 | 0 | 0 | 0 | 100 | 0 | 0 | 0 |  | * |  |  | 1 | 1 | 1
RC 05202012_05202012A | 0520 | 05202012 | 05202012A | XYZN | 520-35R | Device Conductor 630A | Device Conductor 630A | 37 | 37 | 40 | 70 | 0 | 30 | 0 | 10 | 0 | 0 | 1 | 1 | 1 | Unknown | Unknown | 0 | Unknown | 0 | 0 | 630 | Unknown | Unknown | 0 | 0 | 0 | 0 | Unknown | Unknown | Unknown | N | N | 0 | Unknown |  | 0 | 0 | 0 | 0 | 0 | 100 | 0 | 0 | 0 |  | * |  |  | 1 | 1 | 1
RG 05201317_05201317A | 0520 | 05201317 | 05201317A | XYZN | 520-838G | Device Conductor 200A | Device Conductor 200A | 37 | 37 | 40 | 70 | 0 | 30 | 0 | 10 | 0 | 0 | 1 | 1 | 1 | Unknown | Unknown | 0 | Unknown | 0 | 0 | 200 | Unknown | Unknown | 0 | 0 | 0 | 0 | Unknown | Unknown | Unknown | N | N | 0 | Unknown |  | 0 | 0 | 0 | 0 | 0 | 100 | 0 | 0 | 0 |  | * |  |  | 1 | 1 | 1
RG 05201350_05201350A | 0520 | 05201350 | 05201350A | XYZN | 520-1224G | Device Conductor 200A | Device Conductor 200A | 37 | 37 | 40 | 70 | 0 | 30 | 0 | 10 | 0 | 0 | 1 | 1 | 1 | Unknown | Unknown | 0 | Unknown | 0 | 0 | 200 | Unknown | Unknown | 0 | 0 | 0 | 0 | Unknown | Unknown | Unknown | N | N | 0 | Unknown |  | 0 | 0 | 0 | 0 | 0 | 100 | 0 | 0 | 0 |  | * |  |  | 1 | 1 | 1
RG 05201438_05201438A | 0520 | 05201438 | 05201438A | XYZN | 520-1020G | Device Conductor 200A | Device Conductor 200A | 37 | 37 | 40 | 70 | 0 | 30 | 0 | 10 | 0 | 0 | 1 | 1 | 1 | Unknown | Unknown | 0 | Unknown | 0 | 0 | 200 | Unknown | Unknown | 0 | 0 | 0 | 0 | Unknown | Unknown | Unknown | N | N | 0 | Unknown |  | 0 | 0 | 0 | 0 | 0 | 100 | 0 | 0 | 0 |  | * |  |  | 1 | 1 | 1
RG 05201949_05201949A | 0520 | 05201949 | 05201949A | XYZN | 520-1109G | Device Conductor 200A | Device Conductor 200A | 37 | 37 | 40 | 70 | 0 | 30 | 0 | 10 | 0 | 0 | 1 | 1 | 1 | Unknown | Unknown | 0 | Unknown | 0 | 0 | 200 | Unknown | Unknown | 0 | 0 | 0 | 0 | Unknown | Unknown | Unknown | N | N | 0 | Unknown |  | 0 | 0 | 0 | 0 | 0 | 100 | 0 | 0 | 0 |  | * |  |  | 1 | 1 | 1
RG 05202250_05202250A | 0520 | 05202250 | 05202250A | XYZN | 520-1225G | Device Conductor 200A | Device Conductor 200A | 37 | 37 | 40 | 70 | 0 | 30 | 0 | 10 | 0 | 0 | 1 | 1 | 1 | Unknown | Unknown | 0 | Unknown | 0 | 0 | 200 | Unknown | Unknown | 0 | 0 | 0 | 0 | Unknown | Unknown | Unknown | N | N | 0 | Unknown |  | 0 | 0 | 0 | 0 | 0 | 100 | 0 | 0 | 0 |  | * |  |  | 1 | 1 | 1
RG 05202315_05202315A | 0520 | 05202315 | 05202315A | XYZN | 520-1116G | Device Conductor 200A | Device Conductor 200A | 37 | 37 | 40 | 70 | 0 | 30 | 0 | 10 | 0 | 0 | 1 | 1 | 1 | Unknown | Unknown | 0 | Unknown | 0 | 0 | 200 | Unknown | Unknown | 0 | 0 | 0 | 0 | Unknown | Unknown | Unknown | N | N | 0 | Unknown |  | 0 | 0 | 0 | 0 | 0 | 100 | 0 | 0 | 0 |  | * |  |  | 1 | 1 | 1
SW 05201_05201A | 0520 | 05201 | 05201A | XYZN | 520-5 | Device Conductor 600A | Device Conductor 600A | 37 | 37 | 40 | 70 | 0 | 30 | 0 | 10 | 0 | 0 | 1 | 1 | 1 | Unknown | Unknown | 0 | Unknown | 0 | 0 | 600 | Unknown | Unknown | 0 | 0 | 0 | 0 | Unknown | Unknown | Unknown | N | N | 0 | Unknown |  | 0 | 0 | 0 | 0 | 0 | 100 | 0 | 0 | 0 |  | * |  |  | 1 | 1 | 1
SW 05201211_05201211A | 0520 | 05201211 | 05201211A | XYZN | 520-18AE | Device Conductor 600A | Device Conductor 600A | 37 | 37 | 40 | 70 | 0 | 30 | 0 | 10 | 0 | 0 | 1 | 1 | 1 | Unknown | Unknown | 0 | Unknown | 0 | 0 | 600 | Unknown | Unknown | 0 | 0 | 0 | 0 | Unknown | Unknown | Unknown | N | N | 0 | Unknown |  | 0 | 0 | 0 | 0 | 0 | 100 | 0 | 0 | 0 |  | * |  |  | 1 | 1 | 1
SW 05201211B_05201211 | 0520 | 05201211B | 05201211 | XYZN | 520-17 | Device Conductor 600A | Device Conductor 600A | 37 | 37 | 40 | 70 | 0 | 30 | 0 | 10 | 0 | 0 | 1 | 1 | 1 | Unknown | Unknown | 0 | Unknown | 0 | 0 | 600 | Unknown | Unknown | 0 | 0 | 0 | 0 | Unknown | Unknown | Unknown | N | N | 0 | Unknown |  | 0 | 0 | 0 | 0 | 0 | 100 | 0 | 0 | 0 |  | * |  |  | 1 | 1 | 1
SW 05201300_05201300A | 0520 | 05201300 | 05201300A | XYZN | BRGD | Device Conductor 300A | Device Conductor 300A | 37 | 37 | 40 | 70 | 0 | 30 | 0 | 10 | 0 | 0 | 1 | 1 | 1 | Unknown | Unknown | 0 | Unknown | 0 | 0 | 300 | Unknown | Unknown | 0 | 0 | 0 | 0 | Unknown | Unknown | Unknown | N | N | 0 | Unknown |  | 0 | 0 | 0 | 0 | 0 | 100 | 0 | 0 | 0 |  | * |  |  | 1 | 1 | 1
SW 05201495_05201495A | 0520 | 05201495 | 05201495A | XYZN | 520-7 | Device Conductor 600A | Device Conductor 600A | 37 | 37 | 40 | 70 | 0 | 30 | 0 | 10 | 0 | 0 | 1 | 1 | 1 | Unknown | Unknown | 0 | Unknown | 0 | 0 | 600 | Unknown | Unknown | 0 | 0 | 0 | 0 | Unknown | Unknown | Unknown | N | N | 0 | Unknown |  | 0 | 0 | 0 | 0 | 0 | 100 | 0 | 0 | 0 |  | * |  |  | 1 | 1 | 1
SW 05201513_05201513A | 0520 | 05201513 | 05201513A | XYZN | BRGD | Device Conductor 300A | Device Conductor 300A | 37 | 37 | 40 | 70 | 0 | 30 | 0 | 10 | 0 | 0 | 1 | 1 | 1 | Unknown | Unknown | 0 | Unknown | 0 | 0 | 300 | Unknown | Unknown | 0 | 0 | 0 | 0 | Unknown | Unknown | Unknown | N | N | 0 | Unknown |  | 0 | 0 | 0 | 0 | 0 | 100 | 0 | 0 | 0 |  | * |  |  | 1 | 1 | 1
SW 05201892_05201892A | 0520 | 05201892 | 05201892A | XYZN | 520-26AE | Device Conductor 600A | Device Conductor 600A | 37 | 37 | 40 | 70 | 0 | 30 | 0 | 10 | 0 | 0 | 1 | 1 | 1 | Unknown | Unknown | 0 | Unknown | 0 | 0 | 600 | Unknown | Unknown | 0 | 0 | 0 | 0 | Unknown | Unknown | Unknown | N | N | 0 | Unknown |  | 0 | 0 | 0 | 0 | 0 | 100 | 0 | 0 | 0 |  | * |  |  | 1 | 1 | 1
SW 05201892B_05201892 | 0520 | 05201892B | 05201892 | XYZN | 520-21 | Device Conductor 600A | Device Conductor 600A | 37 | 37 | 40 | 70 | 0 | 30 | 0 | 10 | 0 | 0 | 1 | 1 | 1 | Unknown | Unknown | 0 | Unknown | 0 | 0 | 600 | Unknown | Unknown | 0 | 0 | 0 | 0 | Unknown | Unknown | Unknown | N | N | 0 | Unknown |  | 0 | 0 | 0 | 0 | 0 | 100 | 0 | 0 | 0 |  | * |  |  | 1 | 1 | 1
SW 05201937_05201937A | 0520 | 05201937 | 05201937A | XYZN | 520-2 | Device Conductor 600A | Device Conductor 600A | 37 | 37 | 40 | 70 | 0 | 30 | 0 | 10 | 0 | 0 | 1 | 1 | 1 | Unknown | Unknown | 0 | Unknown | 0 | 0 | 600 | Unknown | Unknown | 0 | 0 | 0 | 0 | Unknown | Unknown | Unknown | N | N | 0 | Unknown |  | 0 | 0 | 0 | 0 | 0 | 100 | 0 | 0 | 0 |  | * |  |  | 1 | 1 | 1
SW 05202264_05202264A | 0520 | 05202264 | 05202264A | XYZN | 520-11 | Device Conductor 600A | Device Conductor 600A | 37 | 37 | 40 | 70 | 0 | 30 | 0 | 10 | 0 | 0 | 1 | 1 | 1 | Unknown | Unknown | 0 | Unknown | 0 | 0 | 600 | Unknown | Unknown | 0 | 0 | 0 | 0 | Unknown | Unknown | Unknown | N | N | 0 | Unknown |  | 0 | 0 | 0 | 0 | 0 | 100 | 0 | 0 | 0 |  | * |  |  | 1 | 1 | 1
SW 05202292_05202292A | 0520 | 05202292 | 05202292A | XYZN | BRGD | Device Conductor 300A | Device Conductor 300A | 37 | 37 | 40 | 70 | 0 | 30 | 0 | 10 | 0 | 0 | 1 | 1 | 1 | Unknown | Unknown | 0 | Unknown | 0 | 0 | 300 | Unknown | Unknown | 0 | 0 | 0 | 0 | Unknown | Unknown | Unknown | N | N | 0 | Unknown |  | 0 | 0 | 0 | 0 | 0 | 100 | 0 | 0 | 0 |  | * |  |  | 1 | 1 | 1
SW 05206_0521168A | 0520 | 05206 | 0521168A | XYZN | TS 520-T-521 | Device Conductor 600A | Device Conductor 600A | 37 | 37 | 40 | 70 | 0 | 30 | 0 | 10 | 0 | 0 | 1 | 1 | 1 | Unknown | Unknown | 0 | Unknown | 0 | 0 | 600 | Unknown | Unknown | 0 | 0 | 0 | 0 | Unknown | Unknown | Unknown | N | N | 0 | Unknown |  | 0 | 0 | 0 | 0 | 0 | 100 | 0 | 0 | 0 |  | * |  |  | 1 | 1 | 1
SW 0520617_0520617A | 0520 | 0520617 | 0520617A | XYZN | BRGD | Device Conductor 200A | Device Conductor 200A | 37 | 37 | 40 | 70 | 0 | 30 | 0 | 10 | 0 | 0 | 1 | 1 | 1 | Unknown | Unknown | 0 | Unknown | 0 | 0 | 200 | Unknown | Unknown | 0 | 0 | 0 | 0 | Unknown | Unknown | Unknown | N | N | 0 | Unknown |  | 0 | 0 | 0 | 0 | 0 | 100 | 0 | 0 | 0 |  | * |  |  | 1 | 1 | 1
SW 0520644_0520644A | 0520 | 0520644 | 0520644A | XYZN | 520-1 | Device Conductor 600A | Device Conductor 600A | 37 | 37 | 40 | 70 | 0 | 30 | 0 | 10 | 0 | 0 | 1 | 1 | 1 | Unknown | Unknown | 0 | Unknown | 0 | 0 | 600 | Unknown | Unknown | 0 | 0 | 0 | 0 | Unknown | Unknown | Unknown | N | N | 0 | Unknown |  | 0 | 0 | 0 | 0 | 0 | 100 | 0 | 0 | 0 |  | * |  |  | 1 | 1 | 1
SW 0520816_0520816A | 0520 | 0520816 | 0520816A | XYZN | BRGD | Device Conductor 300A | Device Conductor 300A | 37 | 37 | 40 | 70 | 0 | 30 | 0 | 10 | 0 | 0 | 1 | 1 | 1 | Unknown | Unknown | 0 | Unknown | 0 | 0 | 300 | Unknown | Unknown | 0 | 0 | 0 | 0 | Unknown | Unknown | Unknown | N | N | 0 | Unknown |  | 0 | 0 | 0 | 0 | 0 | 100 | 0 | 0 | 0 |  | * |  |  | 1 | 1 | 1

## InstSwitches
SectionId | UniqueDeviceId | SwitchType | NearFromNode | SwitchIsOpen | SwitchIsTie | BlockFromAnalysis | IsAutomaticSwitch | IsAutoTransferSwitch | SwitchIsWandLatTie | LocationLink | SustFailuresPrYear | TempFailuresPrYear | SustFailRepairTime_Hr | SustFailRepairCost_MU | AvgCrewOperTime_Hr | EnergizeYear | RetireYear | Note_ | AMSLink | LastFeederId | LastFeederTieId
0520_05201 | GENERIC BREAKER | GENERIC BREAKER | 1 | 0 | 0 | 0 | 0 | 0 | 0 | * | 0 | 0 | 0 | 5000 | 0.3 | 0 | 100 |  |  | 0520
SW 05201_05201A | 520-5 | 600 HOOK STICK (12) | 0 | 0 | 0 | 0 | 0 | 0 | 0 | * | 0 | 0 | 0 | 0 | 1 | 0 | 100 |  |  | 0520 | 0520
SW 05201211_05201211A | 520-18AE | 600 SCADA-MATE (12) | 0 | 0 | 0 | 0 | 1 | 0 | 0 | RTUID 269 | 0 | 0 | 0 | 0 | 0.25 | 0 | 100 |  |  | 0520 | 0520
SW 05201211B_05201211 | 520-17 | 600 SCADA-MATE (12) | 0 | 0 | 0 | 0 | 1 | 0 | 0 | RTUID 269 | 0 | 0 | 0 | 0 | 0.25 | 0 | 100 |  |  | 0520 | 0520
SW 05201300_05201300A | BRGD | 300 Bridged Fuse | 0 | 0 | 0 | 0 | 0 | 0 | 0 | * | 0 | 0 | 0 | 0 | 1 | 0 | 100 |  |  | 0520 | 0520
SW 05201495_05201495A | 520-7 | 600 GANG OPER LDBRK (12) | 0 | 0 | 0 | 0 | 0 | 0 | 0 | * | 0 | 0 | 0 | 0 | 1 | 0 | 100 |  |  | 0520 | 0520
SW 05201513_05201513A | BRGD | 300 Bridged Fuse | 0 | 0 | 0 | 0 | 0 | 0 | 0 | * | 0 | 0 | 0 | 0 | 1 | 0 | 100 |  |  | 0520 | 0520
SW 05201892_05201892A | 520-26AE | 600 SCADA-MATE (12) | 0 | 0 | 0 | 0 | 1 | 0 | 0 | RTUID 332 | 0 | 0 | 0 | 0 | 0.25 | 0 | 100 |  |  | 0520 | 0520
SW 05201892B_05201892 | 520-21 | 600 SCADA-MATE (12) | 0 | 0 | 0 | 0 | 1 | 0 | 0 | RTUID 332 | 0 | 0 | 0 | 0 | 0.25 | 0 | 100 |  |  | 0520 | 0520
SW 05201937_05201937A | 520-2 | 600 HOOK STICK (12) | 0 | 0 | 0 | 0 | 0 | 0 | 0 | * | 0 | 0 | 0 | 0 | 1 | 0 | 100 |  |  | 0520 | 0520
SW 05202264_05202264A | 520-11 | 600 HOOK STICK (12) | 0 | 0 | 0 | 0 | 0 | 0 | 0 | * | 0 | 0 | 0 | 0 | 1 | 0 | 100 |  |  | 0520 | 0520
SW 05202292_05202292A | BRGD | 300 Bridged Fuse | 0 | 0 | 0 | 0 | 0 | 0 | 0 | * | 0 | 0 | 0 | 0 | 1 | 0 | 100 |  |  | 0520 | 0520
SW 05206_0521168A | TS 520-T-521 | 600 HOOK STICK (12) | 0 | 1 | 0 | 0 | 0 | 0 | 0 | * | 0 | 0 | 0 | 0 | 1 | 0 | 100 |  |  | 0520 | 0521
SW 0520617_0520617A | BRGD | 200 Bridged Fuse | 0 | 0 | 0 | 0 | 0 | 0 | 0 | * | 0 | 0 | 0 | 0 | 1 | 0 | 100 |  |  | 0520 | 0520
SW 0520644_0520644A | 520-1 | 600 HOOK STICK (12) | 0 | 0 | 0 | 0 | 0 | 0 | 0 | * | 0 | 0 | 0 | 0 | 1 | 0 | 100 |  |  | 0520 | 0520
SW 0520816_0520816A | BRGD | 300 Bridged Fuse | 0 | 0 | 0 | 0 | 0 | 0 | 0 | * | 0 | 0 | 0 | 0 | 1 | 0 | 100 |  |  | 0520 | 0520

## InstViews
ViewId | NW_X_MUL | NW_Y_MUL | SE_X_MUL | SE_Y_MUL
* | 0 | 0 | 0 | 0
Pad Mounted Switchgear | 441138.3481 | 83791.1799 | 442082.1619 | 83045.3944

## Loads
SectionId | IsSpotLoad | Phase1Customers | Phase2Customers | Phase3Customers | Phase1Kw | Phase2Kw | Phase3Kw | Phase1Kvar | Phase2Kvar | Phase3Kvar | Phase1Kva | Phase2Kva | Phase3Kva | Phase1Kwh | Phase2Kwh | Phase3Kwh | LocationToModelSpotLoads | CapacityFactor | Description
05201001_05201002 | 0 | 0.5 | 0 | 0.5 | 1.7293 | 0 | 1.7293 | 0.34963 | 0 | 0.34963 | 7.5472 | 0 | 7.5472 | 0 | 0 | 0 | C | 1
05201004_05201005 | 0 | 0.5 | 0 | 0.5 | 2.8611 | 0 | 2.8611 | 0.57846 | 0 | 0.57846 | 12.4868 | 0 | 12.4868 | 0 | 0 | 0 | C | 1
05201004_05201006 | 0 | 1 | 0 | 1 | 2.8611 | 0 | 2.8611 | 0.57846 | 0 | 0.57846 | 12.4868 | 0 | 12.4868 | 0 | 0 | 0 | C | 1
05201007A_05201008 | 0 | 2 | 1 | 0 | 2.8611 | 2.8611 | 0 | 0.57846 | 0.57846 | 0 | 12.4868 | 12.4868 | 0 | 0 | 0 | 0 | C | 1
05201008_05201009 | 0 | 0.5 | 0 | 0.5 | 2.8611 | 0 | 2.8611 | 0.57846 | 0 | 0.57846 | 12.4868 | 0 | 12.4868 | 0 | 0 | 0 | C | 1
05201010_05201027 | 0 | 2 | 1 | 0 | 5.7221 | 5.7221 | 0 | 1.1569 | 1.1569 | 0 | 24.9736 | 24.9736 | 0 | 0 | 0 | 0 | C | 1
05201011_05201012 | 0 | 0.5 | 0.5 | 0 | 2.8611 | 2.8611 | 0 | 0.57846 | 0.57846 | 0 | 12.4868 | 12.4868 | 0 | 0 | 0 | 0 | C | 1
05201011_05201026 | 0 | 0 | 0.5 | 0.5 | 0 | 1.7293 | 1.7293 | 0 | 0.34963 | 0.34963 | 0 | 7.5472 | 7.5472 | 0 | 0 | 0 | C | 1
05201013_05201018 | 0 | 1 | 0 | 1 | 2.8611 | 0 | 2.8611 | 0.57846 | 0 | 0.57846 | 12.4868 | 0 | 12.4868 | 0 | 0 | 0 | C | 1
05201014_05201017 | 0 | 0 | 0 | 0 | 1.1318 | 1.1318 | 0 | 0.22883 | 0.22883 | 0 | 4.9396 | 4.9396 | 0 | 0 | 0 | 0 | C | 1
05201015_05201016 | 0 | 0.333 | 0.333 | 0.333 | 1.5326 | 1.5326 | 1.5326 | 0.30986 | 0.30986 | 0.30986 | 6.6888 | 6.6888 | 6.6888 | 0 | 0 | 0 | C | 1
05201018_05201019 | 0 | 0 | 0 | 0 | 2.8611 | 0 | 2.8611 | 0.57846 | 0 | 0.57846 | 12.4868 | 0 | 12.4868 | 0 | 0 | 0 | C | 1
05201023_05201024 | 0 | 0 | 0.5 | 0.5 | 0 | 1.7293 | 1.7293 | 0 | 0.34963 | 0.34963 | 0 | 7.5472 | 7.5472 | 0 | 0 | 0 | C | 1
05201023_05201025 | 0 | 1 | 1 | 1 | 2.6644 | 2.6644 | 2.6644 | 0.5387 | 0.5387 | 0.5387 | 11.6284 | 11.6284 | 11.6284 | 0 | 0 | 0 | C | 1
05201027_05201028 | 0 | 0 | 0 | 0 | 2.8611 | 0 | 2.8611 | 0.57846 | 0 | 0.57846 | 12.4868 | 0 | 12.4868 | 0 | 0 | 0 | C | 1
05201028_05201029 | 0 | 0.667 | 0.667 | 0.667 | 3.4465 | 3.4465 | 3.4465 | 0.69682 | 0.69682 | 0.69682 | 15.0416 | 15.0416 | 15.0416 | 0 | 0 | 0 | C | 1
05201029_05201030 | 0 | 0 | 0 | 0 | 2.8611 | 2.8611 | 0 | 0.57846 | 0.57846 | 0 | 12.4868 | 12.4868 | 0 | 0 | 0 | 0 | C | 1
05201030_05201031 | 0 | 0.333 | 0.333 | 0.333 | 3.4465 | 3.4465 | 3.4465 | 0.69682 | 0.69682 | 0.69682 | 15.0416 | 15.0416 | 15.0416 | 0 | 0 | 0 | C | 1
05201032_05201044 | 0 | 0.5 | 0 | 0.5 | 1.7293 | 0 | 1.7293 | 0.34963 | 0 | 0.34963 | 7.5472 | 0 | 7.5472 | 0 | 0 | 0 | C | 1
05201034_05201035 | 0 | 0 | 2 | 1 | 0 | 5.7221 | 5.7221 | 0 | 1.1569 | 1.1569 | 0 | 24.9736 | 24.9736 | 0 | 0 | 0 | C | 1
05201036_05201037 | 0 | 0 | 0.5 | 0.5 | 0 | 2.8611 | 2.8611 | 0 | 0.57846 | 0.57846 | 0 | 12.4868 | 12.4868 | 0 | 0 | 0 | C | 1
05201036_05201038 | 0 | 0 | 1 | 1 | 0 | 5.7221 | 5.7221 | 0 | 1.1569 | 1.1569 | 0 | 24.9736 | 24.9736 | 0 | 0 | 0 | C | 1
05201038_05201039 | 0 | 0 | 0.5 | 0.5 | 0 | 2.8611 | 2.8611 | 0 | 0.57846 | 0.57846 | 0 | 12.4868 | 12.4868 | 0 | 0 | 0 | C | 1
05201040_05201041 | 0 | 0 | 0.5 | 0.5 | 0 | 2.8611 | 2.8611 | 0 | 0.57846 | 0.57846 | 0 | 12.4868 | 12.4868 | 0 | 0 | 0 | C | 1
05201042_05201043 | 0 | 0 | 2 | 2 | 0 | 2.8611 | 2.8611 | 0 | 0.57846 | 0.57846 | 0 | 12.4868 | 12.4868 | 0 | 0 | 0 | C | 1
05201046_05201047 | 0 | 0.5 | 0.5 | 0 | 2.8641 | 2.8641 | 0 | 0.57907 | 0.57907 | 0 | 12.5 | 12.5 | 0 | 0 | 0 | 0 | C | 1
05201050_05201051 | 0 | 3 | 2 | 0 | 5.7221 | 5.7221 | 0 | 1.1569 | 1.1569 | 0 | 24.9736 | 24.9736 | 0 | 0 | 0 | 0 | C | 1
05201050A_05201052 | 0 | 1 | 1 | 0 | 2.8611 | 2.8611 | 0 | 0.57846 | 0.57846 | 0 | 12.4868 | 12.4868 | 0 | 0 | 0 | 0 | C | 1
05201052_05201053 | 0 | 0.5 | 0.5 | 0 | 2.8611 | 2.8611 | 0 | 0.57846 | 0.57846 | 0 | 12.4868 | 12.4868 | 0 | 0 | 0 | 0 | C | 1
05201053_05201054 | 0 | 0.5 | 0.5 | 0 | 2.8611 | 2.8611 | 0 | 0.57846 | 0.57846 | 0 | 12.4868 | 12.4868 | 0 | 0 | 0 | 0 | C | 1
05201055_05201056 | 0 | 4 | 0 | 4 | 5.7282 | 0 | 5.7282 | 1.1581 | 0 | 1.1581 | 25 | 0 | 25 | 0 | 0 | 0 | C | 1
05201058_05201064 | 0 | 4 | 0 | 3 | 2.8611 | 0 | 2.8611 | 0.57846 | 0 | 0.57846 | 12.4868 | 0 | 12.4868 | 0 | 0 | 0 | C | 1
05201059_05201060 | 0 | 0 | 5 | 4 | 0 | 2.8611 | 2.8611 | 0 | 0.57846 | 0.57846 | 0 | 12.4868 | 12.4868 | 0 | 0 | 0 | C | 1
05201061_05201062 | 0 | 0 | 0 | 0 | 2.8611 | 2.8611 | 0 | 0.57846 | 0.57846 | 0 | 12.4868 | 12.4868 | 0 | 0 | 0 | 0 | C | 1
05201062_05201063 | 0 | 4 | 3 | 0 | 2.8611 | 2.8611 | 0 | 0.57846 | 0.57846 | 0 | 12.4868 | 12.4868 | 0 | 0 | 0 | 0 | C | 1
05201064_05201065 | 0 | 0 | 2 | 2 | 0 | 2.8611 | 2.8611 | 0 | 0.57846 | 0.57846 | 0 | 12.4868 | 12.4868 | 0 | 0 | 0 | C | 1
05201067_05201068 | 0 | 2 | 2 | 0 | 2.8611 | 2.8611 | 0 | 0.57846 | 0.57846 | 0 | 12.4868 | 12.4868 | 0 | 0 | 0 | 0 | C | 1
05201069_05201070 | 0 | 2 | 1 | 0 | 2.8611 | 2.8611 | 0 | 0.57846 | 0.57846 | 0 | 12.4868 | 12.4868 | 0 | 0 | 0 | 0 | C | 1
05201071_05201072 | 0 | 2 | 0 | 1 | 2.8611 | 0 | 2.8611 | 0.57846 | 0 | 0.57846 | 12.4868 | 0 | 12.4868 | 0 | 0 | 0 | C | 1
05201071_05201074 | 0 | 2 | 0 | 1 | 2.8611 | 0 | 2.8611 | 0.57846 | 0 | 0.57846 | 12.4868 | 0 | 12.4868 | 0 | 0 | 0 | C | 1
05201071_05201076 | 0 | 2 | 0 | 2 | 2.8611 | 0 | 2.8611 | 0.57846 | 0 | 0.57846 | 12.4868 | 0 | 12.4868 | 0 | 0 | 0 | C | 1
05201072_05201073 | 0 | 2 | 0 | 2 | 2.8611 | 0 | 2.8611 | 0.57846 | 0 | 0.57846 | 12.4868 | 0 | 12.4868 | 0 | 0 | 0 | C | 1
05201074_05201075 | 0 | 2 | 0 | 2 | 2.8611 | 0 | 2.8611 | 0.57846 | 0 | 0.57846 | 12.4868 | 0 | 12.4868 | 0 | 0 | 0 | C | 1
05201078_05201079 | 0 | 3 | 2 | 0 | 2.8611 | 2.8611 | 0 | 0.57846 | 0.57846 | 0 | 12.4868 | 12.4868 | 0 | 0 | 0 | 0 | C | 1
05201080_05201081 | 0 | 3 | 3 | 0 | 5.7221 | 5.7221 | 0 | 1.1569 | 1.1569 | 0 | 24.9736 | 24.9736 | 0 | 0 | 0 | 0 | C | 1
05201082_05201083 | 0 | 0 | 2 | 0 | 0 | 2.8611 | 0 | 0 | 0.57846 | 0 | 0 | 12.4868 | 0 | 0 | 0 | 0 | C | 1
05201084_05201106 | 0 | 0 | 4 | 0 | 0 | 2.8611 | 0 | 0 | 0.57846 | 0 | 0 | 12.4868 | 0 | 0 | 0 | 0 | C | 1
05201087_05201102 | 0 | 0 | 1 | 0 | 0 | 5.7221 | 0 | 0 | 1.1569 | 0 | 0 | 24.9736 | 0 | 0 | 0 | 0 | C | 1
05201088_05201098 | 0 | 0 | 0 | 0 | 5.7221 | 0 | 0 | 1.1569 | 0 | 0 | 24.9736 | 0 | 0 | 0 | 0 | 0 | C | 1
05201089_05201097 | 0 | 3 | 0 | 0 | 5.7221 | 0 | 0 | 1.1569 | 0 | 0 | 24.9736 | 0 | 0 | 0 | 0 | 0 | C | 1
05201090_05201091 | 0 | 2 | 0 | 0 | 5.7221 | 0 | 0 | 1.1569 | 0 | 0 | 24.9736 | 0 | 0 | 0 | 0 | 0 | C | 1
05201092_05201093 | 0 | 0 | 0 | 0 | 5.7221 | 0 | 0 | 1.1569 | 0 | 0 | 24.9736 | 0 | 0 | 0 | 0 | 0 | C | 1
05201092_05201094 | 0 | 1 | 0 | 0 | 5.7221 | 0 | 0 | 1.1569 | 0 | 0 | 24.9736 | 0 | 0 | 0 | 0 | 0 | C | 1
05201095_05201096 | 0 | 1 | 0 | 0 | 5.7221 | 0 | 0 | 1.1569 | 0 | 0 | 24.9736 | 0 | 0 | 0 | 0 | 0 | C | 1
05201099_05201100 | 0 | 0 | 2 | 0 | 0 | 11.4564 | 0 | 0 | 2.3163 | 0 | 0 | 50 | 0 | 0 | 0 | 0 | C | 1
05201099_05201101 | 0 | 0 | 2 | 0 | 0 | 5.7221 | 0 | 0 | 1.1569 | 0 | 0 | 24.9736 | 0 | 0 | 0 | 0 | C | 1
05201103_05201104 | 0 | 0 | 0 | 0 | 5.7282 | 0 | 0 | 1.1581 | 0 | 0 | 25 | 0 | 0 | 0 | 0 | 0 | C | 1
05201104_05201105 | 0 | 1 | 0 | 0 | 5.7282 | 0 | 0 | 1.1581 | 0 | 0 | 25 | 0 | 0 | 0 | 0 | 0 | C | 1
05201109_05201110 | 0 | 0 | 4 | 3 | 0 | 2.8611 | 2.8611 | 0 | 0.57846 | 0.57846 | 0 | 12.4868 | 12.4868 | 0 | 0 | 0 | C | 1
05201111_05201112 | 0 | 3 | 0 | 3 | 2.8611 | 0 | 2.8611 | 0.57846 | 0 | 0.57846 | 12.4868 | 0 | 12.4868 | 0 | 0 | 0 | C | 1
05201113_05201114 | 0 | 2 | 0 | 1 | 2.8611 | 0 | 2.8611 | 0.57846 | 0 | 0.57846 | 12.4868 | 0 | 12.4868 | 0 | 0 | 0 | C | 1
05201113_05201115 | 0 | 4 | 0 | 3 | 2.8611 | 0 | 2.8611 | 0.57846 | 0 | 0.57846 | 12.4868 | 0 | 12.4868 | 0 | 0 | 0 | C | 1
05201116_05201117 | 0 | 0 | 0.5 | 0.5 | 0 | 1.7293 | 1.7293 | 0 | 0.34963 | 0.34963 | 0 | 7.5472 | 7.5472 | 0 | 0 | 0 | C | 1
05201116_05202908 | 0 | 0.5 | 0 | 0.5 | 1.1318 | 0 | 1.1318 | 0.22883 | 0 | 0.22883 | 4.9396 | 0 | 4.9396 | 0 | 0 | 0 | C | 1
05201119_05201120 | 0 | 0.5 | 0.5 | 0 | 1.1318 | 1.1318 | 0 | 0.22883 | 0.22883 | 0 | 4.9396 | 4.9396 | 0 | 0 | 0 | 0 | C | 1
05201119_05201123 | 0 | 1 | 1 | 0 | 2.8611 | 2.8611 | 0 | 0.57846 | 0.57846 | 0 | 12.4868 | 12.4868 | 0 | 0 | 0 | 0 | C | 1
05201121_05201122 | 0 | 1 | 1 | 0 | 2.8611 | 2.8611 | 0 | 0.57846 | 0.57846 | 0 | 12.4868 | 12.4868 | 0 | 0 | 0 | 0 | C | 1
05201123_05201124 | 0 | 0.5 | 0.5 | 0 | 2.8611 | 2.8611 | 0 | 0.57846 | 0.57846 | 0 | 12.4868 | 12.4868 | 0 | 0 | 0 | 0 | C | 1
05201125_05201126 | 0 | 0 | 0 | 0 | 5.7221 | 5.7221 | 5.7221 | 1.1569 | 1.1569 | 1.1569 | 24.9736 | 24.9736 | 24.9736 | 0 | 0 | 0 | C | 1
05201126_05201127 | 0 | 2 | 1 | 0 | 1.7293 | 1.7293 | 0 | 0.34963 | 0.34963 | 0 | 7.5472 | 7.5472 | 0 | 0 | 0 | 0 | C | 1
05201128_05201129 | 0 | 2 | 1 | 0 | 2.8611 | 2.8611 | 0 | 0.57846 | 0.57846 | 0 | 12.4868 | 12.4868 | 0 | 0 | 0 | 0 | C | 1
05201130_05201162 | 0 | 1 | 1 | 0 | 2.8611 | 2.8611 | 0 | 0.57846 | 0.57846 | 0 | 12.4868 | 12.4868 | 0 | 0 | 0 | 0 | C | 1
05201134_05201135 | 0 | 0.5 | 0 | 0.5 | 2.8611 | 0 | 2.8611 | 0.57846 | 0 | 0.57846 | 12.4868 | 0 | 12.4868 | 0 | 0 | 0 | C | 1
05201134_05201136 | 0 | 0 | 1 | 1 | 0 | 2.8611 | 2.8611 | 0 | 0.57846 | 0.57846 | 0 | 12.4868 | 12.4868 | 0 | 0 | 0 | C | 1
05201134_05201161 | 0 | 1 | 0 | 1 | 2.8611 | 0 | 2.8611 | 0.57846 | 0 | 0.57846 | 12.4868 | 0 | 12.4868 | 0 | 0 | 0 | C | 1
05201137_05201138 | 0 | 1 | 0 | 1 | 2.8611 | 0 | 2.8611 | 0.57846 | 0 | 0.57846 | 12.4868 | 0 | 12.4868 | 0 | 0 | 0 | C | 1
05201137_05201160 | 0 | 0 | 0.5 | 0.5 | 0 | 2.8611 | 2.8611 | 0 | 0.57846 | 0.57846 | 0 | 12.4868 | 12.4868 | 0 | 0 | 0 | C | 1
05201142_05201145 | 0 | 0.5 | 0.5 | 0 | 2.8611 | 2.8611 | 0 | 0.57846 | 0.57846 | 0 | 12.4868 | 12.4868 | 0 | 0 | 0 | 0 | C | 1
05201143_05201144 | 0 | 1 | 1 | 0 | 2.8611 | 2.8611 | 0 | 0.57846 | 0.57846 | 0 | 12.4868 | 12.4868 | 0 | 0 | 0 | 0 | C | 1
05201146_05201147 | 0 | 0.5 | 0.5 | 0 | 2.8611 | 2.8611 | 0 | 0.57846 | 0.57846 | 0 | 12.4868 | 12.4868 | 0 | 0 | 0 | 0 | C | 1
05201148_05201149 | 0 | 1 | 1 | 0 | 2.8611 | 2.8611 | 0 | 0.57846 | 0.57846 | 0 | 12.4868 | 12.4868 | 0 | 0 | 0 | 0 | C | 1
05201148_05201152 | 0 | 2 | 1 | 0 | 5.7221 | 5.7221 | 0 | 1.1569 | 1.1569 | 0 | 24.9736 | 24.9736 | 0 | 0 | 0 | 0 | C | 1
05201150_05201151 | 0 | 0.5 | 0.5 | 0 | 2.8611 | 2.8611 | 0 | 0.57846 | 0.57846 | 0 | 12.4868 | 12.4868 | 0 | 0 | 0 | 0 | C | 1
05201155_05201156 | 0 | 0 | 1 | 1 | 0 | 2.8611 | 2.8611 | 0 | 0.57846 | 0.57846 | 0 | 12.4868 | 12.4868 | 0 | 0 | 0 | C | 1
05201157_05201158 | 0 | 1 | 0 | 1 | 2.8611 | 0 | 2.8611 | 0.57846 | 0 | 0.57846 | 12.4868 | 0 | 12.4868 | 0 | 0 | 0 | C | 1
05201158_05201159 | 0 | 0.333 | 0.333 | 0.333 | 3.4465 | 3.4465 | 3.4465 | 0.69682 | 0.69682 | 0.69682 | 15.0416 | 15.0416 | 15.0416 | 0 | 0 | 0 | C | 1
05201163_05202891 | 0 | 0.5 | 0 | 0.5 | 2.8611 | 0 | 2.8611 | 0.57846 | 0 | 0.57846 | 12.4868 | 0 | 12.4868 | 0 | 0 | 0 | C | 1
05201164_05201165 | 0 | 0.5 | 0.5 | 0 | 1.1318 | 1.1318 | 0 | 0.22883 | 0.22883 | 0 | 4.9396 | 4.9396 | 0 | 0 | 0 | 0 | C | 1
05201165_05201166 | 0 | 0.5 | 0.5 | 0 | 2.8611 | 2.8611 | 0 | 0.57846 | 0.57846 | 0 | 12.4868 | 12.4868 | 0 | 0 | 0 | 0 | C | 1
05201167_05201168 | 0 | 1 | 1 | 0 | 2.8611 | 2.8611 | 0 | 0.57846 | 0.57846 | 0 | 12.4868 | 12.4868 | 0 | 0 | 0 | 0 | C | 1
05201167_05201169 | 0 | 0.5 | 0.5 | 0 | 2.8611 | 2.8611 | 0 | 0.57846 | 0.57846 | 0 | 12.4868 | 12.4868 | 0 | 0 | 0 | 0 | C | 1
05201167_05201170 | 0 | 1 | 1 | 0 | 2.8611 | 2.8611 | 0 | 0.57846 | 0.57846 | 0 | 12.4868 | 12.4868 | 0 | 0 | 0 | 0 | C | 1
05201171A_05202890 | 0 | 0.5 | 0.5 | 0 | 2.8611 | 2.8611 | 0 | 0.57846 | 0.57846 | 0 | 12.4868 | 12.4868 | 0 | 0 | 0 | 0 | C | 1
05201172_05201173 | 0 | 0.5 | 0.5 | 0 | 1.7293 | 1.7293 | 0 | 0.34963 | 0.34963 | 0 | 7.5472 | 7.5472 | 0 | 0 | 0 | 0 | C | 1
05201174_05202889 | 0 | 2 | 0 | 2 | 1.7293 | 0 | 1.7293 | 0.34963 | 0 | 0.34963 | 7.5472 | 0 | 7.5472 | 0 | 0 | 0 | C | 1
05201176_05201177 | 0 | 0 | 0.5 | 0.5 | 0 | 5.7221 | 5.7221 | 0 | 1.1569 | 1.1569 | 0 | 24.9736 | 24.9736 | 0 | 0 | 0 | C | 1
05201178_05201191 | 0 | 0 | 0.5 | 0.5 | 0 | 2.8611 | 2.8611 | 0 | 0.57846 | 0.57846 | 0 | 12.4868 | 12.4868 | 0 | 0 | 0 | C | 1
05201179_05201180 | 0 | 0 | 1 | 1 | 0 | 2.8611 | 2.8611 | 0 | 0.57846 | 0.57846 | 0 | 12.4868 | 12.4868 | 0 | 0 | 0 | C | 1
05201182_05201183 | 0 | 0 | 0.5 | 0.5 | 0 | 2.8611 | 2.8611 | 0 | 0.57846 | 0.57846 | 0 | 12.4868 | 12.4868 | 0 | 0 | 0 | C | 1
05201182_05201189 | 0 | 0 | 2 | 1 | 0 | 5.7221 | 5.7221 | 0 | 1.1569 | 1.1569 | 0 | 24.9736 | 24.9736 | 0 | 0 | 0 | C | 1
05201182_05201190 | 0 | 0 | 1 | 1 | 0 | 2.8611 | 2.8611 | 0 | 0.57846 | 0.57846 | 0 | 12.4868 | 12.4868 | 0 | 0 | 0 | C | 1
05201184_05201185 | 0 | 0 | 1 | 1 | 0 | 5.7221 | 5.7221 | 0 | 1.1569 | 1.1569 | 0 | 24.9736 | 24.9736 | 0 | 0 | 0 | C | 1
05201184_05201186 | 0 | 0 | 2 | 1 | 0 | 2.8611 | 2.8611 | 0 | 0.57846 | 0.57846 | 0 | 12.4868 | 12.4868 | 0 | 0 | 0 | C | 1
05201187_05201188 | 0 | 0 | 0.5 | 0.5 | 0 | 5.7221 | 5.7221 | 0 | 1.1569 | 1.1569 | 0 | 24.9736 | 24.9736 | 0 | 0 | 0 | C | 1
05201191_05201192 | 0 | 0 | 1 | 1 | 0 | 5.7221 | 5.7221 | 0 | 1.1569 | 1.1569 | 0 | 24.9736 | 24.9736 | 0 | 0 | 0 | C | 1
05201195A_05201196 | 0 | 0 | 2 | 1 | 0 | 5.7221 | 5.7221 | 0 | 1.1569 | 1.1569 | 0 | 24.9736 | 24.9736 | 0 | 0 | 0 | C | 1
05201196_05201197 | 0 | 0 | 2 | 1 | 0 | 5.7221 | 5.7221 | 0 | 1.1569 | 1.1569 | 0 | 24.9736 | 24.9736 | 0 | 0 | 0 | C | 1
05201197_05201198 | 0 | 0 | 0.5 | 0.5 | 0 | 2.8611 | 2.8611 | 0 | 0.57846 | 0.57846 | 0 | 12.4868 | 12.4868 | 0 | 0 | 0 | C | 1
05201200_05202879 | 0 | 0.333 | 0.333 | 0.333 | 3.4465 | 3.4465 | 3.4465 | 0.69682 | 0.69682 | 0.69682 | 15.0416 | 15.0416 | 15.0416 | 0 | 0 | 0 | C | 1
05201201_05201202 | 0 | 0.333 | 0.333 | 0.333 | 3.4465 | 3.4465 | 3.4465 | 0.69682 | 0.69682 | 0.69682 | 15.0416 | 15.0416 | 15.0416 | 0 | 0 | 0 | C | 1
05201202_05201203 | 0 | 0.5 | 0.5 | 0 | 2.8611 | 2.8611 | 0 | 0.57846 | 0.57846 | 0 | 12.4868 | 12.4868 | 0 | 0 | 0 | 0 | C | 1
05201205_05201206 | 0 | 2 | 0 | 2 | 5.7282 | 0 | 5.7282 | 1.1581 | 0 | 1.1581 | 25 | 0 | 25 | 0 | 0 | 0 | C | 1
05201207_05201878 | 0 | 0 | 2 | 2 | 0 | 5.7221 | 5.7221 | 0 | 1.1569 | 1.1569 | 0 | 24.9736 | 24.9736 | 0 | 0 | 0 | C | 1
05201211A_05201212 | 0 | 0 | 0.5 | 0.5 | 0 | 1.1318 | 1.1318 | 0 | 0.22883 | 0.22883 | 0 | 4.9396 | 4.9396 | 0 | 0 | 0 | C | 1
05201215_05201219 | 0 | 0.5 | 0 | 0.5 | 2.8611 | 0 | 2.8611 | 0.57846 | 0 | 0.57846 | 12.4868 | 0 | 12.4868 | 0 | 0 | 0 | C | 1
05201216_05201217 | 0 | 1 | 0 | 1 | 8.5923 | 0 | 8.5923 | 1.7372 | 0 | 1.7372 | 37.5 | 0 | 37.5 | 0 | 0 | 0 | C | 1
05201216_05201218 | 0 | 0.5 | 0 | 0.5 | 2.8611 | 0 | 2.8611 | 0.57846 | 0 | 0.57846 | 12.4868 | 0 | 12.4868 | 0 | 0 | 0 | C | 1
05201221_05201222 | 0 | 0.333 | 0.333 | 0.333 | 5.7221 | 5.7221 | 5.7221 | 1.1569 | 1.1569 | 1.1569 | 24.9736 | 24.9736 | 24.9736 | 0 | 0 | 0 | C | 1
05201228_05201229 | 0 | 0.5 | 0 | 0.5 | 2.8611 | 0 | 2.8611 | 0.57846 | 0 | 0.57846 | 12.4868 | 0 | 12.4868 | 0 | 0 | 0 | C | 1
05201238_05201239 | 0 | 1 | 0 | 1 | 2.8611 | 0 | 2.8611 | 0.57846 | 0 | 0.57846 | 12.4868 | 0 | 12.4868 | 0 | 0 | 0 | C | 1
05201240_05201241 | 0 | 0 | 0 | 0 | 3.8277 | 3.8277 | 3.8277 | 0.77391 | 0.77391 | 0.77391 | 16.7057 | 16.7057 | 16.7057 | 0 | 0 | 0 | C | 1
05201245_05201246 | 0 | 0.5 | 0 | 0.5 | 2.8611 | 0 | 2.8611 | 0.57846 | 0 | 0.57846 | 12.4868 | 0 | 12.4868 | 0 | 0 | 0 | C | 1
05201247_05201248 | 0 | 1 | 0 | 1 | 2.8611 | 0 | 2.8611 | 0.57846 | 0 | 0.57846 | 12.4868 | 0 | 12.4868 | 0 | 0 | 0 | C | 1
05201247_05201249 | 0 | 0.5 | 0 | 0.5 | 2.8611 | 0 | 2.8611 | 0.57846 | 0 | 0.57846 | 12.4868 | 0 | 12.4868 | 0 | 0 | 0 | C | 1
05201249_05201250 | 0 | 0.5 | 0 | 0.5 | 2.8611 | 0 | 2.8611 | 0.57846 | 0 | 0.57846 | 12.4868 | 0 | 12.4868 | 0 | 0 | 0 | C | 1
05201250_05201251 | 0 | 0.333 | 0.333 | 0.333 | 5.7221 | 5.7221 | 5.7221 | 1.1569 | 1.1569 | 1.1569 | 24.9736 | 24.9736 | 24.9736 | 0 | 0 | 0 | C | 1
05201255_05201256 | 0 | 0.5 | 0.5 | 0 | 2.8611 | 2.8611 | 0 | 0.57846 | 0.57846 | 0 | 12.4868 | 12.4868 | 0 | 0 | 0 | 0 | C | 1
05201257_05201280 | 0 | 0.5 | 0.5 | 0 | 1.7293 | 1.7293 | 0 | 0.34963 | 0.34963 | 0 | 7.5472 | 7.5472 | 0 | 0 | 0 | 0 | C | 1
05201258_05201259 | 0 | 0.5 | 0.5 | 0 | 1.1318 | 1.1318 | 0 | 0.22883 | 0.22883 | 0 | 4.9396 | 4.9396 | 0 | 0 | 0 | 0 | C | 1
05201260_05201261 | 0 | 0.5 | 0.5 | 0 | 1.1318 | 1.1318 | 0 | 0.22883 | 0.22883 | 0 | 4.9396 | 4.9396 | 0 | 0 | 0 | 0 | C | 1
05201262_05201263 | 0 | 0.5 | 0.5 | 0 | 1.1318 | 1.1318 | 0 | 0.22883 | 0.22883 | 0 | 4.9396 | 4.9396 | 0 | 0 | 0 | 0 | C | 1
05201267_05201268 | 0 | 0.5 | 0.5 | 0 | 2.8641 | 2.8641 | 0 | 0.57907 | 0.57907 | 0 | 12.5 | 12.5 | 0 | 0 | 0 | 0 | C | 1
05201275_05201276 | 0 | 0.5 | 0.5 | 0 | 1.1318 | 1.1318 | 0 | 0.22883 | 0.22883 | 0 | 4.9396 | 4.9396 | 0 | 0 | 0 | 0 | C | 1
05201278_05201279 | 0 | 0.5 | 0.5 | 0 | 2.8611 | 2.8611 | 0 | 0.57846 | 0.57846 | 0 | 12.4868 | 12.4868 | 0 | 0 | 0 | 0 | C | 1
05201282_05201291 | 0 | 1 | 1 | 0 | 5.7221 | 5.7221 | 0 | 1.1569 | 1.1569 | 0 | 24.9736 | 24.9736 | 0 | 0 | 0 | 0 | C | 1
05201283A_05201284 | 0 | 1 | 1 | 0 | 2.8611 | 2.8611 | 0 | 0.57846 | 0.57846 | 0 | 12.4868 | 12.4868 | 0 | 0 | 0 | 0 | C | 1
05201285_05201286 | 0 | 2 | 1 | 0 | 5.7282 | 5.7282 | 0 | 1.1581 | 1.1581 | 0 | 25 | 25 | 0 | 0 | 0 | 0 | C | 1
05201285_05201287 | 0 | 0.5 | 0.5 | 0 | 8.6027 | 8.6027 | 0 | 1.7393 | 1.7393 | 0 | 37.5453 | 37.5453 | 0 | 0 | 0 | 0 | C | 1
05201288_05201289 | 0 | 1 | 0 | 0 | 11.4517 | 0 | 0 | 2.3153 | 0 | 0 | 49.9794 | 0 | 0 | 0 | 0 | 0 | C | 1
05201288_05201290 | 0 | 0.5 | 0.5 | 0 | 2.8611 | 2.8611 | 0 | 0.57846 | 0.57846 | 0 | 12.4868 | 12.4868 | 0 | 0 | 0 | 0 | C | 1
05201292_05201293 | 0 | 0.5 | 0 | 0.5 | 2.8641 | 0 | 2.8641 | 0.57907 | 0 | 0.57907 | 12.5 | 0 | 12.5 | 0 | 0 | 0 | C | 1
05201294_05201295 | 0 | 1 | 0 | 1 | 1.1318 | 0 | 1.1318 | 0.22883 | 0 | 0.22883 | 4.9396 | 0 | 4.9396 | 0 | 0 | 0 | C | 1
05201294_05201877 | 0 | 0.667 | 0.667 | 0.667 | 3.4465 | 3.4465 | 3.4465 | 0.69682 | 0.69682 | 0.69682 | 15.0416 | 15.0416 | 15.0416 | 0 | 0 | 0 | C | 1
05201296_05201876 | 0 | 0 | 0 | 0 | 2.8611 | 0 | 2.8611 | 0.57846 | 0 | 0.57846 | 12.4868 | 0 | 12.4868 | 0 | 0 | 0 | C | 1
05201298_05201299 | 0 | 0.5 | 0 | 0.5 | 2.8611 | 0 | 2.8611 | 0.57846 | 0 | 0.57846 | 12.4868 | 0 | 12.4868 | 0 | 0 | 0 | C | 1
05201315_05201845 | 0 | 0 | 0 | 0 | 5.7221 | 5.7221 | 5.7221 | 1.1569 | 1.1569 | 1.1569 | 24.9736 | 24.9736 | 24.9736 | 0 | 0 | 0 | C | 1
05201320_05201844 | 0 | 0.5 | 0 | 0.5 | 5.7221 | 0 | 5.7221 | 1.1569 | 0 | 1.1569 | 24.9736 | 0 | 24.9736 | 0 | 0 | 0 | C | 1
05201323_05201324 | 0 | 0.5 | 0 | 0.5 | 2.8611 | 0 | 2.8611 | 0.57846 | 0 | 0.57846 | 12.4868 | 0 | 12.4868 | 0 | 0 | 0 | C | 1
05201323_05201326 | 0 | 0 | 0 | 0 | 3.4465 | 3.4465 | 3.4465 | 0.69682 | 0.69682 | 0.69682 | 15.0416 | 15.0416 | 15.0416 | 0 | 0 | 0 | C | 1
05201324_05201325 | 0 | 0.5 | 0 | 0.5 | 1.7293 | 0 | 1.7293 | 0.34963 | 0 | 0.34963 | 7.5472 | 0 | 7.5472 | 0 | 0 | 0 | C | 1
05201327_05201328 | 0 | 0.5 | 0 | 0.5 | 2.8611 | 0 | 2.8611 | 0.57846 | 0 | 0.57846 | 12.4868 | 0 | 12.4868 | 0 | 0 | 0 | C | 1
05201327_05201702 | 0 | 0.333 | 0.333 | 0.333 | 5.7221 | 5.7221 | 5.7221 | 1.1569 | 1.1569 | 1.1569 | 24.9736 | 24.9736 | 24.9736 | 0 | 0 | 0 | C | 1
05201328_05201329 | 0 | 0.5 | 0 | 0.5 | 1.1318 | 0 | 1.1318 | 0.22883 | 0 | 0.22883 | 4.9396 | 0 | 4.9396 | 0 | 0 | 0 | C | 1
05201333A_05201334 | 0 | 0.333 | 0.333 | 0.333 | 5.7221 | 5.7221 | 5.7221 | 1.1569 | 1.1569 | 1.1569 | 24.9736 | 24.9736 | 24.9736 | 0 | 0 | 0 | C | 1
05201334_05201335 | 0 | 0.333 | 0.333 | 0.333 | 3.8277 | 3.8277 | 3.8277 | 0.77391 | 0.77391 | 0.77391 | 16.7057 | 16.7057 | 16.7057 | 0 | 0 | 0 | C | 1
05201337_05201338 | 0 | 1 | 1 | 1 | 5.7221 | 5.7221 | 5.7221 | 1.1569 | 1.1569 | 1.1569 | 24.9736 | 24.9736 | 24.9736 | 0 | 0 | 0 | C | 1
05201340_05201341 | 0 | 0.333 | 0.333 | 0.333 | 3.4465 | 3.4465 | 3.4465 | 0.69682 | 0.69682 | 0.69682 | 15.0416 | 15.0416 | 15.0416 | 0 | 0 | 0 | C | 1
05201343_05201344 | 0 | 0.333 | 0.333 | 0.333 | 5.7221 | 5.7221 | 5.7221 | 1.1569 | 1.1569 | 1.1569 | 24.9736 | 24.9736 | 24.9736 | 0 | 0 | 0 | C | 1
05201343_05201345 | 0 | 0 | 0 | 0 | 3.8277 | 3.8277 | 3.8277 | 0.77391 | 0.77391 | 0.77391 | 16.7057 | 16.7057 | 16.7057 | 0 | 0 | 0 | C | 1
05201355_05201356 | 0 | 0 | 2 | 1 | 0 | 2.8611 | 2.8611 | 0 | 0.57846 | 0.57846 | 0 | 12.4868 | 12.4868 | 0 | 0 | 0 | C | 1
05201358_05201701 | 0 | 0.5 | 0 | 0.5 | 2.8611 | 0 | 2.8611 | 0.57846 | 0 | 0.57846 | 12.4868 | 0 | 12.4868 | 0 | 0 | 0 | C | 1
05201361_05201362 | 0 | 0 | 0 | 0 | 1.1318 | 0 | 1.1318 | 0.22883 | 0 | 0.22883 | 4.9396 | 0 | 4.9396 | 0 | 0 | 0 | C | 1
05201363_05201364 | 0 | 0.667 | 0.667 | 0.667 | 5.7221 | 5.7221 | 5.7221 | 1.1569 | 1.1569 | 1.1569 | 24.9736 | 24.9736 | 24.9736 | 0 | 0 | 0 | C | 1
05201366_05201367 | 0 | 0.5 | 0.5 | 0 | 5.7221 | 5.7221 | 0 | 1.1569 | 1.1569 | 0 | 24.9736 | 24.9736 | 0 | 0 | 0 | 0 | C | 1
05201367_05201368 | 0 | 0.5 | 0.5 | 0 | 5.1562 | 5.1562 | 0 | 1.0425 | 1.0425 | 0 | 22.5038 | 22.5038 | 0 | 0 | 0 | 0 | C | 1
05201369_05201370 | 0 | 0 | 2 | 0 | 0 | 2.8611 | 0 | 0 | 0.57846 | 0 | 0 | 12.4868 | 0 | 0 | 0 | 0 | C | 1
05201371_05201372 | 0 | 1 | 1 | 0 | 5.7221 | 5.7221 | 0 | 1.1569 | 1.1569 | 0 | 24.9736 | 24.9736 | 0 | 0 | 0 | 0 | C | 1
05201373_05201374 | 0 | 0.5 | 0.5 | 0 | 2.8611 | 2.8611 | 0 | 0.57846 | 0.57846 | 0 | 12.4868 | 12.4868 | 0 | 0 | 0 | 0 | C | 1
05201375_05201376 | 0 | 2 | 1 | 0 | 2.8611 | 2.8611 | 0 | 0.57846 | 0.57846 | 0 | 12.4868 | 12.4868 | 0 | 0 | 0 | 0 | C | 1
05201377A_05201378 | 0 | 0.5 | 0.5 | 0 | 5.7221 | 5.7221 | 0 | 1.1569 | 1.1569 | 0 | 24.9736 | 24.9736 | 0 | 0 | 0 | 0 | C | 1
05201379_05201380 | 0 | 0.5 | 0.5 | 0 | 1.1318 | 1.1318 | 0 | 0.22883 | 0.22883 | 0 | 4.9396 | 4.9396 | 0 | 0 | 0 | 0 | C | 1
05201390_05201391 | 0 | 0 | 0.5 | 0.5 | 0 | 1.7293 | 1.7293 | 0 | 0.34963 | 0.34963 | 0 | 7.5472 | 7.5472 | 0 | 0 | 0 | C | 1
05201390_05201392 | 0 | 0 | 0.5 | 0.5 | 0 | 2.8611 | 2.8611 | 0 | 0.57846 | 0.57846 | 0 | 12.4868 | 12.4868 | 0 | 0 | 0 | C | 1
05201394_05201700 | 0 | 0.5 | 0.5 | 0 | 2.8611 | 2.8611 | 0 | 0.57846 | 0.57846 | 0 | 12.4868 | 12.4868 | 0 | 0 | 0 | 0 | C | 1
05201395_05201396 | 0 | 0.333 | 0.333 | 0.333 | 1.5326 | 1.5326 | 1.5326 | 0.30986 | 0.30986 | 0.30986 | 6.6888 | 6.6888 | 6.6888 | 0 | 0 | 0 | C | 1
05201395_05201697 | 0 | 0.333 | 0.333 | 0.333 | 5.7221 | 5.7221 | 5.7221 | 1.1569 | 1.1569 | 1.1569 | 24.9736 | 24.9736 | 24.9736 | 0 | 0 | 0 | C | 1
05201396_05201397 | 0 | 0.5 | 0 | 0.5 | 2.8611 | 0 | 2.8611 | 0.57846 | 0 | 0.57846 | 12.4868 | 0 | 12.4868 | 0 | 0 | 0 | C | 1
05201397_05201398 | 0 | 0.5 | 0 | 0.5 | 2.8611 | 0 | 2.8611 | 0.57846 | 0 | 0.57846 | 12.4868 | 0 | 12.4868 | 0 | 0 | 0 | C | 1
05201403_05201404 | 0 | 0.333 | 0.333 | 0.333 | 3.4465 | 3.4465 | 3.4465 | 0.69682 | 0.69682 | 0.69682 | 15.0416 | 15.0416 | 15.0416 | 0 | 0 | 0 | C | 1
05201404_05201405 | 0 | 0 | 0.5 | 0.5 | 0 | 2.8611 | 2.8611 | 0 | 0.57846 | 0.57846 | 0 | 12.4868 | 12.4868 | 0 | 0 | 0 | C | 1
05201406A_05201407 | 0 | 1 | 0 | 1 | 2.8611 | 0 | 2.8611 | 0.57846 | 0 | 0.57846 | 12.4868 | 0 | 12.4868 | 0 | 0 | 0 | C | 1
05201413_05201414 | 0 | 0.333 | 0.333 | 0.333 | 3.4465 | 3.4465 | 3.4465 | 0.69682 | 0.69682 | 0.69682 | 15.0416 | 15.0416 | 15.0416 | 0 | 0 | 0 | C | 1
05201415_05201416 | 0 | 0.5 | 0 | 0.5 | 1.1318 | 0 | 1.1318 | 0.22883 | 0 | 0.22883 | 4.9396 | 0 | 4.9396 | 0 | 0 | 0 | C | 1
05201417_05201418 | 0 | 0 | 0.5 | 0.5 | 0 | 2.8611 | 2.8611 | 0 | 0.57846 | 0.57846 | 0 | 12.4868 | 12.4868 | 0 | 0 | 0 | C | 1
05201417_05201419 | 0 | 0.667 | 0.667 | 0.667 | 5.7221 | 5.7221 | 5.7221 | 1.1569 | 1.1569 | 1.1569 | 24.9736 | 24.9736 | 24.9736 | 0 | 0 | 0 | C | 1
05201421_05201422 | 0 | 0.333 | 0.333 | 0.333 | 3.8277 | 3.8277 | 3.8277 | 0.77391 | 0.77391 | 0.77391 | 16.7057 | 16.7057 | 16.7057 | 0 | 0 | 0 | C | 1
05201425_05201426 | 0 | 0.333 | 0.333 | 0.333 | 5.7221 | 5.7221 | 5.7221 | 1.1569 | 1.1569 | 1.1569 | 24.9736 | 24.9736 | 24.9736 | 0 | 0 | 0 | C | 1
05201428_05201429 | 0 | 0.333 | 0.333 | 0.333 | 11.4517 | 11.4517 | 11.4517 | 2.3153 | 2.3153 | 2.3153 | 49.9794 | 49.9794 | 49.9794 | 0 | 0 | 0 | C | 1
05201432_05201433 | 0 | 0 | 0 | 0 | 11.4517 | 11.4517 | 11.4517 | 2.3153 | 2.3153 | 2.3153 | 49.9794 | 49.9794 | 49.9794 | 0 | 0 | 0 | C | 1
05201432_05201434 | 0 | 2 | 1 | 0 | 1.7293 | 1.7293 | 0 | 0.34963 | 0.34963 | 0 | 7.5472 | 7.5472 | 0 | 0 | 0 | 0 | C | 1
05201435_05201436 | 0 | 3 | 1 | 1 | 2.6644 | 2.6644 | 2.6644 | 0.5387 | 0.5387 | 0.5387 | 11.6284 | 11.6284 | 11.6284 | 0 | 0 | 0 | C | 1
05201442_05201443 | 0 | 0 | 0.5 | 0.5 | 0 | 2.8611 | 2.8611 | 0 | 0.57846 | 0.57846 | 0 | 12.4868 | 12.4868 | 0 | 0 | 0 | C | 1
05201445_05201696 | 0 | 0.333 | 0.333 | 0.333 | 1.5326 | 1.5326 | 1.5326 | 0.30986 | 0.30986 | 0.30986 | 6.6888 | 6.6888 | 6.6888 | 0 | 0 | 0 | C | 1
05201449_05201450 | 0 | 2 | 2 | 0 | 8.6027 | 8.6027 | 0 | 1.7393 | 1.7393 | 0 | 37.5453 | 37.5453 | 0 | 0 | 0 | 0 | C | 1
05201452_05201453 | 0 | 1 | 1 | 0 | 2.8611 | 2.8611 | 0 | 0.57846 | 0.57846 | 0 | 12.4868 | 12.4868 | 0 | 0 | 0 | 0 | C | 1
05201456_05201457 | 0 | 1 | 0 | 1 | 2.8611 | 0 | 2.8611 | 0.57846 | 0 | 0.57846 | 12.4868 | 0 | 12.4868 | 0 | 0 | 0 | C | 1
05201456_05201458 | 0 | 1 | 1 | 1 | 7.636 | 7.636 | 7.636 | 1.5439 | 1.5439 | 1.5439 | 33.3264 | 33.3264 | 33.3264 | 0 | 0 | 0 | C | 1
05201456_05201464 | 0 | 0 | 0.5 | 0.5 | 0 | 2.8611 | 2.8611 | 0 | 0.57846 | 0.57846 | 0 | 12.4868 | 12.4868 | 0 | 0 | 0 | C | 1
05201459_05201460 | 0 | 0.333 | 0.333 | 0.333 | 3.8277 | 3.8277 | 3.8277 | 0.77391 | 0.77391 | 0.77391 | 16.7057 | 16.7057 | 16.7057 | 0 | 0 | 0 | C | 1
05201462_05201463 | 0 | 1 | 1 | 0 | 1.7293 | 1.7293 | 0 | 0.34963 | 0.34963 | 0 | 7.5472 | 7.5472 | 0 | 0 | 0 | 0 | C | 1
05201464_05201465 | 0 | 0.333 | 0.333 | 0.333 | 3.4465 | 3.4465 | 3.4465 | 0.69682 | 0.69682 | 0.69682 | 15.0416 | 15.0416 | 15.0416 | 0 | 0 | 0 | C | 1
05201466_05201467 | 0 | 0.333 | 0.333 | 0.333 | 1.5326 | 1.5326 | 1.5326 | 0.30986 | 0.30986 | 0.30986 | 6.6888 | 6.6888 | 6.6888 | 0 | 0 | 0 | C | 1
05201468_05201469 | 0 | 0.5 | 0.5 | 0 | 1.1318 | 1.1318 | 0 | 0.22883 | 0.22883 | 0 | 4.9396 | 4.9396 | 0 | 0 | 0 | 0 | C | 1
05201468_05201470 | 0 | 0 | 0.5 | 0.5 | 0 | 1.1318 | 1.1318 | 0 | 0.22883 | 0.22883 | 0 | 4.9396 | 4.9396 | 0 | 0 | 0 | C | 1
05201473_05201474 | 0 | 0.333 | 0.333 | 0.333 | 2.2952 | 2.2952 | 2.2952 | 0.46405 | 0.46405 | 0.46405 | 10.017 | 10.017 | 10.017 | 0 | 0 | 0 | C | 1
05201476_05201477 | 0 | 0.667 | 0.667 | 0.667 | 2.6644 | 2.6644 | 2.6644 | 0.5387 | 0.5387 | 0.5387 | 11.6284 | 11.6284 | 11.6284 | 0 | 0 | 0 | C | 1
05201479_05201480 | 0 | 0 | 0 | 0 | 5.7221 | 5.7221 | 5.7221 | 1.1569 | 1.1569 | 1.1569 | 24.9736 | 24.9736 | 24.9736 | 0 | 0 | 0 | C | 1
05201479_05201481 | 0 | 0 | 0 | 0 | 1.5326 | 1.5326 | 1.5326 | 0.30986 | 0.30986 | 0.30986 | 6.6888 | 6.6888 | 6.6888 | 0 | 0 | 0 | C | 1
05201484_05201485 | 0 | 0 | 0 | 0 | 5.7221 | 0 | 5.7221 | 1.1569 | 0 | 1.1569 | 24.9736 | 0 | 24.9736 | 0 | 0 | 0 | C | 1
05201484_05201486 | 0 | 0.333 | 0.333 | 0.333 | 5.7221 | 5.7221 | 5.7221 | 1.1569 | 1.1569 | 1.1569 | 24.9736 | 24.9736 | 24.9736 | 0 | 0 | 0 | C | 1
05201487_05201488 | 0 | 2 | 1 | 0 | 2.8611 | 2.8611 | 0 | 0.57846 | 0.57846 | 0 | 12.4868 | 12.4868 | 0 | 0 | 0 | 0 | C | 1
05201489_05201490 | 0 | 0.667 | 0.667 | 0.667 | 3.4465 | 3.4465 | 3.4465 | 0.69682 | 0.69682 | 0.69682 | 15.0416 | 15.0416 | 15.0416 | 0 | 0 | 0 | C | 1
05201490_05201491 | 0 | 0.333 | 0.333 | 0.333 | 2.2952 | 2.2952 | 2.2952 | 0.46405 | 0.46405 | 0.46405 | 10.017 | 10.017 | 10.017 | 0 | 0 | 0 | C | 1
05201492_05201493 | 0 | 0 | 1 | 1 | 0 | 1.7293 | 1.7293 | 0 | 0.34963 | 0.34963 | 0 | 7.5472 | 7.5472 | 0 | 0 | 0 | C | 1
05201502_05201508 | 0 | 1 | 1 | 0 | 2.8611 | 2.8611 | 0 | 0.57846 | 0.57846 | 0 | 12.4868 | 12.4868 | 0 | 0 | 0 | 0 | C | 1
05201504_05201505 | 0 | 0.333 | 0.333 | 0.333 | 5.7221 | 5.7221 | 5.7221 | 1.1569 | 1.1569 | 1.1569 | 24.9736 | 24.9736 | 24.9736 | 0 | 0 | 0 | C | 1
05201504_05201506 | 0 | 0.333 | 0.333 | 0.333 | 2.2952 | 2.2952 | 2.2952 | 0.46405 | 0.46405 | 0.46405 | 10.017 | 10.017 | 10.017 | 0 | 0 | 0 | C | 1
05201504_05201507 | 0 | 0 | 1 | 1 | 0 | 2.8611 | 2.8611 | 0 | 0.57846 | 0.57846 | 0 | 12.4868 | 12.4868 | 0 | 0 | 0 | C | 1
05201508_05201509 | 0 | 0.333 | 0.333 | 0.333 | 5.7221 | 5.7221 | 5.7221 | 1.1569 | 1.1569 | 1.1569 | 24.9736 | 24.9736 | 24.9736 | 0 | 0 | 0 | C | 1
05201511_05201512 | 0 | 0.333 | 0.333 | 0.333 | 5.7221 | 5.7221 | 5.7221 | 1.1569 | 1.1569 | 1.1569 | 24.9736 | 24.9736 | 24.9736 | 0 | 0 | 0 | C | 1
05201514_05201515 | 0 | 0.333 | 0.333 | 0.333 | 3.4465 | 3.4465 | 3.4465 | 0.69682 | 0.69682 | 0.69682 | 15.0416 | 15.0416 | 15.0416 | 0 | 0 | 0 | C | 1
05201514_05201695 | 0 | 0.5 | 0.5 | 0 | 2.8611 | 2.8611 | 0 | 0.57846 | 0.57846 | 0 | 12.4868 | 12.4868 | 0 | 0 | 0 | 0 | C | 1
05201517_05201518 | 0 | 0.333 | 0.333 | 0.333 | 5.7221 | 5.7221 | 5.7221 | 1.1569 | 1.1569 | 1.1569 | 24.9736 | 24.9736 | 24.9736 | 0 | 0 | 0 | C | 1
05201519_05201520 | 0 | 1 | 1 | 0 | 2.8611 | 2.8611 | 0 | 0.57846 | 0.57846 | 0 | 12.4868 | 12.4868 | 0 | 0 | 0 | 0 | C | 1
05201520_05201521 | 0 | 0.5 | 0 | 0.5 | 1.1318 | 0 | 1.1318 | 0.22883 | 0 | 0.22883 | 4.9396 | 0 | 4.9396 | 0 | 0 | 0 | C | 1
05201521_05201522 | 0 | 2 | 2 | 2 | 2.6644 | 2.6644 | 2.6644 | 0.5387 | 0.5387 | 0.5387 | 11.6284 | 11.6284 | 11.6284 | 0 | 0 | 0 | C | 1
05201523_05201524 | 0 | 2 | 0 | 1 | 1.7293 | 0 | 1.7293 | 0.34963 | 0 | 0.34963 | 7.5472 | 0 | 7.5472 | 0 | 0 | 0 | C | 1
05201523_05201628 | 0 | 2 | 1 | 1 | 7.636 | 7.636 | 7.636 | 1.5439 | 1.5439 | 1.5439 | 33.3264 | 33.3264 | 33.3264 | 0 | 0 | 0 | C | 1
05201528_05201529 | 0 | 0.333 | 0.333 | 0.333 | 1.9139 | 1.9139 | 1.9139 | 0.38695 | 0.38695 | 0.38695 | 8.3528 | 8.3528 | 8.3528 | 0 | 0 | 0 | C | 1
05201530_05201531 | 0 | 0 | 0.5 | 0.5 | 0 | 2.8611 | 2.8611 | 0 | 0.57846 | 0.57846 | 0 | 12.4868 | 12.4868 | 0 | 0 | 0 | C | 1
05201534_05201620 | 0 | 0.333 | 0.333 | 0.333 | 5.7221 | 5.7221 | 5.7221 | 1.1569 | 1.1569 | 1.1569 | 24.9736 | 24.9736 | 24.9736 | 0 | 0 | 0 | C | 1
05201535_05201538 | 0 | 0 | 0 | 0 | 5.7221 | 5.7221 | 5.7221 | 1.1569 | 1.1569 | 1.1569 | 24.9736 | 24.9736 | 24.9736 | 0 | 0 | 0 | C | 1
05201536_05201537 | 0 | 0.5 | 0 | 0.5 | 2.8641 | 0 | 2.8641 | 0.57907 | 0 | 0.57907 | 12.5 | 0 | 12.5 | 0 | 0 | 0 | C | 1
05201539_05201540 | 0 | 0.667 | 0.667 | 0.667 | 3.0457 | 3.0457 | 3.0457 | 0.61579 | 0.61579 | 0.61579 | 13.2925 | 13.2925 | 13.2925 | 0 | 0 | 0 | C | 1
05201541_05201542 | 0 | 0.333 | 0.333 | 0.333 | 3.4465 | 3.4465 | 3.4465 | 0.69682 | 0.69682 | 0.69682 | 15.0416 | 15.0416 | 15.0416 | 0 | 0 | 0 | C | 1
05201543_05201544 | 0 | 0.667 | 0.667 | 0.667 | 3.8277 | 3.8277 | 3.8277 | 0.77391 | 0.77391 | 0.77391 | 16.7057 | 16.7057 | 16.7057 | 0 | 0 | 0 | C | 1
05201545_05201546 | 0 | 0.5 | 0 | 0.5 | 1.7293 | 0 | 1.7293 | 0.34963 | 0 | 0.34963 | 7.5472 | 0 | 7.5472 | 0 | 0 | 0 | C | 1
05201546_05201547 | 0 | 2 | 0 | 1 | 1.7293 | 0 | 1.7293 | 0.34963 | 0 | 0.34963 | 7.5472 | 0 | 7.5472 | 0 | 0 | 0 | C | 1
05201551_05201552 | 0 | 0 | 0.5 | 0.5 | 0 | 2.8611 | 2.8611 | 0 | 0.57846 | 0.57846 | 0 | 12.4868 | 12.4868 | 0 | 0 | 0 | C | 1
05201551_05201553 | 0 | 0.5 | 0.5 | 0 | 4.0124 | 4.0124 | 0 | 0.81123 | 0.81123 | 0 | 17.5114 | 17.5114 | 0 | 0 | 0 | 0 | C | 1
05201554_05201555 | 0 | 1 | 1 | 1 | 3.4465 | 3.4465 | 3.4465 | 0.69682 | 0.69682 | 0.69682 | 15.0416 | 15.0416 | 15.0416 | 0 | 0 | 0 | C | 1
05201554_05201610 | 0 | 0.5 | 0 | 0.5 | 2.8611 | 0 | 2.8611 | 0.57846 | 0 | 0.57846 | 12.4868 | 0 | 12.4868 | 0 | 0 | 0 | C | 1
05201556_05201557 | 0 | 0.5 | 0.5 | 0 | 2.8611 | 2.8611 | 0 | 0.57846 | 0.57846 | 0 | 12.4868 | 12.4868 | 0 | 0 | 0 | 0 | C | 1
05201559_05201560 | 0 | 0.333 | 0.333 | 0.333 | 5.7221 | 5.7221 | 5.7221 | 1.1569 | 1.1569 | 1.1569 | 24.9736 | 24.9736 | 24.9736 | 0 | 0 | 0 | C | 1
05201567_05201568 | 0 | 0.333 | 0.333 | 0.333 | 2.2952 | 2.2952 | 2.2952 | 0.46405 | 0.46405 | 0.46405 | 10.017 | 10.017 | 10.017 | 0 | 0 | 0 | C | 1
05201570_05201571 | 0 | 0.333 | 0.333 | 0.333 | 5.7221 | 5.7221 | 5.7221 | 1.1569 | 1.1569 | 1.1569 | 24.9736 | 24.9736 | 24.9736 | 0 | 0 | 0 | C | 1
05201570_05201600 | 0 | 0 | 2 | 1 | 0 | 5.7221 | 5.7221 | 0 | 1.1569 | 1.1569 | 0 | 24.9736 | 24.9736 | 0 | 0 | 0 | C | 1
05201571_05201572 | 0 | 0 | 0 | 0 | 0 | 0.34369 | 0.34369 | 0 | 0.069489 | 0.069489 | 0 | 1.5 | 1.5 | 0 | 0 | 0 | C | 1
05201572_05201573 | 0 | 0.333 | 0.333 | 0.333 | 5.7221 | 5.7221 | 5.7221 | 1.1569 | 1.1569 | 1.1569 | 24.9736 | 24.9736 | 24.9736 | 0 | 0 | 0 | C | 1
05201576_05201577 | 0 | 0.333 | 0.333 | 0.333 | 5.7221 | 5.7221 | 5.7221 | 1.1569 | 1.1569 | 1.1569 | 24.9736 | 24.9736 | 24.9736 | 0 | 0 | 0 | C | 1
05201577_05201578 | 0 | 0.667 | 0.667 | 0.667 | 11.4517 | 11.4517 | 11.4517 | 2.3153 | 2.3153 | 2.3153 | 49.9794 | 49.9794 | 49.9794 | 0 | 0 | 0 | C | 1
05201580_05201581 | 0 | 0.667 | 0.667 | 0.667 | 4.209 | 4.209 | 4.209 | 0.851 | 0.851 | 0.851 | 18.3698 | 18.3698 | 18.3698 | 0 | 0 | 0 | C | 1
05201583_05201584 | 0 | 0.333 | 0.333 | 0.333 | 5.7221 | 5.7221 | 5.7221 | 1.1569 | 1.1569 | 1.1569 | 24.9736 | 24.9736 | 24.9736 | 0 | 0 | 0 | C | 1
05201588_05201589 | 0 | 0.5 | 0 | 0.5 | 1.1318 | 0 | 1.1318 | 0.22883 | 0 | 0.22883 | 4.9396 | 0 | 4.9396 | 0 | 0 | 0 | C | 1
05201588_05201590 | 0 | 0.667 | 0.667 | 0.667 | 3.8277 | 3.8277 | 3.8277 | 0.77391 | 0.77391 | 0.77391 | 16.7057 | 16.7057 | 16.7057 | 0 | 0 | 0 | C | 1
05201592_05201599 | 0 | 0.333 | 0.333 | 0.333 | 4.209 | 4.209 | 4.209 | 0.851 | 0.851 | 0.851 | 18.3698 | 18.3698 | 18.3698 | 0 | 0 | 0 | C | 1
05201593_05201594 | 0 | 0.5 | 0.5 | 0 | 2.8611 | 2.8611 | 0 | 0.57846 | 0.57846 | 0 | 12.4868 | 12.4868 | 0 | 0 | 0 | 0 | C | 1
05201597_05201598 | 0 | 0 | 0 | 0 | 5.7221 | 5.7221 | 5.7221 | 1.1569 | 1.1569 | 1.1569 | 24.9736 | 24.9736 | 24.9736 | 0 | 0 | 0 | C | 1
05201601_05201602 | 0 | 1 | 1 | 1 | 5.7221 | 5.7221 | 5.7221 | 1.1569 | 1.1569 | 1.1569 | 24.9736 | 24.9736 | 24.9736 | 0 | 0 | 0 | C | 1
05201605_05201606 | 0 | 0 | 0 | 0 | 2.8611 | 0 | 2.8611 | 0.57846 | 0 | 0.57846 | 12.4868 | 0 | 12.4868 | 0 | 0 | 0 | C | 1
05201608_05201609 | 0 | 0.333 | 0.333 | 0.333 | 2.6644 | 2.6644 | 2.6644 | 0.5387 | 0.5387 | 0.5387 | 11.6284 | 11.6284 | 11.6284 | 0 | 0 | 0 | C | 1
05201612_05201613 | 0 | 0.667 | 0.667 | 0.667 | 2.6644 | 2.6644 | 2.6644 | 0.5387 | 0.5387 | 0.5387 | 11.6284 | 11.6284 | 11.6284 | 0 | 0 | 0 | C | 1
05201614_05201615 | 0 | 0.3 | 0.3 | 0.3 | 2.2913 | 2.2913 | 2.2913 | 0.46326 | 0.46326 | 0.46326 | 10 | 10 | 10 | 0 | 0 | 0 | C | 1
05201617_05201618 | 0 | 0 | 0.5 | 0.5 | 0 | 1.7293 | 1.7293 | 0 | 0.34963 | 0.34963 | 0 | 7.5472 | 7.5472 | 0 | 0 | 0 | C | 1
05201622A_05201623 | 0 | 0 | 0 | 0 | 5.7282 | 5.7282 | 0 | 1.1581 | 1.1581 | 0 | 25 | 25 | 0 | 0 | 0 | 0 | C | 1
05201623_05201624 | 0 | 0.5 | 0.5 | 0 | 2.8611 | 2.8611 | 0 | 0.57846 | 0.57846 | 0 | 12.4868 | 12.4868 | 0 | 0 | 0 | 0 | C | 1
05201626_05201627 | 0 | 0.333 | 0.333 | 0.333 | 3.4465 | 3.4465 | 3.4465 | 0.69682 | 0.69682 | 0.69682 | 15.0416 | 15.0416 | 15.0416 | 0 | 0 | 0 | C | 1
05201631_05201632 | 0 | 0.333 | 0.333 | 0.333 | 5.7221 | 5.7221 | 5.7221 | 1.1569 | 1.1569 | 1.1569 | 24.9736 | 24.9736 | 24.9736 | 0 | 0 | 0 | C | 1
05201633_05201634 | 0 | 0.5 | 0 | 0.5 | 2.8611 | 0 | 2.8611 | 0.57846 | 0 | 0.57846 | 12.4868 | 0 | 12.4868 | 0 | 0 | 0 | C | 1
05201638_05201639 | 0 | 0 | 0 | 0 | 1.5326 | 1.5326 | 1.5326 | 0.30986 | 0.30986 | 0.30986 | 6.6888 | 6.6888 | 6.6888 | 0 | 0 | 0 | C | 1
05201646_05201647 | 0 | 0.333 | 0.333 | 0.333 | 3.4465 | 3.4465 | 3.4465 | 0.69682 | 0.69682 | 0.69682 | 15.0416 | 15.0416 | 15.0416 | 0 | 0 | 0 | C | 1
05201655_05201656 | 0 | 0 | 0 | 0 | 0.46395 | 0.46395 | 0.46395 | 0.093803 | 0.093803 | 0.093803 | 2.0248 | 2.0248 | 2.0248 | 0 | 0 | 0 | C | 1
05201655_05201685 | 0 | 0.5 | 0 | 0.5 | 2.8611 | 0 | 2.8611 | 0.57846 | 0 | 0.57846 | 12.4868 | 0 | 12.4868 | 0 | 0 | 0 | C | 1
05201657_05201658 | 0 | 0 | 1 | 1 | 0 | 8.6027 | 8.6027 | 0 | 1.7393 | 1.7393 | 0 | 37.5453 | 37.5453 | 0 | 0 | 0 | C | 1
05201658_05201659 | 0 | 0 | 0 | 2 | 0 | 0 | 2.8611 | 0 | 0 | 0.57846 | 0 | 0 | 12.4868 | 0 | 0 | 0 | C | 1
05201660_05201661 | 0 | 0 | 1 | 0 | 0 | 1.1318 | 0 | 0 | 0.22883 | 0 | 0 | 4.9396 | 0 | 0 | 0 | 0 | C | 1
05201662_05201663 | 0 | 0 | 0.5 | 0.5 | 0 | 5.7221 | 5.7221 | 0 | 1.1569 | 1.1569 | 0 | 24.9736 | 24.9736 | 0 | 0 | 0 | C | 1
05201663_05201664 | 0 | 0 | 0.5 | 0.5 | 0 | 3.4465 | 3.4465 | 0 | 0.69682 | 0.69682 | 0 | 15.0416 | 15.0416 | 0 | 0 | 0 | C | 1
05201666_05201682 | 0 | 0 | 0 | 0 | 2.8611 | 2.8611 | 0 | 0.57846 | 0.57846 | 0 | 12.4868 | 12.4868 | 0 | 0 | 0 | 0 | C | 1
05201667_05201668 | 0 | 2 | 1 | 1 | 5.7221 | 5.7221 | 5.7221 | 1.1569 | 1.1569 | 1.1569 | 24.9736 | 24.9736 | 24.9736 | 0 | 0 | 0 | C | 1
05201669_05201670 | 0 | 0.333 | 0.333 | 0.333 | 5.7221 | 5.7221 | 5.7221 | 1.1569 | 1.1569 | 1.1569 | 24.9736 | 24.9736 | 24.9736 | 0 | 0 | 0 | C | 1
05201675_05201676 | 0 | 0.333 | 0.333 | 0.333 | 5.7221 | 5.7221 | 5.7221 | 1.1569 | 1.1569 | 1.1569 | 24.9736 | 24.9736 | 24.9736 | 0 | 0 | 0 | C | 1
05201677_05201678 | 0 | 0.333 | 0.333 | 0.333 | 3.4465 | 3.4465 | 3.4465 | 0.69682 | 0.69682 | 0.69682 | 15.0416 | 15.0416 | 15.0416 | 0 | 0 | 0 | C | 1
05201680_05201681 | 0 | 0.333 | 0.333 | 0.333 | 5.7221 | 5.7221 | 5.7221 | 1.1569 | 1.1569 | 1.1569 | 24.9736 | 24.9736 | 24.9736 | 0 | 0 | 0 | C | 1
05201683_05201684 | 0 | 1 | 1 | 0 | 1.7293 | 1.7293 | 0 | 0.34963 | 0.34963 | 0 | 7.5472 | 7.5472 | 0 | 0 | 0 | 0 | C | 1
05201688_05201694 | 0 | 0.333 | 0.333 | 0.333 | 3.4465 | 3.4465 | 3.4465 | 0.69682 | 0.69682 | 0.69682 | 15.0416 | 15.0416 | 15.0416 | 0 | 0 | 0 | C | 1
05201689_05201690 | 0 | 0.5 | 0 | 0.5 | 5.7221 | 0 | 5.7221 | 1.1569 | 0 | 1.1569 | 24.9736 | 0 | 24.9736 | 0 | 0 | 0 | C | 1
05201690_05201691 | 0 | 1 | 0 | 1 | 1.7293 | 0 | 1.7293 | 0.34963 | 0 | 0.34963 | 7.5472 | 0 | 7.5472 | 0 | 0 | 0 | C | 1
05201692_05201693 | 0 | 0.5 | 0 | 0.5 | 5.7282 | 0 | 5.7282 | 1.1581 | 0 | 1.1581 | 25 | 0 | 25 | 0 | 0 | 0 | C | 1
05201697_05201698 | 0 | 0.5 | 0 | 0.5 | 1.1318 | 0 | 1.1318 | 0.22883 | 0 | 0.22883 | 4.9396 | 0 | 4.9396 | 0 | 0 | 0 | C | 1
05201698_05201699 | 0 | 0.333 | 0.333 | 0.333 | 3.0457 | 3.0457 | 3.0457 | 0.61579 | 0.61579 | 0.61579 | 13.2925 | 13.2925 | 13.2925 | 0 | 0 | 0 | C | 1
05201702_05201703 | 0 | 0.3 | 0.3 | 0.3 | 5.7282 | 5.7282 | 5.7282 | 1.1581 | 1.1581 | 1.1581 | 25 | 25 | 25 | 0 | 0 | 0 | C | 1
05201704_05201705 | 0 | 0 | 0 | 0 | 3.4465 | 3.4465 | 3.4465 | 0.69682 | 0.69682 | 0.69682 | 15.0416 | 15.0416 | 15.0416 | 0 | 0 | 0 | C | 1
05201705_05201706 | 0 | 0.333 | 0.333 | 0.333 | 2.6644 | 2.6644 | 2.6644 | 0.5387 | 0.5387 | 0.5387 | 11.6284 | 11.6284 | 11.6284 | 0 | 0 | 0 | C | 1
05201707_05201832 | 0 | 0.5 | 0 | 0.5 | 2.8611 | 0 | 2.8611 | 0.57846 | 0 | 0.57846 | 12.4868 | 0 | 12.4868 | 0 | 0 | 0 | C | 1
05201709_05201714 | 0 | 0.5 | 0 | 0.5 | 2.8611 | 0 | 2.8611 | 0.57846 | 0 | 0.57846 | 12.4868 | 0 | 12.4868 | 0 | 0 | 0 | C | 1
05201710_05201711 | 0 | 0.5 | 0 | 0.5 | 2.8611 | 0 | 2.8611 | 0.57846 | 0 | 0.57846 | 12.4868 | 0 | 12.4868 | 0 | 0 | 0 | C | 1
05201712_05201713 | 0 | 0.5 | 0.5 | 0 | 1.1318 | 1.1318 | 0 | 0.22883 | 0.22883 | 0 | 4.9396 | 4.9396 | 0 | 0 | 0 | 0 | C | 1
05201714_05201715 | 0 | 1 | 0 | 1 | 2.8611 | 0 | 2.8611 | 0.57846 | 0 | 0.57846 | 12.4868 | 0 | 12.4868 | 0 | 0 | 0 | C | 1
05201715_05201716 | 0 | 0.5 | 0 | 0.5 | 2.8611 | 0 | 2.8611 | 0.57846 | 0 | 0.57846 | 12.4868 | 0 | 12.4868 | 0 | 0 | 0 | C | 1
05201716_05201717 | 0 | 0.333 | 0.333 | 0.333 | 3.4465 | 3.4465 | 3.4465 | 0.69682 | 0.69682 | 0.69682 | 15.0416 | 15.0416 | 15.0416 | 0 | 0 | 0 | C | 1
05201719_05201799 | 0 | 0.333 | 0.333 | 0.333 | 3.4465 | 3.4465 | 3.4465 | 0.69682 | 0.69682 | 0.69682 | 15.0416 | 15.0416 | 15.0416 | 0 | 0 | 0 | C | 1
05201719_05201831 | 0 | 2 | 0 | 1 | 2.8611 | 0 | 2.8611 | 0.57846 | 0 | 0.57846 | 12.4868 | 0 | 12.4868 | 0 | 0 | 0 | C | 1
05201721_05201722 | 0 | 0 | 0.5 | 0.5 | 0 | 5.1562 | 5.1562 | 0 | 1.0425 | 1.0425 | 0 | 22.5038 | 22.5038 | 0 | 0 | 0 | C | 1
05201723_05201730 | 0 | 0 | 0.5 | 0.5 | 0 | 1.1318 | 1.1318 | 0 | 0.22883 | 0.22883 | 0 | 4.9396 | 4.9396 | 0 | 0 | 0 | C | 1
05201725_05201726 | 0 | 0 | 1 | 1 | 0 | 1.5352 | 1.5352 | 0 | 0.31038 | 0.31038 | 0 | 6.7 | 6.7 | 0 | 0 | 0 | C | 1
05201728_05201729 | 0 | 0 | 0.5 | 0.5 | 0 | 2.8611 | 2.8611 | 0 | 0.57846 | 0.57846 | 0 | 12.4868 | 12.4868 | 0 | 0 | 0 | C | 1
05201733_05201734 | 0 | 0 | 0.5 | 0.5 | 0 | 5.7221 | 5.7221 | 0 | 1.1569 | 1.1569 | 0 | 24.9736 | 24.9736 | 0 | 0 | 0 | C | 1
05201740_05201741 | 0 | 0 | 0.5 | 0.5 | 0 | 25.7765 | 25.7765 | 0 | 5.2116 | 5.2116 | 0 | 112.4982 | 112.4982 | 0 | 0 | 0 | C | 1
05201741_05201742 | 0 | 0 | 0 | 0 | 0 | 2.8611 | 2.8611 | 0 | 0.57846 | 0.57846 | 0 | 12.4868 | 12.4868 | 0 | 0 | 0 | C | 1
05201744_05201745 | 0 | 0 | 0 | 1 | 0 | 0 | 2.8611 | 0 | 0 | 0.57846 | 0 | 0 | 12.4868 | 0 | 0 | 0 | C | 1
05201746_05201747 | 0 | 0 | 1 | 0 | 0 | 1.1318 | 0 | 0 | 0.22883 | 0 | 0 | 4.9396 | 0 | 0 | 0 | 0 | C | 1
05201748_05201749 | 0 | 0 | 0 | 1 | 0 | 0 | 2.8611 | 0 | 0 | 0.57846 | 0 | 0 | 12.4868 | 0 | 0 | 0 | C | 1
05201751_05201752 | 0 | 0 | 0 | 0 | 0 | 5.7221 | 5.7221 | 0 | 1.1569 | 1.1569 | 0 | 24.9736 | 24.9736 | 0 | 0 | 0 | C | 1
05201752_05201753 | 0 | 0 | 1 | 0 | 0 | 2.8641 | 0 | 0 | 0.57907 | 0 | 0 | 12.5 | 0 | 0 | 0 | 0 | C | 1
05201755_05201756 | 0 | 0 | 1 | 1 | 0 | 3.4465 | 3.4465 | 0 | 0.69682 | 0.69682 | 0 | 15.0416 | 15.0416 | 0 | 0 | 0 | C | 1
05201756_05201757 | 0 | 0 | 0 | 0 | 0 | 1.7293 | 1.7293 | 0 | 0.34963 | 0.34963 | 0 | 7.5472 | 7.5472 | 0 | 0 | 0 | C | 1
05201760A_05201761 | 0 | 0 | 0.5 | 0.5 | 0 | 5.7221 | 5.7221 | 0 | 1.1569 | 1.1569 | 0 | 24.9736 | 24.9736 | 0 | 0 | 0 | C | 1
05201762_05201763 | 0 | 0 | 0.5 | 0.5 | 0 | 3.4465 | 3.4465 | 0 | 0.69682 | 0.69682 | 0 | 15.0416 | 15.0416 | 0 | 0 | 0 | C | 1
05201764_05201765 | 0 | 0 | 0.5 | 0.5 | 0 | 2.8611 | 2.8611 | 0 | 0.57846 | 0.57846 | 0 | 12.4868 | 12.4868 | 0 | 0 | 0 | C | 1
05201766_05201767 | 0 | 0 | 0.5 | 0.5 | 0 | 2.8611 | 2.8611 | 0 | 0.57846 | 0.57846 | 0 | 12.4868 | 12.4868 | 0 | 0 | 0 | C | 1
05201769_05201770 | 0 | 0 | 0.5 | 0.5 | 0 | 2.8611 | 2.8611 | 0 | 0.57846 | 0.57846 | 0 | 12.4868 | 12.4868 | 0 | 0 | 0 | C | 1
05201772_05201773 | 0 | 0 | 4 | 0 | 0 | 1.1318 | 0 | 0 | 0.22883 | 0 | 0 | 4.9396 | 0 | 0 | 0 | 0 | C | 1
05201772_05201774 | 0 | 0 | 0 | 1 | 0 | 0 | 1.1318 | 0 | 0 | 0.22883 | 0 | 0 | 4.9396 | 0 | 0 | 0 | C | 1
05201775_05201776 | 0 | 0 | 0 | 0 | 0 | 2.8611 | 2.8611 | 0 | 0.57846 | 0.57846 | 0 | 12.4868 | 12.4868 | 0 | 0 | 0 | C | 1
05201777_05201778 | 0 | 0 | 0 | 0 | 0 | 3.4465 | 3.4465 | 0 | 0.69682 | 0.69682 | 0 | 15.0416 | 15.0416 | 0 | 0 | 0 | C | 1
05201779_05201780 | 0 | 0.333 | 0.333 | 0.333 | 5.7221 | 5.7221 | 5.7221 | 1.1569 | 1.1569 | 1.1569 | 24.9736 | 24.9736 | 24.9736 | 0 | 0 | 0 | C | 1
05201779_05201798 | 0 | 0 | 0.5 | 0.5 | 0 | 1.1227 | 1.1227 | 0 | 0.227 | 0.227 | 0 | 4.9 | 4.9 | 0 | 0 | 0 | C | 1
05201780_05201781 | 0 | 0.667 | 0.667 | 0.667 | 3.4465 | 3.4465 | 3.4465 | 0.69682 | 0.69682 | 0.69682 | 15.0416 | 15.0416 | 15.0416 | 0 | 0 | 0 | C | 1
05201782_05201783 | 0 | 0.5 | 0.5 | 0 | 8.6027 | 8.6027 | 0 | 1.7393 | 1.7393 | 0 | 37.5453 | 37.5453 | 0 | 0 | 0 | 0 | C | 1
05201785_05201786 | 0 | 1 | 1 | 0 | 1.1318 | 1.1318 | 0 | 0.22883 | 0.22883 | 0 | 4.9396 | 4.9396 | 0 | 0 | 0 | 0 | C | 1
05201785_05201787 | 0 | 0.5 | 0.5 | 0 | 3.4465 | 3.4465 | 0 | 0.69682 | 0.69682 | 0 | 15.0416 | 15.0416 | 0 | 0 | 0 | 0 | C | 1
05201788_05201789 | 0 | 0.5 | 0.5 | 0 | 5.1562 | 5.1562 | 0 | 1.0425 | 1.0425 | 0 | 22.5038 | 22.5038 | 0 | 0 | 0 | 0 | C | 1
05201790_05201791 | 0 | 0 | 0 | 0 | 2.8611 | 0 | 2.8611 | 0.57846 | 0 | 0.57846 | 12.4868 | 0 | 12.4868 | 0 | 0 | 0 | C | 1
05201790_05201792 | 0 | 0 | 0 | 0 | 1.1318 | 0 | 1.1318 | 0.22883 | 0 | 0.22883 | 4.9396 | 0 | 4.9396 | 0 | 0 | 0 | C | 1
05201796_05201797 | 0 | 1 | 0 | 1 | 2.8611 | 0 | 2.8611 | 0.57846 | 0 | 0.57846 | 12.4868 | 0 | 12.4868 | 0 | 0 | 0 | C | 1
05201800_05201830 | 0 | 0 | 1 | 1 | 0 | 1.7293 | 1.7293 | 0 | 0.34963 | 0.34963 | 0 | 7.5472 | 7.5472 | 0 | 0 | 0 | C | 1
05201801_05201802 | 0 | 0.5 | 0.5 | 0 | 2.8611 | 2.8611 | 0 | 0.57846 | 0.57846 | 0 | 12.4868 | 12.4868 | 0 | 0 | 0 | 0 | C | 1
05201803_05201804 | 0 | 0 | 1 | 1 | 0 | 1.1318 | 1.1318 | 0 | 0.22883 | 0.22883 | 0 | 4.9396 | 4.9396 | 0 | 0 | 0 | C | 1
05201803_05201829 | 0 | 0.5 | 0 | 0.5 | 1.7293 | 0 | 1.7293 | 0.34963 | 0 | 0.34963 | 7.5472 | 0 | 7.5472 | 0 | 0 | 0 | C | 1
05201807A_05201815 | 0 | 0 | 1 | 1 | 0 | 2.8611 | 2.8611 | 0 | 0.57846 | 0.57846 | 0 | 12.4868 | 12.4868 | 0 | 0 | 0 | C | 1
05201808_05201809 | 0 | 0.667 | 0.667 | 0.667 | 5.7221 | 5.7221 | 5.7221 | 1.1569 | 1.1569 | 1.1569 | 24.9736 | 24.9736 | 24.9736 | 0 | 0 | 0 | C | 1
05201811_05201812 | 0 | 0.667 | 0.667 | 0.667 | 5.7221 | 5.7221 | 5.7221 | 1.1569 | 1.1569 | 1.1569 | 24.9736 | 24.9736 | 24.9736 | 0 | 0 | 0 | C | 1
05201811_05201813 | 0 | 0.5 | 0 | 0.5 | 2.8611 | 0 | 2.8611 | 0.57846 | 0 | 0.57846 | 12.4868 | 0 | 12.4868 | 0 | 0 | 0 | C | 1
05201811_05201814 | 0 | 0.5 | 0.5 | 0 | 1.1318 | 1.1318 | 0 | 0.22883 | 0.22883 | 0 | 4.9396 | 4.9396 | 0 | 0 | 0 | 0 | C | 1
05201816_05201817 | 0 | 0.5 | 0.5 | 0 | 2.8641 | 2.8641 | 0 | 0.57907 | 0.57907 | 0 | 12.5 | 12.5 | 0 | 0 | 0 | 0 | C | 1
05201816_05201818 | 0 | 0.5 | 0 | 0.5 | 2.8611 | 0 | 2.8611 | 0.57846 | 0 | 0.57846 | 12.4868 | 0 | 12.4868 | 0 | 0 | 0 | C | 1
05201818_05201819 | 0 | 0 | 0.5 | 0.5 | 0 | 2.8611 | 2.8611 | 0 | 0.57846 | 0.57846 | 0 | 12.4868 | 12.4868 | 0 | 0 | 0 | C | 1
05201820_05201821 | 0 | 0.333 | 0.333 | 0.333 | 2.2952 | 2.2952 | 2.2952 | 0.46405 | 0.46405 | 0.46405 | 10.017 | 10.017 | 10.017 | 0 | 0 | 0 | C | 1
05201822_05201823 | 0 | 0.333 | 0.333 | 0.333 | 5.7221 | 5.7221 | 5.7221 | 1.1569 | 1.1569 | 1.1569 | 24.9736 | 24.9736 | 24.9736 | 0 | 0 | 0 | C | 1
05201824_05201825 | 0 | 0.333 | 0.333 | 0.333 | 5.7221 | 5.7221 | 5.7221 | 1.1569 | 1.1569 | 1.1569 | 24.9736 | 24.9736 | 24.9736 | 0 | 0 | 0 | C | 1
05201827_05201828 | 0 | 0.5 | 0.5 | 0 | 2.8641 | 2.8641 | 0 | 0.57907 | 0.57907 | 0 | 12.5 | 12.5 | 0 | 0 | 0 | 0 | C | 1
05201833_05201834 | 0 | 1 | 0 | 1 | 1.7293 | 0 | 1.7293 | 0.34963 | 0 | 0.34963 | 7.5472 | 0 | 7.5472 | 0 | 0 | 0 | C | 1
05201834_05201835 | 0 | 0 | 0 | 0 | 3.4465 | 3.4465 | 3.4465 | 0.69682 | 0.69682 | 0.69682 | 15.0416 | 15.0416 | 15.0416 | 0 | 0 | 0 | C | 1
05201835_05201836 | 0 | 0.5 | 0.5 | 0 | 5.7221 | 5.7221 | 0 | 1.1569 | 1.1569 | 0 | 24.9736 | 24.9736 | 0 | 0 | 0 | 0 | C | 1
05201840_05201841 | 0 | 0.3 | 0.3 | 0.3 | 3.4369 | 3.4369 | 3.4369 | 0.69489 | 0.69489 | 0.69489 | 15 | 15 | 15 | 0 | 0 | 0 | C | 1
05201842_05201843 | 0 | 0 | 1 | 1 | 0 | 2.8641 | 2.8641 | 0 | 0.57907 | 0.57907 | 0 | 12.5 | 12.5 | 0 | 0 | 0 | C | 1
05201846A_05201847 | 0 | 0 | 0 | 0 | 5.7221 | 5.7221 | 5.7221 | 1.1569 | 1.1569 | 1.1569 | 24.9736 | 24.9736 | 24.9736 | 0 | 0 | 0 | C | 1
05201847_05201848 | 0 | 0.5 | 0 | 0.5 | 2.8611 | 0 | 2.8611 | 0.57846 | 0 | 0.57846 | 12.4868 | 0 | 12.4868 | 0 | 0 | 0 | C | 1
05201848_05201872 | 0 | 0 | 0 | 0 | 0 | 2.8611 | 2.8611 | 0 | 0.57846 | 0.57846 | 0 | 12.4868 | 12.4868 | 0 | 0 | 0 | C | 1
05201849_05201850 | 0 | 0.5 | 0.5 | 0 | 2.8611 | 2.8611 | 0 | 0.57846 | 0.57846 | 0 | 12.4868 | 12.4868 | 0 | 0 | 0 | 0 | C | 1
05201852_05201853 | 0 | 0.667 | 0.667 | 0.667 | 5.7221 | 5.7221 | 5.7221 | 1.1569 | 1.1569 | 1.1569 | 24.9736 | 24.9736 | 24.9736 | 0 | 0 | 0 | C | 1
05201856_05201863 | 0 | 0.5 | 0 | 0.5 | 1.1318 | 0 | 1.1318 | 0.22883 | 0 | 0.22883 | 4.9396 | 0 | 4.9396 | 0 | 0 | 0 | C | 1
05201861_05201862 | 0 | 0.333 | 0.333 | 0.333 | 5.7221 | 5.7221 | 5.7221 | 1.1569 | 1.1569 | 1.1569 | 24.9736 | 24.9736 | 24.9736 | 0 | 0 | 0 | C | 1
05201864_05201865 | 0 | 0.333 | 0.333 | 0.333 | 1.5326 | 1.5326 | 1.5326 | 0.30986 | 0.30986 | 0.30986 | 6.6888 | 6.6888 | 6.6888 | 0 | 0 | 0 | C | 1
05201866_05201867 | 0 | 0.333 | 0.333 | 0.333 | 2.2952 | 2.2952 | 2.2952 | 0.46405 | 0.46405 | 0.46405 | 10.017 | 10.017 | 10.017 | 0 | 0 | 0 | C | 1
05201870_05201871 | 0 | 0.333 | 0.333 | 0.333 | 5.7221 | 5.7221 | 5.7221 | 1.1569 | 1.1569 | 1.1569 | 24.9736 | 24.9736 | 24.9736 | 0 | 0 | 0 | C | 1
05201874_05201875 | 0 | 0.5 | 0 | 0.5 | 1.1318 | 0 | 1.1318 | 0.22883 | 0 | 0.22883 | 4.9396 | 0 | 4.9396 | 0 | 0 | 0 | C | 1
05201880_05201881 | 0 | 0 | 2 | 1 | 0 | 5.7282 | 5.7282 | 0 | 1.1581 | 1.1581 | 0 | 25 | 25 | 0 | 0 | 0 | C | 1
05201882_05201883 | 0 | 0 | 2 | 1 | 0 | 2.8611 | 2.8611 | 0 | 0.57846 | 0.57846 | 0 | 12.4868 | 12.4868 | 0 | 0 | 0 | C | 1
05201884_05201885 | 0 | 0 | 0 | 0 | 0 | 1.1318 | 1.1318 | 0 | 0.22883 | 0.22883 | 0 | 4.9396 | 4.9396 | 0 | 0 | 0 | C | 1
05201884_05201891 | 0 | 0 | 1 | 1 | 0 | 2.8641 | 2.8641 | 0 | 0.57907 | 0.57907 | 0 | 12.5 | 12.5 | 0 | 0 | 0 | C | 1
05201886_05201887 | 0 | 0 | 0 | 0 | 0 | 1.1318 | 1.1318 | 0 | 0.22883 | 0.22883 | 0 | 4.9396 | 4.9396 | 0 | 0 | 0 | C | 1
05201886_05201890 | 0 | 0 | 2 | 2 | 0 | 1.1227 | 1.1227 | 0 | 0.227 | 0.227 | 0 | 4.9 | 4.9 | 0 | 0 | 0 | C | 1
05201887_05201888 | 0 | 0 | 1 | 1 | 0 | 2.8611 | 2.8611 | 0 | 0.57846 | 0.57846 | 0 | 12.4868 | 12.4868 | 0 | 0 | 0 | C | 1
05201888_05201889 | 0 | 0 | 0.5 | 0.5 | 0 | 2.8611 | 2.8611 | 0 | 0.57846 | 0.57846 | 0 | 12.4868 | 12.4868 | 0 | 0 | 0 | C | 1
05201897_05201901 | 0 | 0.5 | 0 | 0.5 | 2.8611 | 0 | 2.8611 | 0.57846 | 0 | 0.57846 | 12.4868 | 0 | 12.4868 | 0 | 0 | 0 | C | 1
05201898_05201899 | 0 | 0.5 | 0 | 0.5 | 2.8611 | 0 | 2.8611 | 0.57846 | 0 | 0.57846 | 12.4868 | 0 | 12.4868 | 0 | 0 | 0 | C | 1
05201898_05201900 | 0 | 2 | 0 | 1 | 2.8611 | 0 | 2.8611 | 0.57846 | 0 | 0.57846 | 12.4868 | 0 | 12.4868 | 0 | 0 | 0 | C | 1
05201901_05201902 | 0 | 0 | 0 | 0 | 1.1318 | 0 | 1.1318 | 0.22883 | 0 | 0.22883 | 4.9396 | 0 | 4.9396 | 0 | 0 | 0 | C | 1
05201903_05201904 | 0 | 0.5 | 0 | 0.5 | 2.8611 | 0 | 2.8611 | 0.57846 | 0 | 0.57846 | 12.4868 | 0 | 12.4868 | 0 | 0 | 0 | C | 1
05201909_05201921 | 0 | 3 | 0 | 0 | 2.8611 | 0 | 0 | 0.57846 | 0 | 0 | 12.4868 | 0 | 0 | 0 | 0 | 0 | C | 1
05201911_05201912 | 0 | 0 | 2 | 0 | 0 | 5.7221 | 0 | 0 | 1.1569 | 0 | 0 | 24.9736 | 0 | 0 | 0 | 0 | C | 1
05201911_05201914 | 0 | 0 | 2 | 0 | 0 | 11.4517 | 0 | 0 | 2.3153 | 0 | 0 | 49.9794 | 0 | 0 | 0 | 0 | C | 1
05201911_05201916 | 0 | 0 | 2 | 0 | 0 | 5.7221 | 0 | 0 | 1.1569 | 0 | 0 | 24.9736 | 0 | 0 | 0 | 0 | C | 1
05201912_05201913 | 0 | 0 | 2 | 0 | 0 | 5.7221 | 0 | 0 | 1.1569 | 0 | 0 | 24.9736 | 0 | 0 | 0 | 0 | C | 1
05201914_05201915 | 0 | 0 | 1 | 0 | 0 | 5.7221 | 0 | 0 | 1.1569 | 0 | 0 | 24.9736 | 0 | 0 | 0 | 0 | C | 1
05201917_05201918 | 0 | 0 | 0 | 0 | 0 | 5.7221 | 0 | 0 | 1.1569 | 0 | 0 | 24.9736 | 0 | 0 | 0 | 0 | C | 1
05201917_05201920 | 0 | 0 | 1 | 0 | 0 | 5.7221 | 0 | 0 | 1.1569 | 0 | 0 | 24.9736 | 0 | 0 | 0 | 0 | C | 1
05201918_05201919 | 0 | 0 | 1 | 0 | 0 | 5.7221 | 0 | 0 | 1.1569 | 0 | 0 | 24.9736 | 0 | 0 | 0 | 0 | C | 1
05201921_05201922 | 0 | 0 | 0 | 0 | 2.8611 | 0 | 0 | 0.57846 | 0 | 0 | 12.4868 | 0 | 0 | 0 | 0 | 0 | C | 1
05201924_05201925 | 0 | 0 | 0 | 2 | 0 | 0 | 5.7221 | 0 | 0 | 1.1569 | 0 | 0 | 24.9736 | 0 | 0 | 0 | C | 1
05201926A_05201927 | 0 | 3 | 2 | 0 | 5.7221 | 5.7221 | 0 | 1.1569 | 1.1569 | 0 | 24.9736 | 24.9736 | 0 | 0 | 0 | 0 | C | 1
05201928_05201932 | 0 | 0.5 | 0.5 | 0 | 1.7293 | 1.7293 | 0 | 0.34963 | 0.34963 | 0 | 7.5472 | 7.5472 | 0 | 0 | 0 | 0 | C | 1
05201929_05201930 | 0 | 0 | 0 | 4 | 0 | 0 | 5.7221 | 0 | 0 | 1.1569 | 0 | 0 | 24.9736 | 0 | 0 | 0 | C | 1
05201929_05201931 | 0 | 0 | 0 | 1 | 0 | 0 | 5.7221 | 0 | 0 | 1.1569 | 0 | 0 | 24.9736 | 0 | 0 | 0 | C | 1
05201932_05201933 | 0 | 3 | 3 | 0 | 8.6027 | 8.6027 | 0 | 1.7393 | 1.7393 | 0 | 37.5453 | 37.5453 | 0 | 0 | 0 | 0 | C | 1
05201950_05201951 | 0 | 0 | 0 | 0 | 3.4465 | 3.4465 | 3.4465 | 0.69682 | 0.69682 | 0.69682 | 15.0416 | 15.0416 | 15.0416 | 0 | 0 | 0 | C | 1
05201951_05201952 | 0 | 1 | 0 | 1 | 2.8641 | 0 | 2.8641 | 0.57907 | 0 | 0.57907 | 12.5 | 0 | 12.5 | 0 | 0 | 0 | C | 1
05201953_05201954 | 0 | 0.5 | 0.5 | 0 | 2.8611 | 2.8611 | 0 | 0.57846 | 0.57846 | 0 | 12.4868 | 12.4868 | 0 | 0 | 0 | 0 | C | 1
05201955_05201958 | 0 | 0 | 2 | 1 | 0 | 2.8611 | 2.8611 | 0 | 0.57846 | 0.57846 | 0 | 12.4868 | 12.4868 | 0 | 0 | 0 | C | 1
05201955A_05201956 | 0 | 0 | 0.5 | 0.5 | 0 | 2.8641 | 2.8641 | 0 | 0.57907 | 0.57907 | 0 | 12.5 | 12.5 | 0 | 0 | 0 | C | 1
05201956_05201957 | 0 | 0 | 0.5 | 0.5 | 0 | 2.8611 | 2.8611 | 0 | 0.57846 | 0.57846 | 0 | 12.4868 | 12.4868 | 0 | 0 | 0 | C | 1
05201960_05201961 | 0 | 2 | 0 | 1 | 2.8611 | 0 | 2.8611 | 0.57846 | 0 | 0.57846 | 12.4868 | 0 | 12.4868 | 0 | 0 | 0 | C | 1
05201960_05201964 | 0 | 1 | 1 | 0 | 5.7221 | 5.7221 | 0 | 1.1569 | 1.1569 | 0 | 24.9736 | 24.9736 | 0 | 0 | 0 | 0 | C | 1
05201962_05201963 | 0 | 2 | 0 | 1 | 2.8611 | 0 | 2.8611 | 0.57846 | 0 | 0.57846 | 12.4868 | 0 | 12.4868 | 0 | 0 | 0 | C | 1
05201964_05201965 | 0 | 1 | 0 | 1 | 1.7293 | 0 | 1.7293 | 0.34963 | 0 | 0.34963 | 7.5472 | 0 | 7.5472 | 0 | 0 | 0 | C | 1
05201964_05202008 | 0 | 2 | 1 | 0 | 2.8611 | 2.8611 | 0 | 0.57846 | 0.57846 | 0 | 12.4868 | 12.4868 | 0 | 0 | 0 | 0 | C | 1
05201965_05201966 | 0 | 0.5 | 0.5 | 0 | 5.7221 | 5.7221 | 0 | 1.1569 | 1.1569 | 0 | 24.9736 | 24.9736 | 0 | 0 | 0 | 0 | C | 1
05201969_05201970 | 0 | 0 | 1 | 1 | 0 | 2.8611 | 2.8611 | 0 | 0.57846 | 0.57846 | 0 | 12.4868 | 12.4868 | 0 | 0 | 0 | C | 1
05201970A_05201971 | 0 | 0 | 0.5 | 0.5 | 0 | 2.8611 | 2.8611 | 0 | 0.57846 | 0.57846 | 0 | 12.4868 | 12.4868 | 0 | 0 | 0 | C | 1
05201973_05201974 | 0 | 0.333 | 0.333 | 0.333 | 5.7221 | 5.7221 | 5.7221 | 1.1569 | 1.1569 | 1.1569 | 24.9736 | 24.9736 | 24.9736 | 0 | 0 | 0 | C | 1
05201976_05201989 | 0 | 0.333 | 0.333 | 0.333 | 2.2952 | 2.2952 | 2.2952 | 0.46405 | 0.46405 | 0.46405 | 10.017 | 10.017 | 10.017 | 0 | 0 | 0 | C | 1
05201977_05201978 | 0 | 0.5 | 0 | 0.5 | 2.8641 | 0 | 2.8641 | 0.57907 | 0 | 0.57907 | 12.5 | 0 | 12.5 | 0 | 0 | 0 | C | 1
05201977_05201979 | 0 | 0.5 | 0 | 0.5 | 2.8611 | 0 | 2.8611 | 0.57846 | 0 | 0.57846 | 12.4868 | 0 | 12.4868 | 0 | 0 | 0 | C | 1
05201980_05201984 | 0 | 0.5 | 0.5 | 0 | 2.8611 | 2.8611 | 0 | 0.57846 | 0.57846 | 0 | 12.4868 | 12.4868 | 0 | 0 | 0 | 0 | C | 1
05201980_05201985 | 0 | 0.333 | 0.333 | 0.333 | 0.76269 | 0.76269 | 0.76269 | 0.1542 | 0.1542 | 0.1542 | 3.3287 | 3.3287 | 3.3287 | 0 | 0 | 0 | C | 1
05201982_05201983 | 0 | 0 | 0.5 | 0.5 | 0 | 2.8611 | 2.8611 | 0 | 0.57846 | 0.57846 | 0 | 12.4868 | 12.4868 | 0 | 0 | 0 | C | 1
05201987_05201988 | 0 | 0.5 | 0 | 0.5 | 1.1318 | 0 | 1.1318 | 0.22883 | 0 | 0.22883 | 4.9396 | 0 | 4.9396 | 0 | 0 | 0 | C | 1
05201990_05201991 | 0 | 0 | 0.5 | 0.5 | 0 | 0.5659 | 0.5659 | 0 | 0.11442 | 0.11442 | 0 | 2.4698 | 2.4698 | 0 | 0 | 0 | C | 1
05201993_05201994 | 0 | 0.5 | 0 | 0.5 | 1.7293 | 0 | 1.7293 | 0.34963 | 0 | 0.34963 | 7.5472 | 0 | 7.5472 | 0 | 0 | 0 | C | 1
05201997_05201998 | 0 | 0 | 0 | 0 | 3.8277 | 3.8277 | 3.8277 | 0.77391 | 0.77391 | 0.77391 | 16.7057 | 16.7057 | 16.7057 | 0 | 0 | 0 | C | 1
05202000_05202005 | 0 | 0.5 | 0 | 0.5 | 2.8641 | 0 | 2.8641 | 0.57907 | 0 | 0.57907 | 12.5 | 0 | 12.5 | 0 | 0 | 0 | C | 1
05202001_05202004 | 0 | 0.5 | 0.5 | 0 | 1.1318 | 1.1318 | 0 | 0.22883 | 0.22883 | 0 | 4.9396 | 4.9396 | 0 | 0 | 0 | 0 | C | 1
05202002_05202003 | 0 | 0 | 0.5 | 0.5 | 0 | 2.8611 | 2.8611 | 0 | 0.57846 | 0.57846 | 0 | 12.4868 | 12.4868 | 0 | 0 | 0 | C | 1
05202006_05202007 | 0 | 0 | 0 | 0 | 2.8611 | 2.8611 | 0 | 0.57846 | 0.57846 | 0 | 12.4868 | 12.4868 | 0 | 0 | 0 | 0 | C | 1
05202009_05202770 | 0 | 0.333 | 0.333 | 0.333 | 2.2952 | 2.2952 | 2.2952 | 0.46405 | 0.46405 | 0.46405 | 10.017 | 10.017 | 10.017 | 0 | 0 | 0 | C | 1
05202012A_05202013 | 0 | 0.5 | 0.5 | 0 | 2.8611 | 2.8611 | 0 | 0.57846 | 0.57846 | 0 | 12.4868 | 12.4868 | 0 | 0 | 0 | 0 | C | 1
05202015_05202016 | 0 | 0 | 0.5 | 0.5 | 0 | 2.8611 | 2.8611 | 0 | 0.57846 | 0.57846 | 0 | 12.4868 | 12.4868 | 0 | 0 | 0 | C | 1
05202015_05202018 | 0 | 0.5 | 0.5 | 0 | 2.8611 | 2.8611 | 0 | 0.57846 | 0.57846 | 0 | 12.4868 | 12.4868 | 0 | 0 | 0 | 0 | C | 1
05202016_05202017 | 0 | 0 | 0.5 | 0.5 | 0 | 2.8611 | 2.8611 | 0 | 0.57846 | 0.57846 | 0 | 12.4868 | 12.4868 | 0 | 0 | 0 | C | 1
05202019_05202020 | 0 | 0 | 0.5 | 0.5 | 0 | 2.8611 | 2.8611 | 0 | 0.57846 | 0.57846 | 0 | 12.4868 | 12.4868 | 0 | 0 | 0 | C | 1
05202019_05202021 | 0 | 0 | 0 | 0 | 2.8611 | 0 | 2.8611 | 0.57846 | 0 | 0.57846 | 12.4868 | 0 | 12.4868 | 0 | 0 | 0 | C | 1
05202021_05202022 | 0 | 2 | 0 | 1 | 2.8611 | 0 | 2.8611 | 0.57846 | 0 | 0.57846 | 12.4868 | 0 | 12.4868 | 0 | 0 | 0 | C | 1
05202022_05202023 | 0 | 0 | 0 | 0 | 2.8611 | 0 | 2.8611 | 0.57846 | 0 | 0.57846 | 12.4868 | 0 | 12.4868 | 0 | 0 | 0 | C | 1
05202023_05202024 | 0 | 0.5 | 0 | 0.5 | 2.8611 | 0 | 2.8611 | 0.57846 | 0 | 0.57846 | 12.4868 | 0 | 12.4868 | 0 | 0 | 0 | C | 1
05202024_05202025 | 0 | 0.5 | 0 | 0.5 | 2.8611 | 0 | 2.8611 | 0.57846 | 0 | 0.57846 | 12.4868 | 0 | 12.4868 | 0 | 0 | 0 | C | 1
05202026_05202027 | 0 | 0 | 0 | 0 | 5.7221 | 5.7221 | 5.7221 | 1.1569 | 1.1569 | 1.1569 | 24.9736 | 24.9736 | 24.9736 | 0 | 0 | 0 | C | 1
05202030_05202031 | 0 | 0.333 | 0.333 | 0.333 | 5.7221 | 5.7221 | 5.7221 | 1.1569 | 1.1569 | 1.1569 | 24.9736 | 24.9736 | 24.9736 | 0 | 0 | 0 | C | 1
05202030_05202032 | 0 | 0.5 | 0.5 | 0 | 2.8611 | 2.8611 | 0 | 0.57846 | 0.57846 | 0 | 12.4868 | 12.4868 | 0 | 0 | 0 | 0 | C | 1
05202033_05202038 | 0 | 0 | 0 | 0 | 2.2952 | 2.2952 | 2.2952 | 0.46405 | 0.46405 | 0.46405 | 10.017 | 10.017 | 10.017 | 0 | 0 | 0 | C | 1
05202034A_05202035 | 0 | 0 | 0.5 | 0.5 | 0 | 1.7293 | 1.7293 | 0 | 0.34963 | 0.34963 | 0 | 7.5472 | 7.5472 | 0 | 0 | 0 | C | 1
05202036_05202037 | 0 | 0.333 | 0.333 | 0.333 | 3.4465 | 3.4465 | 3.4465 | 0.69682 | 0.69682 | 0.69682 | 15.0416 | 15.0416 | 15.0416 | 0 | 0 | 0 | C | 1
05202041_05202042 | 0 | 0.333 | 0.333 | 0.333 | 5.7221 | 5.7221 | 5.7221 | 1.1569 | 1.1569 | 1.1569 | 24.9736 | 24.9736 | 24.9736 | 0 | 0 | 0 | C | 1
05202042_05202043 | 0 | 0 | 0.5 | 0.5 | 0 | 2.8611 | 2.8611 | 0 | 0.57846 | 0.57846 | 0 | 12.4868 | 12.4868 | 0 | 0 | 0 | C | 1
05202042_05202742 | 0 | 0.667 | 0.667 | 0.667 | 1.1318 | 1.1318 | 1.1318 | 0.22883 | 0.22883 | 0.22883 | 4.9396 | 4.9396 | 4.9396 | 0 | 0 | 0 | C | 1
05202046_05202047 | 0 | 0 | 0 | 0 | 3.4465 | 3.4465 | 3.4465 | 0.69682 | 0.69682 | 0.69682 | 15.0416 | 15.0416 | 15.0416 | 0 | 0 | 0 | C | 1
05202052_05202053 | 0 | 0 | 0 | 0 | 11.4517 | 11.4517 | 11.4517 | 2.3153 | 2.3153 | 2.3153 | 49.9794 | 49.9794 | 49.9794 | 0 | 0 | 0 | C | 1
05202059_05202060 | 0 | 0.333 | 0.333 | 0.333 | 3.4465 | 3.4465 | 3.4465 | 0.69682 | 0.69682 | 0.69682 | 15.0416 | 15.0416 | 15.0416 | 0 | 0 | 0 | C | 1
05202061_05202062 | 0 | 0 | 0 | 0 | 3.4465 | 3.4465 | 3.4465 | 0.69682 | 0.69682 | 0.69682 | 15.0416 | 15.0416 | 15.0416 | 0 | 0 | 0 | C | 1
05202064_05202065 | 0 | 0 | 0 | 0 | 22.9154 | 22.9154 | 22.9154 | 4.6331 | 4.6331 | 4.6331 | 100.0114 | 100.0114 | 100.0114 | 0 | 0 | 0 | C | 1
05202068_05202069 | 1 | 1 | 1 | 1 | 112.3333 | 112.3333 | 112.3333 | 69.6 | 69.6 | 69.6 | 15 | 15 | 15 | 0 | 0 | 0 | T | 1
05202069_05202070 | 0 | 0.5 | 0 | 0.5 | 2.8611 | 0 | 2.8611 | 0.57846 | 0 | 0.57846 | 12.4868 | 0 | 12.4868 | 0 | 0 | 0 | C | 1
05202079A_05202080 | 0 | 0.333 | 0.333 | 0.333 | 22.9154 | 22.9154 | 22.9154 | 4.6331 | 4.6331 | 4.6331 | 100.0114 | 100.0114 | 100.0114 | 0 | 0 | 0 | C | 1
05202082_05202083 | 0 | 0 | 0 | 0 | 0 | 5.7221 | 5.7221 | 0 | 1.1569 | 1.1569 | 0 | 24.9736 | 24.9736 | 0 | 0 | 0 | C | 1
05202085_05202086 | 0 | 0.333 | 0.333 | 0.333 | 5.7221 | 5.7221 | 5.7221 | 1.1569 | 1.1569 | 1.1569 | 24.9736 | 24.9736 | 24.9736 | 0 | 0 | 0 | C | 1
05202087_05202142 | 0 | 0.667 | 0.667 | 0.667 | 5.7221 | 5.7221 | 5.7221 | 1.1569 | 1.1569 | 1.1569 | 24.9736 | 24.9736 | 24.9736 | 0 | 0 | 0 | C | 1
05202088_05202090 | 0 | 0.333 | 0.333 | 0.333 | 11.4517 | 11.4517 | 11.4517 | 2.3153 | 2.3153 | 2.3153 | 49.9794 | 49.9794 | 49.9794 | 0 | 0 | 0 | C | 1
05202091_05202092 | 0 | 0.333 | 0.333 | 0.333 | 5.7221 | 5.7221 | 5.7221 | 1.1569 | 1.1569 | 1.1569 | 24.9736 | 24.9736 | 24.9736 | 0 | 0 | 0 | C | 1
05202093_05202094 | 0 | 0 | 0 | 0 | 5.7221 | 5.7221 | 5.7221 | 1.1569 | 1.1569 | 1.1569 | 24.9736 | 24.9736 | 24.9736 | 0 | 0 | 0 | C | 1
05202096A_05202097 | 0 | 0.333 | 0.333 | 0.333 | 17.1933 | 17.1933 | 17.1933 | 3.4762 | 3.4762 | 3.4762 | 75.0379 | 75.0379 | 75.0379 | 0 | 0 | 0 | C | 1
05202098_05202099 | 0 | 0.5 | 0 | 0.5 | 2.8611 | 0 | 2.8611 | 0.57846 | 0 | 0.57846 | 12.4868 | 0 | 12.4868 | 0 | 0 | 0 | C | 1
05202106_05202107 | 0 | 2 | 1 | 0 | 2.8611 | 2.8611 | 0 | 0.57846 | 0.57846 | 0 | 12.4868 | 12.4868 | 0 | 0 | 0 | 0 | C | 1
05202109_05202110 | 0 | 1 | 1 | 0 | 2.8611 | 2.8611 | 0 | 0.57846 | 0.57846 | 0 | 12.4868 | 12.4868 | 0 | 0 | 0 | 0 | C | 1
05202109_05202114 | 0 | 0.5 | 0.5 | 0 | 2.8611 | 2.8611 | 0 | 0.57846 | 0.57846 | 0 | 12.4868 | 12.4868 | 0 | 0 | 0 | 0 | C | 1
05202111_05202112 | 0 | 0.5 | 0.5 | 0 | 2.8611 | 2.8611 | 0 | 0.57846 | 0.57846 | 0 | 12.4868 | 12.4868 | 0 | 0 | 0 | 0 | C | 1
05202111_05202113 | 0 | 0.5 | 0.5 | 0 | 2.8611 | 2.8611 | 0 | 0.57846 | 0.57846 | 0 | 12.4868 | 12.4868 | 0 | 0 | 0 | 0 | C | 1
05202116_05202117 | 0 | 0.5 | 0.5 | 0 | 2.8611 | 2.8611 | 0 | 0.57846 | 0.57846 | 0 | 12.4868 | 12.4868 | 0 | 0 | 0 | 0 | C | 1
05202119_05202120 | 0 | 0.5 | 0.5 | 0 | 1.7293 | 1.7293 | 0 | 0.34963 | 0.34963 | 0 | 7.5472 | 7.5472 | 0 | 0 | 0 | 0 | C | 1
05202125_05202130 | 0 | 0.5 | 0.5 | 0 | 2.8611 | 2.8611 | 0 | 0.57846 | 0.57846 | 0 | 12.4868 | 12.4868 | 0 | 0 | 0 | 0 | C | 1
05202128_05202129 | 0 | 0 | 0 | 0 | 2.8611 | 2.8611 | 0 | 0.57846 | 0.57846 | 0 | 12.4868 | 12.4868 | 0 | 0 | 0 | 0 | C | 1
05202131_05202132 | 0 | 0.333 | 0.333 | 0.333 | 22.9154 | 22.9154 | 22.9154 | 4.6331 | 4.6331 | 4.6331 | 100.0114 | 100.0114 | 100.0114 | 0 | 0 | 0 | C | 1
05202131_05202133 | 0 | 0.5 | 0 | 0.5 | 1.7293 | 0 | 1.7293 | 0.34963 | 0 | 0.34963 | 7.5472 | 0 | 7.5472 | 0 | 0 | 0 | C | 1
05202135_05202136 | 0 | 0 | 0 | 0 | 0 | 2.8611 | 2.8611 | 0 | 0.57846 | 0.57846 | 0 | 12.4868 | 12.4868 | 0 | 0 | 0 | C | 1
05202137_05202138 | 0 | 0 | 1 | 1 | 0 | 1.1318 | 1.1318 | 0 | 0.22883 | 0.22883 | 0 | 4.9396 | 4.9396 | 0 | 0 | 0 | C | 1
05202137_05202141 | 0 | 0 | 0.5 | 0.5 | 0 | 1.7293 | 1.7293 | 0 | 0.34963 | 0.34963 | 0 | 7.5472 | 7.5472 | 0 | 0 | 0 | C | 1
05202139_05202140 | 0 | 0 | 1 | 1 | 0 | 1.1318 | 1.1318 | 0 | 0.22883 | 0.22883 | 0 | 4.9396 | 4.9396 | 0 | 0 | 0 | C | 1
05202148_05202149 | 0 | 0 | 0 | 0 | 5.7282 | 5.7282 | 5.7282 | 1.1581 | 1.1581 | 1.1581 | 25 | 25 | 25 | 0 | 0 | 0 | C | 1
05202150_05202151 | 0 | 0.333 | 0.333 | 0.333 | 5.7221 | 5.7221 | 5.7221 | 1.1569 | 1.1569 | 1.1569 | 24.9736 | 24.9736 | 24.9736 | 0 | 0 | 0 | C | 1
05202156_05202157 | 0 | 0.333 | 0.333 | 0.333 | 6.6888 | 6.6888 | 6.6888 | 1.3524 | 1.3524 | 1.3524 | 29.1925 | 29.1925 | 29.1925 | 0 | 0 | 0 | C | 1
05202159_05202160 | 0 | 0.333 | 0.333 | 0.333 | 5.7221 | 5.7221 | 5.7221 | 1.1569 | 1.1569 | 1.1569 | 24.9736 | 24.9736 | 24.9736 | 0 | 0 | 0 | C | 1
05202164_05202165 | 0 | 0 | 0 | 0 | 2.8611 | 2.8611 | 0 | 0.57846 | 0.57846 | 0 | 12.4868 | 12.4868 | 0 | 0 | 0 | 0 | C | 1
05202164_05202166 | 0 | 0.333 | 0.333 | 0.333 | 5.7221 | 5.7221 | 5.7221 | 1.1569 | 1.1569 | 1.1569 | 24.9736 | 24.9736 | 24.9736 | 0 | 0 | 0 | C | 1
05202169_05202175 | 0 | 0 | 0.5 | 0.5 | 0 | 1.1318 | 1.1318 | 0 | 0.22883 | 0.22883 | 0 | 4.9396 | 4.9396 | 0 | 0 | 0 | C | 1
05202173_05202174 | 0 | 0 | 1 | 1 | 0 | 2.8611 | 2.8611 | 0 | 0.57846 | 0.57846 | 0 | 12.4868 | 12.4868 | 0 | 0 | 0 | C | 1
05202176_05202177 | 0 | 0.5 | 0 | 0.5 | 5.7221 | 0 | 5.7221 | 1.1569 | 0 | 1.1569 | 24.9736 | 0 | 24.9736 | 0 | 0 | 0 | C | 1
05202177_05202178 | 0 | 1 | 0 | 0 | 2.8611 | 0 | 0 | 0.57846 | 0 | 0 | 12.4868 | 0 | 0 | 0 | 0 | 0 | C | 1
05202180_05202181 | 0 | 0 | 0 | 1 | 0 | 0 | 2.8611 | 0 | 0 | 0.57846 | 0 | 0 | 12.4868 | 0 | 0 | 0 | C | 1
05202181_05202182 | 0 | 0.5 | 0 | 0.5 | 2.8611 | 0 | 2.8611 | 0.57846 | 0 | 0.57846 | 12.4868 | 0 | 12.4868 | 0 | 0 | 0 | C | 1
05202186_05202187 | 0 | 0.5 | 0 | 0.5 | 2.8611 | 0 | 2.8611 | 0.57846 | 0 | 0.57846 | 12.4868 | 0 | 12.4868 | 0 | 0 | 0 | C | 1
05202192_05202193 | 0 | 0.333 | 0.333 | 0.333 | 3.4465 | 3.4465 | 3.4465 | 0.69682 | 0.69682 | 0.69682 | 15.0416 | 15.0416 | 15.0416 | 0 | 0 | 0 | C | 1
05202194_05202195 | 0 | 0 | 0 | 0 | 1.1318 | 1.1318 | 0 | 0.22883 | 0.22883 | 0 | 4.9396 | 4.9396 | 0 | 0 | 0 | 0 | C | 1
05202200_05202201 | 0 | 0 | 0.5 | 0.5 | 0 | 2.8611 | 2.8611 | 0 | 0.57846 | 0.57846 | 0 | 12.4868 | 12.4868 | 0 | 0 | 0 | C | 1
05202203_05202204 | 0 | 0.333 | 0.333 | 0.333 | 11.4517 | 11.4517 | 11.4517 | 2.3153 | 2.3153 | 2.3153 | 49.9794 | 49.9794 | 49.9794 | 0 | 0 | 0 | C | 1
05202206_05202207 | 0 | 0.333 | 0.333 | 0.333 | 5.7221 | 5.7221 | 5.7221 | 1.1569 | 1.1569 | 1.1569 | 24.9736 | 24.9736 | 24.9736 | 0 | 0 | 0 | C | 1
05202208_05202209 | 0 | 0 | 0.5 | 0.5 | 0 | 1.1318 | 1.1318 | 0 | 0.22883 | 0.22883 | 0 | 4.9396 | 4.9396 | 0 | 0 | 0 | C | 1
05202209_05202210 | 0 | 0.5 | 0.5 | 0 | 2.8611 | 2.8611 | 0 | 0.57846 | 0.57846 | 0 | 12.4868 | 12.4868 | 0 | 0 | 0 | 0 | C | 1
05202210_05202211 | 0 | 0.333 | 0.333 | 0.333 | 5.7221 | 5.7221 | 5.7221 | 1.1569 | 1.1569 | 1.1569 | 24.9736 | 24.9736 | 24.9736 | 0 | 0 | 0 | C | 1
05202212_05202213 | 0 | 0.5 | 0.5 | 0 | 2.8611 | 2.8611 | 0 | 0.57846 | 0.57846 | 0 | 12.4868 | 12.4868 | 0 | 0 | 0 | 0 | C | 1
05202213_05202214 | 0 | 0 | 0.5 | 0.5 | 0 | 1.1318 | 1.1318 | 0 | 0.22883 | 0.22883 | 0 | 4.9396 | 4.9396 | 0 | 0 | 0 | C | 1
05202214_05202215 | 0 | 0.5 | 0.5 | 0 | 2.8611 | 2.8611 | 0 | 0.57846 | 0.57846 | 0 | 12.4868 | 12.4868 | 0 | 0 | 0 | 0 | C | 1
05202219_05202220 | 0 | 2 | 0 | 2 | 5.7221 | 0 | 5.7221 | 1.1569 | 0 | 1.1569 | 24.9736 | 0 | 24.9736 | 0 | 0 | 0 | C | 1
05202220_05202221 | 0 | 0 | 0 | 0 | 1.1318 | 0 | 1.1318 | 0.22883 | 0 | 0.22883 | 4.9396 | 0 | 4.9396 | 0 | 0 | 0 | C | 1
05202222A_05202223 | 0 | 1 | 1 | 0 | 2.8611 | 2.8611 | 0 | 0.57846 | 0.57846 | 0 | 12.4868 | 12.4868 | 0 | 0 | 0 | 0 | C | 1
05202225_05202226 | 0 | 0.5 | 0 | 0.5 | 2.8611 | 0 | 2.8611 | 0.57846 | 0 | 0.57846 | 12.4868 | 0 | 12.4868 | 0 | 0 | 0 | C | 1
05202230_05202231 | 0 | 1 | 0 | 1 | 2.8611 | 0 | 2.8611 | 0.57846 | 0 | 0.57846 | 12.4868 | 0 | 12.4868 | 0 | 0 | 0 | C | 1
05202232_05202233 | 0 | 0.5 | 0 | 0.5 | 2.8611 | 0 | 2.8611 | 0.57846 | 0 | 0.57846 | 12.4868 | 0 | 12.4868 | 0 | 0 | 0 | C | 1
05202236_05202237 | 0 | 3 | 2 | 0 | 5.7221 | 5.7221 | 0 | 1.1569 | 1.1569 | 0 | 24.9736 | 24.9736 | 0 | 0 | 0 | 0 | C | 1
05202236_05202238 | 0 | 0.5 | 0 | 0.5 | 2.8611 | 0 | 2.8611 | 0.57846 | 0 | 0.57846 | 12.4868 | 0 | 12.4868 | 0 | 0 | 0 | C | 1
05202239_05202696 | 0 | 0 | 0 | 0 | 5.7221 | 5.7221 | 5.7221 | 1.1569 | 1.1569 | 1.1569 | 24.9736 | 24.9736 | 24.9736 | 0 | 0 | 0 | C | 1
05202244_05202245 | 0 | 0.333 | 0.333 | 0.333 | 5.7221 | 5.7221 | 5.7221 | 1.1569 | 1.1569 | 1.1569 | 24.9736 | 24.9736 | 24.9736 | 0 | 0 | 0 | C | 1
05202253_05202254 | 0 | 1 | 1 | 0 | 2.8611 | 2.8611 | 0 | 0.57846 | 0.57846 | 0 | 12.4868 | 12.4868 | 0 | 0 | 0 | 0 | C | 1
05202255_05202256 | 0 | 1 | 0 | 1 | 1.1318 | 0 | 1.1318 | 0.22883 | 0 | 0.22883 | 4.9396 | 0 | 4.9396 | 0 | 0 | 0 | C | 1
05202256_05202257 | 0 | 0.667 | 0.667 | 0.667 | 5.7221 | 5.7221 | 5.7221 | 1.1569 | 1.1569 | 1.1569 | 24.9736 | 24.9736 | 24.9736 | 0 | 0 | 0 | C | 1
05202260_05202261 | 0 | 1 | 0 | 1 | 1.1318 | 0 | 1.1318 | 0.22883 | 0 | 0.22883 | 4.9396 | 0 | 4.9396 | 0 | 0 | 0 | C | 1
05202260_05202262 | 0 | 2 | 0 | 1 | 1.7293 | 0 | 1.7293 | 0.34963 | 0 | 0.34963 | 7.5472 | 0 | 7.5472 | 0 | 0 | 0 | C | 1
05202263_05202693 | 0 | 1 | 0 | 1 | 2.8611 | 0 | 2.8611 | 0.57846 | 0 | 0.57846 | 12.4868 | 0 | 12.4868 | 0 | 0 | 0 | C | 1
05202267_05202268 | 0 | 1 | 1 | 0 | 2.8611 | 2.8611 | 0 | 0.57846 | 0.57846 | 0 | 12.4868 | 12.4868 | 0 | 0 | 0 | 0 | C | 1
05202272_05202273 | 0 | 1 | 1 | 0 | 2.8611 | 2.8611 | 0 | 0.57846 | 0.57846 | 0 | 12.4868 | 12.4868 | 0 | 0 | 0 | 0 | C | 1
05202274_05202275 | 0 | 1 | 1 | 0 | 2.8611 | 2.8611 | 0 | 0.57846 | 0.57846 | 0 | 12.4868 | 12.4868 | 0 | 0 | 0 | 0 | C | 1
05202278_05202279 | 0 | 0.5 | 0.5 | 0 | 2.8611 | 2.8611 | 0 | 0.57846 | 0.57846 | 0 | 12.4868 | 12.4868 | 0 | 0 | 0 | 0 | C | 1
05202280_05202281 | 0 | 0.5 | 0.5 | 0 | 2.8641 | 2.8641 | 0 | 0.57907 | 0.57907 | 0 | 12.5 | 12.5 | 0 | 0 | 0 | 0 | C | 1
05202285_05202286 | 0 | 0 | 0 | 0 | 2.8611 | 0 | 2.8611 | 0.57846 | 0 | 0.57846 | 12.4868 | 0 | 12.4868 | 0 | 0 | 0 | C | 1
05202286_05202287 | 0 | 0.333 | 0.333 | 0.333 | 3.4465 | 3.4465 | 3.4465 | 0.69682 | 0.69682 | 0.69682 | 15.0416 | 15.0416 | 15.0416 | 0 | 0 | 0 | C | 1
05202290_05202291 | 0 | 0 | 0.5 | 0.5 | 0 | 2.8611 | 2.8611 | 0 | 0.57846 | 0.57846 | 0 | 12.4868 | 12.4868 | 0 | 0 | 0 | C | 1
05202300_05202301 | 0 | 1 | 0 | 1 | 2.8611 | 0 | 2.8611 | 0.57846 | 0 | 0.57846 | 12.4868 | 0 | 12.4868 | 0 | 0 | 0 | C | 1
05202302_05202303 | 0 | 0.5 | 0.5 | 0 | 2.8611 | 2.8611 | 0 | 0.57846 | 0.57846 | 0 | 12.4868 | 12.4868 | 0 | 0 | 0 | 0 | C | 1
05202304_05202305 | 0 | 0.5 | 0.5 | 0 | 2.8611 | 2.8611 | 0 | 0.57846 | 0.57846 | 0 | 12.4868 | 12.4868 | 0 | 0 | 0 | 0 | C | 1
05202305_05202306 | 0 | 2 | 1 | 0 | 2.8611 | 2.8611 | 0 | 0.57846 | 0.57846 | 0 | 12.4868 | 12.4868 | 0 | 0 | 0 | 0 | C | 1
05202308A_05202309 | 0 | 0.5 | 0.5 | 0 | 1.7293 | 1.7293 | 0 | 0.34963 | 0.34963 | 0 | 7.5472 | 7.5472 | 0 | 0 | 0 | 0 | C | 1
05202312_05202313 | 0 | 1 | 0 | 1 | 2.8611 | 0 | 2.8611 | 0.57846 | 0 | 0.57846 | 12.4868 | 0 | 12.4868 | 0 | 0 | 0 | C | 1
05202327_05202328 | 0 | 0.333 | 0.333 | 0.333 | 5.7221 | 5.7221 | 5.7221 | 1.1569 | 1.1569 | 1.1569 | 24.9736 | 24.9736 | 24.9736 | 0 | 0 | 0 | C | 1
05202334_05202335 | 0 | 0.667 | 0.667 | 0.667 | 2.2952 | 2.2952 | 2.2952 | 0.46405 | 0.46405 | 0.46405 | 10.017 | 10.017 | 10.017 | 0 | 0 | 0 | C | 1
05202337_05202352 | 0 | 0.333 | 0.333 | 0.333 | 5.7221 | 5.7221 | 5.7221 | 1.1569 | 1.1569 | 1.1569 | 24.9736 | 24.9736 | 24.9736 | 0 | 0 | 0 | C | 1
05202338_05202339 | 0 | 0.5 | 0.5 | 0 | 1.7293 | 1.7293 | 0 | 0.34963 | 0.34963 | 0 | 7.5472 | 7.5472 | 0 | 0 | 0 | 0 | C | 1
05202340_05202341 | 0 | 1 | 1 | 1 | 2.2952 | 2.2952 | 2.2952 | 0.46405 | 0.46405 | 0.46405 | 10.017 | 10.017 | 10.017 | 0 | 0 | 0 | C | 1
05202344_05202345 | 0 | 1 | 1 | 1 | 2.6644 | 2.6644 | 2.6644 | 0.5387 | 0.5387 | 0.5387 | 11.6284 | 11.6284 | 11.6284 | 0 | 0 | 0 | C | 1
05202346_05202347 | 0 | 0.5 | 0 | 0.5 | 2.8611 | 0 | 2.8611 | 0.57846 | 0 | 0.57846 | 12.4868 | 0 | 12.4868 | 0 | 0 | 0 | C | 1
05202347_05202348 | 0 | 0 | 0.5 | 0.5 | 0 | 1.7293 | 1.7293 | 0 | 0.34963 | 0.34963 | 0 | 7.5472 | 7.5472 | 0 | 0 | 0 | C | 1
05202355_05202356 | 0 | 0 | 0 | 0 | 5.7221 | 5.7221 | 5.7221 | 1.1569 | 1.1569 | 1.1569 | 24.9736 | 24.9736 | 24.9736 | 0 | 0 | 0 | C | 1
05202358_05202359 | 0 | 0 | 0 | 0 | 5.7221 | 5.7221 | 5.7221 | 1.1569 | 1.1569 | 1.1569 | 24.9736 | 24.9736 | 24.9736 | 0 | 0 | 0 | C | 1
05202361_05202362 | 0 | 0 | 0 | 0 | 2.8611 | 2.8611 | 0 | 0.57846 | 0.57846 | 0 | 12.4868 | 12.4868 | 0 | 0 | 0 | 0 | C | 1
05202366_05202367 | 0 | 0 | 0 | 0 | 5.7221 | 5.7221 | 5.7221 | 1.1569 | 1.1569 | 1.1569 | 24.9736 | 24.9736 | 24.9736 | 0 | 0 | 0 | C | 1
05202367_05202368 | 0 | 2 | 1 | 1 | 11.4517 | 11.4517 | 11.4517 | 2.3153 | 2.3153 | 2.3153 | 49.9794 | 49.9794 | 49.9794 | 0 | 0 | 0 | C | 1
05202369_05202386 | 0 | 0 | 2 | 1 | 0 | 8.6027 | 8.6027 | 0 | 1.7393 | 1.7393 | 0 | 37.5453 | 37.5453 | 0 | 0 | 0 | C | 1
05202371_05202372 | 0 | 0 | 1 | 1 | 0 | 2.8611 | 2.8611 | 0 | 0.57846 | 0.57846 | 0 | 12.4868 | 12.4868 | 0 | 0 | 0 | C | 1
05202373_05202374 | 0 | 0.333 | 0.333 | 0.333 | 3.4465 | 3.4465 | 3.4465 | 0.69682 | 0.69682 | 0.69682 | 15.0416 | 15.0416 | 15.0416 | 0 | 0 | 0 | C | 1
05202374_05202375 | 0 | 0.667 | 0.667 | 0.667 | 11.4517 | 11.4517 | 11.4517 | 2.3153 | 2.3153 | 2.3153 | 49.9794 | 49.9794 | 49.9794 | 0 | 0 | 0 | C | 1
05202376_05202380 | 0 | 0.5 | 0.5 | 0 | 2.8611 | 2.8611 | 0 | 0.57846 | 0.57846 | 0 | 12.4868 | 12.4868 | 0 | 0 | 0 | 0 | C | 1
05202378_05202379 | 0 | 0 | 0 | 0 | 2.8641 | 0 | 2.8641 | 0.57907 | 0 | 0.57907 | 12.5 | 0 | 12.5 | 0 | 0 | 0 | C | 1
05202384_05202385 | 0 | 0 | 0 | 0 | 3.4465 | 3.4465 | 3.4465 | 0.69682 | 0.69682 | 0.69682 | 15.0416 | 15.0416 | 15.0416 | 0 | 0 | 0 | C | 1
05202387_05202388 | 0 | 0 | 0 | 0 | 1.1318 | 0 | 1.1318 | 0.22883 | 0 | 0.22883 | 4.9396 | 0 | 4.9396 | 0 | 0 | 0 | C | 1
05202389_05202395 | 0 | 0 | 0.5 | 0.5 | 0 | 2.8611 | 2.8611 | 0 | 0.57846 | 0.57846 | 0 | 12.4868 | 12.4868 | 0 | 0 | 0 | C | 1
05202390_05202394 | 0 | 1 | 1 | 0 | 2.8611 | 2.8611 | 0 | 0.57846 | 0.57846 | 0 | 12.4868 | 12.4868 | 0 | 0 | 0 | 0 | C | 1
05202391_05202392 | 0 | 0.5 | 0 | 0.5 | 1.7293 | 0 | 1.7293 | 0.34963 | 0 | 0.34963 | 7.5472 | 0 | 7.5472 | 0 | 0 | 0 | C | 1
05202392_05202393 | 0 | 0.333 | 0.333 | 0.333 | 2.2952 | 2.2952 | 2.2952 | 0.46405 | 0.46405 | 0.46405 | 10.017 | 10.017 | 10.017 | 0 | 0 | 0 | C | 1
05202396_05202397 | 0 | 0.333 | 0.333 | 0.333 | 3.4465 | 3.4465 | 3.4465 | 0.69682 | 0.69682 | 0.69682 | 15.0416 | 15.0416 | 15.0416 | 0 | 0 | 0 | C | 1
05202399_05202400 | 0 | 0.333 | 0.333 | 0.333 | 1.5326 | 1.5326 | 1.5326 | 0.30986 | 0.30986 | 0.30986 | 6.6888 | 6.6888 | 6.6888 | 0 | 0 | 0 | C | 1
05202401_05202402 | 0 | 0.5 | 0 | 0.5 | 1.7293 | 0 | 1.7293 | 0.34963 | 0 | 0.34963 | 7.5472 | 0 | 7.5472 | 0 | 0 | 0 | C | 1
05202403_05202404 | 0 | 1 | 0 | 1 | 2.8611 | 0 | 2.8611 | 0.57846 | 0 | 0.57846 | 12.4868 | 0 | 12.4868 | 0 | 0 | 0 | C | 1
05202417_05202418 | 0 | 0 | 0 | 0 | 1.7293 | 0 | 1.7293 | 0.34963 | 0 | 0.34963 | 7.5472 | 0 | 7.5472 | 0 | 0 | 0 | C | 1
05202418_05202421 | 0 | 0 | 0 | 0 | 1.1318 | 0 | 1.1318 | 0.22883 | 0 | 0.22883 | 4.9396 | 0 | 4.9396 | 0 | 0 | 0 | C | 1
05202419_05202420 | 0 | 1 | 1 | 0 | 1.1227 | 1.1227 | 0 | 0.227 | 0.227 | 0 | 4.9 | 4.9 | 0 | 0 | 0 | 0 | C | 1
05202421_05202422 | 0 | 0 | 0 | 0 | 1.1318 | 1.1318 | 0 | 0.22883 | 0.22883 | 0 | 4.9396 | 4.9396 | 0 | 0 | 0 | 0 | C | 1
05202422_05202423 | 0 | 2 | 0 | 1 | 2.8611 | 0 | 2.8611 | 0.57846 | 0 | 0.57846 | 12.4868 | 0 | 12.4868 | 0 | 0 | 0 | C | 1
05202424_05202427 | 0 | 0.333 | 0.333 | 0.333 | 17.1933 | 17.1933 | 17.1933 | 3.4762 | 3.4762 | 3.4762 | 75.0379 | 75.0379 | 75.0379 | 0 | 0 | 0 | C | 1
05202425_05202426 | 0 | 2 | 0 | 2 | 2.8611 | 0 | 2.8611 | 0.57846 | 0 | 0.57846 | 12.4868 | 0 | 12.4868 | 0 | 0 | 0 | C | 1
05202428_05202478 | 0 | 0.333 | 0.333 | 0.333 | 3.8277 | 3.8277 | 3.8277 | 0.77391 | 0.77391 | 0.77391 | 16.7057 | 16.7057 | 16.7057 | 0 | 0 | 0 | C | 1
05202428A_05202429 | 0 | 1 | 1 | 0 | 2.8611 | 2.8611 | 0 | 0.57846 | 0.57846 | 0 | 12.4868 | 12.4868 | 0 | 0 | 0 | 0 | C | 1
05202429_05202430 | 0 | 2 | 0 | 1 | 2.8611 | 0 | 2.8611 | 0.57846 | 0 | 0.57846 | 12.4868 | 0 | 12.4868 | 0 | 0 | 0 | C | 1
05202435A_05202436 | 0 | 0.5 | 0.5 | 0 | 2.8611 | 2.8611 | 0 | 0.57846 | 0.57846 | 0 | 12.4868 | 12.4868 | 0 | 0 | 0 | 0 | C | 1
05202437_05202438 | 0 | 1 | 1 | 0 | 2.8611 | 2.8611 | 0 | 0.57846 | 0.57846 | 0 | 12.4868 | 12.4868 | 0 | 0 | 0 | 0 | C | 1
05202440_05202441 | 0 | 0 | 0.5 | 0.5 | 0 | 2.8611 | 2.8611 | 0 | 0.57846 | 0.57846 | 0 | 12.4868 | 12.4868 | 0 | 0 | 0 | C | 1
05202441_05202442 | 0 | 0 | 0 | 0 | 0 | 1.1318 | 1.1318 | 0 | 0.22883 | 0.22883 | 0 | 4.9396 | 4.9396 | 0 | 0 | 0 | C | 1
05202442_05202443 | 0 | 0 | 0.5 | 0.5 | 0 | 1.1318 | 1.1318 | 0 | 0.22883 | 0.22883 | 0 | 4.9396 | 4.9396 | 0 | 0 | 0 | C | 1
05202445_05202446 | 0 | 0 | 0.5 | 0.5 | 0 | 1.1318 | 1.1318 | 0 | 0.22883 | 0.22883 | 0 | 4.9396 | 4.9396 | 0 | 0 | 0 | C | 1
05202446_05202447 | 0 | 0 | 1 | 1 | 0 | 2.8611 | 2.8611 | 0 | 0.57846 | 0.57846 | 0 | 12.4868 | 12.4868 | 0 | 0 | 0 | C | 1
05202448_05202457 | 0 | 0 | 0.5 | 0.5 | 0 | 2.8611 | 2.8611 | 0 | 0.57846 | 0.57846 | 0 | 12.4868 | 12.4868 | 0 | 0 | 0 | C | 1
05202449_05202450 | 0 | 0 | 2 | 1 | 0 | 1.1318 | 1.1318 | 0 | 0.22883 | 0.22883 | 0 | 4.9396 | 4.9396 | 0 | 0 | 0 | C | 1
05202451_05202452 | 0 | 0 | 1 | 1 | 0 | 5.7221 | 5.7221 | 0 | 1.1569 | 1.1569 | 0 | 24.9736 | 24.9736 | 0 | 0 | 0 | C | 1
05202451_05202453 | 0 | 0 | 0.5 | 0.5 | 0 | 2.8611 | 2.8611 | 0 | 0.57846 | 0.57846 | 0 | 12.4868 | 12.4868 | 0 | 0 | 0 | C | 1
05202453_05202454 | 0 | 0 | 0.5 | 0.5 | 0 | 1.1227 | 1.1227 | 0 | 0.227 | 0.227 | 0 | 4.9 | 4.9 | 0 | 0 | 0 | C | 1
05202454_05202455 | 0 | 0 | 0.5 | 0.5 | 0 | 5.7221 | 5.7221 | 0 | 1.1569 | 1.1569 | 0 | 24.9736 | 24.9736 | 0 | 0 | 0 | C | 1
05202457_05202458 | 0 | 0 | 1 | 1 | 0 | 2.8611 | 2.8611 | 0 | 0.57846 | 0.57846 | 0 | 12.4868 | 12.4868 | 0 | 0 | 0 | C | 1
05202460_05202464 | 0 | 0 | 0.5 | 0.5 | 0 | 2.8611 | 2.8611 | 0 | 0.57846 | 0.57846 | 0 | 12.4868 | 12.4868 | 0 | 0 | 0 | C | 1
05202462_05202463 | 0 | 0 | 0.5 | 0.5 | 0 | 1.1318 | 1.1318 | 0 | 0.22883 | 0.22883 | 0 | 4.9396 | 4.9396 | 0 | 0 | 0 | C | 1
05202466_05202467 | 0 | 0 | 1 | 1 | 0 | 2.8611 | 2.8611 | 0 | 0.57846 | 0.57846 | 0 | 12.4868 | 12.4868 | 0 | 0 | 0 | C | 1
05202466_05202471 | 0 | 0 | 0.5 | 0.5 | 0 | 2.8611 | 2.8611 | 0 | 0.57846 | 0.57846 | 0 | 12.4868 | 12.4868 | 0 | 0 | 0 | C | 1
05202468_05202469 | 0 | 0 | 0.5 | 0.5 | 0 | 2.8611 | 2.8611 | 0 | 0.57846 | 0.57846 | 0 | 12.4868 | 12.4868 | 0 | 0 | 0 | C | 1
05202469_05202470 | 0 | 0 | 1 | 1 | 0 | 2.8611 | 2.8611 | 0 | 0.57846 | 0.57846 | 0 | 12.4868 | 12.4868 | 0 | 0 | 0 | C | 1
05202472_05202473 | 0 | 0 | 0.5 | 0.5 | 0 | 2.8611 | 2.8611 | 0 | 0.57846 | 0.57846 | 0 | 12.4868 | 12.4868 | 0 | 0 | 0 | C | 1
05202476_05202477 | 0 | 2 | 0 | 1 | 2.8611 | 0 | 2.8611 | 0.57846 | 0 | 0.57846 | 12.4868 | 0 | 12.4868 | 0 | 0 | 0 | C | 1
05202478_05202479 | 0 | 0 | 0.5 | 0.5 | 0 | 0.5659 | 0.5659 | 0 | 0.11442 | 0.11442 | 0 | 2.4698 | 2.4698 | 0 | 0 | 0 | C | 1
05202480_05202481 | 0 | 0.5 | 0.5 | 0 | 2.8611 | 2.8611 | 0 | 0.57846 | 0.57846 | 0 | 12.4868 | 12.4868 | 0 | 0 | 0 | 0 | C | 1
05202482_05202683 | 0 | 0 | 0 | 0 | 2.2952 | 0 | 2.2952 | 0.46405 | 0 | 0.46405 | 10.017 | 0 | 10.017 | 0 | 0 | 0 | C | 1
05202484_05202485 | 0 | 0 | 2 | 2 | 0 | 1.7293 | 1.7293 | 0 | 0.34963 | 0.34963 | 0 | 7.5472 | 7.5472 | 0 | 0 | 0 | C | 1
05202484_05202679 | 0 | 0 | 0.5 | 0.5 | 0 | 1.1318 | 1.1318 | 0 | 0.22883 | 0.22883 | 0 | 4.9396 | 4.9396 | 0 | 0 | 0 | C | 1
05202486_05202513 | 0 | 0 | 2 | 2 | 0 | 2.8611 | 2.8611 | 0 | 0.57846 | 0.57846 | 0 | 12.4868 | 12.4868 | 0 | 0 | 0 | C | 1
05202488_05202512 | 0 | 0 | 0 | 0 | 1.1318 | 1.1318 | 0 | 0.22883 | 0.22883 | 0 | 4.9396 | 4.9396 | 0 | 0 | 0 | 0 | C | 1
05202491_05202492 | 0 | 0 | 0 | 0 | 0 | 1.1318 | 1.1318 | 0 | 0.22883 | 0.22883 | 0 | 4.9396 | 4.9396 | 0 | 0 | 0 | C | 1
05202495_05202496 | 0 | 0.5 | 0 | 0.5 | 2.8611 | 0 | 2.8611 | 0.57846 | 0 | 0.57846 | 12.4868 | 0 | 12.4868 | 0 | 0 | 0 | C | 1
05202495_05202499 | 0 | 0.5 | 0.5 | 0 | 2.8611 | 2.8611 | 0 | 0.57846 | 0.57846 | 0 | 12.4868 | 12.4868 | 0 | 0 | 0 | 0 | C | 1
05202497_05202498 | 0 | 0 | 0 | 0 | 5.7221 | 5.7221 | 5.7221 | 1.1569 | 1.1569 | 1.1569 | 24.9736 | 24.9736 | 24.9736 | 0 | 0 | 0 | C | 1
05202500_05202501 | 0 | 0.333 | 0.333 | 0.333 | 5.7221 | 5.7221 | 5.7221 | 1.1569 | 1.1569 | 1.1569 | 24.9736 | 24.9736 | 24.9736 | 0 | 0 | 0 | C | 1
05202500_05202503 | 0 | 0.333 | 0.333 | 0.333 | 5.7221 | 5.7221 | 5.7221 | 1.1569 | 1.1569 | 1.1569 | 24.9736 | 24.9736 | 24.9736 | 0 | 0 | 0 | C | 1
05202501_05202502 | 0 | 0.5 | 0 | 0.5 | 1.1318 | 0 | 1.1318 | 0.22883 | 0 | 0.22883 | 4.9396 | 0 | 4.9396 | 0 | 0 | 0 | C | 1
05202503_05202504 | 0 | 0 | 0.5 | 0.5 | 0 | 2.8611 | 2.8611 | 0 | 0.57846 | 0.57846 | 0 | 12.4868 | 12.4868 | 0 | 0 | 0 | C | 1
05202505_05202506 | 0 | 1 | 1 | 0 | 1.1318 | 1.1318 | 0 | 0.22883 | 0.22883 | 0 | 4.9396 | 4.9396 | 0 | 0 | 0 | 0 | C | 1
05202507_05202508 | 0 | 0 | 0.5 | 0.5 | 0 | 1.1318 | 1.1318 | 0 | 0.22883 | 0.22883 | 0 | 4.9396 | 4.9396 | 0 | 0 | 0 | C | 1
05202507_05202509 | 0 | 0 | 0.5 | 0.5 | 0 | 1.1318 | 1.1318 | 0 | 0.22883 | 0.22883 | 0 | 4.9396 | 4.9396 | 0 | 0 | 0 | C | 1
05202510_05202511 | 0 | 1 | 0 | 1 | 1.7293 | 0 | 1.7293 | 0.34963 | 0 | 0.34963 | 7.5472 | 0 | 7.5472 | 0 | 0 | 0 | C | 1
05202514_05202515 | 0 | 0.333 | 0.333 | 0.333 | 1.5326 | 1.5326 | 1.5326 | 0.30986 | 0.30986 | 0.30986 | 6.6888 | 6.6888 | 6.6888 | 0 | 0 | 0 | C | 1
05202516_05202517 | 0 | 0.667 | 0.667 | 0.667 | 3.4465 | 3.4465 | 3.4465 | 0.69682 | 0.69682 | 0.69682 | 15.0416 | 15.0416 | 15.0416 | 0 | 0 | 0 | C | 1
05202519_05202641 | 0 | 0 | 2 | 2 | 0 | 2.8611 | 2.8611 | 0 | 0.57846 | 0.57846 | 0 | 12.4868 | 12.4868 | 0 | 0 | 0 | C | 1
05202522_05202523 | 0 | 0 | 0.5 | 0.5 | 0 | 2.8611 | 2.8611 | 0 | 0.57846 | 0.57846 | 0 | 12.4868 | 12.4868 | 0 | 0 | 0 | C | 1
05202524_05202525 | 0 | 0.333 | 0.333 | 0.333 | 2.2952 | 2.2952 | 2.2952 | 0.46405 | 0.46405 | 0.46405 | 10.017 | 10.017 | 10.017 | 0 | 0 | 0 | C | 1
05202526_05202552 | 0 | 0 | 0.5 | 0.5 | 0 | 1.7293 | 1.7293 | 0 | 0.34963 | 0.34963 | 0 | 7.5472 | 7.5472 | 0 | 0 | 0 | C | 1
05202526_05202555 | 0 | 0 | 0 | 0 | 1.1318 | 1.1318 | 0 | 0.22883 | 0.22883 | 0 | 4.9396 | 4.9396 | 0 | 0 | 0 | 0 | C | 1
05202528_05202529 | 0 | 0.5 | 0.5 | 0 | 2.8611 | 2.8611 | 0 | 0.57846 | 0.57846 | 0 | 12.4868 | 12.4868 | 0 | 0 | 0 | 0 | C | 1
05202531_05202532 | 0 | 0.5 | 0.5 | 0 | 5.7221 | 5.7221 | 0 | 1.1569 | 1.1569 | 0 | 24.9736 | 24.9736 | 0 | 0 | 0 | 0 | C | 1
05202532_05202533 | 0 | 0.5 | 0.5 | 0 | 3.4465 | 3.4465 | 0 | 0.69682 | 0.69682 | 0 | 15.0416 | 15.0416 | 0 | 0 | 0 | 0 | C | 1
05202534_05202535 | 0 | 1 | 1 | 0 | 2.8611 | 2.8611 | 0 | 0.57846 | 0.57846 | 0 | 12.4868 | 12.4868 | 0 | 0 | 0 | 0 | C | 1
05202534_05202545 | 0 | 0 | 0 | 0 | 1.1318 | 1.1318 | 0 | 0.22883 | 0.22883 | 0 | 4.9396 | 4.9396 | 0 | 0 | 0 | 0 | C | 1
05202536_05202537 | 0 | 0.5 | 0.5 | 0 | 2.8611 | 2.8611 | 0 | 0.57846 | 0.57846 | 0 | 12.4868 | 12.4868 | 0 | 0 | 0 | 0 | C | 1
05202538_05202539 | 0 | 0.5 | 0.5 | 0 | 2.8641 | 2.8641 | 0 | 0.57907 | 0.57907 | 0 | 12.5 | 12.5 | 0 | 0 | 0 | 0 | C | 1
05202541_05202542 | 0 | 0.5 | 0.5 | 0 | 2.8641 | 2.8641 | 0 | 0.57907 | 0.57907 | 0 | 12.5 | 12.5 | 0 | 0 | 0 | 0 | C | 1
05202543_05202544 | 0 | 1 | 1 | 0 | 2.8641 | 2.8641 | 0 | 0.57907 | 0.57907 | 0 | 12.5 | 12.5 | 0 | 0 | 0 | 0 | C | 1
05202545_05202546 | 0 | 0.5 | 0.5 | 0 | 1.7293 | 1.7293 | 0 | 0.34963 | 0.34963 | 0 | 7.5472 | 7.5472 | 0 | 0 | 0 | 0 | C | 1
05202547_05202548 | 0 | 0.5 | 0.5 | 0 | 1.1318 | 1.1318 | 0 | 0.22883 | 0.22883 | 0 | 4.9396 | 4.9396 | 0 | 0 | 0 | 0 | C | 1
05202547_05202549 | 0 | 1 | 1 | 0 | 1.1318 | 1.1318 | 0 | 0.22883 | 0.22883 | 0 | 4.9396 | 4.9396 | 0 | 0 | 0 | 0 | C | 1
05202550_05202551 | 0 | 0.5 | 0.5 | 0 | 1.1318 | 1.1318 | 0 | 0.22883 | 0.22883 | 0 | 4.9396 | 4.9396 | 0 | 0 | 0 | 0 | C | 1
05202553_05202554 | 0 | 0 | 2 | 1 | 0 | 5.7282 | 5.7282 | 0 | 1.1581 | 1.1581 | 0 | 25 | 25 | 0 | 0 | 0 | C | 1
05202556_05202557 | 0 | 0 | 0 | 0 | 1.1318 | 1.1318 | 0 | 0.22883 | 0.22883 | 0 | 4.9396 | 4.9396 | 0 | 0 | 0 | 0 | C | 1
05202558_05202559 | 0 | 0.667 | 0.667 | 0.667 | 3.4465 | 3.4465 | 3.4465 | 0.69682 | 0.69682 | 0.69682 | 15.0416 | 15.0416 | 15.0416 | 0 | 0 | 0 | C | 1
05202561_05202562 | 0 | 0.333 | 0.333 | 0.333 | 3.4465 | 3.4465 | 3.4465 | 0.69682 | 0.69682 | 0.69682 | 15.0416 | 15.0416 | 15.0416 | 0 | 0 | 0 | C | 1
05202565_05202566 | 0 | 0 | 0 | 0 | 0 | 2.8611 | 2.8611 | 0 | 0.57846 | 0.57846 | 0 | 12.4868 | 12.4868 | 0 | 0 | 0 | C | 1
05202568_05202569 | 0 | 0 | 0.5 | 0.5 | 0 | 2.8611 | 2.8611 | 0 | 0.57846 | 0.57846 | 0 | 12.4868 | 12.4868 | 0 | 0 | 0 | C | 1
05202569_05202570 | 0 | 0 | 1 | 1 | 0 | 1.1318 | 1.1318 | 0 | 0.22883 | 0.22883 | 0 | 4.9396 | 4.9396 | 0 | 0 | 0 | C | 1
05202571_05202572 | 0 | 0 | 0.5 | 0.5 | 0 | 1.1318 | 1.1318 | 0 | 0.22883 | 0.22883 | 0 | 4.9396 | 4.9396 | 0 | 0 | 0 | C | 1
05202571_05202576 | 0 | 1 | 1 | 0 | 2.8611 | 2.8611 | 0 | 0.57846 | 0.57846 | 0 | 12.4868 | 12.4868 | 0 | 0 | 0 | 0 | C | 1
05202573_05202574 | 0 | 0.5 | 0 | 0.5 | 2.8611 | 0 | 2.8611 | 0.57846 | 0 | 0.57846 | 12.4868 | 0 | 12.4868 | 0 | 0 | 0 | C | 1
05202574_05202575 | 0 | 0 | 0 | 0 | 3.4465 | 3.4465 | 3.4465 | 0.69682 | 0.69682 | 0.69682 | 15.0416 | 15.0416 | 15.0416 | 0 | 0 | 0 | C | 1
05202577_05202578 | 0 | 0.667 | 0.667 | 0.667 | 5.7221 | 5.7221 | 5.7221 | 1.1569 | 1.1569 | 1.1569 | 24.9736 | 24.9736 | 24.9736 | 0 | 0 | 0 | C | 1
05202579_05202580 | 0 | 0.333 | 0.333 | 0.333 | 5.7221 | 5.7221 | 5.7221 | 1.1569 | 1.1569 | 1.1569 | 24.9736 | 24.9736 | 24.9736 | 0 | 0 | 0 | C | 1
05202581_05202589 | 0 | 0 | 0 | 0 | 1.1318 | 1.1318 | 0 | 0.22883 | 0.22883 | 0 | 4.9396 | 4.9396 | 0 | 0 | 0 | 0 | C | 1
05202583_05202584 | 0 | 0.5 | 0.5 | 0 | 2.8611 | 2.8611 | 0 | 0.57846 | 0.57846 | 0 | 12.4868 | 12.4868 | 0 | 0 | 0 | 0 | C | 1
05202585_05202586 | 0 | 0.5 | 0.5 | 0 | 2.8611 | 2.8611 | 0 | 0.57846 | 0.57846 | 0 | 12.4868 | 12.4868 | 0 | 0 | 0 | 0 | C | 1
05202587_05202588 | 0 | 1 | 1 | 0 | 0.5659 | 0.5659 | 0 | 0.11442 | 0.11442 | 0 | 2.4698 | 2.4698 | 0 | 0 | 0 | 0 | C | 1
05202591_05202592 | 0 | 0.333 | 0.333 | 0.333 | 1.5326 | 1.5326 | 1.5326 | 0.30986 | 0.30986 | 0.30986 | 6.6888 | 6.6888 | 6.6888 | 0 | 0 | 0 | C | 1
05202593_05202594 | 0 | 0 | 0.5 | 0.5 | 0 | 2.8611 | 2.8611 | 0 | 0.57846 | 0.57846 | 0 | 12.4868 | 12.4868 | 0 | 0 | 0 | C | 1
05202594_05202595 | 0 | 3 | 2 | 0 | 2.8611 | 2.8611 | 0 | 0.57846 | 0.57846 | 0 | 12.4868 | 12.4868 | 0 | 0 | 0 | 0 | C | 1
05202598_05202599 | 0 | 1 | 0 | 1 | 5.7221 | 0 | 5.7221 | 1.1569 | 0 | 1.1569 | 24.9736 | 0 | 24.9736 | 0 | 0 | 0 | C | 1
05202601_05202602 | 0 | 0 | 0 | 0 | 5.7221 | 0 | 5.7221 | 1.1569 | 0 | 1.1569 | 24.9736 | 0 | 24.9736 | 0 | 0 | 0 | C | 1
05202605_05202615 | 0 | 2 | 0 | 2 | 2.8611 | 0 | 2.8611 | 0.57846 | 0 | 0.57846 | 12.4868 | 0 | 12.4868 | 0 | 0 | 0 | C | 1
05202606A_05202607 | 0 | 0 | 0 | 0 | 2.8611 | 0 | 2.8611 | 0.57846 | 0 | 0.57846 | 12.4868 | 0 | 12.4868 | 0 | 0 | 0 | C | 1
05202613_05202614 | 0 | 1 | 0 | 1 | 5.7221 | 0 | 5.7221 | 1.1569 | 0 | 1.1569 | 24.9736 | 0 | 24.9736 | 0 | 0 | 0 | C | 1
05202617_05202618 | 0 | 1 | 0 | 1 | 5.7221 | 0 | 5.7221 | 1.1569 | 0 | 1.1569 | 24.9736 | 0 | 24.9736 | 0 | 0 | 0 | C | 1
05202620_05202621 | 0 | 1 | 0 | 1 | 2.8611 | 0 | 2.8611 | 0.57846 | 0 | 0.57846 | 12.4868 | 0 | 12.4868 | 0 | 0 | 0 | C | 1
05202622_05202623 | 0 | 1 | 0 | 1 | 1.1318 | 0 | 1.1318 | 0.22883 | 0 | 0.22883 | 4.9396 | 0 | 4.9396 | 0 | 0 | 0 | C | 1
05202623_05202624 | 0 | 0.5 | 0 | 0.5 | 2.8611 | 0 | 2.8611 | 0.57846 | 0 | 0.57846 | 12.4868 | 0 | 12.4868 | 0 | 0 | 0 | C | 1
05202626_05202627 | 0 | 1 | 0 | 1 | 2.8611 | 0 | 2.8611 | 0.57846 | 0 | 0.57846 | 12.4868 | 0 | 12.4868 | 0 | 0 | 0 | C | 1
05202628_05202629 | 0 | 0 | 0 | 0 | 1.1227 | 0 | 1.1227 | 0.227 | 0 | 0.227 | 4.9 | 0 | 4.9 | 0 | 0 | 0 | C | 1
05202629_05202630 | 0 | 1 | 0 | 1 | 2.8611 | 0 | 2.8611 | 0.57846 | 0 | 0.57846 | 12.4868 | 0 | 12.4868 | 0 | 0 | 0 | C | 1
05202634_05202635 | 0 | 0 | 0.5 | 0.5 | 0 | 1.7293 | 1.7293 | 0 | 0.34963 | 0.34963 | 0 | 7.5472 | 7.5472 | 0 | 0 | 0 | C | 1
05202635_05202636 | 0 | 0 | 2 | 1 | 0 | 5.7221 | 5.7221 | 0 | 1.1569 | 1.1569 | 0 | 24.9736 | 24.9736 | 0 | 0 | 0 | C | 1
05202639_05202640 | 0 | 0.5 | 0.5 | 0 | 2.8611 | 2.8611 | 0 | 0.57846 | 0.57846 | 0 | 12.4868 | 12.4868 | 0 | 0 | 0 | 0 | C | 1
05202642_05202643 | 0 | 0.5 | 0.5 | 0 | 1.7293 | 1.7293 | 0 | 0.34963 | 0.34963 | 0 | 7.5472 | 7.5472 | 0 | 0 | 0 | 0 | C | 1
05202643_05202644 | 0 | 1 | 1 | 0 | 2.8611 | 2.8611 | 0 | 0.57846 | 0.57846 | 0 | 12.4868 | 12.4868 | 0 | 0 | 0 | 0 | C | 1
05202644_05202645 | 0 | 1 | 1 | 0 | 1.1318 | 1.1318 | 0 | 0.22883 | 0.22883 | 0 | 4.9396 | 4.9396 | 0 | 0 | 0 | 0 | C | 1
05202647_05202654 | 0 | 1 | 1 | 0 | 2.8611 | 2.8611 | 0 | 0.57846 | 0.57846 | 0 | 12.4868 | 12.4868 | 0 | 0 | 0 | 0 | C | 1
05202648_05202649 | 0 | 0 | 1 | 1 | 0 | 1.7293 | 1.7293 | 0 | 0.34963 | 0.34963 | 0 | 7.5472 | 7.5472 | 0 | 0 | 0 | C | 1
05202648_05202650 | 0 | 0 | 0.5 | 0.5 | 0 | 5.7221 | 5.7221 | 0 | 1.1569 | 1.1569 | 0 | 24.9736 | 24.9736 | 0 | 0 | 0 | C | 1
05202648_05202653 | 0 | 0 | 0.5 | 0.5 | 0 | 1.7293 | 1.7293 | 0 | 0.34963 | 0.34963 | 0 | 7.5472 | 7.5472 | 0 | 0 | 0 | C | 1
05202650_05202651 | 0 | 0 | 0.5 | 0.5 | 0 | 1.1318 | 1.1318 | 0 | 0.22883 | 0.22883 | 0 | 4.9396 | 4.9396 | 0 | 0 | 0 | C | 1
05202651_05202652 | 0 | 0 | 0.5 | 0.5 | 0 | 2.8611 | 2.8611 | 0 | 0.57846 | 0.57846 | 0 | 12.4868 | 12.4868 | 0 | 0 | 0 | C | 1
05202655_05202656 | 0 | 0 | 0.5 | 0.5 | 0 | 2.8611 | 2.8611 | 0 | 0.57846 | 0.57846 | 0 | 12.4868 | 12.4868 | 0 | 0 | 0 | C | 1
05202657_05202658 | 0 | 0 | 2 | 1 | 0 | 2.8611 | 2.8611 | 0 | 0.57846 | 0.57846 | 0 | 12.4868 | 12.4868 | 0 | 0 | 0 | C | 1
05202661_05202678 | 0 | 2 | 1 | 0 | 2.8611 | 2.8611 | 0 | 0.57846 | 0.57846 | 0 | 12.4868 | 12.4868 | 0 | 0 | 0 | 0 | C | 1
05202662_05202664 | 0 | 0.5 | 0 | 0.5 | 2.8611 | 0 | 2.8611 | 0.57846 | 0 | 0.57846 | 12.4868 | 0 | 12.4868 | 0 | 0 | 0 | C | 1
05202662A_05202663 | 0 | 0.667 | 0.667 | 0.667 | 5.7221 | 5.7221 | 5.7221 | 1.1569 | 1.1569 | 1.1569 | 24.9736 | 24.9736 | 24.9736 | 0 | 0 | 0 | C | 1
05202666_05202667 | 0 | 0.5 | 0 | 0.5 | 2.8611 | 0 | 2.8611 | 0.57846 | 0 | 0.57846 | 12.4868 | 0 | 12.4868 | 0 | 0 | 0 | C | 1
05202668_05202669 | 0 | 0 | 0 | 0 | 2.8611 | 0 | 2.8611 | 0.57846 | 0 | 0.57846 | 12.4868 | 0 | 12.4868 | 0 | 0 | 0 | C | 1
05202671_05202672 | 0 | 0.5 | 0 | 0.5 | 2.8611 | 0 | 2.8611 | 0.57846 | 0 | 0.57846 | 12.4868 | 0 | 12.4868 | 0 | 0 | 0 | C | 1
05202671_05202677 | 0 | 0.5 | 0 | 0.5 | 1.1318 | 0 | 1.1318 | 0.22883 | 0 | 0.22883 | 4.9396 | 0 | 4.9396 | 0 | 0 | 0 | C | 1
05202675_05202676 | 0 | 0.5 | 0 | 0.5 | 2.8641 | 0 | 2.8641 | 0.57907 | 0 | 0.57907 | 12.5 | 0 | 12.5 | 0 | 0 | 0 | C | 1
05202679_05202680 | 0 | 0 | 0.5 | 0.5 | 0 | 2.8611 | 2.8611 | 0 | 0.57846 | 0.57846 | 0 | 12.4868 | 12.4868 | 0 | 0 | 0 | C | 1
05202681_05202682 | 0 | 0 | 1 | 1 | 0 | 2.8611 | 2.8611 | 0 | 0.57846 | 0.57846 | 0 | 12.4868 | 12.4868 | 0 | 0 | 0 | C | 1
05202684_05202688 | 0 | 1 | 0 | 1 | 2.8611 | 0 | 2.8611 | 0.57846 | 0 | 0.57846 | 12.4868 | 0 | 12.4868 | 0 | 0 | 0 | C | 1
05202686_05202687 | 0 | 1 | 0 | 1 | 2.8611 | 0 | 2.8611 | 0.57846 | 0 | 0.57846 | 12.4868 | 0 | 12.4868 | 0 | 0 | 0 | C | 1
05202689_05202690 | 0 | 0 | 0 | 0 | 2.8611 | 2.8611 | 0 | 0.57846 | 0.57846 | 0 | 12.4868 | 12.4868 | 0 | 0 | 0 | 0 | C | 1
05202691_05202692 | 0 | 0 | 0 | 0 | 2.8611 | 2.8611 | 0 | 0.57846 | 0.57846 | 0 | 12.4868 | 12.4868 | 0 | 0 | 0 | 0 | C | 1
05202693_05202694 | 0 | 1 | 0 | 1 | 2.8611 | 0 | 2.8611 | 0.57846 | 0 | 0.57846 | 12.4868 | 0 | 12.4868 | 0 | 0 | 0 | C | 1
05202694_05202695 | 0 | 0 | 0 | 0 | 2.8611 | 0 | 2.8611 | 0.57846 | 0 | 0.57846 | 12.4868 | 0 | 12.4868 | 0 | 0 | 0 | C | 1
05202696_05202697 | 0 | 0.667 | 0.667 | 0.667 | 3.4465 | 3.4465 | 3.4465 | 0.69682 | 0.69682 | 0.69682 | 15.0416 | 15.0416 | 15.0416 | 0 | 0 | 0 | C | 1
05202698_05202699 | 0 | 0.333 | 0.333 | 0.333 | 11.4517 | 11.4517 | 11.4517 | 2.3153 | 2.3153 | 2.3153 | 49.9794 | 49.9794 | 49.9794 | 0 | 0 | 0 | C | 1
05202702_05202703 | 0 | 0.333 | 0.333 | 0.333 | 5.7221 | 5.7221 | 5.7221 | 1.1569 | 1.1569 | 1.1569 | 24.9736 | 24.9736 | 24.9736 | 0 | 0 | 0 | C | 1
05202705_05202706 | 0 | 0.5 | 0.5 | 0 | 1.1318 | 1.1318 | 0 | 0.22883 | 0.22883 | 0 | 4.9396 | 4.9396 | 0 | 0 | 0 | 0 | C | 1
05202708_05202709 | 0 | 0.333 | 0.333 | 0.333 | 11.4517 | 11.4517 | 11.4517 | 2.3153 | 2.3153 | 2.3153 | 49.9794 | 49.9794 | 49.9794 | 0 | 0 | 0 | C | 1
05202712_05202713 | 0 | 0 | 1 | 1 | 0 | 2.8611 | 2.8611 | 0 | 0.57846 | 0.57846 | 0 | 12.4868 | 12.4868 | 0 | 0 | 0 | C | 1
05202715_05202736 | 0 | 0.5 | 0 | 0.5 | 2.8611 | 0 | 2.8611 | 0.57846 | 0 | 0.57846 | 12.4868 | 0 | 12.4868 | 0 | 0 | 0 | C | 1
05202715_05202737 | 0 | 0 | 1 | 1 | 0 | 2.8611 | 2.8611 | 0 | 0.57846 | 0.57846 | 0 | 12.4868 | 12.4868 | 0 | 0 | 0 | C | 1
05202716_05202717 | 0 | 0.333 | 0.333 | 0.333 | 3.4465 | 3.4465 | 3.4465 | 0.69682 | 0.69682 | 0.69682 | 15.0416 | 15.0416 | 15.0416 | 0 | 0 | 0 | C | 1
05202718_05202725 | 0 | 0.667 | 0.667 | 0.667 | 5.7221 | 5.7221 | 5.7221 | 1.1569 | 1.1569 | 1.1569 | 24.9736 | 24.9736 | 24.9736 | 0 | 0 | 0 | C | 1
05202719_05202720 | 0 | 0.5 | 0.5 | 0 | 1.1318 | 1.1318 | 0 | 0.22883 | 0.22883 | 0 | 4.9396 | 4.9396 | 0 | 0 | 0 | 0 | C | 1
05202719_05202724 | 0 | 1 | 1 | 0 | 1.7293 | 1.7293 | 0 | 0.34963 | 0.34963 | 0 | 7.5472 | 7.5472 | 0 | 0 | 0 | 0 | C | 1
05202722A_05202723 | 0 | 1 | 1 | 0 | 2.8611 | 2.8611 | 0 | 0.57846 | 0.57846 | 0 | 12.4868 | 12.4868 | 0 | 0 | 0 | 0 | C | 1
05202725_05202726 | 0 | 0.333 | 0.333 | 0.333 | 34.3671 | 34.3671 | 34.3671 | 6.9485 | 6.9485 | 6.9485 | 149.9908 | 149.9908 | 149.9908 | 0 | 0 | 0 | C | 1
05202728_05202729 | 0 | 0.5 | 0 | 0.5 | 2.8611 | 0 | 2.8611 | 0.57846 | 0 | 0.57846 | 12.4868 | 0 | 12.4868 | 0 | 0 | 0 | C | 1
05202732_05202733 | 0 | 0 | 0.5 | 0.5 | 0 | 1.7293 | 1.7293 | 0 | 0.34963 | 0.34963 | 0 | 7.5472 | 7.5472 | 0 | 0 | 0 | C | 1
05202734_05202735 | 0 | 0 | 1 | 1 | 0 | 1.1318 | 1.1318 | 0 | 0.22883 | 0.22883 | 0 | 4.9396 | 4.9396 | 0 | 0 | 0 | C | 1
05202738_05202739 | 0 | 0.5 | 0 | 0.5 | 2.8611 | 0 | 2.8611 | 0.57846 | 0 | 0.57846 | 12.4868 | 0 | 12.4868 | 0 | 0 | 0 | C | 1
05202740_05202741 | 0 | 0.333 | 0.333 | 0.333 | 5.7221 | 5.7221 | 5.7221 | 1.1569 | 1.1569 | 1.1569 | 24.9736 | 24.9736 | 24.9736 | 0 | 0 | 0 | C | 1
05202743_05202763 | 0 | 0.333 | 0.333 | 0.333 | 3.4465 | 3.4465 | 3.4465 | 0.69682 | 0.69682 | 0.69682 | 15.0416 | 15.0416 | 15.0416 | 0 | 0 | 0 | C | 1
05202744_05202745 | 0 | 0.5 | 0.5 | 0 | 2.8611 | 2.8611 | 0 | 0.57846 | 0.57846 | 0 | 12.4868 | 12.4868 | 0 | 0 | 0 | 0 | C | 1
05202746_05202747 | 0 | 0 | 0.5 | 0.5 | 0 | 1.1318 | 1.1318 | 0 | 0.22883 | 0.22883 | 0 | 4.9396 | 4.9396 | 0 | 0 | 0 | C | 1
05202746_05202752 | 0 | 0 | 0 | 0 | 2.8611 | 0 | 2.8611 | 0.57846 | 0 | 0.57846 | 12.4868 | 0 | 12.4868 | 0 | 0 | 0 | C | 1
05202747_05202748 | 0 | 2 | 0 | 1 | 2.8611 | 0 | 2.8611 | 0.57846 | 0 | 0.57846 | 12.4868 | 0 | 12.4868 | 0 | 0 | 0 | C | 1
05202748_05202749 | 0 | 1 | 1 | 0 | 2.8611 | 2.8611 | 0 | 0.57846 | 0.57846 | 0 | 12.4868 | 12.4868 | 0 | 0 | 0 | 0 | C | 1
05202753_05202762 | 0 | 0.667 | 0.667 | 0.667 | 4.5783 | 4.5783 | 4.5783 | 0.92565 | 0.92565 | 0.92565 | 19.9812 | 19.9812 | 19.9812 | 0 | 0 | 0 | C | 1
05202755_05202756 | 0 | 0 | 0.5 | 0.5 | 0 | 1.1318 | 1.1318 | 0 | 0.22883 | 0.22883 | 0 | 4.9396 | 4.9396 | 0 | 0 | 0 | C | 1
05202757_05202760 | 0 | 0 | 1 | 1 | 0 | 2.8611 | 2.8611 | 0 | 0.57846 | 0.57846 | 0 | 12.4868 | 12.4868 | 0 | 0 | 0 | C | 1
05202758_05202759 | 0 | 0 | 1 | 1 | 0 | 5.7282 | 5.7282 | 0 | 1.1581 | 1.1581 | 0 | 25 | 25 | 0 | 0 | 0 | C | 1
05202760_05202761 | 0 | 0 | 2 | 2 | 0 | 5.7282 | 5.7282 | 0 | 1.1581 | 1.1581 | 0 | 25 | 25 | 0 | 0 | 0 | C | 1
05202763_05202764 | 0 | 0.5 | 0 | 0.5 | 2.8611 | 0 | 2.8611 | 0.57846 | 0 | 0.57846 | 12.4868 | 0 | 12.4868 | 0 | 0 | 0 | C | 1
05202765_05202769 | 0 | 2 | 1 | 0 | 5.7282 | 5.7282 | 0 | 1.1581 | 1.1581 | 0 | 25 | 25 | 0 | 0 | 0 | 0 | C | 1
05202766A_05202767 | 0 | 0.667 | 0.667 | 0.667 | 5.7221 | 5.7221 | 5.7221 | 1.1569 | 1.1569 | 1.1569 | 24.9736 | 24.9736 | 24.9736 | 0 | 0 | 0 | C | 1
05202767_05202768 | 0 | 0 | 0.5 | 0.5 | 0 | 2.8611 | 2.8611 | 0 | 0.57846 | 0.57846 | 0 | 12.4868 | 12.4868 | 0 | 0 | 0 | C | 1
05202771_05202772 | 0 | 0 | 0 | 0 | 2.8611 | 0 | 2.8611 | 0.57846 | 0 | 0.57846 | 12.4868 | 0 | 12.4868 | 0 | 0 | 0 | C | 1
05202775_05202776 | 0 | 1 | 1 | 0 | 2.8611 | 2.8611 | 0 | 0.57846 | 0.57846 | 0 | 12.4868 | 12.4868 | 0 | 0 | 0 | 0 | C | 1
05202779_05202780 | 0 | 0.5 | 0 | 0.5 | 1.1318 | 0 | 1.1318 | 0.22883 | 0 | 0.22883 | 4.9396 | 0 | 4.9396 | 0 | 0 | 0 | C | 1
05202782_05202783 | 0 | 0.5 | 0 | 0.5 | 2.8611 | 0 | 2.8611 | 0.57846 | 0 | 0.57846 | 12.4868 | 0 | 12.4868 | 0 | 0 | 0 | C | 1
05202782_05202786 | 0 | 0.5 | 0 | 0.5 | 2.8611 | 0 | 2.8611 | 0.57846 | 0 | 0.57846 | 12.4868 | 0 | 12.4868 | 0 | 0 | 0 | C | 1
05202783_05202784 | 0 | 0 | 0 | 0 | 2.8611 | 0 | 2.8611 | 0.57846 | 0 | 0.57846 | 12.4868 | 0 | 12.4868 | 0 | 0 | 0 | C | 1
05202784_05202785 | 0 | 0.5 | 0 | 0.5 | 1.1318 | 0 | 1.1318 | 0.22883 | 0 | 0.22883 | 4.9396 | 0 | 4.9396 | 0 | 0 | 0 | C | 1
05202788_05202792 | 0 | 0.5 | 0 | 0.5 | 0.5659 | 0 | 0.5659 | 0.11442 | 0 | 0.11442 | 2.4698 | 0 | 2.4698 | 0 | 0 | 0 | C | 1
05202789_05202790 | 0 | 0 | 0 | 0 | 5.7221 | 0 | 5.7221 | 1.1569 | 0 | 1.1569 | 24.9736 | 0 | 24.9736 | 0 | 0 | 0 | C | 1
05202790_05202791 | 0 | 0.5 | 0 | 0.5 | 2.8611 | 0 | 2.8611 | 0.57846 | 0 | 0.57846 | 12.4868 | 0 | 12.4868 | 0 | 0 | 0 | C | 1
05202794_05202795 | 0 | 0.5 | 0 | 0.5 | 2.8611 | 0 | 2.8611 | 0.57846 | 0 | 0.57846 | 12.4868 | 0 | 12.4868 | 0 | 0 | 0 | C | 1
05202795_05202796 | 0 | 0.5 | 0 | 0.5 | 2.8611 | 0 | 2.8611 | 0.57846 | 0 | 0.57846 | 12.4868 | 0 | 12.4868 | 0 | 0 | 0 | C | 1
05202796_05202797 | 0 | 0.5 | 0 | 0.5 | 2.8611 | 0 | 2.8611 | 0.57846 | 0 | 0.57846 | 12.4868 | 0 | 12.4868 | 0 | 0 | 0 | C | 1
05202801_05202802 | 0 | 0.5 | 0 | 0.5 | 1.1318 | 0 | 1.1318 | 0.22883 | 0 | 0.22883 | 4.9396 | 0 | 4.9396 | 0 | 0 | 0 | C | 1
05202801_05202803 | 0 | 1 | 0 | 1 | 1.7293 | 0 | 1.7293 | 0.34963 | 0 | 0.34963 | 7.5472 | 0 | 7.5472 | 0 | 0 | 0 | C | 1
05202806A_05202807 | 0 | 0.5 | 0 | 0.5 | 5.7282 | 0 | 5.7282 | 1.1581 | 0 | 1.1581 | 25 | 0 | 25 | 0 | 0 | 0 | C | 1
05202808_05202809 | 0 | 0.5 | 0 | 0.5 | 2.8611 | 0 | 2.8611 | 0.57846 | 0 | 0.57846 | 12.4868 | 0 | 12.4868 | 0 | 0 | 0 | C | 1
05202808_05202810 | 0 | 0.5 | 0 | 0.5 | 2.8611 | 0 | 2.8611 | 0.57846 | 0 | 0.57846 | 12.4868 | 0 | 12.4868 | 0 | 0 | 0 | C | 1
05202811_05202812 | 0 | 0.5 | 0 | 0.5 | 2.8611 | 0 | 2.8611 | 0.57846 | 0 | 0.57846 | 12.4868 | 0 | 12.4868 | 0 | 0 | 0 | C | 1
05202813A_05202814 | 0 | 0.5 | 0 | 0.5 | 2.8611 | 0 | 2.8611 | 0.57846 | 0 | 0.57846 | 12.4868 | 0 | 12.4868 | 0 | 0 | 0 | C | 1
05202820_05202849 | 0 | 2 | 0 | 1 | 2.8611 | 0 | 2.8611 | 0.57846 | 0 | 0.57846 | 12.4868 | 0 | 12.4868 | 0 | 0 | 0 | C | 1
05202822_05202823 | 0 | 0.5 | 0 | 0.5 | 1.1318 | 0 | 1.1318 | 0.22883 | 0 | 0.22883 | 4.9396 | 0 | 4.9396 | 0 | 0 | 0 | C | 1
05202824_05202833 | 0 | 2 | 0 | 1 | 5.7221 | 0 | 5.7221 | 1.1569 | 0 | 1.1569 | 24.9736 | 0 | 24.9736 | 0 | 0 | 0 | C | 1
05202824_05202839 | 0 | 1 | 0 | 1 | 5.7221 | 0 | 5.7221 | 1.1569 | 0 | 1.1569 | 24.9736 | 0 | 24.9736 | 0 | 0 | 0 | C | 1
05202826_05202831 | 0 | 0.5 | 0 | 0.5 | 2.8611 | 0 | 2.8611 | 0.57846 | 0 | 0.57846 | 12.4868 | 0 | 12.4868 | 0 | 0 | 0 | C | 1
05202826_05202832 | 0 | 0.5 | 0 | 0.5 | 2.8611 | 0 | 2.8611 | 0.57846 | 0 | 0.57846 | 12.4868 | 0 | 12.4868 | 0 | 0 | 0 | C | 1
05202827_05202830 | 0 | 0.5 | 0 | 0.5 | 2.8611 | 0 | 2.8611 | 0.57846 | 0 | 0.57846 | 12.4868 | 0 | 12.4868 | 0 | 0 | 0 | C | 1
05202828_05202829 | 0 | 1 | 0 | 1 | 2.8641 | 0 | 2.8641 | 0.57907 | 0 | 0.57907 | 12.5 | 0 | 12.5 | 0 | 0 | 0 | C | 1
05202833_05202834 | 0 | 0 | 0 | 0 | 1.1318 | 0 | 1.1318 | 0.22883 | 0 | 0.22883 | 4.9396 | 0 | 4.9396 | 0 | 0 | 0 | C | 1
05202836_05202837 | 0 | 0.5 | 0 | 0.5 | 2.8641 | 0 | 2.8641 | 0.57907 | 0 | 0.57907 | 12.5 | 0 | 12.5 | 0 | 0 | 0 | C | 1
05202836_05202838 | 0 | 0.5 | 0 | 0.5 | 1.7293 | 0 | 1.7293 | 0.34963 | 0 | 0.34963 | 7.5472 | 0 | 7.5472 | 0 | 0 | 0 | C | 1
05202840_05202841 | 0 | 0.5 | 0 | 0.5 | 2.8611 | 0 | 2.8611 | 0.57846 | 0 | 0.57846 | 12.4868 | 0 | 12.4868 | 0 | 0 | 0 | C | 1
05202840_05202848 | 0 | 0 | 0 | 0 | 1.1318 | 0 | 1.1318 | 0.22883 | 0 | 0.22883 | 4.9396 | 0 | 4.9396 | 0 | 0 | 0 | C | 1
05202843_05202844 | 0 | 1 | 0 | 1 | 2.8611 | 0 | 2.8611 | 0.57846 | 0 | 0.57846 | 12.4868 | 0 | 12.4868 | 0 | 0 | 0 | C | 1
05202846_05202847 | 0 | 0 | 0 | 0 | 2.8611 | 0 | 2.8611 | 0.57846 | 0 | 0.57846 | 12.4868 | 0 | 12.4868 | 0 | 0 | 0 | C | 1
05202852_05202853 | 0 | 0.5 | 0 | 0.5 | 2.8611 | 0 | 2.8611 | 0.57846 | 0 | 0.57846 | 12.4868 | 0 | 12.4868 | 0 | 0 | 0 | C | 1
05202854_05202855 | 0 | 1 | 0 | 1 | 2.8611 | 0 | 2.8611 | 0.57846 | 0 | 0.57846 | 12.4868 | 0 | 12.4868 | 0 | 0 | 0 | C | 1
05202857_05202861 | 0 | 0.5 | 0 | 0.5 | 5.7221 | 0 | 5.7221 | 1.1569 | 0 | 1.1569 | 24.9736 | 0 | 24.9736 | 0 | 0 | 0 | C | 1
05202859_05202860 | 0 | 0.5 | 0 | 0.5 | 2.8611 | 0 | 2.8611 | 0.57846 | 0 | 0.57846 | 12.4868 | 0 | 12.4868 | 0 | 0 | 0 | C | 1
05202861_05202862 | 0 | 0.5 | 0 | 0.5 | 5.7221 | 0 | 5.7221 | 1.1569 | 0 | 1.1569 | 24.9736 | 0 | 24.9736 | 0 | 0 | 0 | C | 1
05202863_05202864 | 0 | 0.5 | 0 | 0.5 | 1.7293 | 0 | 1.7293 | 0.34963 | 0 | 0.34963 | 7.5472 | 0 | 7.5472 | 0 | 0 | 0 | C | 1
05202865_05202866 | 0 | 0 | 1 | 1 | 0 | 2.8611 | 2.8611 | 0 | 0.57846 | 0.57846 | 0 | 12.4868 | 12.4868 | 0 | 0 | 0 | C | 1
05202875_05202876 | 0 | 0.5 | 0.5 | 0 | 2.8611 | 2.8611 | 0 | 0.57846 | 0.57846 | 0 | 12.4868 | 12.4868 | 0 | 0 | 0 | 0 | C | 1
05202877_05202878 | 0 | 0 | 0.5 | 0.5 | 0 | 2.8611 | 2.8611 | 0 | 0.57846 | 0.57846 | 0 | 12.4868 | 12.4868 | 0 | 0 | 0 | C | 1
05202880_05202885 | 0 | 3 | 2 | 0 | 5.7282 | 5.7282 | 0 | 1.1581 | 1.1581 | 0 | 25 | 25 | 0 | 0 | 0 | 0 | C | 1
05202881_05202882 | 0 | 0.5 | 0.5 | 0 | 2.8611 | 2.8611 | 0 | 0.57846 | 0.57846 | 0 | 12.4868 | 12.4868 | 0 | 0 | 0 | 0 | C | 1
05202881_05202884 | 0 | 1 | 1 | 0 | 2.8611 | 2.8611 | 0 | 0.57846 | 0.57846 | 0 | 12.4868 | 12.4868 | 0 | 0 | 0 | 0 | C | 1
05202882_05202883 | 0 | 0.5 | 0.5 | 0 | 2.8611 | 2.8611 | 0 | 0.57846 | 0.57846 | 0 | 12.4868 | 12.4868 | 0 | 0 | 0 | 0 | C | 1
05202887_05202888 | 0 | 1 | 1 | 0 | 2.8611 | 2.8611 | 0 | 0.57846 | 0.57846 | 0 | 12.4868 | 12.4868 | 0 | 0 | 0 | 0 | C | 1
05202894_05202895 | 0 | 2 | 0 | 1 | 2.8611 | 0 | 2.8611 | 0.57846 | 0 | 0.57846 | 12.4868 | 0 | 12.4868 | 0 | 0 | 0 | C | 1
05202895_05202896 | 0 | 0 | 1 | 1 | 0 | 5.7221 | 5.7221 | 0 | 1.1569 | 1.1569 | 0 | 24.9736 | 24.9736 | 0 | 0 | 0 | C | 1
05202897_05202898 | 0 | 1 | 1 | 0 | 2.8611 | 2.8611 | 0 | 0.57846 | 0.57846 | 0 | 12.4868 | 12.4868 | 0 | 0 | 0 | 0 | C | 1
05202899_05202900 | 0 | 0 | 0 | 0 | 1.7293 | 1.7293 | 0 | 0.34963 | 0.34963 | 0 | 7.5472 | 7.5472 | 0 | 0 | 0 | 0 | C | 1
05202901_05202902 | 0 | 0.5 | 0.5 | 0 | 1.1318 | 1.1318 | 0 | 0.22883 | 0.22883 | 0 | 4.9396 | 4.9396 | 0 | 0 | 0 | 0 | C | 1
05202901_05202907 | 0 | 0.5 | 0.5 | 0 | 2.8611 | 2.8611 | 0 | 0.57846 | 0.57846 | 0 | 12.4868 | 12.4868 | 0 | 0 | 0 | 0 | C | 1
05202902_05202903 | 0 | 0.5 | 0.5 | 0 | 1.7293 | 1.7293 | 0 | 0.34963 | 0.34963 | 0 | 7.5472 | 7.5472 | 0 | 0 | 0 | 0 | C | 1
05202905_05202906 | 0 | 1 | 1 | 0 | 2.8611 | 2.8611 | 0 | 0.57846 | 0.57846 | 0 | 12.4868 | 12.4868 | 0 | 0 | 0 | 0 | C | 1
05202909_05202910 | 0 | 1 | 0 | 1 | 2.8611 | 0 | 2.8611 | 0.57846 | 0 | 0.57846 | 12.4868 | 0 | 12.4868 | 0 | 0 | 0 | C | 1
05202910_05202911 | 0 | 2 | 0 | 1 | 2.8611 | 0 | 2.8611 | 0.57846 | 0 | 0.57846 | 12.4868 | 0 | 12.4868 | 0 | 0 | 0 | C | 1
05202912_05202913 | 0 | 0 | 1 | 1 | 0 | 1.1318 | 1.1318 | 0 | 0.22883 | 0.22883 | 0 | 4.9396 | 4.9396 | 0 | 0 | 0 | C | 1
05202915_05202916 | 0 | 6 | 0 | 6 | 2.8641 | 0 | 2.8641 | 0.57907 | 0 | 0.57907 | 12.5 | 0 | 12.5 | 0 | 0 | 0 | C | 1
05202918_05202928 | 0 | 0.5 | 0 | 0.5 | 0.5659 | 0 | 0.5659 | 0.11442 | 0 | 0.11442 | 2.4698 | 0 | 2.4698 | 0 | 0 | 0 | C | 1
05202919_05202920 | 0 | 3 | 0 | 2 | 2.8611 | 0 | 2.8611 | 0.57846 | 0 | 0.57846 | 12.4868 | 0 | 12.4868 | 0 | 0 | 0 | C | 1
05202919_05202923 | 0 | 5 | 0 | 5 | 1.7293 | 0 | 1.7293 | 0.34963 | 0 | 0.34963 | 7.5472 | 0 | 7.5472 | 0 | 0 | 0 | C | 1
05202921_05202922 | 0 | 3 | 0 | 2 | 0.57282 | 0 | 0.57282 | 0.11581 | 0 | 0.11581 | 2.5 | 0 | 2.5 | 0 | 0 | 0 | C | 1
05202923_05202924 | 0 | 0.5 | 0 | 0.5 | 2.8611 | 0 | 2.8611 | 0.57846 | 0 | 0.57846 | 12.4868 | 0 | 12.4868 | 0 | 0 | 0 | C | 1
05202925_05202926 | 0 | 5 | 0 | 5 | 2.8611 | 0 | 2.8611 | 0.57846 | 0 | 0.57846 | 12.4868 | 0 | 12.4868 | 0 | 0 | 0 | C | 1
05202925_05202927 | 0 | 4 | 0 | 3 | 5.7282 | 0 | 5.7282 | 1.1581 | 0 | 1.1581 | 25 | 0 | 25 | 0 | 0 | 0 | C | 1
05202929_05202930 | 0 | 1 | 0 | 1 | 1.7293 | 0 | 1.7293 | 0.34963 | 0 | 0.34963 | 7.5472 | 0 | 7.5472 | 0 | 0 | 0 | C | 1
0520604_0520605 | 0 | 1 | 0 | 1 | 2.8641 | 0 | 2.8641 | 0.57907 | 0 | 0.57907 | 12.5 | 0 | 12.5 | 0 | 0 | 0 | C | 1
0520606_0520607 | 0 | 0.333 | 0.333 | 0.333 | 3.0457 | 3.0457 | 3.0457 | 0.61579 | 0.61579 | 0.61579 | 13.2925 | 13.2925 | 13.2925 | 0 | 0 | 0 | C | 1
0520606_0520637 | 0 | 0.5 | 0.5 | 0 | 2.8611 | 2.8611 | 0 | 0.57846 | 0.57846 | 0 | 12.4868 | 12.4868 | 0 | 0 | 0 | 0 | C | 1
0520609A_0520610 | 0 | 0.333 | 0.333 | 0.333 | 11.4517 | 11.4517 | 11.4517 | 2.3153 | 2.3153 | 2.3153 | 49.9794 | 49.9794 | 49.9794 | 0 | 0 | 0 | C | 1
0520610_0520611 | 0 | 5 | 3 | 3 | 3.4465 | 3.4465 | 3.4465 | 0.69682 | 0.69682 | 0.69682 | 15.0416 | 15.0416 | 15.0416 | 0 | 0 | 0 | C | 1
0520612A_0520613 | 0 | 4 | 3 | 3 | 11.4517 | 11.4517 | 11.4517 | 2.3153 | 2.3153 | 2.3153 | 49.9794 | 49.9794 | 49.9794 | 0 | 0 | 0 | C | 1
0520613_0520614 | 0 | 1 | 1 | 1 | 5.7221 | 5.7221 | 5.7221 | 1.1569 | 1.1569 | 1.1569 | 24.9736 | 24.9736 | 24.9736 | 0 | 0 | 0 | C | 1
0520618_0520619 | 0 | 4 | 2 | 2 | 11.4517 | 11.4517 | 11.4517 | 2.3153 | 2.3153 | 2.3153 | 49.9794 | 49.9794 | 49.9794 | 0 | 0 | 0 | C | 1
0520618_0520624 | 0 | 0 | 0 | 0 | 5.7221 | 0 | 0 | 1.1569 | 0 | 0 | 24.9736 | 0 | 0 | 0 | 0 | 0 | C | 1
0520620_0520621 | 0 | 0.333 | 0.333 | 0.333 | 11.4517 | 11.4517 | 11.4517 | 2.3153 | 2.3153 | 2.3153 | 49.9794 | 49.9794 | 49.9794 | 0 | 0 | 0 | C | 1
0520620_0520622 | 0 | 0.667 | 0.667 | 0.667 | 11.4517 | 11.4517 | 11.4517 | 2.3153 | 2.3153 | 2.3153 | 49.9794 | 49.9794 | 49.9794 | 0 | 0 | 0 | C | 1
0520620_0520623 | 0 | 0.333 | 0.333 | 0.333 | 5.7221 | 5.7221 | 5.7221 | 1.1569 | 1.1569 | 1.1569 | 24.9736 | 24.9736 | 24.9736 | 0 | 0 | 0 | C | 1
0520625_0520626 | 0 | 2 | 2 | 2 | 11.4517 | 11.4517 | 11.4517 | 2.3153 | 2.3153 | 2.3153 | 49.9794 | 49.9794 | 49.9794 | 0 | 0 | 0 | C | 1
0520625_0520627 | 0 | 3 | 1 | 1 | 11.4517 | 11.4517 | 11.4517 | 2.3153 | 2.3153 | 2.3153 | 49.9794 | 49.9794 | 49.9794 | 0 | 0 | 0 | C | 1
0520628_0520629 | 0 | 0.333 | 0.333 | 0.333 | 17.1933 | 17.1933 | 17.1933 | 3.4762 | 3.4762 | 3.4762 | 75.0379 | 75.0379 | 75.0379 | 0 | 0 | 0 | C | 1
0520628_0520630 | 0 | 0.333 | 0.333 | 0.333 | 17.1933 | 17.1933 | 17.1933 | 3.4762 | 3.4762 | 3.4762 | 75.0379 | 75.0379 | 75.0379 | 0 | 0 | 0 | C | 1
0520632_0520633 | 0 | 0.5 | 0.5 | 0 | 19.1387 | 19.1387 | 0 | 3.8695 | 3.8695 | 0 | 83.5284 | 83.5284 | 0 | 0 | 0 | 0 | C | 1
0520634_0520635 | 0 | 8 | 8 | 8 | 22.9154 | 22.9154 | 22.9154 | 4.6331 | 4.6331 | 4.6331 | 100.0114 | 100.0114 | 100.0114 | 0 | 0 | 0 | C | 1
0520635_0520636 | 0 | 5 | 3 | 3 | 11.4517 | 11.4517 | 11.4517 | 2.3153 | 2.3153 | 2.3153 | 49.9794 | 49.9794 | 49.9794 | 0 | 0 | 0 | C | 1
0520637_0520638 | 0 | 1 | 1 | 1 | 5.7221 | 5.7221 | 5.7221 | 1.1569 | 1.1569 | 1.1569 | 24.9736 | 24.9736 | 24.9736 | 0 | 0 | 0 | C | 1
0520641_0520642 | 0 | 0.7 | 0.7 | 0.7 | 22.9128 | 22.9128 | 22.9128 | 4.6326 | 4.6326 | 4.6326 | 100 | 100 | 100 | 0 | 0 | 0 | C | 1
0520643_0520906 | 0 | 0.333 | 0.333 | 0.333 | 5.7221 | 5.7221 | 5.7221 | 1.1569 | 1.1569 | 1.1569 | 24.9736 | 24.9736 | 24.9736 | 0 | 0 | 0 | C | 1
0520645A_0520646 | 0 | 0.333 | 0.333 | 0.333 | 3.4465 | 3.4465 | 3.4465 | 0.69682 | 0.69682 | 0.69682 | 15.0416 | 15.0416 | 15.0416 | 0 | 0 | 0 | C | 1
0520647_0520648 | 0 | 3 | 2 | 0 | 2.8611 | 2.8611 | 0 | 0.57846 | 0.57846 | 0 | 12.4868 | 12.4868 | 0 | 0 | 0 | 0 | C | 1
0520649A_0520650 | 1 | 0.333 | 0.333 | 0.333 | 102 | 102 | 102 | 63.2 | 63.2 | 63.2 | 166 | 166 | 166 | 0 | 0 | 0 | T | 1
0520652_0520653 | 0 | 0 | 3 | 3 | 0 | 11.4517 | 11.4517 | 0 | 2.3153 | 2.3153 | 0 | 49.9794 | 49.9794 | 0 | 0 | 0 | C | 1
0520652_0520654 | 0 | 0 | 3 | 2 | 0 | 19.1387 | 19.1387 | 0 | 3.8695 | 3.8695 | 0 | 83.5284 | 83.5284 | 0 | 0 | 0 | C | 1
0520655_0520905 | 0 | 0.5 | 0 | 0.5 | 2.8611 | 0 | 2.8611 | 0.57846 | 0 | 0.57846 | 12.4868 | 0 | 12.4868 | 0 | 0 | 0 | C | 1
0520656_0520663 | 0 | 0 | 2 | 1 | 0 | 2.8611 | 2.8611 | 0 | 0.57846 | 0.57846 | 0 | 12.4868 | 12.4868 | 0 | 0 | 0 | C | 1
0520657_0520658 | 0 | 0.333 | 0.333 | 0.333 | 1.5326 | 1.5326 | 1.5326 | 0.30986 | 0.30986 | 0.30986 | 6.6888 | 6.6888 | 6.6888 | 0 | 0 | 0 | C | 1
0520659A_0520660 | 0 | 5 | 4 | 4 | 22.9154 | 22.9154 | 22.9154 | 4.6331 | 4.6331 | 4.6331 | 100.0114 | 100.0114 | 100.0114 | 0 | 0 | 0 | C | 1
0520660_0520661 | 0 | 3 | 3 | 3 | 5.7221 | 5.7221 | 5.7221 | 1.1569 | 1.1569 | 1.1569 | 24.9736 | 24.9736 | 24.9736 | 0 | 0 | 0 | C | 1
0520661_0520662 | 0 | 4 | 2 | 2 | 5.7221 | 5.7221 | 5.7221 | 1.1569 | 1.1569 | 1.1569 | 24.9736 | 24.9736 | 24.9736 | 0 | 0 | 0 | C | 1
0520664_0520665 | 0 | 2 | 2 | 2 | 7.636 | 7.636 | 7.636 | 1.5439 | 1.5439 | 1.5439 | 33.3264 | 33.3264 | 33.3264 | 0 | 0 | 0 | C | 1
0520664_0520666 | 0 | 0 | 1 | 1 | 0 | 2.8611 | 2.8611 | 0 | 0.57846 | 0.57846 | 0 | 12.4868 | 12.4868 | 0 | 0 | 0 | C | 1
0520667_0520668 | 0 | 2 | 1 | 0 | 5.7221 | 5.7221 | 0 | 1.1569 | 1.1569 | 0 | 24.9736 | 24.9736 | 0 | 0 | 0 | 0 | C | 1
0520668_0520669 | 0 | 1 | 1 | 1 | 5.7221 | 5.7221 | 5.7221 | 1.1569 | 1.1569 | 1.1569 | 24.9736 | 24.9736 | 24.9736 | 0 | 0 | 0 | C | 1
0520670_0520671 | 0 | 2 | 0 | 2 | 8.6027 | 0 | 8.6027 | 1.7393 | 0 | 1.7393 | 37.5453 | 0 | 37.5453 | 0 | 0 | 0 | C | 1
0520672_0520674 | 0 | 0.333 | 0.333 | 0.333 | 2.6644 | 2.6644 | 2.6644 | 0.5387 | 0.5387 | 0.5387 | 11.6284 | 11.6284 | 11.6284 | 0 | 0 | 0 | C | 1
0520672A_0520673 | 0 | 0.333 | 0.333 | 0.333 | 5.7221 | 5.7221 | 5.7221 | 1.1569 | 1.1569 | 1.1569 | 24.9736 | 24.9736 | 24.9736 | 0 | 0 | 0 | C | 1
0520675_0520676 | 0 | 4 | 0 | 3 | 5.7221 | 0 | 5.7221 | 1.1569 | 0 | 1.1569 | 24.9736 | 0 | 24.9736 | 0 | 0 | 0 | C | 1
0520675_0520898 | 0 | 5 | 4 | 0 | 2.8611 | 2.8611 | 0 | 0.57846 | 0.57846 | 0 | 12.4868 | 12.4868 | 0 | 0 | 0 | 0 | C | 1
0520677_0520678 | 0 | 0 | 3 | 3 | 0 | 8.6027 | 8.6027 | 0 | 1.7393 | 1.7393 | 0 | 37.5453 | 37.5453 | 0 | 0 | 0 | C | 1
0520677_0520679 | 0 | 2 | 2 | 0 | 5.7221 | 5.7221 | 0 | 1.1569 | 1.1569 | 0 | 24.9736 | 24.9736 | 0 | 0 | 0 | 0 | C | 1
0520680_0520702 | 0 | 5 | 3 | 3 | 5.3408 | 5.3408 | 5.3408 | 1.0798 | 1.0798 | 1.0798 | 23.3094 | 23.3094 | 23.3094 | 0 | 0 | 0 | C | 1
0520681_0520683 | 0 | 0.5 | 0.5 | 0 | 5.7221 | 5.7221 | 0 | 1.1569 | 1.1569 | 0 | 24.9736 | 24.9736 | 0 | 0 | 0 | 0 | C | 1
0520681A_0520682 | 0 | 0.333 | 0.333 | 0.333 | 3.4465 | 3.4465 | 3.4465 | 0.69682 | 0.69682 | 0.69682 | 15.0416 | 15.0416 | 15.0416 | 0 | 0 | 0 | C | 1
0520684A_0520685 | 0 | 0 | 0 | 1 | 0 | 0 | 5.7221 | 0 | 0 | 1.1569 | 0 | 0 | 24.9736 | 0 | 0 | 0 | C | 1
0520688_0520689 | 0 | 0 | 0 | 1 | 0 | 0 | 17.1933 | 0 | 0 | 3.4762 | 0 | 0 | 75.0379 | 0 | 0 | 0 | C | 1
0520690_0520691 | 0 | 0 | 0 | 19 | 0 | 0 | 5.7221 | 0 | 0 | 1.1569 | 0 | 0 | 24.9736 | 0 | 0 | 0 | C | 1
0520692_0520693 | 0 | 0 | 0 | 27 | 0 | 0 | 5.7221 | 0 | 0 | 1.1569 | 0 | 0 | 24.9736 | 0 | 0 | 0 | C | 1
0520694_0520695 | 0 | 0 | 0 | 5 | 0 | 0 | 2.8611 | 0 | 0 | 0.57846 | 0 | 0 | 12.4868 | 0 | 0 | 0 | C | 1
0520694_0520696 | 0 | 0 | 0 | 5 | 0 | 0 | 2.8611 | 0 | 0 | 0.57846 | 0 | 0 | 12.4868 | 0 | 0 | 0 | C | 1
0520697_0520698 | 0 | 0 | 0 | 5 | 0 | 0 | 2.8611 | 0 | 0 | 0.57846 | 0 | 0 | 12.4868 | 0 | 0 | 0 | C | 1
0520700_0520701 | 0 | 2 | 2 | 0 | 8.6027 | 8.6027 | 0 | 1.7393 | 1.7393 | 0 | 37.5453 | 37.5453 | 0 | 0 | 0 | 0 | C | 1
0520704_0520888 | 0 | 0 | 2 | 2 | 0 | 5.7221 | 5.7221 | 0 | 1.1569 | 1.1569 | 0 | 24.9736 | 24.9736 | 0 | 0 | 0 | C | 1
0520706_0520707 | 0 | 4 | 0 | 3 | 1.1318 | 0 | 1.1318 | 0.22883 | 0 | 0.22883 | 4.9396 | 0 | 4.9396 | 0 | 0 | 0 | C | 1
0520706_0520708 | 0 | 5 | 0 | 5 | 1.7293 | 0 | 1.7293 | 0.34963 | 0 | 0.34963 | 7.5472 | 0 | 7.5472 | 0 | 0 | 0 | C | 1
0520706_0520709 | 0 | 7 | 0 | 7 | 2.8611 | 0 | 2.8611 | 0.57846 | 0 | 0.57846 | 12.4868 | 0 | 12.4868 | 0 | 0 | 0 | C | 1
0520711_0520712 | 0 | 0 | 4 | 3 | 0 | 5.7221 | 5.7221 | 0 | 1.1569 | 1.1569 | 0 | 24.9736 | 24.9736 | 0 | 0 | 0 | C | 1
0520712_0520713 | 0 | 0 | 4 | 3 | 0 | 2.8611 | 2.8611 | 0 | 0.57846 | 0.57846 | 0 | 12.4868 | 12.4868 | 0 | 0 | 0 | C | 1
0520714_0520715 | 0 | 0 | 5 | 4 | 0 | 5.7282 | 5.7282 | 0 | 1.1581 | 1.1581 | 0 | 25 | 25 | 0 | 0 | 0 | C | 1
0520716_0520741 | 0 | 2 | 1 | 0 | 5.7221 | 5.7221 | 0 | 1.1569 | 1.1569 | 0 | 24.9736 | 24.9736 | 0 | 0 | 0 | 0 | C | 1
0520718_0520719 | 0 | 2 | 0 | 0 | 5.7221 | 0 | 0 | 1.1569 | 0 | 0 | 24.9736 | 0 | 0 | 0 | 0 | 0 | C | 1
0520718_0520720 | 0 | 2 | 0 | 0 | 11.4517 | 0 | 0 | 2.3153 | 0 | 0 | 49.9794 | 0 | 0 | 0 | 0 | 0 | C | 1
0520718_0520722 | 0 | 6 | 0 | 0 | 17.1933 | 0 | 0 | 3.4762 | 0 | 0 | 75.0379 | 0 | 0 | 0 | 0 | 0 | C | 1
0520720_0520721 | 0 | 13 | 0 | 0 | 11.4517 | 0 | 0 | 2.3153 | 0 | 0 | 49.9794 | 0 | 0 | 0 | 0 | 0 | C | 1
0520725_0520726 | 0 | 4 | 0 | 3 | 5.7221 | 0 | 5.7221 | 1.1569 | 0 | 1.1569 | 24.9736 | 0 | 24.9736 | 0 | 0 | 0 | C | 1
0520727_0520728 | 0 | 0 | 5 | 5 | 0 | 2.8611 | 2.8611 | 0 | 0.57846 | 0.57846 | 0 | 12.4868 | 12.4868 | 0 | 0 | 0 | C | 1
0520730_0520731 | 0 | 0 | 1 | 1 | 0 | 2.8611 | 2.8611 | 0 | 0.57846 | 0.57846 | 0 | 12.4868 | 12.4868 | 0 | 0 | 0 | C | 1
0520731_0520732 | 0 | 0 | 0.5 | 0.5 | 0 | 1.1318 | 1.1318 | 0 | 0.22883 | 0.22883 | 0 | 4.9396 | 4.9396 | 0 | 0 | 0 | C | 1
0520734_0520735 | 0 | 0 | 1 | 1 | 0 | 2.8611 | 2.8611 | 0 | 0.57846 | 0.57846 | 0 | 12.4868 | 12.4868 | 0 | 0 | 0 | C | 1
0520736_0520737 | 0 | 0 | 0 | 0 | 0 | 1.7293 | 1.7293 | 0 | 0.34963 | 0.34963 | 0 | 7.5472 | 7.5472 | 0 | 0 | 0 | C | 1
0520737_0520738 | 0 | 0 | 1 | 1 | 0 | 2.8611 | 2.8611 | 0 | 0.57846 | 0.57846 | 0 | 12.4868 | 12.4868 | 0 | 0 | 0 | C | 1
0520739_0520740 | 0 | 0 | 3 | 2 | 0 | 2.8611 | 2.8611 | 0 | 0.57846 | 0.57846 | 0 | 12.4868 | 12.4868 | 0 | 0 | 0 | C | 1
0520741_0520742 | 0 | 6 | 0 | 6 | 5.7221 | 0 | 5.7221 | 1.1569 | 0 | 1.1569 | 24.9736 | 0 | 24.9736 | 0 | 0 | 0 | C | 1
0520744_0520745 | 0 | 2 | 0 | 1 | 2.8611 | 0 | 2.8611 | 0.57846 | 0 | 0.57846 | 12.4868 | 0 | 12.4868 | 0 | 0 | 0 | C | 1
0520747_0520761 | 0 | 1 | 0 | 0 | 5.7221 | 0 | 0 | 1.1569 | 0 | 0 | 24.9736 | 0 | 0 | 0 | 0 | 0 | C | 1
0520748_0520756 | 0 | 0 | 4 | 0 | 0 | 5.7221 | 0 | 0 | 1.1569 | 0 | 0 | 24.9736 | 0 | 0 | 0 | 0 | C | 1
0520749_0520754 | 0 | 0 | 1 | 0 | 0 | 5.7221 | 0 | 0 | 1.1569 | 0 | 0 | 24.9736 | 0 | 0 | 0 | 0 | C | 1
0520749_0520755 | 0 | 0 | 1 | 0 | 0 | 5.7221 | 0 | 0 | 1.1569 | 0 | 0 | 24.9736 | 0 | 0 | 0 | 0 | C | 1
0520750_0520751 | 0 | 0 | 0 | 0 | 0 | 5.7221 | 0 | 0 | 1.1569 | 0 | 0 | 24.9736 | 0 | 0 | 0 | 0 | C | 1
0520752_0520753 | 0 | 0 | 1 | 0 | 0 | 5.7282 | 0 | 0 | 1.1581 | 0 | 0 | 25 | 0 | 0 | 0 | 0 | C | 1
0520757_0520758 | 0 | 0 | 0 | 1 | 0 | 0 | 5.7221 | 0 | 0 | 1.1569 | 0 | 0 | 24.9736 | 0 | 0 | 0 | C | 1
0520757_0520759 | 0 | 0 | 0 | 1 | 0 | 0 | 5.7221 | 0 | 0 | 1.1569 | 0 | 0 | 24.9736 | 0 | 0 | 0 | C | 1
0520757_0520760 | 0 | 0 | 0 | 3 | 0 | 0 | 5.7221 | 0 | 0 | 1.1569 | 0 | 0 | 24.9736 | 0 | 0 | 0 | C | 1
0520762_0520763 | 0 | 6 | 0 | 5 | 5.7221 | 0 | 5.7221 | 1.1569 | 0 | 1.1569 | 24.9736 | 0 | 24.9736 | 0 | 0 | 0 | C | 1
0520765_0520769 | 0 | 0 | 5 | 4 | 0 | 2.8611 | 2.8611 | 0 | 0.57846 | 0.57846 | 0 | 12.4868 | 12.4868 | 0 | 0 | 0 | C | 1
0520766_0520767 | 0 | 7 | 7 | 0 | 5.7221 | 5.7221 | 0 | 1.1569 | 1.1569 | 0 | 24.9736 | 24.9736 | 0 | 0 | 0 | 0 | C | 1
0520771_0520773 | 0 | 0 | 5 | 5 | 0 | 2.8611 | 2.8611 | 0 | 0.57846 | 0.57846 | 0 | 12.4868 | 12.4868 | 0 | 0 | 0 | C | 1
0520771A_0520772 | 0 | 0 | 3 | 3 | 0 | 5.7282 | 5.7282 | 0 | 1.1581 | 1.1581 | 0 | 25 | 25 | 0 | 0 | 0 | C | 1
0520776_0520777 | 0 | 0 | 0.5 | 0.5 | 0 | 2.8611 | 2.8611 | 0 | 0.57846 | 0.57846 | 0 | 12.4868 | 12.4868 | 0 | 0 | 0 | C | 1
0520778_0520779 | 0 | 0 | 0 | 3 | 0 | 0 | 5.7221 | 0 | 0 | 1.1569 | 0 | 0 | 24.9736 | 0 | 0 | 0 | C | 1
0520778_0520780 | 0 | 0 | 0 | 1 | 0 | 0 | 5.7221 | 0 | 0 | 1.1569 | 0 | 0 | 24.9736 | 0 | 0 | 0 | C | 1
0520781_0520782 | 0 | 9 | 8 | 0 | 5.7221 | 5.7221 | 0 | 1.1569 | 1.1569 | 0 | 24.9736 | 24.9736 | 0 | 0 | 0 | 0 | C | 1
0520783_0520784 | 0 | 0 | 0 | 0 | 2.8611 | 2.8611 | 0 | 0.57846 | 0.57846 | 0 | 12.4868 | 12.4868 | 0 | 0 | 0 | 0 | C | 1
0520785_0520786 | 0 | 7 | 0 | 6 | 2.8611 | 0 | 2.8611 | 0.57846 | 0 | 0.57846 | 12.4868 | 0 | 12.4868 | 0 | 0 | 0 | C | 1
0520788_0520789 | 0 | 0 | 8 | 8 | 0 | 2.8611 | 2.8611 | 0 | 0.57846 | 0.57846 | 0 | 12.4868 | 12.4868 | 0 | 0 | 0 | C | 1
0520791_0520792 | 0 | 6 | 0 | 5 | 2.8611 | 0 | 2.8611 | 0.57846 | 0 | 0.57846 | 12.4868 | 0 | 12.4868 | 0 | 0 | 0 | C | 1
0520793_0520794 | 0 | 3 | 0 | 2 | 2.8611 | 0 | 2.8611 | 0.57846 | 0 | 0.57846 | 12.4868 | 0 | 12.4868 | 0 | 0 | 0 | C | 1
0520796_0520797 | 0 | 0 | 3 | 2 | 0 | 2.8611 | 2.8611 | 0 | 0.57846 | 0.57846 | 0 | 12.4868 | 12.4868 | 0 | 0 | 0 | C | 1
0520798_0520799 | 0 | 10 | 9 | 0 | 5.7221 | 5.7221 | 0 | 1.1569 | 1.1569 | 0 | 24.9736 | 24.9736 | 0 | 0 | 0 | 0 | C | 1
0520800_0520801 | 0 | 0 | 0 | 0 | 2.8611 | 2.8611 | 0 | 0.57846 | 0.57846 | 0 | 12.4868 | 12.4868 | 0 | 0 | 0 | 0 | C | 1
0520803_0520804 | 0 | 6 | 5 | 0 | 5.7221 | 5.7221 | 0 | 1.1569 | 1.1569 | 0 | 24.9736 | 24.9736 | 0 | 0 | 0 | 0 | C | 1
0520803_0520805 | 0 | 0.5 | 0.5 | 0 | 2.8641 | 2.8641 | 0 | 0.57907 | 0.57907 | 0 | 12.5 | 12.5 | 0 | 0 | 0 | 0 | C | 1
0520805_0520806 | 0 | 2 | 2 | 0 | 2.8611 | 2.8611 | 0 | 0.57846 | 0.57846 | 0 | 12.4868 | 12.4868 | 0 | 0 | 0 | 0 | C | 1
0520806_0520807 | 0 | 2 | 2 | 0 | 2.8611 | 2.8611 | 0 | 0.57846 | 0.57846 | 0 | 12.4868 | 12.4868 | 0 | 0 | 0 | 0 | C | 1
0520807_0520808 | 0 | 2 | 1 | 0 | 2.8611 | 2.8611 | 0 | 0.57846 | 0.57846 | 0 | 12.4868 | 12.4868 | 0 | 0 | 0 | 0 | C | 1
0520811_0520812 | 0 | 9 | 0 | 0 | 11.4517 | 0 | 0 | 2.3153 | 0 | 0 | 49.9794 | 0 | 0 | 0 | 0 | 0 | C | 1
0520811_0520814 | 0 | 0 | 10 | 0 | 0 | 11.4517 | 0 | 0 | 2.3153 | 0 | 0 | 49.9794 | 0 | 0 | 0 | 0 | C | 1
0520812_0520813 | 0 | 27 | 0 | 0 | 11.4517 | 0 | 0 | 2.3153 | 0 | 0 | 49.9794 | 0 | 0 | 0 | 0 | 0 | C | 1
0520814_0520815 | 0 | 0 | 8 | 0 | 0 | 11.4517 | 0 | 0 | 2.3153 | 0 | 0 | 49.9794 | 0 | 0 | 0 | 0 | C | 1
0520817_0520871 | 0 | 0 | 2 | 2 | 0 | 1.1318 | 1.1318 | 0 | 0.22883 | 0.22883 | 0 | 4.9396 | 4.9396 | 0 | 0 | 0 | C | 1
0520819_0520820 | 0 | 3 | 3 | 0 | 5.7221 | 5.7221 | 0 | 1.1569 | 1.1569 | 0 | 24.9736 | 24.9736 | 0 | 0 | 0 | 0 | C | 1
0520821A_0520822 | 0 | 2 | 0 | 1 | 2.8611 | 0 | 2.8611 | 0.57846 | 0 | 0.57846 | 12.4868 | 0 | 12.4868 | 0 | 0 | 0 | C | 1
0520822_0520823 | 0 | 3 | 0 | 2 | 2.8611 | 0 | 2.8611 | 0.57846 | 0 | 0.57846 | 12.4868 | 0 | 12.4868 | 0 | 0 | 0 | C | 1
0520823_0520824 | 0 | 0.5 | 0 | 0.5 | 2.8611 | 0 | 2.8611 | 0.57846 | 0 | 0.57846 | 12.4868 | 0 | 12.4868 | 0 | 0 | 0 | C | 1
0520825_0520826 | 0 | 0 | 1 | 1 | 0 | 1.7293 | 1.7293 | 0 | 0.34963 | 0.34963 | 0 | 7.5472 | 7.5472 | 0 | 0 | 0 | C | 1
0520826_0520827 | 0 | 0 | 0 | 0 | 5.7282 | 5.7282 | 5.7282 | 1.1581 | 1.1581 | 1.1581 | 25 | 25 | 25 | 0 | 0 | 0 | C | 1
0520827_0520828 | 0 | 0.5 | 0 | 0.5 | 2.8611 | 0 | 2.8611 | 0.57846 | 0 | 0.57846 | 12.4868 | 0 | 12.4868 | 0 | 0 | 0 | C | 1
0520829_0520830 | 0 | 3 | 0 | 2 | 2.8641 | 0 | 2.8641 | 0.57907 | 0 | 0.57907 | 12.5 | 0 | 12.5 | 0 | 0 | 0 | C | 1
0520829_0520831 | 0 | 0.5 | 0 | 0.5 | 1.7293 | 0 | 1.7293 | 0.34963 | 0 | 0.34963 | 7.5472 | 0 | 7.5472 | 0 | 0 | 0 | C | 1
0520833_0520841 | 0 | 0.667 | 0.667 | 0.667 | 5.7221 | 5.7221 | 5.7221 | 1.1569 | 1.1569 | 1.1569 | 24.9736 | 24.9736 | 24.9736 | 0 | 0 | 0 | C | 1
0520834_0520835 | 0 | 0 | 2 | 1 | 0 | 2.8611 | 2.8611 | 0 | 0.57846 | 0.57846 | 0 | 12.4868 | 12.4868 | 0 | 0 | 0 | C | 1
0520837_0520838 | 0 | 0 | 3 | 2 | 0 | 2.8611 | 2.8611 | 0 | 0.57846 | 0.57846 | 0 | 12.4868 | 12.4868 | 0 | 0 | 0 | C | 1
0520839_0520840 | 0 | 0 | 0.5 | 0.5 | 0 | 1.1318 | 1.1318 | 0 | 0.22883 | 0.22883 | 0 | 4.9396 | 4.9396 | 0 | 0 | 0 | C | 1
0520842_0520843 | 0 | 2 | 0 | 2 | 2.8611 | 0 | 2.8611 | 0.57846 | 0 | 0.57846 | 12.4868 | 0 | 12.4868 | 0 | 0 | 0 | C | 1
0520844_0520845 | 0 | 1 | 0 | 1 | 1.7293 | 0 | 1.7293 | 0.34963 | 0 | 0.34963 | 7.5472 | 0 | 7.5472 | 0 | 0 | 0 | C | 1
0520848_0520849 | 0 | 0 | 2 | 2 | 0 | 5.7221 | 5.7221 | 0 | 1.1569 | 1.1569 | 0 | 24.9736 | 24.9736 | 0 | 0 | 0 | C | 1
0520853_0520868 | 0 | 0 | 0 | 0 | 2.8611 | 0 | 2.8611 | 0.57846 | 0 | 0.57846 | 12.4868 | 0 | 12.4868 | 0 | 0 | 0 | C | 1
0520855_0520865 | 0 | 0.5 | 0.5 | 0 | 2.8611 | 2.8611 | 0 | 0.57846 | 0.57846 | 0 | 12.4868 | 12.4868 | 0 | 0 | 0 | 0 | C | 1
0520857_0520858 | 0 | 0.5 | 0.5 | 0 | 5.7221 | 5.7221 | 0 | 1.1569 | 1.1569 | 0 | 24.9736 | 24.9736 | 0 | 0 | 0 | 0 | C | 1
0520860_0520861 | 0 | 1 | 1 | 0 | 2.8611 | 2.8611 | 0 | 0.57846 | 0.57846 | 0 | 12.4868 | 12.4868 | 0 | 0 | 0 | 0 | C | 1
0520862_0520863 | 0 | 0.5 | 0.5 | 0 | 2.8611 | 2.8611 | 0 | 0.57846 | 0.57846 | 0 | 12.4868 | 12.4868 | 0 | 0 | 0 | 0 | C | 1
0520862_0520864 | 0 | 0.5 | 0.5 | 0 | 2.8611 | 2.8611 | 0 | 0.57846 | 0.57846 | 0 | 12.4868 | 12.4868 | 0 | 0 | 0 | 0 | C | 1
0520866_0520867 | 0 | 0 | 2 | 1 | 0 | 2.8641 | 2.8641 | 0 | 0.57907 | 0.57907 | 0 | 12.5 | 12.5 | 0 | 0 | 0 | C | 1
0520869_0520870 | 0 | 0.5 | 0 | 0.5 | 1.1227 | 0 | 1.1227 | 0.227 | 0 | 0.227 | 4.9 | 0 | 4.9 | 0 | 0 | 0 | C | 1
0520871_0520872 | 0 | 0 | 3 | 3 | 0 | 2.8611 | 2.8611 | 0 | 0.57846 | 0.57846 | 0 | 12.4868 | 12.4868 | 0 | 0 | 0 | C | 1
0520872_0520873 | 0 | 0 | 4 | 3 | 0 | 2.8611 | 2.8611 | 0 | 0.57846 | 0.57846 | 0 | 12.4868 | 12.4868 | 0 | 0 | 0 | C | 1
0520875A_0520876 | 0 | 0 | 0 | 8 | 0 | 0 | 5.7221 | 0 | 0 | 1.1569 | 0 | 0 | 24.9736 | 0 | 0 | 0 | C | 1
0520876_0520877 | 0 | 0 | 0 | 19 | 0 | 0 | 11.4517 | 0 | 0 | 2.3153 | 0 | 0 | 49.9794 | 0 | 0 | 0 | C | 1
0520877_0520878 | 0 | 0 | 0 | 30 | 0 | 0 | 17.1933 | 0 | 0 | 3.4762 | 0 | 0 | 75.0379 | 0 | 0 | 0 | C | 1
0520879_0520880 | 0 | 1 | 1 | 0 | 1.1318 | 1.1318 | 0 | 0.22883 | 0.22883 | 0 | 4.9396 | 4.9396 | 0 | 0 | 0 | 0 | C | 1
0520880_0520881 | 0 | 1 | 1 | 0 | 1.1318 | 1.1318 | 0 | 0.22883 | 0.22883 | 0 | 4.9396 | 4.9396 | 0 | 0 | 0 | 0 | C | 1
0520882_0520883 | 0 | 6 | 5 | 0 | 5.7282 | 5.7282 | 0 | 1.1581 | 1.1581 | 0 | 25 | 25 | 0 | 0 | 0 | 0 | C | 1
0520884_0520885 | 0 | 0 | 5 | 5 | 0 | 2.8611 | 2.8611 | 0 | 0.57846 | 0.57846 | 0 | 12.4868 | 12.4868 | 0 | 0 | 0 | C | 1
0520886_0520887 | 0 | 0 | 4 | 3 | 0 | 2.8611 | 2.8611 | 0 | 0.57846 | 0.57846 | 0 | 12.4868 | 12.4868 | 0 | 0 | 0 | C | 1
0520889_0520890 | 0 | 6 | 0 | 6 | 5.7221 | 0 | 5.7221 | 1.1569 | 0 | 1.1569 | 24.9736 | 0 | 24.9736 | 0 | 0 | 0 | C | 1
0520891_0520892 | 0 | 9 | 9 | 0 | 4.2916 | 4.2916 | 0 | 0.86769 | 0.86769 | 0 | 18.7302 | 18.7302 | 0 | 0 | 0 | 0 | C | 1
0520893_0520894 | 0 | 5 | 5 | 0 | 4.2916 | 4.2916 | 0 | 0.86769 | 0.86769 | 0 | 18.7302 | 18.7302 | 0 | 0 | 0 | 0 | C | 1
0520895A_0520896 | 0 | 0.5 | 0.5 | 0 | 8.6027 | 8.6027 | 0 | 1.7393 | 1.7393 | 0 | 37.5453 | 37.5453 | 0 | 0 | 0 | 0 | C | 1
0520896_0520897 | 0 | 3 | 2 | 0 | 5.7221 | 5.7221 | 0 | 1.1569 | 1.1569 | 0 | 24.9736 | 24.9736 | 0 | 0 | 0 | 0 | C | 1
0520898_0520899 | 0 | 0 | 0 | 0 | 2.8611 | 2.8611 | 0 | 0.57846 | 0.57846 | 0 | 12.4868 | 12.4868 | 0 | 0 | 0 | 0 | C | 1
0520900_0520901 | 0 | 1 | 1 | 0 | 1.7293 | 1.7293 | 0 | 0.34963 | 0.34963 | 0 | 7.5472 | 7.5472 | 0 | 0 | 0 | 0 | C | 1
0520900_0520903 | 0 | 1 | 1 | 1 | 2.6644 | 2.6644 | 2.6644 | 0.5387 | 0.5387 | 0.5387 | 11.6284 | 11.6284 | 11.6284 | 0 | 0 | 0 | C | 1
0520900_0520904 | 0 | 0 | 0 | 0 | 0 | 1.1318 | 1.1318 | 0 | 0.22883 | 0.22883 | 0 | 4.9396 | 4.9396 | 0 | 0 | 0 | C | 1
0520901_0520902 | 0 | 3 | 2 | 0 | 2.8611 | 2.8611 | 0 | 0.57846 | 0.57846 | 0 | 12.4868 | 12.4868 | 0 | 0 | 0 | 0 | C | 1
0520908_0520909 | 0 | 0 | 0 | 0 | 1.1318 | 1.1318 | 0 | 0.22883 | 0.22883 | 0 | 4.9396 | 4.9396 | 0 | 0 | 0 | 0 | C | 1
0520908_0520911 | 0 | 0 | 4 | 3 | 0 | 2.8611 | 2.8611 | 0 | 0.57846 | 0.57846 | 0 | 12.4868 | 12.4868 | 0 | 0 | 0 | C | 1
0520909_0520910 | 0 | 1 | 1 | 0 | 1.7293 | 1.7293 | 0 | 0.34963 | 0.34963 | 0 | 7.5472 | 7.5472 | 0 | 0 | 0 | 0 | C | 1
0520912_0520913 | 0 | 6 | 6 | 0 | 2.8611 | 2.8611 | 0 | 0.57846 | 0.57846 | 0 | 12.4868 | 12.4868 | 0 | 0 | 0 | 0 | C | 1
0520914A_0520915 | 0 | 4 | 0 | 4 | 1.1318 | 0 | 1.1318 | 0.22883 | 0 | 0.22883 | 4.9396 | 0 | 4.9396 | 0 | 0 | 0 | C | 1
0520915_0520916 | 0 | 3 | 0 | 3 | 2.8611 | 0 | 2.8611 | 0.57846 | 0 | 0.57846 | 12.4868 | 0 | 12.4868 | 0 | 0 | 0 | C | 1
0520918A_0520919 | 0 | 0 | 2 | 1 | 0 | 5.7221 | 5.7221 | 0 | 1.1569 | 1.1569 | 0 | 24.9736 | 24.9736 | 0 | 0 | 0 | C | 1
0520919_0520920 | 0 | 0 | 0.5 | 0.5 | 0 | 2.8611 | 2.8611 | 0 | 0.57846 | 0.57846 | 0 | 12.4868 | 12.4868 | 0 | 0 | 0 | C | 1
0520921_0520924 | 0 | 2 | 0 | 2 | 2.8611 | 0 | 2.8611 | 0.57846 | 0 | 0.57846 | 12.4868 | 0 | 12.4868 | 0 | 0 | 0 | C | 1
0520921A_0520922 | 0 | 2 | 0 | 2 | 2.8641 | 0 | 2.8641 | 0.57907 | 0 | 0.57907 | 12.5 | 0 | 12.5 | 0 | 0 | 0 | C | 1
0520922_0520923 | 0 | 5 | 0 | 4 | 2.8611 | 0 | 2.8611 | 0.57846 | 0 | 0.57846 | 12.4868 | 0 | 12.4868 | 0 | 0 | 0 | C | 1
0520925A_0520926 | 0 | 2 | 0 | 2 | 2.8611 | 0 | 2.8611 | 0.57846 | 0 | 0.57846 | 12.4868 | 0 | 12.4868 | 0 | 0 | 0 | C | 1
0520926_0520927 | 0 | 2 | 0 | 2 | 2.8611 | 0 | 2.8611 | 0.57846 | 0 | 0.57846 | 12.4868 | 0 | 12.4868 | 0 | 0 | 0 | C | 1
0520928_05201107 | 0 | 0 | 0.5 | 0.5 | 0 | 1.1318 | 1.1318 | 0 | 0.22883 | 0.22883 | 0 | 4.9396 | 4.9396 | 0 | 0 | 0 | C | 1
0520928_0520929 | 0 | 3 | 0 | 2 | 2.8611 | 0 | 2.8611 | 0.57846 | 0 | 0.57846 | 12.4868 | 0 | 12.4868 | 0 | 0 | 0 | C | 1
0520931_0520932 | 0 | 0 | 5 | 4 | 0 | 5.7221 | 5.7221 | 0 | 1.1569 | 1.1569 | 0 | 24.9736 | 24.9736 | 0 | 0 | 0 | C | 1
0520934_0520941 | 0 | 0 | 3 | 3 | 0 | 2.8611 | 2.8611 | 0 | 0.57846 | 0.57846 | 0 | 12.4868 | 12.4868 | 0 | 0 | 0 | C | 1
0520936_0520937 | 0 | 0 | 3 | 3 | 0 | 2.8641 | 2.8641 | 0 | 0.57907 | 0.57907 | 0 | 12.5 | 12.5 | 0 | 0 | 0 | C | 1
0520939_0520940 | 0 | 0 | 1 | 1 | 0 | 2.8641 | 2.8641 | 0 | 0.57907 | 0.57907 | 0 | 12.5 | 12.5 | 0 | 0 | 0 | C | 1
0520941_0520942 | 0 | 0 | 0.5 | 0.5 | 0 | 2.8611 | 2.8611 | 0 | 0.57846 | 0.57846 | 0 | 12.4868 | 12.4868 | 0 | 0 | 0 | C | 1
0520942_0520943 | 0 | 0 | 4 | 3 | 0 | 5.7221 | 5.7221 | 0 | 1.1569 | 1.1569 | 0 | 24.9736 | 24.9736 | 0 | 0 | 0 | C | 1
0520944_05201077 | 0 | 3 | 2 | 0 | 2.8611 | 2.8611 | 0 | 0.57846 | 0.57846 | 0 | 12.4868 | 12.4868 | 0 | 0 | 0 | 0 | C | 1
0520945_0520946 | 0 | 0 | 2 | 2 | 0 | 2.8611 | 2.8611 | 0 | 0.57846 | 0.57846 | 0 | 12.4868 | 12.4868 | 0 | 0 | 0 | C | 1
0520946_0520947 | 0 | 0 | 0.5 | 0.5 | 0 | 2.8611 | 2.8611 | 0 | 0.57846 | 0.57846 | 0 | 12.4868 | 12.4868 | 0 | 0 | 0 | C | 1
0520947_0520948 | 0 | 0 | 2 | 2 | 0 | 2.8611 | 2.8611 | 0 | 0.57846 | 0.57846 | 0 | 12.4868 | 12.4868 | 0 | 0 | 0 | C | 1
0520948_0520949 | 0 | 0 | 1 | 1 | 0 | 1.7293 | 1.7293 | 0 | 0.34963 | 0.34963 | 0 | 7.5472 | 7.5472 | 0 | 0 | 0 | C | 1
0520949_0520950 | 0 | 0 | 0.5 | 0.5 | 0 | 2.8611 | 2.8611 | 0 | 0.57846 | 0.57846 | 0 | 12.4868 | 12.4868 | 0 | 0 | 0 | C | 1
0520951_05201069 | 0 | 0 | 0 | 0 | 2.8611 | 2.8611 | 0 | 0.57846 | 0.57846 | 0 | 12.4868 | 12.4868 | 0 | 0 | 0 | 0 | C | 1
0520952_0520953 | 0 | 2 | 0 | 2 | 2.8641 | 0 | 2.8641 | 0.57907 | 0 | 0.57907 | 12.5 | 0 | 12.5 | 0 | 0 | 0 | C | 1
0520954A_0520955 | 0 | 0 | 3 | 2 | 0 | 2.8611 | 2.8611 | 0 | 0.57846 | 0.57846 | 0 | 12.4868 | 12.4868 | 0 | 0 | 0 | C | 1
0520955_0520956 | 0 | 0 | 1 | 1 | 0 | 5.7221 | 5.7221 | 0 | 1.1569 | 1.1569 | 0 | 24.9736 | 24.9736 | 0 | 0 | 0 | C | 1
0520956_0520957 | 0 | 0 | 1 | 1 | 0 | 2.8611 | 2.8611 | 0 | 0.57846 | 0.57846 | 0 | 12.4868 | 12.4868 | 0 | 0 | 0 | C | 1
0520959_0520960 | 0 | 0.5 | 0.5 | 0 | 1.1318 | 1.1318 | 0 | 0.22883 | 0.22883 | 0 | 4.9396 | 4.9396 | 0 | 0 | 0 | 0 | C | 1
0520961_0520962 | 0 | 1 | 0 | 1 | 2.8611 | 0 | 2.8611 | 0.57846 | 0 | 0.57846 | 12.4868 | 0 | 12.4868 | 0 | 0 | 0 | C | 1
0520964A_0520965 | 0 | 0 | 2 | 1 | 0 | 2.8611 | 2.8611 | 0 | 0.57846 | 0.57846 | 0 | 12.4868 | 12.4868 | 0 | 0 | 0 | C | 1
0520966_0520967 | 0 | 0 | 0 | 0 | 5.7221 | 5.7221 | 0 | 1.1569 | 1.1569 | 0 | 24.9736 | 24.9736 | 0 | 0 | 0 | 0 | C | 1
0520967_0520968 | 0 | 9 | 8 | 0 | 5.7221 | 5.7221 | 0 | 1.1569 | 1.1569 | 0 | 24.9736 | 24.9736 | 0 | 0 | 0 | 0 | C | 1
0520969_0520974 | 0 | 0 | 0 | 0 | 1.7293 | 0 | 1.7293 | 0.34963 | 0 | 0.34963 | 7.5472 | 0 | 7.5472 | 0 | 0 | 0 | C | 1
0520970_0520973 | 0 | 2 | 0 | 1 | 2.8641 | 0 | 2.8641 | 0.57907 | 0 | 0.57907 | 12.5 | 0 | 12.5 | 0 | 0 | 0 | C | 1
0520971_0520972 | 0 | 3 | 0 | 3 | 2.8611 | 0 | 2.8611 | 0.57846 | 0 | 0.57846 | 12.4868 | 0 | 12.4868 | 0 | 0 | 0 | C | 1
0520974_0520977 | 0 | 0 | 4 | 4 | 0 | 5.7221 | 5.7221 | 0 | 1.1569 | 1.1569 | 0 | 24.9736 | 24.9736 | 0 | 0 | 0 | C | 1
0520975_0520976 | 0 | 4 | 4 | 0 | 2.8611 | 2.8611 | 0 | 0.57846 | 0.57846 | 0 | 12.4868 | 12.4868 | 0 | 0 | 0 | 0 | C | 1
0520977_0520978 | 0 | 2 | 0 | 2 | 2.8611 | 0 | 2.8611 | 0.57846 | 0 | 0.57846 | 12.4868 | 0 | 12.4868 | 0 | 0 | 0 | C | 1
0520981_0520982 | 0 | 3 | 0 | 2 | 2.8611 | 0 | 2.8611 | 0.57846 | 0 | 0.57846 | 12.4868 | 0 | 12.4868 | 0 | 0 | 0 | C | 1
0520984_0520987 | 0 | 0 | 3 | 2 | 0 | 5.7221 | 5.7221 | 0 | 1.1569 | 1.1569 | 0 | 24.9736 | 24.9736 | 0 | 0 | 0 | C | 1
0520985_0520986 | 0 | 0 | 1 | 1 | 0 | 2.8611 | 2.8611 | 0 | 0.57846 | 0.57846 | 0 | 12.4868 | 12.4868 | 0 | 0 | 0 | C | 1
0520988_05201045 | 0 | 0 | 0.5 | 0.5 | 0 | 1.7293 | 1.7293 | 0 | 0.34963 | 0.34963 | 0 | 7.5472 | 7.5472 | 0 | 0 | 0 | C | 1
0520988_0520989 | 0 | 1 | 1 | 0 | 1.7293 | 1.7293 | 0 | 0.34963 | 0.34963 | 0 | 7.5472 | 7.5472 | 0 | 0 | 0 | 0 | C | 1
0520991_0520992 | 0 | 2 | 1 | 0 | 2.8611 | 2.8611 | 0 | 0.57846 | 0.57846 | 0 | 12.4868 | 12.4868 | 0 | 0 | 0 | 0 | C | 1
0520991_0520997 | 0 | 2 | 0 | 1 | 5.7221 | 0 | 5.7221 | 1.1569 | 0 | 1.1569 | 24.9736 | 0 | 24.9736 | 0 | 0 | 0 | C | 1
0520992_0520993 | 0 | 0.333 | 0.333 | 0.333 | 3.4465 | 3.4465 | 3.4465 | 0.69682 | 0.69682 | 0.69682 | 15.0416 | 15.0416 | 15.0416 | 0 | 0 | 0 | C | 1
0520995_0520996 | 0 | 0 | 0.5 | 0.5 | 0 | 1.7293 | 1.7293 | 0 | 0.34963 | 0.34963 | 0 | 7.5472 | 7.5472 | 0 | 0 | 0 | C | 1
0520997_0520998 | 0 | 1 | 0 | 1 | 2.8611 | 0 | 2.8611 | 0.57846 | 0 | 0.57846 | 12.4868 | 0 | 12.4868 | 0 | 0 | 0 | C | 1
0520999A_05201000 | 0 | 1 | 0 | 1 | 2.8611 | 0 | 2.8611 | 0.57846 | 0 | 0.57846 | 12.4868 | 0 | 12.4868 | 0 | 0 | 0 | C | 1
FU 05202034_05202034A | 0 | 0.5 | 0 | 0.5 | 2.8611 | 0 | 2.8611 | 0.57846 | 0 | 0.57846 | 12.4868 | 0 | 12.4868 | 0 | 0 | 0 | C | 1
FU 05202049_05202049A | 0 | 0 | 0.5 | 0.5 | 0 | 2.8611 | 2.8611 | 0 | 0.57846 | 0.57846 | 0 | 12.4868 | 12.4868 | 0 | 0 | 0 | C | 1

## Node
NodeId | X | Y | Description | IsPadMountGear
0520 | 1699027 | 444560 | 0520 | 0
05201 | 1699162 | 444576 | SW 520-5 (DEVC) | 0
05201000 | 1701216 | 448733 | PR D123737 (PRMY) | 0
05201001 | 1701180 | 448255 | PR P610053 (JNCT) | 0
05201002 | 1701158 | 448426 | PR P610054 (PRMY) | 0
05201003 | 1701091 | 448255 | FU P34887 (DEVC) | 0
05201003A | 1701089.6607 | 448247.1129 | FU P34887 (DOWN) | 0
05201004 | 1701082 | 448202 | PR D204295 (JNCT) | 0
05201005 | 1700644 | 448268 | PR D204299 (PRMY) | 0
05201006 | 1701075 | 448130 | PR D103283 (PRMY) | 0
05201007 | 1701891 | 448415 | FU P18399 (DEVC) | 0
05201007A | 1701892.4939 | 448418.7106 | FU P18399 (DOWN) | 0
05201008 | 1702015 | 448723 | PR P18400 (PRMY) | 0
05201009 | 1702159 | 448998 | PR P18401 (PRMY) | 0
05201010 | 1702262 | 449272 | PR P18402 (JNCT) | 0
05201011 | 1702590 | 449155 | PR P219974 (JNCT) | 0
05201012 | 1702905 | 449040 | PR P111505 (PRMY) | 0
05201013 | 1703189 | 448937 | PR P111506 (JNCT) | 0
05201014 | 1703361 | 449064 | PR P111507 (JNCT) | 0
05201015 | 1703332 | 449375 | PR P715725 (PRMY) | 0
05201016 | 1703298 | 449734 | PR P212160 (PRMY) | 0
05201017 | 1703458 | 449137 | PR P111508 (PRMY) | 0
05201018 | 1703184 | 448692 | PR P614621 (PRMY) | 0
05201019 | 1703181 | 448387 | PR P614622 (PRMY) | 0
05201020 | 1703256 | 448862 | PR P112681 (PRMY) | 0
05201021 | 1703431 | 448668 | PR P112682 (PRMY) | 0
05201022 | 1703829 | 448228 | PR P112683 (PRMY) | 0
05201023 | 1703899 | 447954 | PR P112684 (JNCT) | 0
05201024 | 1704298 | 447950 | PR P812602 (PRMY) | 0
05201025 | 1703986 | 447606 | PR P112685 (PRMY) | 0
05201026 | 1702591 | 449254 | PR P717340 (PRMY) | 0
05201027 | 1702264 | 449410 | PR P18404 (PRMY) | 0
05201028 | 1702265 | 449862 | PR P116897 (PRMY) | 0
05201029 | 1702260 | 450315 | PR P116898 (PRMY) | 0
05201030 | 1702254 | 450527 | PR P116899 (PRMY) | 0
05201031 | 1702253 | 450709 | PR P178404 (PRMY) | 0
05201032 | 1702269 | 450881 | PR P116900 (JNCT) | 0
05201033 | 1702166 | 450878 | PR P116901 (PRMY) | 0
05201034 | 1701898 | 450883 | PR P116902 (PRMY) | 0
05201035 | 1701559 | 451184 | PR P116903 (JNCT) | 0
05201036 | 1701550 | 451607 | PR P215233 (JNCT) | 0
05201037 | 1701821 | 451858 | PR P215234 (PRMY) | 0
05201038 | 1701453 | 451537 | PR P417781 (PRMY) | 0
05201039 | 1701225 | 451533 | PR P417782 (PRMY) | 0
05201040 | 1701053 | 451546 | PR P617588 (PRMY) | 0
05201041 | 1700954 | 451483 | PR P617589 (PRMY) | 0
05201042 | 1701465 | 451151 | PR P217742 (PRMY) | 0
05201043 | 1701268 | 451139 | PR P217743 (PRMY) | 0
05201044 | 1702344 | 451156 | PR P119898 (PRMY) | 0
05201045 | 1701865 | 447427 | PR P513907 (PRMY) | 0
05201046 | 1702189 | 447428 | PR P513908 (JNCT) | 0
05201047 | 1702322 | 447383 | PR P222851 (PRMY) | 0
05201048 | 1702189 | 447467 | PR P513909 (PRMY) | 0
05201049 | 1702190 | 447623 | PR P513910 (PRMY) | 0
05201050 | 1702188 | 447705 | FU P167731 (DEVC) | 0
05201050A | 1702194.9398 | 447705.916 | FU P167731 (DOWN) | 0
05201051 | 1702188 | 447730 | PR P513911 (PRMY) | 0
05201052 | 1702635 | 447764 | PR D141312 (PRMY) | 0
05201053 | 1702782 | 447908 | PR D141313 (PRMY) | 0
05201054 | 1702829 | 448085 | PR D141314 (PRMY) | 0
05201055 | 1701779 | 446769 | PR P18394 (PRMY) | 0
05201056 | 1701784.1423 | 446775.1284 | CG CG199999 (DEVC) | 0
05201057 | 1701780 | 446555 | PR P317788 (PRMY) | 0
05201058 | 1701781 | 446453 | PR P18393 (JNCT) | 0
05201059 | 1701879 | 446452 | PR P216286 (PRMY) | 0
05201060 | 1702077 | 446452 | PR P216287 (PRMY) | 0
05201061 | 1701739 | 446492 | PR P414515 (PRMY) | 0
05201062 | 1701554 | 446493 | PR P414516 (PRMY) | 0
05201063 | 1701442 | 446493 | PR P414517 (PRMY) | 0
05201064 | 1701782 | 446298 | PR P214654 (PRMY) | 0
05201065 | 1701783 | 446148 | PR P18392 (PRMY) | 0
05201066 | 1701784 | 446023 | PR P318629 (PRMY) | 0
05201067 | 1701810 | 446917 | PR P618415 (PRMY) | 0
05201068 | 1702100 | 446917 | PR P618416 (PRMY) | 0
05201069 | 1700305 | 446988 | PR P238011 (PRMY) | 0
05201070 | 1700307 | 447264 | PR P238012 (PRMY) | 0
05201071 | 1700236 | 446666 | PR D161743 (JNCT) | 0
05201072 | 1700258 | 446399 | PR D161747 (PRMY) | 0
05201073 | 1700321 | 446207 | PR D161748 (PRMY) | 0
05201074 | 1700141 | 446532 | PR D161745 (PRMY) | 0
05201075 | 1699982 | 446532 | PR D161746 (PRMY) | 0
05201076 | 1700236 | 446767 | PR D161744 (PRMY) | 0
05201077 | 1699837 | 446998 | PR P612031 (PRMY) | 0
05201078 | 1699838 | 447227 | PR P612032 (PRMY) | 0
05201079 | 1699840 | 447587 | PR P612033 (PRMY) | 0
05201080 | 1699840 | 447678 | PR P612034 (PRMY) | 0
05201081 | 1699841 | 447848 | PR P612035 (PRMY) | 0
05201082 | 1699842 | 448008 | PR P612981 (PRMY) | 0
05201083 | 1699844 | 448171 | PR P618982 (PRMY) | 0
05201084 | 1699844 | 448370 | PR P613541 (JNCT) | 0
05201085 | 1699831 | 448690 | GB 520-726GB (DEVC) | 0
05201086 | 1699827 | 448803 | FU P613542 (DEVC) | 0
05201086A | 1699829.8834 | 448809.3785 | FU P613542 (DOWN) | 0
05201087 | 1699860 | 448876 | PR H1351578467 (JNCT) | 0
05201088 | 1700435 | 448884 | PR H1355078508 (JNCT) | 0
05201089 | 1700853 | 449274 | PR H1360578509 (JNCT) | 0
05201090 | 1701339 | 449530 | PR H1363078529 (JNCT) | 0
05201091 | 1701371 | 449566 | PR D1363078535 (PRMY) | 0
05201092 | 1701410 | 449832 | PR H104876 (JNCT) | 0
05201093 | 1701425 | 450126 | PR D111205 (PRMY) | 0
05201094 | 1701407 | 449777 | PR D139035 (PRMY) | 0
05201095 | 1701216 | 449742 | PR H124451 (PRMY) | 0
05201096 | 1701074 | 449749 | PR D195316 (PRMY) | 0
05201097 | 1701103 | 449409 | PR D1362878509 (PRMY) | 0
05201098 | 1700677 | 449149 | PR D1357878509 (PRMY) | 0
05201099 | 1700271 | 448860 | PR D1354278499 (PRMY) | 0
05201100 | 1700272.2155 | 448866.8937 | CG CG199999 (DEVC) | 0
05201101 | 1700063 | 449130 | PR D1353778520 (PRMY) | 0
05201102 | 1699860 | 448910 | PR D138407 (PRMY) | 0
05201103 | 1699822 | 448777 | PR D1349578480 (PRMY) | 0
05201104 | 1699824 | 448732 | PR H102228 (PRMY) | 0
05201105 | 1699654 | 448824 | PR D104054 (PRMY) | 0
05201106 | 1699716 | 448297 | PR P617145 (PRMY) | 0
05201107 | 1699055 | 446931 | PR P312590 (PRMY) | 0
05201108 | 1699057 | 447089 | PR P227285 (PRMY) | 0
05201109 | 1699058 | 447240 | PR P413654 (PRMY) | 0
05201110 | 1699057 | 447388 | PR P213556 (PRMY) | 0
05201111 | 1699033 | 446687 | PR P615297 (PRMY) | 0
05201112 | 1699034 | 446487 | PR P615298 (PRMY) | 0
05201113 | 1699036 | 446286 | PR P615299 (JNCT) | 0
05201114 | 1698848 | 446255 | PR P615300 (PRMY) | 0
05201115 | 1699035 | 446100 | PR P714778 (PRMY) | 0
05201116 | 1697902 | 447033 | PR P218235 (JNCT) | 0
05201117 | 1697903 | 447110 | PR P239231 (PRMY) | 0
05201118 | 1697903 | 447193 | RC 520-10R (DEVC) | 0
05201118A | 1697902.5919 | 447197.9833 | RC 520-10R | 0
05201119 | 1697870 | 447596 | PR P113776 (JNCT) | 0
05201120 | 1697747 | 447600 | PR P36609 (PRMY) | 0
05201121 | 1697560 | 447605 | PR P36610 (PRMY) | 0
05201122 | 1697314 | 447605 | PR P36611 (PRMY) | 0
05201123 | 1697870 | 447913 | PR P113777 (PRMY) | 0
05201124 | 1697873 | 448130 | PR P113778 (PRMY) | 0
05201125 | 1697874 | 448274 | PR P316939 (JNCT) | 0
05201126 | 1697981 | 448272 | PR P160801 (PRMY) | 0
05201127 | 1698118 | 448269 | PR P319738 (PRMY) | 0
05201128 | 1697609 | 448305 | PR P316940 (PRMY) | 0
05201129 | 1697213 | 448353 | PR P316941 (PRMY) | 0
05201130 | 1697880 | 448585 | PR P519464 (JNCT) | 0
05201131 | 1697767 | 448586 | FU P519465 (DEVC) | 0
05201131A | 1697759.0019 | 448586.1766 | FU P519465 (DOWN) | 0
05201132 | 1697450 | 448593 | PR P519466 (PRMY) | 0
05201133 | 1697315 | 448594 | PR P519467 (PRMY) | 0
05201134 | 1697082 | 448594 | PR P519468 (JNCT) | 0
05201135 | 1697074 | 448380 | PR P716055 (PRMY) | 0
05201136 | 1696971 | 448595 | PR P610308 (PRMY) | 0
05201137 | 1696849 | 448594 | PR P619712 (JNCT) | 0
05201138 | 1696616 | 448594 | PR P814607 (PRMY) | 0
05201139 | 1696377 | 448607 | PR P814608 (PRMY) | 0
05201140 | 1696242 | 448628 | PR P814609 (PRMY) | 0
05201141 | 1696118 | 448647 | PR P814610 (JNCT) | 0
05201142 | 1696069 | 448949 | PR P814611 (JNCT) | 0
05201143 | 1696210 | 448961 | PR P816640 (PRMY) | 0
05201144 | 1696450 | 448979 | PR P814612 (PRMY) | 0
05201145 | 1695974 | 448805 | PR P192720 (PRMY) | 0
05201146 | 1696043 | 449127 | PR P814613 (PRMY) | 0
05201147 | 1696080 | 449348 | PR P814614 (PRMY) | 0
05201148 | 1696202 | 449589 | PR P814615 (JNCT) | 0
05201149 | 1696087 | 449573 | PR P135161 (PRMY) | 0
05201150 | 1695872 | 449794 | PR P135162 (PRMY) | 0
05201151 | 1695745 | 449981 | PR P135163 (PRMY) | 0
05201152 | 1696382 | 449593 | PR P814616 (PRMY) | 0
05201153 | 1696041 | 448341 | PR P131427 (PRMY) | 0
05201154 | 1696024 | 448267 | PR P131428 (PRMY) | 0
05201155 | 1695902 | 448271 | PR P131429 (PRMY) | 0
05201156 | 1695634 | 448278 | PR P131430 (PRMY) | 0
05201157 | 1695275 | 448291 | PR P131431 (PRMY) | 0
05201158 | 1695282 | 448478 | PR P131432 (PRMY) | 0
05201159 | 1695256 | 448663 | PR P105190 (PRMY) | 0
05201160 | 1696851 | 448802 | PR P619713 (PRMY) | 0
05201161 | 1697083 | 448764 | PR P519469 (PRMY) | 0
05201162 | 1697880 | 448626 | PR P512391 (PRMY) | 0
05201163 | 1697883 | 448791 | PR P113780 (JNCT) | 0
05201164 | 1697885 | 449040 | PR P612773 (JNCT) | 0
05201165 | 1697964 | 449113 | PR P612774 (PRMY) | 0
05201166 | 1698303 | 449374 | PR P612775 (PRMY) | 0
05201167 | 1698425 | 449379 | PR P612776 (JNCT) | 0
05201168 | 1698673 | 449374 | PR P612777 (PRMY) | 0
05201169 | 1698337 | 449566 | PR P132878 (PRMY) | 0
05201170 | 1698512 | 449144 | PR P617548 (PRMY) | 0
05201171 | 1697889 | 449230 | FU P104775 (DEVC) | 0
05201171A | 1697881.0078 | 449230.3531 | FU P104775 (DOWN) | 0
05201172 | 1697891 | 449288 | PR P113781 (JNCT) | 0
05201173 | 1697926 | 449313 | PR P611446 (PRMY) | 0
05201174 | 1697897 | 449540 | PR P113782 (JNCT) | 0
05201175 | 1697865 | 449670 | FU P514168 (DEVC) | 0
05201175A | 1697861.8083 | 449673.8488 | FU P514168 (DOWN) | 0
05201176 | 1697797 | 449752 | PR P514169 (PRMY) | 0
05201177 | 1697661 | 449831 | PR P514170 (PRMY) | 0
05201178 | 1697486 | 450029 | PR P514171 (JNCT) | 0
05201179 | 1697389 | 450252 | PR P517774 (PRMY) | 0
05201180 | 1697349 | 450347 | PR P814586 (PRMY) | 0
05201181 | 1697309 | 450440 | FU P517775 (DEVC) | 0
05201181A | 1697307.1736 | 450446.7575 | FU P517775 (DOWN) | 0
05201182 | 1697299 | 450477 | PR H4506069720 (JNCT) | 0
05201183 | 1697415 | 450633 | PR D4499070230 (PRMY) | 0
05201184 | 1697145 | 451074 | PR H4512069710 (JNCT) | 0
05201185 | 1697369 | 451207 | PR D106428 (PRMY) | 0
05201186 | 1697096 | 451112 | PR D108159 (PRMY) | 0
05201187 | 1697060 | 451514 | PR H4516069700 (PRMY) | 0
05201188 | 1696742 | 451701 | PR D4517069675 (PRMY) | 0
05201189 | 1697205 | 450649 | PR D4514569705 (PRMY) | 0
05201190 | 1696989 | 450680 | PR D4507369690 (PRMY) | 0
05201191 | 1697252 | 449936 | PR P517776 (PRMY) | 0
05201192 | 1697032 | 449896 | PR P617900 (PRMY) | 0
05201193 | 1696714 | 449846 | PR P617901 (PRMY) | 0
05201194 | 1696625 | 450040 | PR P617902 (PRMY) | 0
05201195 | 1696547 | 450211 | FU P617903 (DEVC) | 0
05201195A | 1696542.5772 | 450213.332 | FU P617903 (DOWN) | 0
05201196 | 1696492 | 450240 | PR D4502069650 (PRMY) | 0
05201197 | 1696469 | 450437 | PR D4505069655 (PRMY) | 0
05201198 | 1696457 | 450653 | PR D4508069655 (PRMY) | 0
05201199 | 1697879 | 449867 | FU P113783 (DEVC) | 0
05201199A | 1697880.7383 | 449871.6881 | FU P113783 (DOWN) | 0
05201200 | 1697872 | 450241 | PR P113784 (JNCT) | 0
05201201 | 1697877 | 450460 | PR P113785 (PRMY) | 0
05201202 | 1697908 | 451292 | PR P214166 (PRMY) | 0
05201203 | 1697900 | 451818 | PR P113786 (PRMY) | 0
05201204 | 1697900 | 451951 | PR P113787 (JNCT) | 0
05201205 | 1697490 | 451977 | PR P511088 (PRMY) | 0
05201206 | 1697488.7845 | 451983.8937 | CG CG199999 (DEVC) | 0
05201207 | 1697233 | 452056 | PR P511089 (JNCT) | 0
05201208 | 1697148 | 452073 | PR P208554 (PRMY) | 0
05201209 | 1697066 | 452089 | PR P208553 (PRMY) | 0
05201210 | 1696985 | 452104 | PR P208552 (PRMY) | 0
05201211 | 1696841 | 452134 | GS 520-18AE (DEVC) | 0
05201211A | 1696834.1554 | 452135.4667 | PS 520-18AE (DOWN) | 0
05201211B | 1696845.8949 | 452132.9802 | PS 520-17 (DEVC) | 0
05201212 | 1696729 | 452158 | PR P135271 (PRMY) | 0
05201213 | 1696187 | 452266 | PR P227442 (JNCT) | 0
05201214 | 1696182 | 451912 | FU P715905 (DEVC) | 0
05201214A | 1696183.0974 | 451906.1012 | FU P715905 (DOWN) | 0
05201215 | 1696190 | 451869 | PR D4539069677 (JNCT) | 0
05201216 | 1696094 | 451794 | PR D4538569670 (PRMY) | 0
05201217 | 1696095.2155 | 451800.8937 | CG CG199999 (DEVC) | 0
05201218 | 1696004 | 451451 | PR D4538069665 (PRMY) | 0
05201219 | 1696287 | 451885 | PR D101023 (PRMY) | 0
05201220 | 1695886 | 452328 | PR P227443 (PRMY) | 0
05201221 | 1695552 | 452395 | PR P227444 (PRMY) | 0
05201222 | 1695398 | 452427 | PR P227445 (PRMY) | 0
05201223 | 1695263 | 452447 | PR P207678 (JNCT) | 0
05201224 | 1695216 | 452134 | PR P207664 (PRMY) | 0
05201225 | 1695215 | 451826 | PR P207665 (PRMY) | 0
05201226 | 1695215 | 451615 | PR P207685 (PRMY) | 0
05201227 | 1695217 | 451249 | PR P207686 (PRMY) | 0
05201228 | 1695152 | 450954 | PR P207687 (PRMY) | 0
05201229 | 1694956 | 450624 | PR P207688 (PRMY) | 0
05201230 | 1694747 | 452526 | PR P230220 (PRMY) | 0
05201231 | 1694367 | 452582 | PR P227446 (PRMY) | 0
05201232 | 1693408 | 452696 | PR P227447 (PRMY) | 0
05201233 | 1693109 | 452733 | PR P227448 (PRMY) | 0
05201234 | 1692215 | 452836 | PR P227449 (PRMY) | 0
05201235 | 1691602 | 452906 | PR P227450 (PRMY) | 0
05201236 | 1691399 | 452930 | PR P227451 (PRMY) | 0
05201237 | 1691103 | 452963 | PR P227452 (PRMY) | 0
05201238 | 1690274 | 453057 | PR P227453 (PRMY) | 0
05201239 | 1689897 | 453261 | PR P227455 (PRMY) | 0
05201240 | 1689686 | 453551 | PR P227456 (PRMY) | 0
05201241 | 1689480 | 453532 | PR P227457 (PRMY) | 0
05201242 | 1689204 | 453283 | PR P227454 (PRMY) | 0
05201243 | 1689198 | 452803 | PR P227458 (PRMY) | 0
05201244 | 1688588 | 452873 | PR P227459 (PRMY) | 0
05201245 | 1688190 | 452916 | PR P227460 (PRMY) | 0
05201246 | 1687972 | 452937 | PR P235914 (PRMY) | 0
05201247 | 1687695 | 452965 | PR P227461 (JNCT) | 0
05201248 | 1687768 | 453057 | PR P30809 (PRMY) | 0
05201249 | 1687471 | 453107 | PR P227462 (PRMY) | 0
05201250 | 1687064 | 453336 | PR P227463 (PRMY) | 0
05201251 | 1686407 | 453732 | PR P227464 (PRMY) | 0
05201252 | 1686026 | 453961 | PR P227465 (JNCT) | 0
05201253 | 1686038 | 454059 | FU P325509 (DEVC) | 0
05201253A | 1686038.6988 | 454065.965 | FU P325509 (DOWN) | 0
05201254 | 1686069 | 454368 | PR P227466 (JNCT) | 0
05201255 | 1686114 | 454342 | PR P235938 (PRMY) | 0
05201256 | 1686161 | 454315 | PR P235939 (PRMY) | 0
05201257 | 1686095 | 454728 | PR P227467 (JNCT) | 0
05201258 | 1686133 | 455126 | PR P227471 (PRMY) | 0
05201259 | 1686159 | 455368 | PR P227472 (JNCT) | 0
05201260 | 1685957 | 455593 | PR P227473 (JNCT) | 0
05201261 | 1685899 | 455660 | PR P227474 (PRMY) | 0
05201262 | 1685853 | 455519 | PR P161778 (PRMY) | 0
05201263 | 1685823 | 455500 | PR P239083 (PRMY) | 0
05201264 | 1686185 | 455771 | PR P323112 (PRMY) | 0
05201265 | 1686210 | 456061 | PR P323113 (PRMY) | 0
05201266 | 1686219 | 456256 | PR P323114 (PRMY) | 0
05201267 | 1686240 | 456516 | PR P323115 (PRMY) | 0
05201268 | 1686243.2139 | 456519.8302 | CG CG199999 (DEVC) | 0
05201269 | 1686252 | 456768 | PR P323117 (PRMY) | 0
05201270 | 1686271 | 457076 | PR P323118 (PRMY) | 0
05201271 | 1686290 | 457375 | PR P323119 (PRMY) | 0
05201272 | 1686297 | 457589 | PR P323120 (JNCT) | 0
05201273 | 1686118 | 457473 | PR P238020 (PRMY) | 0
05201274 | 1685787 | 457453 | PR P238021 (PRMY) | 0
05201275 | 1685489 | 457456 | PR P238022 (PRMY) | 0
05201276 | 1685489 | 457746 | PR P238023 (PRMY) | 0
05201277 | 1686315 | 457897 | PR P323121 (PRMY) | 0
05201278 | 1686206 | 457917 | PR P323122 (PRMY) | 0
05201279 | 1686054 | 457943 | PR P323123 (PRMY) | 0
05201280 | 1685789 | 454739 | PR P618373 (PRMY) | 0
05201281 | 1686276 | 454730 | PR P227468 (PRMY) | 0
05201282 | 1686416 | 454730 | PR P227469 (JNCT) | 0
05201283 | 1686420 | 454676 | FU P814079 (DEVC) | 0
05201283A | 1686427.999 | 454676.1267 | FU P814079 (DOWN) | 0
05201284 | 1686862 | 454683 | PR D4525569045 (PRMY) | 0
05201285 | 1687492 | 454694 | PR D4525569109 (PRMY) | 0
05201286 | 1687494.7362 | 454701.5175 | CG CG199999 (DEVC) | 0
05201287 | 1687984 | 454686 | PR D4275569629 (PRMY) | 0
05201288 | 1688770 | 453960 | PR H109566 (JNCT) | 0
05201289 | 1688571 | 453716 | PR D122467 (PRMY) | 0
05201290 | 1689019 | 454210 | PR D143974 (PRMY) | 0
05201291 | 1686417 | 454858 | PR P227470 (PRMY) | 0
05201292 | 1685855 | 454064 | PR P227475 (PRMY) | 0
05201293 | 1685855 | 454072 | CG CG199999 (DEVC) | 0
05201294 | 1685573 | 454236 | PR P227476 (JNCT) | 0
05201295 | 1685324 | 454391 | PR P227478 (PRMY) | 0
05201296 | 1684987 | 454593 | PR P227479 (JNCT) | 0
05201297 | 1684897 | 454647 | PR P227481 (PRMY) | 0
05201298 | 1684555 | 454848 | PR P227482 (JNCT) | 0
05201299 | 1684512 | 455152 | PR P227483 (PRMY) | 0
05201300 | 1684387 | 454959 | FU P325269 (DEVC) | 0
05201300A | 1684383.5679 | 454961.0544 | FU P325269 (DOWN) | 0
05201301 | 1684108 | 455126 | PR P325270 (PRMY) | 0
05201302 | 1683831 | 455295 | PR P325271 (PRMY) | 0
05201303 | 1683349 | 455586 | PR P325272 (PRMY) | 0
05201304 | 1682979 | 455815 | PR P325273 (PRMY) | 0
05201305 | 1682486 | 456113 | PR P325274 (PRMY) | 0
05201306 | 1682156 | 456312 | PR P325275 (PRMY) | 0
05201307 | 1681806 | 456523 | PR P325276 (PRMY) | 0
05201308 | 1681267 | 456848 | PR P325277 (PRMY) | 0
05201309 | 1681040 | 456848 | PR P325278 (PRMY) | 0
05201310 | 1680595 | 456842 | PR P325279 (PRMY) | 0
05201311 | 1680023 | 456839 | PR P325280 (PRMY) | 0
05201312 | 1679587 | 456838 | PR P325281 (PRMY) | 0
05201313 | 1679441 | 456834 | PR P325282 (PRMY) | 0
05201314 | 1679301 | 456834 | CF 520-1228CF (DEVC) | 0
05201315 | 1679042 | 456836 | PR P512514 (JNCT) | 0
05201316 | 1678722 | 457135 | PR P512513 (PRMY) | 0
05201317 | 1678517 | 457262 | RG 520-838G (DEVC) | 0
05201317A | 1678510.296 | 457266.3654 | RG 520-838G (DOWN) | 0
05201318 | 1678474 | 457290 | PR P101802 (PRMY) | 0
05201319 | 1678433 | 457315 | PR P101806 (PRMY) | 0
05201320 | 1678135 | 457493 | PR P512510 (JNCT) | 0
05201321 | 1677819 | 457597 | PR P512509 (PRMY) | 0
05201322 | 1677658 | 457650 | RC 520-33R (DEVC) | 0
05201322A | 1677651.3484 | 457652.1809 | RC 520-33R | 0
05201323 | 1677475 | 457710 | PR P512492 (JNCT) | 0
05201324 | 1677185 | 457836 | PR P712105 (PRMY) | 0
05201325 | 1677065 | 457952 | PR P712106 (PRMY) | 0
05201326 | 1677125 | 457338 | PR P512491 (PRMY) | 0
05201327 | 1676861 | 457177 | PR P512490 (JNCT) | 0
05201328 | 1676722 | 457435 | PR P615149 (PRMY) | 0
05201329 | 1676618 | 457727 | PR P615150 (PRMY) | 0
05201330 | 1676511 | 456966 | PR P512489 (PRMY) | 0
05201331 | 1676269 | 456808 | PR P512488 (PRMY) | 0
05201332 | 1676088 | 456701 | PR P512487 (PRMY) | 0
05201333 | 1675922 | 456580 | FU P512485 (DEVC) | 0
05201333A | 1675921.816 | 456583.9958 | FU P512485 (DOWN) | 0
05201334 | 1675908 | 456884 | PR P617494 (PRMY) | 0
05201335 | 1675890 | 457183 | PR P617495 (PRMY) | 0
05201336 | 1675703 | 457279 | PR P228974 (PRMY) | 0
05201337 | 1675703 | 457579 | PR P228975 (PRMY) | 0
05201338 | 1675414 | 457656 | PR P228976 (PRMY) | 0
05201339 | 1675226 | 457706 | PR P321072 (JNCT) | 0
05201340 | 1675710 | 457831 | PR P814164 (PRMY) | 0
05201341 | 1675372 | 457895 | PR P814165 (PRMY) | 0
05201342 | 1675019 | 457362 | PR P198968 (PRMY) | 0
05201343 | 1674809 | 457019 | PR P321074 (JNCT) | 0
05201344 | 1674681 | 457143 | PR P321076 (PRMY) | 0
05201345 | 1674654 | 456766 | PR P814255 (PRMY) | 0
05201346 | 1675670 | 456540 | PR P512484 (PRMY) | 0
05201347 | 1675263.005 | 456519.7772 | SW 520-1053 (DEVC) | 0
05201347A | 1675268 | 456520 | SW 520-1053 (DOWN) | 0
05201348 | 1674842 | 456501 | PR P512482 (PRMY) | 0
05201349 | 1674479 | 456482 | PR P512481 (PRMY) | 0
05201350 | 1674300 | 456473 | RG 520-1224G (DEVC) | 0
05201350A | 1674295.009 | 456472.6993 | RG 520-1224G (DOWN) | 0
05201351 | 1674217 | 456468 | PR P208548 (PRMY) | 0
05201352 | 1674133 | 456464 | PR P208547 (PRMY) | 0
05201353 | 1673864 | 456450 | PR P512480 (PRMY) | 0
05201354 | 1673567 | 456822 | PR P610589 (PRMY) | 0
05201355 | 1673643 | 456995 | PR P610590 (PRMY) | 0
05201356 | 1673625 | 457181 | PR P216099 (PRMY) | 0
05201357 | 1673323 | 457098 | PR P216096 (PRMY) | 0
05201358 | 1673017 | 457097 | PR P21609 (JNCT) | 0
05201359 | 1672638 | 456947 | PR P216093 (JNCT) | 0
05201360 | 1672632 | 456743 | PR P216101 (PRMY) | 0
05201361 | 1672628 | 456450 | PR P216102 (PRMY) | 0
05201362 | 1672620 | 456106 | PR P216103 (PRMY) | 0
05201363 | 1672644 | 457346 | PR P216092 (JNCT) | 0
05201364 | 1672944 | 457343 | PR P325027 (PRMY) | 0
05201365 | 1672655 | 457853 | PR P216091 (PRMY) | 0
05201366 | 1672660 | 458062 | PR P719549 (JNCT) | 0
05201367 | 1672996 | 458197 | PR P719550 (PRMY) | 0
05201368 | 1673042 | 458213 | PR P108422 (PRMY) | 0
05201369 | 1673365 | 458342 | PR P719599 (JNCT) | 0
05201370 | 1673327 | 458649 | PR P719597 (PRMY) | 0
05201371 | 1673221 | 458929 | PR P719996 (PRMY) | 0
05201372 | 1673190 | 459134 | PR P719997 (PRMY) | 0
05201373 | 1673215 | 459512 | PR P719998 (PRMY) | 0
05201374 | 1673365 | 459551 | PR P719999 (PRMY) | 0
05201375 | 1673599 | 458146 | PR P719596 (PRMY) | 0
05201376 | 1673707 | 458194 | PR P816654 (PRMY) | 0
05201377 | 1673888 | 458280 | FU P816655 (DEVC) | 0
05201377A | 1673889.4679 | 458276.2791 | FU P816655 (DOWN) | 0
05201378 | 1673974 | 458062 | PR D4563068940 (PRMY) | 0
05201379 | 1674116 | 458384 | PR P236581 (PRMY) | 0
05201380 | 1674351 | 458496 | PR P236582 (PRMY) | 0
05201381 | 1672662 | 458262 | PR P216090 (PRMY) | 0
05201382 | 1672663 | 458560 | PR P216089 (PRMY) | 0
05201383 | 1672658 | 458966 | PR P216088 (PRMY) | 0
05201384 | 1672655 | 459171 | PR P216087 (PRMY) | 0
05201385 | 1672651 | 459479 | PR P216086 (PRMY) | 0
05201386 | 1672645 | 459683 | PR P216085 (PRMY) | 0
05201387 | 1672639 | 460085 | PR P716486 (PRMY) | 0
05201388 | 1672631 | 460516 | PR P216084 (JNCT) | 0
05201389 | 1672845 | 460481 | PR P311386 (PRMY) | 0
05201390 | 1673326 | 460407 | PR P311387 (JNCT) | 0
05201391 | 1673273 | 460332 | PR P101215 (PRMY) | 0
05201392 | 1673523 | 460375 | PR P311388 (PRMY) | 0
05201393 | 1672628 | 460863 | PR P216083 (PRMY) | 0
05201394 | 1672626 | 461016 | PR P216081 (JNCT) | 0
05201395 | 1672622 | 461337 | PR P216080 (JNCT) | 0
05201396 | 1673001 | 461427 | PR P810638 (PRMY) | 0
05201397 | 1673312 | 461481 | PR P515295 (PRMY) | 0
05201398 | 1673649 | 461300 | PR P515296 (PRMY) | 0
05201399 | 1672611 | 461722 | PR P216079 (PRMY) | 0
05201400 | 1672620 | 462116 | PR P216078 (PRMY) | 0
05201401 | 1672616 | 462379 | PR P216077 (PRMY) | 0
05201402 | 1672614 | 462534 | PR P244867 (PRMY) | 0
05201403 | 1672613 | 462677 | PR P216076 (PRMY) | 0
05201404 | 1672621 | 462836 | PR P190514 (PRMY) | 0
05201405 | 1672621 | 463035 | PR P216075 (PRMY) | 0
05201406 | 1672618 | 463133 | FU P417123 (DEVC) | 0
05201406A | 1672613.0046 | 463132.7847 | FU P417123 (DOWN) | 0
05201407 | 1672502 | 463128 | PR P417124 (PRMY) | 0
05201408 | 1672205 | 463122 | PR P417125 (PRMY) | 0
05201409 | 1671482 | 463105 | PR P417126 (PRMY) | 0
05201410 | 1671159 | 463105 | PR P417127 (PRMY) | 0
05201411 | 1670722 | 463099 | PR P417128 (PRMY) | 0
05201412 | 1670450 | 463096 | PR P417129 (JNCT) | 0
05201413 | 1670444 | 463514 | PR P417130 (JNCT) | 0
05201414 | 1670521 | 463438 | PR P171491 (PRMY) | 0
05201415 | 1670332 | 463649 | PR P417131 (PRMY) | 0
05201416 | 1670019 | 463830 | PR P417397 (PRMY) | 0
05201417 | 1669943 | 464081 | PR P228946 (JNCT) | 0
05201418 | 1669889 | 464274 | PR P228948 (PRMY) | 0
05201419 | 1669608 | 464086 | PR P228947 (PRMY) | 0
05201420 | 1669470 | 464122 | PR P321096 (PRMY) | 0
05201421 | 1669277 | 464172 | PR P321097 (JNCT) | 0
05201422 | 1669200 | 464275 | PR P321098 (PRMY) | 0
05201423 | 1668877 | 464090 | PR P101229 (PRMY) | 0
05201424 | 1668599 | 464030 | PR P101230 (PRMY) | 0
05201425 | 1668321 | 463966 | PR P101231 (PRMY) | 0
05201426 | 1668105 | 464036 | PR P101232 (PRMY) | 0
05201427 | 1667896 | 464126 | PR P161800 (PRMY) | 0
05201428 | 1667725 | 464268 | PR P161801 (PRMY) | 0
05201429 | 1667423 | 463934 | PR P161802 (PRMY) | 0
05201430 | 1670451 | 462664 | PR P417132 (PRMY) | 0
05201431 | 1670448 | 462359 | PR P417133 (PRMY) | 0
05201432 | 1670447 | 462193 | PR P417134 (JNCT) | 0
05201433 | 1670759 | 462195 | PR P419965 (PRMY) | 0
05201434 | 1670403 | 461899 | PR P417135 (PRMY) | 0
05201435 | 1672616 | 463355 | PR P216074 (PRMY) | 0
05201436 | 1672585 | 463825 | PR P216072 (PRMY) | 0
05201437 | 1672588 | 464095 | PR P216071 (PRMY) | 0
05201438 | 1672590 | 464180 | RG 520-1020G (DEVC) | 0
05201438A | 1672590.0805 | 464186.9995 | RG 520-1020G (DOWN) | 0
05201439 | 1672591 | 464267 | PR P216070 (PRMY) | 0
05201440 | 1672592 | 464387 | PR P236016 (JNCT) | 0
05201441 | 1672502 | 464389 | PR P236017 (PRMY) | 0
05201442 | 1672436 | 464388 | PR P236018 (PRMY) | 0
05201443 | 1672383 | 464388 | PR P2316019 (PRMY) | 0
05201444 | 1672594 | 464522 | PR P216069 (PRMY) | 0
05201445 | 1672592 | 464851 | PR P216067 (JNCT) | 0
05201446 | 1672559 | 464984 | PR P216066 (PRMY) | 0
05201447 | 1672567 | 465127 | PR P216065 (PRMY) | 0
05201448 | 1672529 | 465617 | FU P216064 (DEVC) | 0
05201448A | 1672521.074 | 465615.9146 | FU P216064 (DOWN) | 0
05201449 | 1672215 | 465574 | PR P217536 (JNCT) | 0
05201450 | 1672176 | 465237 | PR P31126 (PRMY) | 0
05201451 | 1672142 | 464917 | PR P31127 (PRMY) | 0
05201452 | 1671990 | 464949 | PR P31128 (PRMY) | 0
05201453 | 1671834 | 464654 | PR P31129 (PRMY) | 0
05201454 | 1671986 | 465543 | PR P217537 (PRMY) | 0
05201455 | 1671613 | 465492 | PR P217538 (PRMY) | 0
05201456 | 1671261 | 465434 | PR P217539 (JNCT) | 0
05201457 | 1671238 | 465885 | PR P325017 (PRMY) | 0
05201458 | 1671213 | 465142 | PR P321089 (PRMY) | 0
05201459 | 1671214 | 464853 | PR P321090 (PRMY) | 0
05201460 | 1671219 | 464566 | PR P321091 (PRMY) | 0
05201461 | 1671223 | 464335 | PR P816785 (PRMY) | 0
05201462 | 1670834 | 464332 | PR P816786 (PRMY) | 0
05201463 | 1670608 | 464332 | PR P816787 (PRMY) | 0
05201464 | 1670931 | 465384 | PR P217540 (PRMY) | 0
05201465 | 1670828 | 465415 | PR P516916 (PRMY) | 0
05201466 | 1670700 | 465547 | PR P516917 (PRMY) | 0
05201467 | 1670558 | 465691 | PR P616707 (PRMY) | 0
05201468 | 1670450 | 465799 | PR P516918 (JNCT) | 0
05201469 | 1670726 | 465961 | PR P228913 (PRMY) | 0
05201470 | 1670301 | 466073 | PR P516919 (PRMY) | 0
05201471 | 1670183 | 466362 | PR P516920 (PRMY) | 0
05201472 | 1670015 | 466734 | PR P516921 (JNCT) | 0
05201473 | 1669830 | 466852 | PR P516922 (PRMY) | 0
05201474 | 1669676 | 466935 | PR P516923 (PRMY) | 0
05201475 | 1669508 | 466953 | PR P516924 (PRMY) | 0
05201476 | 1669211 | 466978 | PR P516925 (PRMY) | 0
05201477 | 1668958 | 466977 | PR P516926 (PRMY) | 0
05201478 | 1668731 | 466977 | PR P516927 (PRMY) | 0
05201479 | 1668476 | 466975 | PR P516928 (JNCT) | 0
05201480 | 1668476 | 466878 | PR P516929 (PRMY) | 0
05201481 | 1668167 | 466979 | PR P516930 (PRMY) | 0
05201482 | 1667808 | 466977 | PR P516931 (PRMY) | 0
05201483 | 1667532 | 466978 | PR P516932 (JNCT) | 0
05201484 | 1667528 | 466826 | PR P814179 (JNCT) | 0
05201485 | 1667527 | 466580 | PR P516933 (PRMY) | 0
05201486 | 1667344 | 466829 | PR P814180 (PRMY) | 0
05201487 | 1667285 | 466983 | PR P516934 (PRMY) | 0
05201488 | 1666854 | 466872 | PR P516935 (PRMY) | 0
05201489 | 1670137 | 466879 | PR P816906 (PRMY) | 0
05201490 | 1670321 | 466881 | PR P238841 (PRMY) | 0
05201491 | 1670438 | 466881 | PR P816907 (PRMY) | 0
05201492 | 1670758 | 466880 | PR P819612 (PRMY) | 0
05201493 | 1670971 | 466758 | PR P819613 (PRMY) | 0
05201494 | 1672518 | 465783 | PR P216063 (PRMY) | 0
05201495 | 1672501 | 466094 | SW 520-7 (DEVC) | 0
05201495A | 1672500.7608 | 466097.9928 | SW 520-7 (DOWN) | 0
05201496 | 1672488 | 466311 | PR P216061 (JNCT) | 0
05201497 | 1672695 | 466312 | PR P216060 (PRMY) | 0
05201498 | 1672796 | 466312 | PR P225963 (PRMY) | 0
05201499 | 1673036 | 466313 | PR P216059 (PRMY) | 0
05201500 | 1673415 | 466313 | PR P216058 (PRMY) | 0
05201501 | 1673733 | 466317 | PR P216057 (PRMY) | 0
05201502 | 1673953 | 466570 | PR P216052 (JNCT) | 0
05201503 | 1673919 | 466120 | PR P216053 (PRMY) | 0
05201504 | 1673925 | 465827 | PR P216054 (JNCT) | 0
05201505 | 1673843 | 465563 | PR P201550 (PRMY) | 0
05201506 | 1673578 | 465675 | PR P216056 (PRMY) | 0
05201507 | 1674069 | 465810 | PR P216055 (PRMY) | 0
05201508 | 1674310 | 466736 | PR P216051 (JNCT) | 0
05201509 | 1674330 | 466877 | PR P201412 (PRMY) | 0
05201510 | 1674343 | 466979 | SW 520-13 (DEVC) | 0
05201510A | 1674346.5 | 466985.0622 | SW 520-13 (DOWN) | 0
05201511 | 1674636 | 466696 | PR P165113 (PRMY) | 0
05201512 | 1674786 | 466682 | PR P165115 (PRMY) | 0
05201513 | 1672478 | 466518 | FU P216104 (DEVC) | 0
05201513A | 1672477.715 | 466521.9898 | FU P216104 (DOWN) | 0
05201514 | 1672448 | 466938 | PR P618217 (JNCT) | 0
05201515 | 1672520 | 466938 | PR P239173 (PRMY) | 0
05201516 | 1672796 | 467011 | PR P239174 (PRMY) | 0
05201517 | 1673055 | 467138 | PR P239175 (PRMY) | 0
05201518 | 1673464 | 467250 | PR P166028 (PRMY) | 0
05201519 | 1672432 | 467241 | PR P616765 (PRMY) | 0
05201520 | 1672422 | 467460 | PR P216105 (PRMY) | 0
05201521 | 1672395 | 467910 | PR P216106 (PRMY) | 0
05201522 | 1672384 | 468172 | PR P216107 (PRMY) | 0
05201523 | 1672336 | 468908 | PR P216108 (JNCT) | 0
05201524 | 1672484 | 469041 | PR P311964 (PRMY) | 0
05201525 | 1672484 | 469078 | FU P814248 (DEVC) | 0
05201525A | 1672483.7361 | 469085.9956 | FU P814248 (DOWN) | 0
05201526 | 1672474 | 469381 | PR P311965 (PRMY) | 0
05201527 | 1672467 | 469699 | PR P311966 (PRMY) | 0
05201528 | 1672461 | 470170 | PR P417518 (JNCT) | 0
05201529 | 1672843 | 470169 | PR P513063 (PRMY) | 0
05201530 | 1673096 | 470166 | PR P513064 (PRMY) | 0
05201531 | 1673429 | 470274 | PR P710271 (PRMY) | 0
05201532 | 1672456 | 470343 | PR P311967 (JNCT) | 0
05201533 | 1672445 | 470744 | PR P311968 (PRMY) | 0
05201534 | 1672378 | 471086 | PR P512850 (JNCT) | 0
05201535 | 1672805 | 471329 | PR P619275 (JNCT) | 0
05201536 | 1672639 | 471648 | PR P194188 (PRMY) | 0
05201537 | 1672640.3892 | 471655.8785 | CG CG199999 (DEVC) | 0
05201538 | 1672841 | 471243 | PR P201418 (PRMY) | 0
05201539 | 1672899 | 471104 | PR P619276 (PRMY) | 0
05201540 | 1673132 | 471223 | PR P811447 (PRMY) | 0
05201541 | 1672325 | 471277 | PR P311969 (PRMY) | 0
05201542 | 1672411 | 471509 | PR P311970 (PRMY) | 0
05201543 | 1672490 | 471731 | PR P311971 (PRMY) | 0
05201544 | 1672573 | 471960 | PR P311972 (PRMY) | 0
05201545 | 1672649 | 472160 | PR P311973 (JNCT) | 0
05201546 | 1672835 | 472322 | PR P311974 (PRMY) | 0
05201547 | 1672914 | 472393 | PR P512852 (PRMY) | 0
05201548 | 1673012 | 472483 | PR P311975 (PRMY) | 0
05201549 | 1673149 | 472680 | PR P517132 (JNCT) | 0
05201550 | 1673180 | 472739 | PR P610686 (JNCT) | 0
05201551 | 1673504 | 472646 | PR P610687 (JNCT) | 0
05201552 | 1673635 | 472619 | PR P615155 (PRMY) | 0
05201553 | 1673566 | 472761 | PR P610688 (PRMY) | 0
05201554 | 1673225 | 472822 | PR P311976 (JNCT) | 0
05201555 | 1673251 | 472889 | PR P311977 (PRMY) | 0
05201556 | 1673376 | 473171 | PR P311978 (PRMY) | 0
05201557 | 1673449 | 473344 | PR P311979 (PRMY) | 0
05201558 | 1673531 | 473523 | PR P132943 (JNCT) | 0
05201559 | 1673214 | 473525 | PR P132944 (PRMY) | 0
05201560 | 1672909 | 473525 | PR P132945 (PRMY) | 0
05201561 | 1672762 | 473528 | PR P132946 (PRMY) | 0
05201562 | 1672655 | 473525 | PR P135224 (JNCT) | 0
05201563 | 1672602 | 473611 | PR P135225 (PRMY) | 0
05201564 | 1672469 | 473825 | PR P135226 (PRMY) | 0
05201565 | 1672407 | 473923 | PR P244973 (PRMY) | 0
05201566 | 1672268 | 474146 | PR P135227 (PRMY) | 0
05201567 | 1672143 | 474348 | PR P135228 (PRMY) | 0
05201568 | 1671861 | 474799 | PR P135229 (PRMY) | 0
05201569 | 1672502 | 473525 | PR P132947 (PRMY) | 0
05201570 | 1673638 | 473687 | PR P311980 (JNCT) | 0
05201571 | 1673772 | 473911 | PR P163193 (PRMY) | 0
05201572 | 1673835 | 474016 | PR P311982 (JNCT) | 0
05201573 | 1673719 | 474099 | PR P31018 (PRMY) | 0
05201574 | 1673944 | 474303 | PR P311983 (PRMY) | 0
05201575 | 1674046 | 474563 | PR P311985 (PRMY) | 0
05201576 | 1674162 | 474846 | PR P311986 (JNCT) | 0
05201577 | 1673982 | 474846 | PR P108643 (PRMY) | 0
05201578 | 1673815 | 474846 | PR P181246 (PRMY) | 0
05201579 | 1673615 | 474844 | PR P710710 (PRMY) | 0
05201580 | 1673341 | 474849 | PR P710711 (PRMY) | 0
05201581 | 1673052 | 474849 | PR P710712 (PRMY) | 0
05201582 | 1672836 | 474960 | PR P228963 (PRMY) | 0
05201583 | 1672611 | 475074 | PR P207252 (PRMY) | 0
05201584 | 1672331 | 475397 | PR P236021 (PRMY) | 0
05201585 | 1674275 | 475125 | PR P311987 (PRMY) | 0
05201586 | 1674396 | 475425 | PR P311988 (PRMY) | 0
05201587 | 1674548 | 475798 | PR P311989 (PRMY) | 0
05201588 | 1674617 | 475965 | PR P311990 (JNCT) | 0
05201589 | 1674571 | 476211 | PR P311991 (PRMY) | 0
05201590 | 1674880 | 476296 | PR P311992 (PRMY) | 0
05201591 | 1675004 | 476357 | PR P311993 (PRMY) | 0
05201592 | 1675204 | 476446 | PR P311994 (JNCT) | 0
05201593 | 1675674 | 476068 | PR P311998 (JNCT) | 0
05201594 | 1675514 | 475800 | PR P318130 (PRMY) | 0
05201595 | 1675849 | 475925 | PR P311999 (PRMY) | 0
05201596 | 1675923 | 475865 | PR P312000 (PRMY) | 0
05201597 | 1675769 | 475602 | PR P318417 (PRMY) | 0
05201598 | 1675617 | 475341 | PR P318418 (PRMY) | 0
05201599 | 1675271 | 476637 | PR P311995 (PRMY) | 0
05201600 | 1673414 | 473886 | PR P417613 (PRMY) | 0
05201601 | 1673768 | 473593 | PR P417614 (PRMY) | 0
05201602 | 1673937 | 473488 | PR P311981 (PRMY) | 0
05201603 | 1674070 | 473464 | PR P200115 (PRMY) | 0
05201604 | 1674187 | 473443 | PR P318406 (PRMY) | 0
05201605 | 1674430 | 473397 | PR P318407 (PRMY) | 0
05201606 | 1674590 | 473258 | PR P611661 (PRMY) | 0
05201607 | 1674772 | 473099 | PR P611662 (PRMY) | 0
05201608 | 1675037 | 472868 | PR P611663 (PRMY) | 0
05201609 | 1675228 | 472700 | PR P611664 (PRMY) | 0
05201610 | 1673114 | 472889 | PR P611053 (PRMY) | 0
05201611 | 1672902 | 472708 | PR P519490 (PRMY) | 0
05201612 | 1672613 | 472756 | PR P519491 (PRMY) | 0
05201613 | 1672620 | 473053 | PR P519492 (PRMY) | 0
05201614 | 1673279 | 472602 | PR P517131 (PRMY) | 0
05201615 | 1673280.3892 | 472609.8785 | CG CG199999 (DEVC) | 0
05201616 | 1672826 | 472077 | PR P313160 (PRMY) | 0
05201617 | 1673131 | 471927 | PR P313161 (PRMY) | 0
05201618 | 1673350 | 472015 | PR P313162 (PRMY) | 0
05201619 | 1673674 | 472151 | PR P313163 (PRMY) | 0
05201620 | 1672318 | 470947 | PR P616731 (PRMY) | 0
05201621 | 1672257 | 470804 | PR P517397 (PRMY) | 0
05201622 | 1672091 | 470722 | FU P616732 (DEVC) | 0
05201622A | 1672096.4666 | 470719.527 | FU P616732 (DOWN) | 0
05201623 | 1672175 | 470684 | PR D4536034400 (PRMY) | 0
05201624 | 1672056 | 470534 | PR D4536034746 (PRMY) | 0
05201625 | 1672212 | 470133 | PR P239188 (PRMY) | 0
05201626 | 1671905 | 469849 | PR P239189 (PRMY) | 0
05201627 | 1671495 | 470105 | PR P239190 (PRMY) | 0
05201628 | 1672143 | 468950 | PR P216109 (PRMY) | 0
05201629 | 1671869 | 469018 | PR P216111 (PRMY) | 0
05201630 | 1671561 | 469086 | PR P216112 (PRMY) | 0
05201631 | 1671252 | 469162 | PR P216113 (PRMY) | 0
05201632 | 1670958 | 469231 | PR P216114 (PRMY) | 0
05201633 | 1670799 | 469486 | PR P216115 (JNCT) | 0
05201634 | 1670661 | 469419 | PR P415961 (PRMY) | 0
05201635 | 1670233 | 469219 | PR P415962 (PRMY) | 0
05201636 | 1670077 | 469144 | PR P415963 (PRMY) | 0
05201637 | 1669838 | 469030 | PR P415964 (PRMY) | 0
05201638 | 1669520 | 468878 | PR P415965 (JNCT) | 0
05201639 | 1669155 | 469042 | PR P618241 (PRMY) | 0
05201640 | 1668929 | 468594 | FU P415966 (DEVC) | 0
05201640A | 1668921.6985 | 468597.2693 | FU P415966 (DOWN) | 0
05201641 | 1668862 | 468624 | PR D133813 (PRMY) | 0
05201642 | 1668496 | 468437 | PR D208764 (JNCT) | 0
05201643 | 1668369 | 468372 | PM 520-120M (DEVC) | 0
05201643A | 1668369 | 468378 | PM 520-120M (DOWN) | 0
05201644 | 1668337 | 468313 | CG CG199999 (DEVC) | 0
05201644A | 1668337 | 468318 | PM 520-1317M (DOWN) | 0
05201645 | 1670580 | 469829 | FU P216116 (DEVC) | 0
05201645A | 1670575.6962 | 469835.7437 | FU P216116 (DOWN) | 0
05201646 | 1670453 | 470028 | PR P216117 (PRMY) | 0
05201647 | 1670294 | 470319 | PR P216118 (PRMY) | 0
05201648 | 1670192 | 470509 | PR P216119 (PRMY) | 0
05201649 | 1670098 | 470686 | PR P216120 (PRMY) | 0
05201650 | 1669974 | 470918 | PR P216122 (PRMY) | 0
05201651 | 1669595 | 471245 | PR P216123 (PRMY) | 0
05201652 | 1669343 | 471459 | PR P216124 (PRMY) | 0
05201653 | 1669116 | 471653 | PR P216125 (PRMY) | 0
05201654 | 1668927 | 471815 | PR P322086 (PRMY) | 0
05201655 | 1668699 | 472013 | PR P216126 (JNCT) | 0
05201656 | 1668708 | 472320 | PR P513163 (PRMY) | 0
05201657 | 1668709 | 472403 | PR P811167 (JNCT) | 0
05201658 | 1668402 | 472403 | PR P811168 (PRMY) | 0
05201659 | 1668147 | 472403 | PR P811169 (PRMY) | 0
05201660 | 1667819 | 472403 | PR P811170 (PRMY) | 0
05201661 | 1667808 | 472064 | PR P239192 (PRMY) | 0
05201662 | 1667805 | 471898 | PR P811171 (PRMY) | 0
05201663 | 1667808 | 471115 | PR P811172 (PRMY) | 0
05201664 | 1667803 | 470905 | PR P36721 (PRMY) | 0
05201665 | 1668715 | 472704 | PR P216128 (PRMY) | 0
05201666 | 1668724 | 473017 | PR P216129 (JNCT) | 0
05201667 | 1668494 | 473318 | PR P216130 (PRMY) | 0
05201668 | 1668614 | 473469 | PR P216131 (PRMY) | 0
05201669 | 1668714 | 473770 | PR P811234 (JNCT) | 0
05201670 | 1669015 | 473760 | PR P811661 (PRMY) | 0
05201671 | 1668859 | 474193 | PR P811235 (JNCT) | 0
05201672 | 1668764 | 474244 | PR P814291 (PRMY) | 0
05201673 | 1668643 | 474469 | PR P814292 (PRMY) | 0
05201674 | 1668507 | 474734 | PR P814293 (PRMY) | 0
05201675 | 1668502 | 474886 | PR P814294 (JNCT) | 0
05201676 | 1668500 | 474989 | PR P814295 (PRMY) | 0
05201677 | 1668252 | 474883 | PR P814296 (PRMY) | 0
05201678 | 1668014 | 474887 | PR P814297 (PRMY) | 0
05201679 | 1668995 | 474592 | PR P811236 (PRMY) | 0
05201680 | 1669119 | 474944 | PR P811237 (PRMY) | 0
05201681 | 1669245 | 475298 | PR P811415 (PRMY) | 0
05201682 | 1668540 | 472930 | PR P811226 (PRMY) | 0
05201683 | 1668224 | 472852 | PR P30920 (PRMY) | 0
05201684 | 1667971 | 472790 | PR P30921 (PRMY) | 0
05201685 | 1668604 | 472012 | PR P216127 (PRMY) | 0
05201686 | 1672174 | 467014 | PR P618219 (PRMY) | 0
05201687 | 1672081 | 467194 | PR P618220 (PRMY) | 0
05201688 | 1672031 | 467401 | PR P618221 (JNCT) | 0
05201689 | 1671963 | 467432 | PR P192083 (PRMY) | 0
05201690 | 1671863 | 467413 | PR P618212 (PRMY) | 0
05201691 | 1671576 | 467358 | PR P710890 (PRMY) | 0
05201692 | 1671349 | 467500 | PR P167733 (PRMY) | 0
05201693 | 1671347.7845 | 467506.8937 | CG CG199999 (DEVC) | 0
05201694 | 1672072 | 467481 | PR P236020 (PRMY) | 0
05201695 | 1672395 | 466790 | PR P618218 (PRMY) | 0
05201696 | 1672267 | 464757 | PR P216068 (PRMY) | 0
05201697 | 1672341 | 461249 | PR P515294 (PRMY) | 0
05201698 | 1671826 | 461238 | PR P228888 (PRMY) | 0
05201699 | 1671427 | 461233 | PR P228889 (PRMY) | 0
05201700 | 1672042 | 460875 | PR P216082 (PRMY) | 0
05201701 | 1673183 | 457332 | PR P216095 (PRMY) | 0
05201702 | 1677122 | 457001 | PR P34889 (PRMY) | 0
05201703 | 1677287 | 456905 | PR P205929 (PRMY) | 0
05201704 | 1677511 | 456775 | PR P436683 (PRMY) | 0
05201705 | 1677776 | 456616 | PR P436684 (PRMY) | 0
05201706 | 1678015 | 456865 | PR P436685 (PRMY) | 0
05201707 | 1677500 | 457801 | PR P228949 (JNCT) | 0
05201708 | 1677513 | 458080 | FU P512493 (DEVC) | 0
05201708A | 1677513.67 | 458086.9679 | FU P512493 (DOWN) | 0
05201709 | 1677518 | 458132 | PR P235968 (JNCT) | 0
05201710 | 1677468 | 458087 | PR P235969 (PRMY) | 0
05201711 | 1677400 | 458246 | PR P235970 (PRMY) | 0
05201712 | 1677137 | 458413 | PR P235971 (PRMY) | 0
05201713 | 1676868 | 458605 | PR P235972 (PRMY) | 0
05201714 | 1677545 | 458476 | PR P512494 (PRMY) | 0
05201715 | 1677559 | 458721 | PR P512495 (PRMY) | 0
05201716 | 1677559 | 459081 | PR P512496 (PRMY) | 0
05201717 | 1677606 | 459293 | PR P239191 (PRMY) | 0
05201718 | 1677634 | 459593 | PR P512497 (PRMY) | 0
05201719 | 1677735 | 459831 | PR P512498 (JNCT) | 0
05201720 | 1678036 | 459841 | PR P718141 (PRMY) | 0
05201721 | 1678104 | 459843 | PR P512500 (JNCT) | 0
05201722 | 1678623 | 459862 | PR P239047 (PRMY) | 0
05201723 | 1678748 | 459876 | PR P512502 (JNCT) | 0
05201724 | 1678665 | 460129 | PR P618244 (PRMY) | 0
05201725 | 1678620 | 460299 | PR P618245 (PRMY) | 0
05201726 | 1678622.7362 | 460306.5175 | CG CG199999 (DEVC) | 0
05201727 | 1678593 | 460536 | PR P810564 (PRMY) | 0
05201728 | 1678588 | 460717 | PR P810565 (PRMY) | 0
05201729 | 1678912 | 460723 | PR P810566 (PRMY) | 0
05201730 | 1679016 | 459891 | PR P512503 (PRMY) | 0
05201731 | 1679491 | 459908 | PR P512504 (PRMY) | 0
05201732 | 1679804 | 459919 | PR P512505 (PRMY) | 0
05201733 | 1679894 | 459921 | PR P715175 (JNCT) | 0
05201734 | 1679886 | 459776 | PR P811445 (PRMY) | 0
05201735 | 1679876 | 459422 | PR P715176 (PRMY) | 0
05201736 | 1679850 | 458965 | PR P715177 (JNCT) | 0
05201737 | 1680149 | 458956 | PR P719178 (PRMY) | 0
05201738 | 1680405 | 458949 | PR P715179 (PRMY) | 0
05201739 | 1680859 | 458940 | PR P715180 (PRMY) | 0
05201740 | 1681166 | 458934 | PR P715181 (JNCT) | 0
05201741 | 1681169 | 459036 | PR P323130 (PRMY) | 0
05201742 | 1681184 | 459339 | PR P323131 (PRMY) | 0
05201743 | 1681571 | 458926 | PR P715182 (PRMY) | 0
05201744 | 1681983 | 458937 | PR P715183 (PRMY) | 0
05201745 | 1682484 | 458920 | PR P715184 (PRMY) | 0
05201746 | 1682790 | 458916 | PR P228969 (PRMY) | 0
05201747 | 1683318 | 458851 | PR P228971 (PRMY) | 0
05201748 | 1683622 | 458870 | PR P322594 (PRMY) | 0
05201749 | 1684035 | 458888 | PR P322595 (PRMY) | 0
05201750 | 1684165 | 458889 | PR P236644 (JNCT) | 0
05201751 | 1684151 | 458961 | PR P236645 (PRMY) | 0
05201752 | 1684174 | 459322 | PR P236646 (PRMY) | 0
05201753 | 1684162 | 459515 | PR P209749 (PRMY) | 0
05201754 | 1684292 | 458888 | PR P322596 (PRMY) | 0
05201755 | 1684568 | 459081 | PR P322597 (PRMY) | 0
05201756 | 1684743 | 458973 | PR P322598 (PRMY) | 0
05201757 | 1684975 | 459106 | PR P322599 (PRMY) | 0
05201758 | 1685274 | 459299 | PR P322600 (PRMY) | 0
05201759 | 1685605 | 459548 | PR P322601 (PRMY) | 0
05201760 | 1685764 | 459716 | FU P322602 (DEVC) | 0
05201760A | 1685763.705 | 459723.9946 | FU P322602 (DOWN) | 0
05201761 | 1685754 | 459987 | PR D4516568925 (PRMY) | 0
05201762 | 1679840 | 458706 | PR P239104 (PRMY) | 0
05201763 | 1679833 | 458574 | PR P239298 (PRMY) | 0
05201764 | 1679825 | 458447 | PR P239105 (PRMY) | 0
05201765 | 1679920 | 458446 | PR P239106 (PRMY) | 0
05201766 | 1679672 | 458970 | PR P814154 (PRMY) | 0
05201767 | 1679452 | 459074 | PR P814155 (PRMY) | 0
05201768 | 1679210 | 459187 | PR P814156 (PRMY) | 0
05201769 | 1678983 | 459291 | PR P814157 (PRMY) | 0
05201770 | 1678761 | 459391 | PR P814158 (PRMY) | 0
05201771 | 1680251 | 459953 | PR P512506 (PRMY) | 0
05201772 | 1680564 | 459959 | PR P512507 (JNCT) | 0
05201773 | 1680562 | 459893 | PR P36730 (PRMY) | 0
05201774 | 1680618 | 460229 | PR P512508 (PRMY) | 0
05201775 | 1680690 | 460680 | PR P814476 (JNCT) | 0
05201776 | 1680496 | 460733 | PR P814477 (PRMY) | 0
05201777 | 1680864 | 460605 | PR P239286 (PRMY) | 0
05201778 | 1681302 | 460446 | PR P239287 (PRMY) | 0
05201779 | 1678105 | 459937 | PR P512689 (PRMY) | 0
05201780 | 1677921 | 460252 | PR P818238 (PRMY) | 0
05201781 | 1677828 | 460466 | PR P239263 (PRMY) | 0
05201782 | 1677772 | 460629 | PR P818239 (JNCT) | 0
05201783 | 1677901 | 460682 | PR P235955 (PRMY) | 0
05201784 | 1678186 | 460791 | PR P235956 (PRMY) | 0
05201785 | 1678490 | 460831 | PR P235957 (JNCT) | 0
05201786 | 1678693 | 461174 | PR P235958 (PRMY) | 0
05201787 | 1678790 | 460897 | PR P237956 (PRMY) | 0
05201788 | 1678995 | 460896 | PR P237957 (PRMY) | 0
05201789 | 1679096 | 460854 | PR P237958 (PRMY) | 0
05201790 | 1677685 | 460794 | PR P235994 (JNCT) | 0
05201791 | 1677781 | 460919 | PR P235995 (PRMY) | 0
05201792 | 1677511 | 460865 | PR P235996 (PRMY) | 0
05201793 | 1677344 | 460885 | PR P235997 (PRMY) | 0
05201794 | 1677198 | 460902 | PR P235998 (PRMY) | 0
05201795 | 1677088 | 461080 | PR P235999 (PRMY) | 0
05201796 | 1676991 | 461236 | PR P236000 (PRMY) | 0
05201797 | 1677066 | 461263 | PR P236001 (PRMY) | 0
05201798 | 1678105 | 459943 | CG CG199999 (DEVC) | 0
05201799 | 1677476 | 459814 | PR P228966 (PRMY) | 0
05201800 | 1677290 | 459949 | PR P228967 (JNCT) | 0
05201801 | 1677123 | 460050 | PR P814259 (JNCT) | 0
05201802 | 1677072 | 459635 | PR P160672 (PRMY) | 0
05201803 | 1677222 | 460343 | PR P814260 (JNCT) | 0
05201804 | 1677052 | 460323 | PR P814261 (PRMY) | 0
05201805 | 1676665 | 460266 | PR P814262 (PRMY) | 0
05201806 | 1676493 | 460260 | PR P814263 (JNCT) | 0
05201807 | 1676447 | 460579 | FU P819638 (DEVC) | 0
05201807A | 1676441.0305 | 460579.6045 | FU P819638 (DOWN) | 0
05201808 | 1676528 | 460937 | PR P819639 (PRMY) | 0
05201809 | 1676434 | 460903 | PR P30814 (PRMY) | 0
05201810 | 1676186 | 460850 | PR P30815 (PRMY) | 0
05201811 | 1675895 | 460921 | PR P230208 (JNCT) | 0
05201812 | 1675750 | 460723 | PR P161271 (PRMY) | 0
05201813 | 1675693 | 461008 | PR P30816 (PRMY) | 0
05201814 | 1676204 | 461103 | PR P235920 (PRMY) | 0
05201815 | 1676210 | 460603 | PR D159152 (PRMY) | 0
05201816 | 1676398 | 460195 | PR P814264 (PRMY) | 0
05201817 | 1676393.5005 | 460200.3623 | CG CG199999 (DEVC) | 0
05201818 | 1676191 | 460133 | PR P814623 (PRMY) | 0
05201819 | 1676166 | 459901 | PR P814624 (PRMY) | 0
05201820 | 1675995 | 459783 | PR P814625 (PRMY) | 0
05201821 | 1675817 | 459633 | PR P816601 (PRMY) | 0
05201822 | 1675493 | 459608 | PR P816718 (JNCT) | 0
05201823 | 1675416 | 459659 | PR P816719 (PRMY) | 0
05201824 | 1675219 | 459495 | PR P135356 (PRMY) | 0
05201825 | 1675024 | 459321 | PR P135357 (PRMY) | 0
05201826 | 1675410 | 459897 | PR P816720 (PRMY) | 0
05201827 | 1675271 | 460385 | PR P816721 (PRMY) | 0
05201828 | 1675150 | 460383 | PR P819678 (PRMY) | 0
05201829 | 1677320 | 460349 | PR P237995 (PRMY) | 0
05201830 | 1677221 | 459873 | PR P228968 (PRMY) | 0
05201831 | 1677755 | 459903 | PR P512499 (PRMY) | 0
05201832 | 1677817 | 457819 | PR P228950 (PRMY) | 0
05201833 | 1678147 | 457847 | PR P228951 (PRMY) | 0
05201834 | 1678317 | 457841 | PR P228952 (PRMY) | 0
05201835 | 1678555 | 458020 | PR P228953 (PRMY) | 0
05201836 | 1678670 | 458153 | PR P228954 (PRMY) | 0
05201837 | 1678738 | 458210 | PR P132948 (PRMY) | 0
05201838 | 1678914 | 458274 | PR P239213 (JNCT) | 0
05201839 | 1678868 | 458385 | PR P239214 (PRMY) | 0
05201840 | 1678822 | 458554 | PR P239215 (PRMY) | 0
05201841 | 1678818.7861 | 458557.8302 | CG CG199999 (DEVC) | 0
05201842 | 1679323 | 458408 | PR P132949 (PRMY) | 0
05201843 | 1679321.7845 | 458414.8937 | CG CG199999 (DEVC) | 0
05201844 | 1678183 | 457554 | PR P512511 (PRMY) | 0
05201845 | 1679241 | 456650 | PR P109613 (PRMY) | 0
05201846 | 1679342 | 456559 | FU P512515 (DEVC) | 0
05201846A | 1679341.0994 | 456553.068 | FU P512515 (DOWN) | 0
05201847 | 1679296 | 456256 | PR P204506 (PRMY) | 0
05201848 | 1679253 | 455959 | PR P512516 (JNCT) | 0
05201849 | 1679221 | 455760 | PR P512517 (PRMY) | 0
05201850 | 1679069 | 455759 | PR P614949 (PRMY) | 0
05201851 | 1678964 | 455755 | PR P718978 (JNCT) | 0
05201852 | 1678924 | 455767 | PR P103168 (PRMY) | 0
05201853 | 1678548 | 455786 | PR P104098 (PRMY) | 0
05201854 | 1678912 | 455674 | PR P614950 (PRMY) | 0
05201855 | 1678513 | 455718 | PR P718979 (PRMY) | 0
05201856 | 1678215 | 455727 | PR P718980 (JNCT) | 0
05201857 | 1677846 | 455747 | PR P160465 (PRMY) | 0
05201858 | 1677544 | 455612 | PR P160466 (PRMY) | 0
05201859 | 1677362 | 455642 | PR P160468 (PRMY) | 0
05201860 | 1677055 | 455695 | PR P160469 (PRMY) | 0
05201861 | 1676924 | 455699 | PR P161011 (PRMY) | 0
05201862 | 1676771 | 455701 | PR P160470 (PRMY) | 0
05201863 | 1678204 | 455527 | PR P718981 (PRMY) | 0
05201864 | 1678176 | 455128 | PR P718982 (JNCT) | 0
05201865 | 1678474 | 455126 | PR P101526 (PRMY) | 0
05201866 | 1678028 | 455120 | PR P30780 (PRMY) | 0
05201867 | 1677881 | 455114 | PR P718983 (PRMY) | 0
05201868 | 1677577 | 455101 | PR P718985 (PRMY) | 0
05201869 | 1677276 | 455089 | PR P718986 (PRMY) | 0
05201870 | 1677072 | 455082 | PR P718987 (PRMY) | 0
05201871 | 1677073 | 454880 | PR P718988 (PRMY) | 0
05201872 | 1678821 | 456012 | PR P515057 (PRMY) | 0
05201873 | 1684780 | 454953 | PR P321092 (PRMY) | 0
05201874 | 1684804 | 455163 | PR P321093 (PRMY) | 0
05201875 | 1684794 | 455363 | PR P169008 (PRMY) | 0
05201876 | 1685077 | 454695 | PR P227480 (PRMY) | 0
05201877 | 1685634 | 454355 | PR P227477 (PRMY) | 0
05201878 | 1697257 | 452153 | PR P511090 (PRMY) | 0
05201879 | 1697174 | 452497 | PR P511091 (PRMY) | 0
05201880 | 1697054 | 452480 | PR P511092 (PRMY) | 0
05201881 | 1697057.8567 | 452484.5963 | CG CG199999 (DEVC) | 0
05201882 | 1697057 | 452821 | PR P511093 (JNCT) | 0
05201883 | 1697155 | 452837 | PR P818429 (PRMY) | 0
05201884 | 1697057 | 452971 | PR P511094 (PRMY) | 0
05201885 | 1697053 | 453332 | PR P511095 (PRMY) | 0
05201886 | 1697056 | 453524 | PR P511096 (PRMY) | 0
05201887 | 1697004 | 453709 | PR P511097 (PRMY) | 0
05201888 | 1696958 | 453876 | PR P511098 (PRMY) | 0
05201889 | 1696942 | 454028 | PR P511099 (PRMY) | 0
05201890 | 1697054.6319 | 453527.7588 | CG CG199999 (DEVC) | 0
05201891 | 1697059.0521 | 452976.6382 | CG CG199999 (DEVC) | 0
05201892 | 1697904 | 452397 | GS 520-26AE (DEVC) | 0
05201892A | 1697903.9691 | 452401.9999 | PS 520-26AE (DOWN) | 0
05201892B | 1697903.9552 | 452392.0002 | PS 520-21 (DEVC) | 0
05201893 | 1697900 | 453045 | PR P113789 (JNCT) | 0
05201894 | 1698902 | 452795 | PR P216269 (PRMY) | 0
05201895 | 1699124 | 452508 | PR P213531 (PRMY) | 0
05201896 | 1699565 | 452166 | PR P215721 (PRMY) | 0
05201897 | 1699644 | 451877 | FU P215722 (DEVC) | 0
05201897A | 1699649.3531 | 451872.4895 | FU P215722 (DOWN) | 0
05201898 | 1699860 | 451695 | PR H4517270192 (JNCT) | 0
05201899 | 1699820 | 451876 | PR D188952 (PRMY) | 0
05201900 | 1700298 | 451491 | PR D4515070200 (PRMY) | 0
05201901 | 1699926 | 451172 | PR P215725 (PRMY) | 0
05201902 | 1699946 | 450994 | PR P514696 (PRMY) | 0
05201903 | 1699915 | 450825 | PR P514697 (PRMY) | 0
05201904 | 1700048 | 450548 | PR P235935 (PRMY) | 0
05201905 | 1700111 | 450397 | GB 520-87GB (DEVC) | 0
05201906 | 1700151 | 450315 | PR P514698 (JNCT) | 0
05201907 | 1700262 | 450319 | PR P611660 (PRMY) | 0
05201908 | 1700271 | 450129 | FU P711467 (DEVC) | 0
05201908A | 1700274.8851 | 450122.0067 | FU P711467 (DOWN) | 0
05201909 | 1700286 | 450102 | PR D4487669980 (JNCT) | 0
05201910 | 1700234 | 449898 | PR H4440068890 (PRMY) | 0
05201911 | 1700434 | 449798 | PR D4484470003 (JNCT) | 0
05201912 | 1700696 | 450065 | PR D4487470021 (PRMY) | 0
05201913 | 1700905 | 450480 | PR D4491070030 (PRMY) | 0
05201914 | 1700374 | 449666 | PR D138319 (PRMY) | 0
05201915 | 1700178 | 449652 | PR D138320 (PRMY) | 0
05201916 | 1700270 | 449871 | PR D4438068870 (PRMY) | 0
05201917 | 1700095 | 449770 | PR H103809 (JNCT) | 0
05201918 | 1699948 | 449755 | PR D109878 (PRMY) | 0
05201919 | 1699699 | 450014 | PR D113072 (PRMY) | 0
05201920 | 1699939 | 449357 | PR D111145 (PRMY) | 0
05201921 | 1700340 | 450083 | PR D4487569980 (PRMY) | 0
05201922 | 1700496 | 450082 | PR D4487569995 (PRMY) | 0
05201923 | 1700192 | 450483 | FU P230327 (DEVC) | 0
05201923A | 1700186.7411 | 450480.1113 | FU P230327 (DOWN) | 0
05201924 | 1699979 | 450366 | PR H109174 (PRMY) | 0
05201925 | 1699793 | 450397 | PR D119506 (PRMY) | 0
05201926 | 1700224 | 450606 | FU P613181 (DEVC) | 0
05201926A | 1700229.7636 | 450604.3325 | FU P613181 (DOWN) | 0
05201927 | 1700383 | 450560 | PR D4399269990 (PRMY) | 0
05201928 | 1700361 | 450873 | FU P613182 (DEVC) | 0
05201928A | 1700357.9412 | 450865.6079 | FU P613182 (DOWN) | 0
05201929 | 1700349 | 450844 | PR H105501 (JNCT) | 0
05201930 | 1700625 | 450676 | PR D4507570055 (PRMY) | 0
05201931 | 1700172 | 450881 | PR D115468 (PRMY) | 0
05201932 | 1700429 | 451013 | PR P238029 (PRMY) | 0
05201933 | 1700514 | 451190 | PR P613183 (PRMY) | 0
05201934 | 1697964 | 453406 | PR P113790 (PRMY) | 0
05201935 | 1697985 | 454379 | PR P113791 (PRMY) | 0
05201936 | 1697980 | 454872 | PR P113792 (JNCT) | 0
05201937 | 1698499 | 454896 | SW 520-2 (DEVC) | 0
05201937A | 1698504.4833 | 454891.6487 | SW 520-2 (DOWN) | 0
05201938 | 1698809 | 454650 | PR P115275 (PRMY) | 0
05201939 | 1699054 | 455088 | PR P115277 (PRMY) | 0
05201940 | 1699104 | 455229 | PR P115278 (PRMY) | 0
05201941 | 1699261 | 455702 | PR P115279 (PRMY) | 0
05201942 | 1699374 | 456032 | PR P115280 (PRMY) | 0
05201943 | 1699484 | 456363 | PR P214164 (PRMY) | 0
05201944 | 1699631 | 456807 | FU P115281 (DEVC) | 0
05201944AN | 1699640.0964 | 456809.0419 | FU P115281 (DOWN) | 0
05201945 | 1699708 | 457014 | PR P115282 (PRMY) | 0
05201946 | 1699843 | 457438 | PR P115283 (PRMY) | 0
05201947 | 1699873 | 457537 | PR P179843 (PRMY) | 0
05201948 | 1699891 | 457597 | PR P179839 (PRMY) | 0
05201949 | 1699903 | 457634 | RG 520-1109G (DEVC) | 0
05201949A | 1699903 | 457640 | RG 520-1109G (DOWN) | 0
05201950 | 1699916 | 457673 | PR P410737 (JNCT) | 0
05201951 | 1699979 | 457855 | PR P190104 (PRMY) | 0
05201952 | 1699995 | 457903 | PR P115284 (PRMY) | 0
05201953 | 1699906 | 458353 | PR P119015 (PRMY) | 0
05201954 | 1699825 | 458699 | PR P119016 (PRMY) | 0
05201955 | 1699778 | 458894 | FU P813713 (DEVC) | 0
05201955A | 1699785.9933 | 458894.3281 | FU P813713 (DOWN) | 0
05201956 | 1700046 | 458905 | PR D4560069720 (PRMY) | 0
05201957 | 1700220 | 458893 | PR D101034 (PRMY) | 0
05201958 | 1699715 | 459187 | PR P119017 (PRMY) | 0
05201959 | 1699657 | 459432 | PR P119018 (PRMY) | 0
05201960 | 1699561 | 459836 | PR P119019 (JNCT) | 0
05201961 | 1699860 | 459713 | PR P714305 (PRMY) | 0
05201962 | 1700088 | 459628 | PR P714306 (PRMY) | 0
05201963 | 1700092 | 459487 | PR P714307 (PRMY) | 0
05201964 | 1699475 | 460240 | PR P210977 (JNCT) | 0
05201965 | 1699832 | 460240 | PR P210978 (PRMY) | 0
05201966 | 1700191 | 460240 | PR P185354 (PRMY) | 0
05201967 | 1700378 | 460239 | FU P210979 (DEVC) | 0
05201967A | 1700383.9986 | 460239.1276 | FU P210979 (DOWN) | 0
05201968 | 1700519 | 460242 | PR P235943 (JNCT) | 0
05201969 | 1700518 | 460340 | PR P235973 (PRMY) | 0
05201970 | 1700515 | 460531 | FU P235944 (DEVC) | 0
05201970A | 1700511.2353 | 460538.0588 | FU P235944 (DOWN) | 0
05201971 | 1700467 | 460621 | PR D141143 (PRMY) | 0
05201972 | 1700743 | 460234 | PR P210980 (JNCT) | 0
05201973 | 1701140 | 460256 | PR P213447 (PRMY) | 0
05201974 | 1701391 | 460265 | PR P169088 (PRMY) | 0
05201975 | 1701774 | 460271 | PR P213448 (PRMY) | 0
05201976 | 1702034 | 460258 | PR P213449 (JNCT) | 0
05201977 | 1702367 | 460241 | PR P515599 (JNCT) | 0
05201978 | 1702419 | 460215 | PR P207528 (PRMY) | 0
05201979 | 1702494 | 460399 | PR P515600 (PRMY) | 0
05201980 | 1701977 | 459914 | PR P310891 (JNCT) | 0
05201981 | 1701909 | 459685 | PR P310892 (PRMY) | 0
05201982 | 1701841 | 459456 | PR P310893 (PRMY) | 0
05201983 | 1701960 | 459279 | PR P310894 (PRMY) | 0
05201984 | 1701897 | 459923 | PR P716077 (PRMY) | 0
05201985 | 1702366 | 459865 | PR P318665 (PRMY) | 0
05201986 | 1702767 | 459859 | PR P515601 (PRMY) | 0
05201987 | 1703101 | 459850 | PR P515602 (PRMY) | 0
05201988 | 1703421 | 459848 | PR P515603 (PRMY) | 0
05201989 | 1702054 | 460538 | PR P213450 (PRMY) | 0
05201990 | 1702083 | 460777 | PR P413874 (JNCT) | 0
05201991 | 1701757 | 460778 | PR P515187 (PRMY) | 0
05201992 | 1702297 | 460914 | PR P413875 (JNCT) | 0
05201993 | 1702817 | 461126 | PR P414812 (PRMY) | 0
05201994 | 1703075 | 461106 | PR P414813 (PRMY) | 0
05201995 | 1702327 | 461339 | PR P512652 (PRMY) | 0
05201996 | 1702277 | 461515 | PR P512653 (PRMY) | 0
05201997 | 1702221 | 461716 | PR P512654 (PRMY) | 0
05201998 | 1702207 | 461762 | PR P513844 (PRMY) | 0
05201999 | 1700694 | 459848 | PR P310955 (PRMY) | 0
05201A | 1699162.2757 | 444583.9952 | SW 520-5 (DOWN) | 0
05202 | 1699163 | 444605 | RC 520-22R (DEVC) | 0
05202000 | 1700653 | 459543 | PR P310956 (PRMY) | 0
05202001 | 1700815 | 459355 | PR P310957 (JNCT) | 0
05202002 | 1701132 | 459264 | PR P190633 (PRMY) | 0
05202003 | 1701354 | 459287 | PR P190635 (PRMY) | 0
05202004 | 1700556 | 459394 | PR P239116 (PRMY) | 0
05202005 | 1700656 | 459548.1962 | CG CG199999 (DEVC) | 0
05202006 | 1700749 | 460536 | PR P210981 (PRMY) | 0
05202007 | 1700751 | 460741 | PR P210982 (PRMY) | 0
05202008 | 1699249 | 460231 | PR P235856 (PRMY) | 0
05202009 | 1698748 | 460226 | PR P119027 (JNCT) | 0
05202010 | 1698674 | 460224 | CF 520-1193CF (DEVC) | 0
05202011 | 1698586 | 460224 | PR P238075 (PRMY) | 0
05202012 | 1698493 | 460224 | RC 520-35R (DEVC) | 0
05202012A | 1698489.0084 | 460224.2592 | RC 520-35R | 0
05202013 | 1698416 | 460229 | PR P119028 (PRMY) | 0
05202014 | 1698296 | 460233 | FU P138715 (DEVC) | 0
05202014A | 1698293.2808 | 460226.5497 | FU P138715 (DOWN) | 0
05202015 | 1698124 | 459825 | PR H107653 (JNCT) | 0
05202016 | 1698122 | 459790 | PR D140217 (PRMY) | 0
05202017 | 1697748 | 459170 | PR D156695 (PRMY) | 0
05202018 | 1698437 | 459906 | PR D136050 (PRMY) | 0
05202019 | 1698087 | 459028 | PR H107654 (JNCT) | 0
05202020 | 1698462 | 459416 | PR D120566 (PRMY) | 0
05202021 | 1698722 | 458903 | PR D122355 (PRMY) | 0
05202022 | 1699033 | 458897 | PR D132294 (PRMY) | 0
05202023 | 1699431 | 458894 | PR D143639 (PRMY) | 0
05202024 | 1699287 | 459091 | PR D199011 (PRMY) | 0
05202025 | 1699242 | 459411 | PR D201934 (PRMY) | 0
05202026 | 1698078 | 458743 | PR H107655 (JNCT) | 0
05202027 | 1698131 | 458617 | PR D137771 (PRMY) | 0
05202028 | 1697674 | 458369 | PR H107656 (PRMY) | 0
05202029 | 1697529 | 458113 | PR H107657 (PRMY) | 0
05202030 | 1697418 | 457795 | PR H107658 (JNCT) | 0
05202031 | 1697416 | 457704 | PR D111930 (PRMY) | 0
05202032 | 1697256 | 457692 | PR D117343 (PRMY) | 0
05202033 | 1698184 | 460234 | PR P618163 (JNCT) | 0
05202034 | 1698110 | 460188 | FU P107200 (DEVC) | 0
05202034A | 1698104.7236 | 460183.4001 | FU P107200 (DOWN) | 0
05202035 | 1697915 | 460018 | PR P160764 (PRMY) | 0
05202036 | 1697702 | 459946 | PR P160765 (PRMY) | 0
05202037 | 1697496 | 459945 | PR P107202 (PRMY) | 0
05202038 | 1698055 | 460239 | PR P318161 (PRMY) | 0
05202039 | 1697951 | 460239 | PR P119029 (PRMY) | 0
05202040 | 1697746 | 460236 | PR P119030 (PRMY) | 0
05202041 | 1697547 | 460236 | PR P119031 (PRMY) | 0
05202042 | 1697128 | 460234 | PR P214163 (JNCT) | 0
05202043 | 1696356 | 460229 | PR P119032 (PRMY) | 0
05202044 | 1696225 | 460248 | PR P119033 (PRMY) | 0
05202045 | 1695969 | 460292 | PR P119034 (JNCT) | 0
05202046 | 1695839 | 460291 | PR P119035 (JNCT) | 0
05202047 | 1695722 | 460128 | PR P104077 (PRMY) | 0
05202048 | 1695635 | 460030 | PR P119037 (PRMY) | 0
05202049 | 1695451 | 459845 | FU P119038 (DEVC) | 0
05202049A | 1695447.0032 | 459845.159 | FU P119038 (DOWN) | 0
05202050 | 1694898 | 459867 | PR P618524 (PRMY) | 0
05202051 | 1694700 | 459872 | PR P618525 (JNCT) | 0
05202052 | 1694499 | 460105 | PR P618526 (PRMY) | 0
05202053 | 1694139 | 460131 | PR P618527 (PRMY) | 0
05202054 | 1694514 | 459707 | PR P812197 (PRMY) | 0
05202055 | 1694183 | 459410 | PR P812198 (PRMY) | 0
05202056 | 1693864 | 459123 | PR P812199 (PRMY) | 0
05202057 | 1693679 | 458957 | PR P812200 (PRMY) | 0
05202058 | 1693413 | 458719 | PR P812201 (PRMY) | 0
05202059 | 1693218 | 458543 | PR P812202 (PRMY) | 0
05202060 | 1693008 | 458358 | PR P812203 (PRMY) | 0
05202061 | 1692749 | 458276 | PR P812204 (JNCT) | 0
05202062 | 1692749 | 458178 | PR P239281 (PRMY) | 0
05202063 | 1692373 | 458174 | PR P812205 (JNCT) | 0
05202064 | 1692266 | 457876 | PR P812206 (JNCT) | 0
05202065 | 1692274 | 457968 | PR P323108 (PRMY) | 0
05202066 | 1692196 | 457147 | PR P812208 (PRMY) | 0
05202067 | 1692169 | 456887 | PR P812209 (PRMY) | 0
05202068 | 1692140 | 456609 | PR P812210 (PRMY) | 0
05202069 | 1691834 | 456352 | PR P812211 (PRMY) | 0
05202070 | 1691616 | 456046 | PR P109453 (PRMY) | 0
05202071 | 1691977 | 456037 | PR P109454 (PRMY) | 0
05202072 | 1692096 | 456035 | PR P109455 (PRMY) | 0
05202073 | 1692326 | 456029 | PR P109457 (PRMY) | 0
05202074 | 1692546 | 456026 | PR P109458 (JNCT) | 0
05202075 | 1692546 | 455675 | PR P109460 (PRMY) | 0
05202076 | 1692546 | 455285 | PR P109461 (PRMY) | 0
05202077 | 1693010 | 455071 | PR P109462 (PRMY) | 0
05202078 | 1693171 | 454945 | PR P109463 (PRMY) | 0
05202079 | 1693346 | 454722 | FU P109464 (DEVC) | 0
05202079A | 1693348.5796 | 454727.4172 | FU P109464 (DOWN) | 0
05202080 | 1693376 | 454785 | PR D119893 (PRMY) | 0
05202081 | 1692779 | 456009 | PR P109459 (PRMY) | 0
05202082 | 1693043 | 455970 | PR P162793 (PRMY) | 0
05202083 | 1693309 | 456104 | PR P162794 (PRMY) | 0
05202084 | 1692158 | 458107 | PR P812212 (PRMY) | 0
05202085 | 1691976 | 458049 | PR P812213 (PRMY) | 0
05202086 | 1691779 | 457988 | PR P162131 (PRMY) | 0
05202087 | 1691529 | 457919 | PR P812214 (JNCT) | 0
05202088 | 1691367 | 457713 | PR P812215 (JNCT) | 0
05202089 | 1691169 | 457457 | PR P812216 (PRMY) | 0
05202090 | 1691030 | 457731 | PR P813228 (PRMY) | 0
05202091 | 1690634 | 457747 | PR P813229 (PRMY) | 0
05202092 | 1690498 | 457749 | PR P168057 (PRMY) | 0
05202093 | 1690358 | 457750 | PR P813230 (PRMY) | 0
05202094 | 1690238 | 457700 | PR P193139 (PRMY) | 0
05202095 | 1690120 | 457657 | PR P813231 (PRMY) | 0
05202096 | 1689936 | 457587 | FU P813232 (DEVC) | 0
05202096A | 1689930.3607 | 457584.9511 | FU P813232 (DOWN) | 0
05202097 | 1689636 | 457478 | PR P813233 (PRMY) | 0
05202098 | 1689290 | 457353 | PR P813234 (JNCT) | 0
05202099 | 1689172 | 457077 | PR P813237 (PRMY) | 0
05202100 | 1689243 | 456785 | PR P813238 (PRMY) | 0
05202101 | 1689166 | 456553 | PR P813239 (PRMY) | 0
05202102 | 1689178 | 456447 | PR P238836 (PRMY) | 0
05202103 | 1689231 | 456350 | PR P813240 (PRMY) | 0
05202104 | 1689420 | 456197 | PR P813241 (JNCT) | 0
05202105 | 1689777 | 456207 | PR P814114 (PRMY) | 0
05202106 | 1689981 | 456215 | PR P814115 (PRMY) | 0
05202107 | 1690183 | 456221 | PR P814116 (PRMY) | 0
05202108 | 1689065 | 456185 | PR P813242 (PRMY) | 0
05202109 | 1688806 | 456176 | PR P813243 (JNCT) | 0
05202110 | 1688799 | 456376 | PR P813971 (PRMY) | 0
05202111 | 1688392 | 456162 | PR P814036 (JNCT) | 0
05202112 | 1688283 | 456010 | PR P814037 (PRMY) | 0
05202113 | 1688215 | 456516 | PR P814118 (PRMY) | 0
05202114 | 1688669 | 455904 | PR P813244 (PRMY) | 0
05202115 | 1689643 | 455988 | PR P816705 (PRMY) | 0
05202116 | 1689346 | 455564 | PR P816707 (JNCT) | 0
05202117 | 1689059 | 455562 | PR P816708 (PRMY) | 0
05202118 | 1688697 | 455561 | PR P816902 (PRMY) | 0
05202119 | 1688395 | 455559 | PR P816903 (PRMY) | 0
05202120 | 1688171 | 455709 | PR P816904 (PRMY) | 0
05202121 | 1689484 | 455578 | PR P816743 (PRMY) | 0
05202122 | 1689668 | 455535 | PR P816744 (PRMY) | 0
05202123 | 1690079 | 455443 | PR P816745 (PRMY) | 0
05202124 | 1690324 | 455387 | FU P816746 (DEVC) | 0
05202124A | 1690319.5005 | 455392.3623 | FU P816746 (DOWN) | 0
05202125 | 1690346 | 455387 | PR D207154 (JNCT) | 0
05202126 | 1690712 | 454938 | PR D207155 (PRMY) | 0
05202127 | 1690787 | 454702 | PR D207156 (PRMY) | 0
05202128 | 1691472 | 454639 | PR D207157 (PRMY) | 0
05202129 | 1691654 | 454562 | PR D200941 (PRMY) | 0
05202130 | 1690493 | 455492 | PR D3819142391 (PRMY) | 0
05202131 | 1689093 | 457350 | PR P813235 (JNCT) | 0
05202132 | 1689154 | 457421 | PR P813236 (PRMY) | 0
05202133 | 1689094 | 457570 | PR P814258 (PRMY) | 0
05202134 | 1689455 | 457664 | PR P814463 (PRMY) | 0
05202135 | 1689629 | 457900 | PR P814464 (PRMY) | 0
05202136 | 1689757 | 458150 | PR P814465 (PRMY) | 0
05202137 | 1689948 | 458461 | PR P814466 (JNCT) | 0
05202138 | 1689854 | 458542 | PR P818042 (PRMY) | 0
05202139 | 1689550 | 458534 | PR P818043 (PRMY) | 0
05202140 | 1689254 | 458530 | PR P818044 (PRMY) | 0
05202141 | 1690055 | 458844 | PR P814467 (PRMY) | 0
05202142 | 1691569 | 457984 | PR P31169 (PRMY) | 0
05202143 | 1691577 | 458214 | PR P31170 (PRMY) | 0
05202144 | 1691585 | 458410 | PR P31171 (PRMY) | 0
05202145 | 1691598 | 458781 | PR P31172 (PRMY) | 0
05202146 | 1691611 | 459087 | PR P31173 (PRMY) | 0
05202147 | 1691623 | 459396 | PR P31174 (PRMY) | 0
05202148 | 1691643 | 459897 | PR P31175 (JNCT) | 0
05202149 | 1691420 | 459924 | PR P226793 (PRMY) | 0
05202150 | 1692051 | 459841 | PR P195335 (PRMY) | 0
05202151 | 1692377 | 459793 | PR P195333 (PRMY) | 0
05202152 | 1692749 | 459733 | PR P195334 (PRMY) | 0
05202153 | 1691654 | 460197 | PR P31176 (PRMY) | 0
05202154 | 1691665 | 460500 | PR P31177 (JNCT) | 0
05202155 | 1691385 | 460573 | PR P31179 (PRMY) | 0
05202156 | 1691113 | 460717 | PR P31180 (PRMY) | 0
05202157 | 1690930 | 461080 | PR P34850 (PRMY) | 0
05202158 | 1690813 | 461268 | PR P34851 (PRMY) | 0
05202159 | 1690541 | 461428 | PR P34852 (PRMY) | 0
05202160 | 1690147 | 461488 | PR P34853 (PRMY) | 0
05202161 | 1689969 | 461521 | FU P226087 (DEVC) | 0
05202161A | 1689970.6151 | 461524.6594 | FU P226087 (DOWN) | 0
05202162 | 1690191 | 462024 | PR D207280 (PRMY) | 0
05202163 | 1689966 | 462302 | PR D207281 (PRMY) | 0
05202164 | 1689628 | 462363 | PR D207282 (JNCT) | 0
05202165 | 1689033 | 462147 | PR D207284 (PRMY) | 0
05202166 | 1689703 | 462526 | PR D207283 (PRMY) | 0
05202167 | 1689681 | 461560 | PR P105006 (PRMY) | 0
05202168 | 1689464 | 461419 | PR P105007 (PRMY) | 0
05202169 | 1689254 | 461304 | PR P105008 (JNCT) | 0
05202170 | 1689025 | 461209 | PR P105009 (PRMY) | 0
05202171 | 1688823 | 461063 | PR P105010 (PRMY) | 0
05202172 | 1688651 | 461059 | PR P105011 (PRMY) | 0
05202173 | 1688385 | 460916 | PR P105012 (PRMY) | 0
05202174 | 1688158 | 460803 | PR P105013 (PRMY) | 0
05202175 | 1689652 | 460701 | PR P105279 (PRMY) | 0
05202176 | 1692006 | 460420 | PR P235974 (PRMY) | 0
05202177 | 1692081 | 460581 | PR P235975 (PRMY) | 0
05202178 | 1692237 | 460869 | PR P108861 (PRMY) | 0
05202179 | 1692547 | 460749 | PR P108867 (PRMY) | 0
05202180 | 1692810 | 460820 | PR P108862 (PRMY) | 0
05202181 | 1693038 | 461089 | PR P108863 (PRMY) | 0
05202182 | 1693142 | 461298 | PR P108864 (PRMY) | 0
05202183 | 1693181 | 461450 | PR P108865 (PRMY) | 0
05202184 | 1695707 | 460459 | PR P119039 (PRMY) | 0
05202185 | 1695659 | 460574 | PR P119040 (PRMY) | 0
05202186 | 1695650.4557 | 460684.9753 | SW 520-9 (DEVC) | 0
05202186A | 1695651 | 460679 | SW 520-9 (DOWN) | 0
05202187 | 1695604 | 461195 | PR P119041 (PRMY) | 0
05202188 | 1695500 | 461285 | PR P119042 (PRMY) | 0
05202189 | 1695495 | 461383 | PR P215950 (PRMY) | 0
05202190 | 1695482 | 461784 | PR P215951 (PRMY) | 0
05202191 | 1695450 | 462220 | PR P215952 (PRMY) | 0
05202192 | 1695414 | 462708 | PR P215953 (PRMY) | 0
05202193 | 1695402 | 462911 | PR P215954 (PRMY) | 0
05202194 | 1695377 | 463312 | PR P215955 (PRMY) | 0
05202195 | 1695367 | 463412 | PR P215956 (PRMY) | 0
05202196 | 1695308 | 464114 | PR P215957 (PRMY) | 0
05202197 | 1695283 | 464413 | PR P215958 (PRMY) | 0
05202198 | 1695283 | 464733 | PR P215959 (JNCT) | 0
05202199 | 1695261 | 464743 | PR P108854 (JNCT) | 0
05202200 | 1695119 | 464766 | PR P811042 (PRMY) | 0
05202201 | 1694949 | 464824 | PR P811043 (PRMY) | 0
05202202 | 1695225 | 464697 | PR P108855 (PRMY) | 0
05202203 | 1695006 | 464445 | PR P108856 (PRMY) | 0
05202204 | 1694786 | 464206 | PR P108857 (PRMY) | 0
05202205 | 1695577 | 465064 | PR P215960 (PRMY) | 0
05202206 | 1695574 | 465379 | PR P215961 (JNCT) | 0
05202207 | 1695575 | 465631 | PR P227360 (PRMY) | 0
05202208 | 1695578 | 465709 | PR P138664 (JNCT) | 0
05202209 | 1695186 | 465684 | PR P138665 (PRMY) | 0
05202210 | 1695069 | 465552 | PR P109206 (PRMY) | 0
05202211 | 1694828 | 465761 | PR P109208 (PRMY) | 0
05202212 | 1695578 | 465857 | PR P215962 (JNCT) | 0
05202213 | 1695578 | 466216 | PR P215963 (PRMY) | 0
05202214 | 1695578 | 466380 | PR P239269 (PRMY) | 0
05202215 | 1695460 | 466644 | PR P215964 (PRMY) | 0
05202216 | 1695461 | 466855 | PR P215965 (PRMY) | 0
05202217 | 1695461 | 467060 | PR P135257 (JNCT) | 0
05202218 | 1695787 | 467093 | PR P135258 (PRMY) | 0
05202219 | 1696200 | 467156 | PR P135259 (PRMY) | 0
05202220 | 1696432 | 467129 | PR P135260 (PRMY) | 0
05202221 | 1696651 | 466997 | PR P135261 (PRMY) | 0
05202222 | 1695205 | 467004 | FU P238004 (DEVC) | 0
05202222A | 1695204.2864 | 466996.0319 | FU P238004 (DOWN) | 0
05202223 | 1695169 | 466602 | PR D122447 (PRMY) | 0
05202224 | 1695461 | 467130 | PR P215966 (JNCT) | 0
05202225 | 1695444 | 467541 | PR P215967 (PRMY) | 0
05202226 | 1695422 | 467922 | PR P215968 (PRMY) | 0
05202227 | 1695412 | 468134 | PR P239300 (PRMY) | 0
05202228 | 1695551 | 468247 | PR P236686 (PRMY) | 0
05202229 | 1695621 | 468326 | FU P239301 (DEVC) | 0
05202229A | 1695614.1836 | 468327.5926 | FU P239301 (DOWN) | 0
05202230 | 1695514 | 468351 | PR H107192 (PRMY) | 0
05202231 | 1695529 | 468634 | PR D127203 (PRMY) | 0
05202232 | 1695322 | 467172 | PR P215969 (PRMY) | 0
05202233 | 1695212 | 467203 | PR P215970 (PRMY) | 0
05202234 | 1695013 | 467264 | CA 520-121CW (DEVC) | 0
05202235 | 1694373 | 467770 | PR P215971 (PRMY) | 0
05202236 | 1694141 | 467964 | PR P215972 (JNCT) | 0
05202237 | 1694141 | 468153 | PR P215973 (PRMY) | 0
05202238 | 1693969 | 468075 | PR P215974 (PRMY) | 0
05202239 | 1693448 | 468409 | PR P215975 (JNCT) | 0
05202240 | 1692930 | 468751 | PR P215977 (PRMY) | 0
05202241 | 1692701 | 469083 | PR P215978 (PRMY) | 0
05202242 | 1692468 | 469356 | PR P215979 (PRMY) | 0
05202243 | 1692339 | 469397 | PR P204891 (JNCT) | 0
05202244 | 1692254 | 469247 | PR P205197 (PRMY) | 0
05202245 | 1692203 | 469023 | PR P205198 (PRMY) | 0
05202246 | 1692057 | 469487 | PR P215980 (PRMY) | 0
05202247 | 1691898 | 469525 | PR P215981 (PRMY) | 0
05202248 | 1691691 | 469557 | PR P215982 (PRMY) | 0
05202249 | 1691496 | 469590 | PR P215983 (PRMY) | 0
05202250 | 1691222 | 469692 | RG 520-1225G (DEVC) | 0
05202250A | 1691218.275 | 469693.4576 | RG 520-1225G (DOWN) | 0
05202251 | 1691153 | 469719 | PR P208550 (PRMY) | 0
05202252 | 1691086 | 469745 | PR P208584 (PRMY) | 0
05202253 | 1690919 | 469811 | PR P215985 (JNCT) | 0
05202254 | 1690859 | 469768 | PR P230273 (PRMY) | 0
05202255 | 1690720 | 469665 | PR P230274 (PRMY) | 0
05202256 | 1690813 | 469351 | PR P230275 (PRMY) | 0
05202257 | 1690846 | 469196 | PR P237984 (PRMY) | 0
05202258 | 1690708 | 469882 | PR P215986 (PRMY) | 0
05202259 | 1690512 | 469952 | PR P215987 (PRMY) | 0
05202260 | 1690321 | 470018 | PR P30896 (JNCT) | 0
05202261 | 1690409 | 470316 | PR P30897 (PRMY) | 0
05202262 | 1689847 | 470085 | PR P215988 (PRMY) | 0
05202263 | 1689341 | 470129 | PR P215989 (JNCT) | 0
05202264 | 1689235 | 470138 | SW 520-11 (DEVC) | 0
05202264A | 1689228.0012 | 470138.1296 | SW 520-11 (DOWN) | 0
05202265 | 1688965 | 470143 | FU P215990 (DEVC) | 0
05202265A | 1688964.8937 | 470135.0007 | FU P215990 (DOWN) | 0
05202266 | 1688961 | 469842 | PR P215992 (PRMY) | 0
05202267 | 1688950 | 469529 | PR P713256 (JNCT) | 0
05202268 | 1689097 | 469506 | PR P713257 (PRMY) | 0
05202269 | 1689309 | 469252 | PR P321079 (PRMY) | 0
05202270 | 1689507 | 469071 | PR P321080 (JNCT) | 0
05202271 | 1689500 | 468884 | PR P321081 (PRMY) | 0
05202272 | 1689730 | 468696 | PR P321082 (PRMY) | 0
05202273 | 1689654 | 468411 | PR P321083 (PRMY) | 0
05202274 | 1689595 | 469113 | PR P230235 (PRMY) | 0
05202275 | 1689879 | 469238 | PR P230236 (PRMY) | 0
05202276 | 1688748 | 469419 | PR P716667 (PRMY) | 0
05202277 | 1688520 | 469182 | PR P716668 (PRMY) | 0
05202278 | 1688222 | 469096 | PR P716669 (PRMY) | 0
05202279 | 1688109 | 469052 | PR P716670 (PRMY) | 0
05202280 | 1687797 | 468948 | PR P194014 (PRMY) | 0
05202281 | 1687795.9581 | 468953.9088 | CG CG199999 (DEVC) | 0
05202282 | 1689032 | 470296 | PR P215991 (PRMY) | 0
05202283 | 1688607 | 470259 | PR P215993 (PRMY) | 0
05202284 | 1688304 | 470374 | PR P215994 (JNCT) | 0
05202285 | 1688417 | 470538 | PR P816710 (PRMY) | 0
05202286 | 1688603 | 470815 | PR P816711 (PRMY) | 0
05202287 | 1688825 | 471152 | PR P816712 (PRMY) | 0
05202288 | 1688228 | 470424 | PR P221043 (PRMY) | 0
05202289 | 1688031 | 470532 | PR P215995 (PRMY) | 0
05202290 | 1687665 | 470762 | PR P215996 (JNCT) | 0
05202291 | 1687532 | 470846 | PR P30775 (PRMY) | 0
05202292 | 1687401 | 470930 | FU P215997 (DEVC) | 0
05202292A | 1687396.7946 | 470932.7046 | FU P215997 (DOWN) | 0
05202293 | 1687146 | 471094 | PR P215998 (PRMY) | 0
05202294 | 1686894 | 471255 | PR P215999 (PRMY) | 0
05202295 | 1686549 | 471478 | PR P216000 (PRMY) | 0
05202296 | 1686462 | 471532 | PR P216001 (PRMY) | 0
05202297 | 1686031 | 471810 | PR P216002 (PRMY) | 0
05202298 | 1685775 | 471971 | PR P216003 (PRMY) | 0
05202299 | 1685605 | 472080 | PR P216004 (PRMY) | 0
05202300 | 1685435 | 472191 | PR P216005 (JNCT) | 0
05202301 | 1684978 | 472476 | PR P216006 (JNCT) | 0
05202302 | 1685143 | 472372 | PR P228890 (PRMY) | 0
05202303 | 1685088 | 472197 | PR P228891 (PRMY) | 0
05202304 | 1684965 | 472051 | PR P228892 (PRMY) | 0
05202305 | 1684716 | 471726 | PR P228893 (PRMY) | 0
05202306 | 1684896 | 471478 | PR P228894 (PRMY) | 0
05202307 | 1684677 | 472495 | PR P216009 (PRMY) | 0
05202308 | 1684526 | 472780 | SW 520-1054 (DEVC) | 0
05202308A | 1684522.7059 | 472786.1765 | SW 520-1054 (DOWN) | 0
05202309 | 1684470 | 472885 | PR P216010 (PRMY) | 0
05202310 | 1684035 | 472657 | PR P216011 (PRMY) | 0
05202311 | 1683842 | 472610 | PR P216012 (PRMY) | 0
05202312 | 1683544 | 472535 | PR P216013 (PRMY) | 0
05202313 | 1683357 | 472492 | PR P216014 (PRMY) | 0
05202314 | 1682972 | 472398 | PR P216015 (JNCT) | 0
05202315 | 1682808 | 472326 | RG 520-1116G (DEVC) | 0
05202315A | 1682804.4223 | 472324.2111 | RG 520-1116G (DOWN) | 0
05202316 | 1682624 | 472234 | PR P216016 (PRMY) | 0
05202317 | 1682474 | 472168 | PR P216017 (PRMY) | 0
05202318 | 1682352 | 472113 | PR P216018 (PRMY) | 0
05202319 | 1682164 | 472027 | PR P216019 (PRMY) | 0
05202320 | 1681878 | 471898 | PR P216020 (PRMY) | 0
05202321 | 1681697 | 471811 | PR P216021 (PRMY) | 0
05202322 | 1681418 | 471681 | PR P216022 (PRMY) | 0
05202323 | 1681048 | 471510 | PR P216023 (JNCT) | 0
05202324 | 1680766 | 471381 | PR P216024 (JNCT) | 0
05202325 | 1680310 | 471170 | PR P216025 (PRMY) | 0
05202326 | 1679935 | 470999 | PR P216026 (JNCT) | 0
05202327 | 1679573 | 470833 | PR P216027 (PRMY) | 0
05202328 | 1679209 | 470665 | PR P216028 (PRMY) | 0
05202329 | 1678934 | 470541 | PR P216029 (PRMY) | 0
05202330 | 1678757 | 470455 | PR P216030 (PRMY) | 0
05202331 | 1678300 | 470246 | PR P216031 (PRMY) | 0
05202332 | 1678028 | 470113 | PR P216032 (JNCT) | 0
05202333 | 1677655 | 469962 | PR P216033 (PRMY) | 0
05202334 | 1677281 | 469814 | PR P216034 (JNCT) | 0
05202335 | 1677281 | 469509 | PR P216035 (PRMY) | 0
05202336 | 1676966 | 469739 | PR P216036 (JNCT) | 0
05202337 | 1676674 | 469665 | PR P216037 (JNCT) | 0
05202338 | 1676257 | 469574 | PR P216038 (PRMY) | 0
05202339 | 1675832 | 469231 | PR P216039 (PRMY) | 0
05202340 | 1675819 | 468791 | PR P216040 (PRMY) | 0
05202341 | 1675511 | 468558 | PR P216041 (PRMY) | 0
05202342 | 1675294 | 468557 | PR P216042 (PRMY) | 0
05202343 | 1674995 | 468552 | PR P216043 (PRMY) | 0
05202344 | 1674887 | 468309 | PR P216044 (PRMY) | 0
05202345 | 1674799 | 468089 | PR P216045 (PRMY) | 0
05202346 | 1674704 | 467849 | PR P216046 (PRMY) | 0
05202347 | 1674676 | 467774 | PR P235954 (PRMY) | 0
05202348 | 1674649 | 467704 | PR P216047 (JNCT) | 0
05202349 | 1674541 | 467440 | PR P216048 (PRMY) | 0
05202350 | 1674446 | 467218 | PR P216049 (PRMY) | 0
05202351 | 1674371 | 467785 | PR P236603 (PRMY) | 0
05202352 | 1676680 | 469308 | PR P816620 (PRMY) | 0
05202353 | 1676667 | 469089 | PR P816859 (PRMY) | 0
05202354 | 1676649 | 468763 | PR P816860 (PRMY) | 0
05202355 | 1676651 | 468415 | PR P816861 (PRMY) | 0
05202356 | 1676718 | 468354 | PR P816873 (PRMY) | 0
05202357 | 1676957 | 468386 | PR P816874 (PRMY) | 0
05202358 | 1677251 | 468431 | PR P816875 (PRMY) | 0
05202359 | 1677403 | 468450 | PR P816876 (PRMY) | 0
05202360 | 1676988 | 469893 | PR P230214 (PRMY) | 0
05202361 | 1676943 | 470131 | PR P230215 (PRMY) | 0
05202362 | 1676873 | 470466 | PR P230216 (PRMY) | 0
05202363 | 1676815 | 470735 | PR P230217 (PRMY) | 0
05202364 | 1677107 | 470939 | PR P230218 (PRMY) | 0
05202365 | 1677324 | 471087 | PR P230219 (PRMY) | 0
05202366 | 1678110 | 469730 | PR P413331 (JNCT) | 0
05202367 | 1677943 | 469472 | PR P228941 (PRMY) | 0
05202368 | 1677701 | 469255 | PR P228942 (PRMY) | 0
05202369 | 1678185 | 469393 | PR P228928 (JNCT) | 0
05202370 | 1678345 | 469567 | PR P228929 (PRMY) | 0
05202371 | 1678409 | 469634 | PR P228930 (PRMY) | 0
05202372 | 1678672 | 469707 | PR P228931 (PRMY) | 0
05202373 | 1678926 | 469777 | PR P228932 (PRMY) | 0
05202374 | 1679200 | 469857 | PR P228933 (PRMY) | 0
05202375 | 1679434 | 469933 | PR P719038 (PRMY) | 0
05202376 | 1679659 | 469973 | PR P719039 (JNCT) | 0
05202377 | 1679983 | 469976 | PR P227415 (PRMY) | 0
05202378 | 1680211 | 469977 | PR P227417 (PRMY) | 0
05202379 | 1680437 | 469979 | PR P227418 (PRMY) | 0
05202380 | 1679630 | 469699 | PR P719040 (PRMY) | 0
05202381 | 1679589 | 469433 | PR P323124 (PRMY) | 0
05202382 | 1679544 | 469171 | PR P323125 (PRMY) | 0
05202383 | 1679495 | 468929 | PR P323126 (PRMY) | 0
05202384 | 1679454 | 468665 | PR P323127 (PRMY) | 0
05202385 | 1679321 | 468412 | PR P323128 (PRMY) | 0
05202386 | 1678229 | 469203 | PR P413332 (PRMY) | 0
05202387 | 1680140 | 470833 | PR P318361 (JNCT) | 0
05202388 | 1680364 | 471004 | PR P230173 (PRMY) | 0
05202389 | 1680301 | 470702 | PR P318362 (JNCT) | 0
05202390 | 1680335 | 470673 | PR P519953 (JNCT) | 0
05202391 | 1680044 | 470590 | PR P519954 (PRMY) | 0
05202392 | 1680154 | 470315 | PR P519955 (PRMY) | 0
05202393 | 1679851 | 470223 | PR P614489 (PRMY) | 0
05202394 | 1680406 | 470517 | PR P318363 (PRMY) | 0
05202395 | 1680595 | 470641 | PR P510598 (PRMY) | 0
05202396 | 1680861 | 471041 | PR P100994 (PRMY) | 0
05202397 | 1680899 | 470841 | PR P100995 (PRMY) | 0
05202398 | 1681129 | 471357 | PR P238894 (PRMY) | 0
05202399 | 1681289 | 471091 | PR P238895 (PRMY) | 0
05202400 | 1681340 | 471013 | PR P238896 (PRMY) | 0
05202401 | 1683107 | 473041 | PR P710649 (PRMY) | 0
05202402 | 1683233 | 473608 | PR P710600 (PRMY) | 0
05202403 | 1685537 | 472376 | PR P610306 (PRMY) | 0
05202404 | 1685707 | 472667 | PR P610307 (PRMY) | 0
05202405 | 1687465 | 470413 | PR P418685 (PRMY) | 0
05202406 | 1687262 | 470056 | PR P418686 (PRMY) | 0
05202407 | 1687047 | 469713 | PR P418687 (PRMY) | 0
05202408 | 1686946 | 469541 | PR P418688 (PRMY) | 0
05202409 | 1686771 | 469265 | PR P418689 (PRMY) | 0
05202410 | 1686590 | 469193 | PR P418690 (PRMY) | 0
05202411 | 1686209 | 469050 | FU P418691 (DEVC) | 0
05202411A | 1686205.2534 | 469048.599 | FU P418691 (DOWN) | 0
05202412 | 1685733 | 468872 | PR P418692 (PRMY) | 0
05202413 | 1685466 | 468680 | PR P418693 (PRMY) | 0
05202414 | 1685175 | 468423 | PR P418694 (PRMY) | 0
05202415 | 1684846 | 468159 | PR P418695 (PRMY) | 0
05202416 | 1684609 | 467955 | PR P418696 (PRMY) | 0
05202417 | 1684606 | 467649 | PR P418697 (PRMY) | 0
05202418 | 1684602 | 467248 | PR P418698 (JNCT) | 0
05202419 | 1684296 | 467247 | PR P31123 (PRMY) | 0
05202420 | 1684294 | 467250.4641 | CG CG199999 (DEVC) | 0
05202421 | 1684595 | 466953 | PR P516655 (PRMY) | 0
05202422 | 1684594 | 466752 | PR P418699 (PRMY) | 0
05202423 | 1684593 | 466548 | PR P518954 (PRMY) | 0
05202424 | 1684592 | 466194 | PR P418700 (JNCT) | 0
05202425 | 1684901 | 466212 | PR P614189 (PRMY) | 0
05202426 | 1685000 | 466214 | PR P614190 (PRMY) | 0
05202427 | 1684589 | 465907 | PR P818370 (PRMY) | 0
05202428 | 1684589 | 465776 | FU P418701 (DEVC) | 0
05202428A | 1684593.7601 | 465774.47 | FU P418701 (DOWN) | 0
05202429 | 1684841 | 465695 | PR P616950 (PRMY) | 0
05202430 | 1685262 | 465644 | PR P512684 (PRMY) | 0
05202431 | 1685462 | 465705 | PR P512685 (JNCT) | 0
05202432 | 1685528 | 465752 | PR P226004 (PRMY) | 0
05202433 | 1685587 | 465805 | PR P228935 (PRMY) | 0
05202434 | 1685570 | 466017 | PR P228936 (PRMY) | 0
05202435 | 1685612 | 466101 | FU P228937 (DEVC) | 0
05202435A | 1685611.5908 | 466104.979 | FU P228937 (DOWN) | 0
05202436 | 1685583 | 466383 | PR D202924 (PRMY) | 0
05202437 | 1685780 | 466399 | PR P228938 (PRMY) | 0
05202438 | 1685852 | 466465 | PR P228939 (PRMY) | 0
05202439 | 1685509 | 465542 | PR P612496 (JNCT) | 0
05202440 | 1685790 | 465473 | PR P612497 (PRMY) | 0
05202441 | 1686147 | 465490 | PR P612498 (JNCT) | 0
05202442 | 1686462 | 465380 | PR P228903 (PRMY) | 0
05202443 | 1686688 | 465588 | PR P228904 (PRMY) | 0
05202444 | 1686345 | 465176 | PR P612499 (PRMY) | 0
05202445 | 1686463 | 464918 | PR P612500 (PRMY) | 0
05202446 | 1686482 | 464639 | PR P612501 (PRMY) | 0
05202447 | 1686308 | 464376 | PR P612502 (PRMY) | 0
05202448 | 1686194 | 464215 | PR P612503 (JNCT) | 0
05202449 | 1686377 | 464071 | PR P613349 (PRMY) | 0
05202450 | 1686671 | 463837 | PR P613350 (PRMY) | 0
05202451 | 1686775 | 463580 | PR P619739 (JNCT) | 0
05202452 | 1686525 | 463579 | PR P161631 (PRMY) | 0
05202453 | 1686846 | 463226 | PR P619740 (JNCT) | 0
05202454 | 1686876 | 463053 | PR P135297 (PRMY) | 0
05202455 | 1687234 | 463055 | PR P193400 (PRMY) | 0
05202456 | 1687019 | 463222 | PR P619741 (PRMY) | 0
05202457 | 1686070 | 464054 | PR P239226 (PRMY) | 0
05202458 | 1685916 | 463823 | PR P715526 (PRMY) | 0
05202459 | 1685866 | 463756 | PR P108508 (PRMY) | 0
05202460 | 1685747 | 463660 | PR P715527 (JNCT) | 0
05202461 | 1685910 | 463483 | PR P35033 (PRMY) | 0
05202462 | 1685849 | 463292 | PR P35034 (PRMY) | 0
05202463 | 1686065 | 463205 | PR P35035 (PRMY) | 0
05202464 | 1685540 | 463566 | PR P715528 (PRMY) | 0
05202465 | 1685336 | 463257 | PR P715529 (PRMY) | 0
05202466 | 1685053 | 463412 | PR P715530 (JNCT) | 0
05202467 | 1685044 | 463557 | PR P719491 (PRMY) | 0
05202468 | 1685101 | 463755 | PR P719492 (PRMY) | 0
05202469 | 1685175 | 463948 | PR P719493 (PRMY) | 0
05202470 | 1685326 | 464205 | PR P810150 (PRMY) | 0
05202471 | 1684803 | 463512 | PR P228959 (PRMY) | 0
05202472 | 1684491 | 463620 | PR P228960 (PRMY) | 0
05202473 | 1684254 | 463455 | PR P228961 (PRMY) | 0
05202474 | 1685592 | 465262 | PR P515088 (PRMY) | 0
05202475 | 1685395 | 465176 | PR P610209 (PRMY) | 0
05202476 | 1685296 | 465126 | PR P228917 (PRMY) | 0
05202477 | 1684960 | 464985 | PR P610210 (PRMY) | 0
05202478 | 1684583 | 465470 | PR P418702 (PRMY) | 0
05202479 | 1684432 | 465203 | PR P418703 (PRMY) | 0
05202480 | 1684293 | 465076 | PR P138568 (PRMY) | 0
05202481 | 1684152 | 464948 | PR P418704 (PRMY) | 0
05202482 | 1683983 | 464888 | PR P418705 (JNCT) | 0
05202483 | 1683776 | 464849 | PR P103342 (PRMY) | 0
05202484 | 1683581 | 464806 | PR P512676 (JNCT) | 0
05202485 | 1683566 | 465041 | PR P515121 (PRMY) | 0
05202486 | 1683377 | 464812 | FU P228906 (DEVC) | 0
05202486A | 1683376.7981 | 464816.9959 | FU P228906 (DOWN) | 0
05202487 | 1683365 | 465109 | PR P228907 (PRMY) | 0
05202488 | 1683337 | 465383 | PR P228908 (JNCT) | 0
05202489 | 1683302 | 465715 | PR P228909 (JNCT) | 0
05202490 | 1683265 | 465986 | PR P228910 (JNCT) | 0
05202491 | 1683265 | 466112 | PR P814592 (JNCT) | 0
05202492 | 1683246 | 466310 | PR P717826 (PRMY) | 0
05202493 | 1683220 | 466611 | PR P717827 (PRMY) | 0
05202494 | 1683187 | 467030 | PR P717828 (JNCT) | 0
05202495 | 1683468 | 467164 | PR P719094 (JNCT) | 0
05202496 | 1683540 | 467094 | PR P175614 (PRMY) | 0
05202497 | 1683364 | 467382 | PR P239330 (PRMY) | 0
05202498 | 1683253 | 467594 | PR P239331 (PRMY) | 0
05202499 | 1683703 | 467267 | PR P719095 (PRMY) | 0
05202500 | 1682776 | 467056 | PR P717829 (JNCT) | 0
05202501 | 1682784 | 466965 | PR P227641 (PRMY) | 0
05202502 | 1682783 | 466921 | PR P816789 (PRMY) | 0
05202503 | 1682486 | 467048 | PR P717830 (PRMY) | 0
05202504 | 1682185 | 467040 | PR P717831 (PRMY) | 0
05202505 | 1683368 | 466150 | PR P814593 (PRMY) | 0
05202506 | 1683650 | 466233 | PR P814594 (PRMY) | 0
05202507 | 1683037 | 466157 | PR P228911 (JNCT) | 0
05202508 | 1682876 | 466273 | PR P228914 (PRMY) | 0
05202509 | 1682802 | 465972 | PR P228912 (PRMY) | 0
05202510 | 1683197 | 465719 | PR P717924 (PRMY) | 0
05202511 | 1682801 | 465720 | PR P717925 (PRMY) | 0
05202512 | 1683114 | 465386 | PR P323110 (PRMY) | 0
05202513 | 1683214 | 464804 | PR P512677 (PRMY) | 0
05202514 | 1683021 | 464785 | PR P512678 (JNCT) | 0
05202515 | 1683052 | 464480 | PR P970599 (PRMY) | 0
05202516 | 1682784 | 464700 | PR P239616 (PRMY) | 0
05202517 | 1682671 | 464656 | PR P512679 (PRMY) | 0
05202518 | 1682477 | 464583 | PR P717087 (PRMY) | 0
05202519 | 1682324 | 464531 | PR P512680 (JNCT) | 0
05202520 | 1682160 | 464495 | FU P819669 (DEVC) | 0
05202520A | 1682154.2964 | 464493.1376 | FU P819669 (DOWN) | 0
05202521 | 1681964 | 464431 | PR P512681 (JNCT) | 0
05202522 | 1681939 | 464506 | PR P236567 (PRMY) | 0
05202523 | 1681862 | 464813 | PR P236568 (PRMY) | 0
05202524 | 1681652 | 464323 | PR P164172 (PRMY) | 0
05202525 | 1681490 | 464274 | PR P512682 (PRMY) | 0
05202526 | 1681264 | 464109 | FU P516955 (DEVC) | 0
05202526A | 1681264.4476 | 464103.0167 | FU P516955 (DOWN) | 0
05202527 | 1681294 | 463708 | PR P518710 (PRMY) | 0
05202528 | 1681328 | 463431 | PR P518711 (PRMY) | 0
05202529 | 1681345 | 463318 | PR P518712 (PRMY) | 0
05202530 | 1681412 | 463020 | PR P135183 (JNCT) | 0
05202531 | 1681316 | 463051 | PR P131437 (PRMY) | 0
05202532 | 1681099 | 463135 | PR P131438 (PRMY) | 0
05202533 | 1681003 | 463304 | PR P108445 (PRMY) | 0
05202534 | 1681499 | 462902 | PR P518713 (JNCT) | 0
05202535 | 1681327 | 462521 | PR P610805 (PRMY) | 0
05202536 | 1681325 | 462220 | PR P228943 (JNCT) | 0
05202537 | 1681068 | 462168 | PR P228944 (PRMY) | 0
05202538 | 1680757 | 462029 | PR P810583 (PRMY) | 0
05202539 | 1680755.2899 | 462033.6985 | CG CG199999 (DEVC) | 0
05202540 | 1680437 | 461964 | PR P810584 (PRMY) | 0
05202541 | 1680163 | 461908 | PR P810585 (PRMY) | 0
05202542 | 1680167.4995 | 461913.3623 | CG CG199999 (DEVC) | 0
05202543 | 1681264 | 461935 | PR P717812 (PRMY) | 0
05202544 | 1681268.4995 | 461940.3623 | CG CG199999 (DEVC) | 0
05202545 | 1681663 | 462838 | PR P132190 (PRMY) | 0
05202546 | 1681841 | 462951 | PR P132191 (PRMY) | 0
05202547 | 1682216 | 463139 | PR P132192 (JNCT) | 0
05202548 | 1682124 | 463335 | PR P235933 (PRMY) | 0
05202549 | 1682492 | 463110 | PR P132193 (PRMY) | 0
05202550 | 1682693 | 462985 | PR P239004 (PRMY) | 0
05202551 | 1682706 | 462890 | PR P239005 (PRMY) | 0
05202552 | 1681048 | 464447 | PR P517698 (PRMY) | 0
05202553 | 1681278 | 464707 | PR P612917 (PRMY) | 0
05202554 | 1681276 | 464710.4641 | CG CG199999 (DEVC) | 0
05202555 | 1680978 | 463936 | PR P516956 (PRMY) | 0
05202556 | 1680729 | 463740 | PR P516957 (PRMY) | 0
05202557 | 1680421 | 463704 | PR P516958 (PRMY) | 0
05202558 | 1680082 | 463672 | PR P516959 (PRMY) | 0
05202559 | 1679824 | 463563 | PR P516960 (PRMY) | 0
05202560 | 1679612 | 463427 | PR P516961 (PRMY) | 0
05202561 | 1679493 | 463269 | PR P516962 (JNCT) | 0
05202562 | 1679422 | 463296 | PR P715531 (PRMY) | 0
05202563 | 1679280 | 463379 | PR P715532 (PRMY) | 0
05202564 | 1679256 | 463689 | PR P715533 (PRMY) | 0
05202565 | 1679217 | 463964 | PR P715534 (JNCT) | 0
05202566 | 1679424 | 463982 | PR P611647 (PRMY) | 0
05202567 | 1679618 | 464186 | PR P811648 (PRMY) | 0
05202568 | 1679814 | 464334 | PR P811649 (PRMY) | 0
05202569 | 1679970 | 464318 | PR P813053 (PRMY) | 0
05202570 | 1680155 | 464280 | PR P813054 (PRMY) | 0
05202571 | 1679147 | 464154 | PR P715535 (JNCT) | 0
05202572 | 1679252 | 464547 | PR P36715 (PRMY) | 0
05202573 | 1679206 | 464839 | PR P36716 (PRMY) | 0
05202574 | 1679158 | 465129 | PR P36717 (PRMY) | 0
05202575 | 1679114 | 465440 | PR P36718 (PRMY) | 0
05202576 | 1678834 | 464101 | PR P715536 (PRMY) | 0
05202577 | 1679498 | 462914 | PR P516963 (JNCT) | 0
05202578 | 1679299 | 462743 | PR P516964 (PRMY) | 0
05202579 | 1679006 | 462643 | PR P516965 (PRMY) | 0
05202580 | 1678778 | 462622 | PR P325590 (PRMY) | 0
05202581 | 1678672 | 462618 | PR P516966 (JNCT) | 0
05202582 | 1678592 | 462467 | PR P717034 (PRMY) | 0
05202583 | 1678319 | 462277 | PR P717035 (JNCT) | 0
05202584 | 1677968 | 462108 | PR P718192 (PRMY) | 0
05202585 | 1678578 | 461928 | PR P717036 (JNCT) | 0
05202586 | 1678377 | 461554 | PR P717037 (PRMY) | 0
05202587 | 1678582 | 461884 | PR P230255 (PRMY) | 0
05202588 | 1678958 | 461791 | PR P230256 (PRMY) | 0
05202589 | 1678370 | 462684 | PR P516967 (PRMY) | 0
05202590 | 1678030 | 462727 | PR P516969 (JNCT) | 0
05202591 | 1677943 | 462726 | PR P164464 (PRMY) | 0
05202592 | 1677754 | 462726 | PR P516970 (PRMY) | 0
05202593 | 1677662 | 462695 | PR P717068 (PRMY) | 0
05202594 | 1677375 | 462691 | PR P238842 (JNCT) | 0
05202595 | 1677293 | 462690 | PR P707069 (PRMY) | 0
05202596 | 1677037 | 462730 | PR P819665 (PRMY) | 0
05202597 | 1676924 | 462727 | PR P717070 (JNCT) | 0
05202598 | 1676895 | 463017 | PR P816664 (PRMY) | 0
05202599 | 1677043 | 463179 | PR P816665 (PRMY) | 0
05202600 | 1677062 | 463492 | PR P816752 (PRMY) | 0
05202601 | 1677069 | 463794 | PR P816753 (PRMY) | 0
05202602 | 1677079 | 464102 | PR P816754 (PRMY) | 0
05202603 | 1677101 | 464379 | PR P816990 (PRMY) | 0
05202604 | 1677231 | 464532 | PR P816991 (PRMY) | 0
05202605 | 1677531 | 464565 | PR P816992 (JNCT) | 0
05202606 | 1677293 | 464834 | FU P164302 (DEVC) | 0
05202606A | 1677287.0166 | 464833.5542 | FU P164302 (DOWN) | 0
05202607 | 1677038 | 464815 | PR D205162 (PRMY) | 0
05202608 | 1677321 | 464930 | PR P164303 (PRMY) | 0
05202609 | 1677614 | 464937 | PR P164314 (PRMY) | 0
05202610 | 1677464 | 465230 | PR P164311 (PRMY) | 0
05202611 | 1677665 | 465510 | PR P164306 (PRMY) | 0
05202612 | 1677759 | 465680 | PR P164312 (PRMY) | 0
05202613 | 1677446 | 465685 | PR P164313 (PRMY) | 0
05202614 | 1677099 | 465691 | PR P165965 (PRMY) | 0
05202615 | 1677634 | 464603 | PR P816993 (PRMY) | 0
05202616 | 1676684 | 462631 | PR P717071 (JNCT) | 0
05202617 | 1676599 | 462830 | PR P812952 (PRMY) | 0
05202618 | 1676543 | 463026 | PR P812953 (PRMY) | 0
05202619 | 1676277 | 463027 | PR P812954 (PRMY) | 0
05202620 | 1675976 | 463041 | PR P812955 (PRMY) | 0
05202621 | 1676021 | 463318 | PR P812956 (PRMY) | 0
05202622 | 1675947 | 463703 | PR P812957 (PRMY) | 0
05202623 | 1675847 | 463704 | PR P812958 (PRMY) | 0
05202624 | 1675701 | 463702 | PR P34901 (PRMY) | 0
05202625 | 1675703 | 463589 | PR P34902 (PRMY) | 0
05202626 | 1675729 | 463498 | PR P34903 (PRMY) | 0
05202627 | 1675516 | 463302 | PR P34904 (PRMY) | 0
05202628 | 1676389 | 462507 | PR P717072 (PRMY) | 0
05202629 | 1676219 | 462433 | PR P226685 (PRMY) | 0
05202630 | 1675994 | 462338 | PR P717073 (PRMY) | 0
05202631 | 1677375 | 462769 | PR P238843 (PRMY) | 0
05202632 | 1677375 | 462920 | PR P238844 (PRMY) | 0
05202633 | 1678035 | 463035 | PR P617568 (PRMY) | 0
05202634 | 1678013 | 463222 | PR P617569 (PRMY) | 0
05202635 | 1678019 | 463516 | PR P617570 (PRMY) | 0
05202636 | 1678029 | 463806 | PR P617571 (PRMY) | 0
05202637 | 1679541 | 462825 | PR P910017 (PRMY) | 0
05202638 | 1679922 | 462981 | PR P910018 (PRMY) | 0
05202639 | 1680203 | 463092 | PR P910019 (PRMY) | 0
05202640 | 1680275 | 463282 | PR P910020 (PRMY) | 0
05202641 | 1682430 | 464530 | PR P711530 (PRMY) | 0
05202642 | 1683035 | 464906 | PR P613242 (PRMY) | 0
05202643 | 1682850 | 464915 | PR P615674 (PRMY) | 0
05202644 | 1682625 | 464923 | PR P613241 (PRMY) | 0
05202645 | 1682340 | 464943 | PR P613243 (PRMY) | 0
05202646 | 1682098 | 464788 | PR P228895 (PRMY) | 0
05202647 | 1681987 | 465043 | PR P228995 (JNCT) | 0
05202648 | 1681972 | 465117 | PR P228896 (JNCT) | 0
05202649 | 1682163 | 465286 | PR P813667 (PRMY) | 0
05202650 | 1681965 | 465512 | PR P228897 (PRMY) | 0
05202651 | 1681966 | 465916 | PR P816834 (PRMY) | 0
05202652 | 1681969 | 466222 | PR P816835 (PRMY) | 0
05202653 | 1681854 | 465169 | PR P228945 (PRMY) | 0
05202654 | 1681713 | 465040 | PR P228956 (PRMY) | 0
05202655 | 1681383 | 465206 | PR P228957 (JNCT) | 0
05202656 | 1681362 | 465446 | PR P228958 (PRMY) | 0
05202657 | 1681346 | 465654 | PR P716380 (PRMY) | 0
05202658 | 1681045 | 465636 | PR P716381 (PRMY) | 0
05202659 | 1681126 | 465187 | PR P321084 (PRMY) | 0
05202660 | 1680924 | 465172 | PR P321085 (PRMY) | 0
05202661 | 1680661 | 465243 | PR P321086 (JNCT) | 0
05202662 | 1680613 | 465598 | FU P236561 (DEVC) | 0
05202662A | 1680611.3913 | 465601.6623 | FU P236561 (DOWN) | 0
05202663 | 1680566 | 465705 | PR D128731 (PRMY) | 0
05202664 | 1680673 | 466017 | PR P236562 (PRMY) | 0
05202665 | 1680672 | 466448 | PR P236563 (PRMY) | 0
05202666 | 1680671 | 466730 | PR P236564 (PRMY) | 0
05202667 | 1680317 | 466720 | PR P236565 (PRMY) | 0
05202668 | 1679972 | 466720 | PR P102992 (PRMY) | 0
05202669 | 1679599 | 466721 | PR P102993 (PRMY) | 0
05202670 | 1679565 | 466671 | PR P102994 (PRMY) | 0
05202671 | 1679359 | 466572 | PR P102995 (JNCT) | 0
05202672 | 1679043 | 466691 | PR P201398 (PRMY) | 0
05202673 | 1678942 | 466742 | PR P206961 (PRMY) | 0
05202674 | 1678748 | 466666 | PR P206965 (PRMY) | 0
05202675 | 1678652 | 466523 | PR P206966 (PRMY) | 0
05202676 | 1678531 | 466301 | PR P206968 (PRMY) | 0
05202677 | 1679360 | 466247 | PR P102999 (PRMY) | 0
05202678 | 1680322 | 465046 | PR P321087 (PRMY) | 0
05202679 | 1683652 | 464434 | PR P513790 (PRMY) | 0
05202680 | 1683397 | 463898 | PR P517176 (PRMY) | 0
05202681 | 1683347 | 463709 | PR P719614 (PRMY) | 0
05202682 | 1683627 | 463590 | PR P162791 (PRMY) | 0
05202683 | 1684009 | 464780 | PR P510443 (PRMY) | 0
05202684 | 1684156 | 464301 | PR P510444 (JNCT) | 0
05202685 | 1684292 | 464458 | PR P613787 (PRMY) | 0
05202686 | 1684482 | 464514 | PR P613788 (PRMY) | 0
05202687 | 1684649 | 464563 | PR P613789 (PRMY) | 0
05202688 | 1684203 | 464191 | PR P510445 (PRMY) | 0
05202689 | 1684342 | 465943 | PR P228922 (PRMY) | 0
05202690 | 1684122 | 465737 | PR P228923 (PRMY) | 0
05202691 | 1683959 | 465644 | PR P228925 (PRMY) | 0
05202692 | 1683796 | 465502 | PR P228926 (PRMY) | 0
05202693 | 1689361 | 470285 | PR P321077 (PRMY) | 0
05202694 | 1689387 | 470483 | PR P417603 (PRMY) | 0
05202695 | 1689477 | 471093 | PR P417605 (PRMY) | 0
05202696 | 1693501 | 468749 | PR P217192 (PRMY) | 0
05202697 | 1693699 | 468806 | PR P217193 (PRMY) | 0
05202698 | 1693982 | 467802 | PR P811814 (JNCT) | 0
05202699 | 1693728 | 467785 | PR P718088 (PRMY) | 0
05202700 | 1693839 | 467653 | PR P413174 (PRMY) | 0
05202701 | 1693530 | 467332 | PR P413175 (JNCT) | 0
05202702 | 1693467 | 467397 | PR P323109 (PRMY) | 0
05202703 | 1693428 | 467493 | PR P36724 (PRMY) | 0
05202704 | 1693463 | 467264 | PR P811110 (JNCT) | 0
05202705 | 1693408 | 467232 | PR P413176 (PRMY) | 0
05202706 | 1693260 | 467163 | PR P413177 (PRMY) | 0
05202707 | 1693256 | 467261 | PR P811111 (PRMY) | 0
05202708 | 1692654 | 467261 | PR P811112 (PRMY) | 0
05202709 | 1692248 | 467261 | PR P811113 (PRMY) | 0
05202710 | 1695787 | 465748 | PR P810845 (PRMY) | 0
05202711 | 1696055 | 465636 | PR P810846 (JNCT) | 0
05202712 | 1696057 | 465705 | PR P816828 (PRMY) | 0
05202713 | 1695966 | 465920 | PR P816829 (PRMY) | 0
05202714 | 1696467 | 465706 | PR P810847 (PRMY) | 0
05202715 | 1696748 | 465745 | PR P810848 (JNCT) | 0
05202716 | 1697065 | 465563 | PR P811080 (PRMY) | 0
05202717 | 1696888 | 465647 | PR P239197 (PRMY) | 0
05202718 | 1697260 | 465444 | PR P811081 (JNCT) | 0
05202719 | 1697141 | 465966 | PR P236675 (JNCT) | 0
05202720 | 1697306 | 466304 | PR P236676 (PRMY) | 0
05202721 | 1697523 | 466570 | PR P162771 (PRMY) | 0
05202722 | 1697473 | 466653 | FU P162772 (DEVC) | 0
05202722A | 1697476.5861 | 466654.772 | FU P162772 (DOWN) | 0
05202723 | 1697558 | 466695 | PR D131954 (PRMY) | 0
05202724 | 1696871 | 466194 | PR P105170 (PRMY) | 0
05202725 | 1697051 | 465381 | PR P235917 (PRMY) | 0
05202726 | 1697079 | 465133 | PR P811082 (PRMY) | 0
05202727 | 1696936 | 464883 | PR P811083 (JNCT) | 0
05202728 | 1697237 | 464886 | PR P811084 (PRMY) | 0
05202729 | 1697537 | 464887 | PR P811085 (PRMY) | 0
05202730 | 1697066 | 464340 | PR P132992 (PRMY) | 0
05202731 | 1697119 | 464212 | PR P132993 (JNCT) | 0
05202732 | 1697363 | 464394 | PR P235887 (PRMY) | 0
05202733 | 1697469 | 464540 | PR P235888 (PRMY) | 0
05202734 | 1697275 | 464016 | PR P132994 (PRMY) | 0
05202735 | 1697580 | 463852 | PR P132995 (PRMY) | 0
05202736 | 1696564 | 466098 | PR P810849 (PRMY) | 0
05202737 | 1696835 | 465921 | PR P132236 (PRMY) | 0
05202738 | 1695361 | 465374 | PR P132901 (PRMY) | 0
05202739 | 1695245 | 465373 | PR P132902 (PRMY) | 0
05202740 | 1696078 | 460118 | PR P218576 (PRMY) | 0
05202741 | 1696136 | 460030 | PR P218577 (PRMY) | 0
05202742 | 1697246 | 460643 | PR P215375 (PRMY) | 0
05202743 | 1698713 | 460506 | PR P410677 (JNCT) | 0
05202744 | 1699103 | 460592 | PR P719448 (PRMY) | 0
05202745 | 1699309 | 460613 | PR P812477 (PRMY) | 0
05202746 | 1699473 | 460634 | PR P719449 (JNCT) | 0
05202747 | 1699477 | 461060 | PR P135308 (PRMY) | 0
05202748 | 1699479 | 461250 | PR P119021 (PRMY) | 0
05202749 | 1699484 | 461465 | PR P235947 (PRMY) | 0
05202750 | 1699483.0543 | 461552.0003 | FU P119022 (DEVC) | 0
05202751 | 1699483 | 461557 | PM 520-425M (DEVC) | 0
05202751A | 1699485.0521 | 461562.6382 | PM 520-425M (DOWN) | 0
05202752 | 1699681 | 460667 | PR P31165 (PRMY) | 0
05202753 | 1699970 | 460700 | PR P31166 (JNCT) | 0
05202754 | 1699894 | 460772 | PR P34925 (PRMY) | 0
05202755 | 1699871 | 461004 | PR P34926 (PRMY) | 0
05202756 | 1699929 | 461190 | PR P34927 (PRMY) | 0
05202757 | 1700011 | 461241 | FU P135204 (DEVC) | 0
05202757A | 1700011.5679 | 461247.9769 | FU P135204 (DOWN) | 0
05202758 | 1700032 | 461499 | PR D148978 (PRMY) | 0
05202759 | 1700030.2899 | 461503.6985 | CG CG199999 (DEVC) | 0
05202760 | 1700199 | 461242 | PR P135205 (PRMY) | 0
05202761 | 1700384 | 461242 | PR P135206 (PRMY) | 0
05202762 | 1700037 | 460623 | PR P31167 (PRMY) | 0
05202763 | 1698709 | 460692 | PR P239275 (PRMY) | 0
05202764 | 1698662 | 460905 | PR P410678 (PRMY) | 0
05202765 | 1698679 | 461024 | PR P163025 (PRMY) | 0
05202766 | 1698715 | 461306 | FU P410679 (DEVC) | 0
05202766A | 1698709.4173 | 461308.1986 | FU P410679 (DOWN) | 0
05202767 | 1698456 | 461408 | PR D132046 (PRMY) | 0
05202768 | 1698729 | 461417 | PR D132991 (PRMY) | 0
05202769 | 1698676.5 | 461028.3301 | CG CG199999 (DEVC) | 0
05202770 | 1698763 | 460065 | PR P814166 (PRMY) | 0
05202771 | 1698797 | 460021 | PR P135238 (PRMY) | 0
05202772 | 1698714 | 460019 | PR P135239 (PRMY) | 0
05202773 | 1699433 | 457470 | PR P238096 (PRMY) | 0
05202774 | 1699367 | 457053 | PR P238097 (PRMY) | 0
05202775 | 1699295 | 456848 | PR P238098 (PRMY) | 0
05202776 | 1698678 | 456911 | PR P238099 (PRMY) | 0
05202777 | 1699742 | 456846 | FU P216270 (DEVC) | 0
05202778 | 1699843 | 456881 | PR P215049 (PRMY) | 0
05202779 | 1700052 | 456955 | PR P215050 (PRMY) | 0
05202780 | 1700341 | 457303 | PR P216175 (PRMY) | 0
05202781 | 1700736 | 457771 | PR P216176 (PRMY) | 0
05202782 | 1700976 | 457930 | PR P216177 (JNCT) | 0
05202783 | 1700975 | 458045 | PR P135129 (PRMY) | 0
05202784 | 1701020 | 458284 | PR P135130 (PRMY) | 0
05202785 | 1701352 | 458429 | PR P135131 (PRMY) | 0
05202786 | 1701181 | 458064 | PR P216178 (PRMY) | 0
05202787 | 1701409 | 458116 | PR P410536 (PRMY) | 0
05202788 | 1701655 | 458175 | PR P235909 (JNCT) | 0
05202789 | 1701638 | 458322 | PR P235910 (PRMY) | 0
05202790 | 1701730 | 458474 | PR P235911 (PRMY) | 0
05202791 | 1701771 | 458815 | PR P235912 (PRMY) | 0
05202792 | 1701842 | 458196 | PR P410537 (PRMY) | 0
05202793 | 1702288 | 458323 | PR P610091 (PRMY) | 0
05202794 | 1702390 | 458252 | PR P713525 (JNCT) | 0
05202795 | 1702626 | 458292 | PR P714622 (PRMY) | 0
05202796 | 1702883 | 458501 | PR P714623 (PRMY) | 0
05202797 | 1703053 | 458796 | PR P714624 (PRMY) | 0
05202798 | 1703097 | 458894 | PR P814554 (PRMY) | 0
05202799 | 1703219 | 459076 | PR P814555 (PRMY) | 0
05202800 | 1703375 | 459295 | PR P814556 (PRMY) | 0
05202801 | 1703521 | 459475 | PR P814557 (JNCT) | 0
05202802 | 1703777 | 459636 | PR P814558 (PRMY) | 0
05202803 | 1703759 | 459326 | PR P814581 (PRMY) | 0
05202804 | 1702448 | 457848 | PR P713526 (PRMY) | 0
05202805 | 1702499 | 457482 | PR P713527 (JNCT) | 0
05202806 | 1702119 | 457497 | FU P713528 (DEVC) | 0
05202806A | 1702115.6572 | 457494.8033 | FU P713528 (DOWN) | 0
05202807 | 1702049 | 457451 | PR D4574070200 (PRMY) | 0
05202808 | 1701849 | 457536 | PR H4575070180 (JNCT) | 0
05202809 | 1701992 | 457843 | PR D102605 (PRMY) | 0
05202810 | 1701540 | 457531 | PR D4375070150 (PRMY) | 0
05202811 | 1702925 | 457479 | PR P36648 (JNCT) | 0
05202812 | 1703275 | 457462 | PR P168301 (PRMY) | 0
05202813 | 1703405 | 457489 | FU P174612 (DEVC) | 0
05202813A | 1703408.6997 | 457496.0931 | FU P174612 (DOWN) | 0
05202814 | 1703562 | 457790 | PR D147197 (PRMY) | 0
05202815 | 1702927 | 457386 | PR P36649 (PRMY) | 0
05202816 | 1702844 | 457177 | PR P36650 (PRMY) | 0
05202817 | 1702768 | 456941 | PR P36651 (PRMY) | 0
05202818 | 1702758 | 456602 | PR P36652 (PRMY) | 0
05202819 | 1702719 | 456449 | PR P36653 (PRMY) | 0
05202820 | 1702653 | 456172 | PR P36654 (JNCT) | 0
05202821 | 1703058 | 456158 | PR P132214 (PRMY) | 0
05202822 | 1703524 | 456139 | PR P132215 (PRMY) | 0
05202823 | 1703875 | 456124 | PR P132216 (PRMY) | 0
05202824 | 1704158 | 456114 | PR P132217 (JNCT) | 0
05202825 | 1704538 | 456114 | FU P194348 (DEVC) | 0
05202825A | 1704538.3647 | 456107.0095 | FU P194348 (DOWN) | 0
05202826 | 1704556 | 455769 | PR D157239 (JNCT) | 0
05202827 | 1704559 | 455496 | PR D159399 (JNCT) | 0
05202828 | 1704670 | 455175 | PR D204838 (PRMY) | 0
05202829 | 1704667.9479 | 455180.6382 | CG CG199999 (DEVC) | 0
05202830 | 1704744 | 455462 | PR D159400 (PRMY) | 0
05202831 | 1704856 | 455747 | PR D157244 (PRMY) | 0
05202832 | 1704800 | 455837 | PR D157401 (PRMY) | 0
05202833 | 1703987 | 456541 | PR P132218 (PRMY) | 0
05202834 | 1704111 | 456855 | PR P238997 (PRMY) | 0
05202835 | 1704055 | 457066 | PR P238998 (PRMY) | 0
05202836 | 1704102 | 457177 | PR P238999 (PRMY) | 0
05202837 | 1704104.0521 | 457182.6382 | CG CG199999 (DEVC) | 0
05202838 | 1704209 | 457350 | PR P239158 (PRMY) | 0
05202839 | 1703982 | 456009 | PR P132219 (PRMY) | 0
05202840 | 1703754 | 455879 | PR P132220 (JNCT) | 0
05202841 | 1703690 | 455610 | PR P132222 (PRMY) | 0
05202842 | 1703605 | 455387 | PR P132223 (PRMY) | 0
05202843 | 1703483 | 455139 | PR P132224 (PRMY) | 0
05202844 | 1703279 | 454950 | PR P132225 (PRMY) | 0
05202845 | 1703179 | 454856 | PR P132226 (PRMY) | 0
05202846 | 1703113 | 454853 | PR P132227 (PRMY) | 0
05202847 | 1702845 | 454982 | PR P132228 (PRMY) | 0
05202848 | 1703563 | 455807 | PR P132221 (PRMY) | 0
05202849 | 1702364 | 456184 | PR P36655 (PRMY) | 0
05202850 | 1702189 | 456190 | PR P208570 (PRMY) | 0
05202851 | 1702004 | 456197 | PR P36656 (PRMY) | 0
05202852 | 1701908 | 456196 | PR P36657 (JNCT) | 0
05202853 | 1701583 | 456192 | PR P36658 (PRMY) | 0
05202854 | 1701272 | 456187 | PR P235918 (PRMY) | 0
05202855 | 1701095 | 456229 | PR P235919 (PRMY) | 0
05202856 | 1701955 | 455856 | FU P36659 (DEVC) | 0
05202856A | 1701953.9423 | 455852.1424 | FU P36659 (DOWN) | 0
05202857 | 1701938 | 455794 | PR H110937 (JNCT) | 0
05202858 | 1701565 | 455873 | PR D203779 (PRMY) | 0
05202859 | 1701219 | 455710 | PR D203780 (PRMY) | 0
05202860 | 1701150 | 455679 | PR D208657 (PRMY) | 0
05202861 | 1702322 | 455760 | PR D122578 (PRMY) | 0
05202862 | 1702653 | 455822 | PR D122579 (PRMY) | 0
05202863 | 1701908 | 455156 | PR D162842 (PRMY) | 0
05202864 | 1702107 | 455128 | PR D162843 (PRMY) | 0
05202865 | 1697756 | 454976 | PR P214165 (PRMY) | 0
05202866 | 1697650 | 455105 | PR P235913 (PRMY) | 0
05202867 | 1697610 | 455155 | PR P212779 (PRMY) | 0
05202868 | 1697140 | 455057 | FU P212780 (DEVC) | 0
05202868A | 1697136.4959 | 455053.4333 | FU P212780 (DOWN) | 0
05202869 | 1697028 | 454943 | PR P214005 (PRMY) | 0
05202870 | 1696464 | 454473 | PR P214008 (PRMY) | 0
05202871 | 1696423 | 454272 | PR P214009 (PRMY) | 0
05202872 | 1696239 | 454111 | PR P214010 (PRMY) | 0
05202873 | 1695932 | 453855 | PR P214011 (PRMY) | 0
05202874 | 1695780 | 453728 | PR P214012 (PRMY) | 0
05202875 | 1695665 | 453631 | PR P214013 (PRMY) | 0
05202876 | 1695629 | 453529 | PR P214015 (PRMY) | 0
05202877 | 1697820 | 453011 | PR P30807 (PRMY) | 0
05202878 | 1697566 | 452900 | PR P30808 (PRMY) | 0
05202879 | 1697638 | 450188 | PR P102937 (PRMY) | 0
05202880 | 1697945 | 450045 | PR D137660 (PRMY) | 0
05202881 | 1698014 | 450308 | PR D137661 (JNCT) | 0
05202882 | 1697987 | 450499 | PR D137663 (PRMY) | 0
05202883 | 1698143 | 450913 | PR D137659 (PRMY) | 0
05202884 | 1698303 | 450321 | PR D137662 (PRMY) | 0
05202885 | 1697941 | 450051.9282 | CG CG199999 (DEVC) | 0
05202886 | 1697863 | 449563 | PR P713897 (PRMY) | 0
05202887 | 1697638 | 449567 | PR P713898 (PRMY) | 0
05202888 | 1697486 | 449569 | PR P713899 (PRMY) | 0
05202889 | 1697649 | 449373 | PR P416295 (PRMY) | 0
05202890 | 1697640 | 449241 | PR D128418 (PRMY) | 0
05202891 | 1698021 | 448719 | PR P319313 (PRMY) | 0
05202892 | 1698185 | 448718 | PR P319314 (PRMY) | 0
05202893 | 1698210 | 448814 | PR P542452 (PRMY) | 0
05202894 | 1698405 | 448778 | PR P711072 (PRMY) | 0
05202895 | 1698546 | 448754 | PR P319315 (PRMY) | 0
05202896 | 1698793 | 448797 | PR P319316 (PRMY) | 0
05202897 | 1698964 | 449046 | PR P616257 (JNCT) | 0
05202898 | 1699040 | 449372 | PR P616258 (PRMY) | 0
05202899 | 1699029 | 449564 | PR P715634 (PRMY) | 0
05202900 | 1699206 | 449737 | PR P715635 (PRMY) | 0
05202901 | 1699048 | 448761 | PR P230176 (JNCT) | 0
05202902 | 1699164 | 448695 | PR P230177 (PRMY) | 0
05202903 | 1699180 | 448480 | PR P238100 (PRMY) | 0
05202904 | 1699176 | 448246 | PR P238101 (PRMY) | 0
05202905 | 1699075 | 448247 | PR P238102 (PRMY) | 0
05202906 | 1699074 | 448128 | PR P238103 (PRMY) | 0
05202907 | 1699139 | 448943 | PR P109534 (PRMY) | 0
05202908 | 1697801 | 446955 | PR P719686 (PRMY) | 0
05202909 | 1697364 | 446951 | PR P719687 (PRMY) | 0
05202910 | 1697249 | 446949 | PR P719688 (PRMY) | 0
05202911 | 1697113 | 446952 | PR P238081 (PRMY) | 0
05202912 | 1697876 | 446833 | PR P19231 (PRMY) | 0
05202913 | 1697526 | 446826 | PR P19232 (PRMY) | 0
05202914 | 1697784 | 446253 | PR P110370 (PRMY) | 0
05202915 | 1697596 | 446254 | PR P210658 (PRMY) | 0
05202916 | 1697594.9581 | 446259.9088 | CG CG199999 (DEVC) | 0
05202917 | 1697420 | 446254 | PR P110371 (PRMY) | 0
05202918 | 1697260 | 446254 | PR P210659 (JNCT) | 0
05202919 | 1697060 | 446257 | PR P110372 (JNCT) | 0
05202920 | 1697060 | 446047 | PR P214550 (PRMY) | 0
05202921 | 1697058 | 445855 | PR P214551 (PRMY) | 0
05202922 | 1697058 | 445859 | CG CG199999 (DEVC) | 0
05202923 | 1696941 | 446255 | PR P712052 (PRMY) | 0
05202924 | 1696729 | 446261 | PR P712051 (PRMY) | 0
05202925 | 1697065 | 446534 | PR P110373 (PRMY) | 0
05202926 | 1697064 | 446766 | PR P110374 (PRMY) | 0
05202927 | 1697067.3941 | 446540.5778 | CG CG199999 (DEVC) | 0
05202928 | 1697261 | 446524 | PR P212925 (PRMY) | 0
05202929 | 1699007 | 445634 | PR P411462 (PRMY) | 0
05202930 | 1699007 | 445790 | PR P411463 (PRMY) | 0
05202A | 1699163.0331 | 444608.9999 | RC 520-22R (DOWN) | 0
05203 | 1699164 | 444726 | PR P712844 (PRMY) | 0
05204 | 1699161 | 444771 | PR P227921 (PRMY) | 0
05205 | 1699164 | 444804 | PR P30803 (PRMY) | 0
05206 | 1699165 | 444861 | SW 520-T-521 (DEVC) | 0
0520601 | 1699197 | 445132 | PR P211081 (PRMY) | 0
0520602 | 1699201 | 445550 | PR P111859 (PRMY) | 0
0520603 | 1699006 | 445555 | PR P111113 (JNCT) | 0
0520604 | 1698821 | 445556 | PR P16061 (PRMY) | 0
0520605 | 1698652 | 445558 | PR P102115 (PRMY) | 0
0520606 | 1698530 | 445560 | PR P15802 (JNCT) | 0
0520607 | 1698527 | 445468 | PR P15803 (PRMY) | 0
0520608 | 1698525 | 445234 | PR P15804 (PRMY) | 0
0520609 | 1698521 | 444975 | FU P412392 (DEVC) | 0
0520609A | 1698523.9262 | 444979.0543 | FU P412392 (DOWN) | 0
0520610 | 1698604 | 445090 | PR D131093 (PRMY) | 0
0520611 | 1698758 | 445092 | PR D133872 (PRMY) | 0
0520612 | 1698522 | 444921 | FU P910053 (DEVC) | 0
0520612A | 1698518.631 | 444916.0351 | FU P910053 (DOWN) | 0
0520613 | 1698484 | 444865 | PR D4454369832 (PRMY) | 0
0520614 | 1698264 | 444931 | PR D4454869809 (PRMY) | 0
0520615 | 1698519 | 444690 | FU P412393 (DEVC) | 0
0520615A | 1698517.5479 | 444686.2729 | FU P412393 (DOWN) | 0
0520616 | 1698463.9923 | 444536.2774 | PR H4452169835 (PRMY) | 0
0520617 | 1698495 | 444538 | FU D4452169836 (DEVC) | 0
0520617A | 1698488.0108 | 444537.6117 | FU D4452169836 (DOWN) | 0
0520618 | 1698459 | 444536 | PR H4452169835 (JNCT) | 0
0520619 | 1698645 | 444569 | PR D115141 (PRMY) | 0
0520620 | 1698488 | 444490 | PR D132169 (JNCT) | 0
0520621 | 1698449 | 444464 | PR D167421 (PRMY) | 0
0520622 | 1698344 | 444463 | PR D133752 (PRMY) | 0
0520623 | 1698600 | 444277 | PR D132195 (PRMY) | 0
0520624 | 1698536 | 444549 | PR D4452169837 (PRMY) | 0
0520625 | 1698096 | 444536 | PR H4452169807 (JNCT) | 0
0520626 | 1698283 | 444720 | PR D125612 (PRMY) | 0
0520627 | 1698095 | 444463 | PR D155573 (PRMY) | 0
0520628 | 1697861 | 444536 | PR H103162 (JNCT) | 0
0520629 | 1697898 | 444536 | PR D106278 (PRMY) | 0
0520630 | 1697809 | 444454 | PR D153338 (PRMY) | 0
0520631 | 1698499 | 445633 | FU P518868 (DEVC) | 0
0520631A | 1698494.0006 | 445633.0794 | FU P518868 (DOWN) | 0
0520632 | 1698436 | 445634 | PR D4456169843 (JNCT) | 0
0520633 | 1698332 | 445776 | PR D4457569875 (PRMY) | 0
0520634 | 1698232 | 445536 | PR H4455169830 (PRMY) | 0
0520635 | 1698213 | 445277 | PR D4452669835 (PRMY) | 0
0520636 | 1698169 | 445276 | PR D208191 (PRMY) | 0
0520637 | 1698192 | 445563 | PR P519849 (PRMY) | 0
0520638 | 1698015 | 445565 | PR P15800 (PRMY) | 0
0520639 | 1697907 | 445593 | PR P214172 (JNCT) | 0
0520640 | 1697798 | 445575 | FU P15799 (DEVC) | 0
0520640A | 1697794.9452 | 445577.5823 | FU P15799 (DOWN) | 0
0520641 | 1697617 | 445728 | PR D4456369476 (PRMY) | 0
0520642 | 1697615.6319 | 445731.7588 | CG CG199999 (DEVC) | 0
0520643 | 1697728 | 445517 | PR P12013 (JNCT) | 0
0520644 | 1697624 | 445413 | SW 520-1 (DEVC) | 0
0520644A | 1697619.1445 | 445407.9578 | SW 520-1 (DOWN) | 0
0520645 | 1697520 | 445305 | FU P12012 (DEVC) | 0
0520645A | 1697520.6313 | 445309.96 | FU P12012 (DOWN) | 0
0520646 | 1697541 | 445470 | PR D132189 (PRMY) | 0
0520647 | 1697394 | 445211 | PR P12011 (JNCT) | 0
0520648 | 1697692 | 445139 | PR P15293 (PRMY) | 0
0520649 | 1697962 | 445006 | FU P519518 (DEVC) | 0
0520649A | 1697967.9901 | 445005.6557 | FU P519518 (DOWN) | 0
0520650 | 1698049 | 445001 | PR D206231 (PRMY) | 0
0520651 | 1697288 | 445051 | FU P12010 (DEVC) | 0
0520651A | 1697291.4478 | 445055.9105 | FU P12010 (DOWN) | 0
0520652 | 1697420 | 445239 | PR H4451269730 (JNCT) | 0
0520653 | 1697249 | 445422 | PR D4453669723 (PRMY) | 0
0520654 | 1697130 | 445171 | PR D4450669710 (PRMY) | 0
0520655 | 1697223 | 444863 | PR P115135 (JNCT) | 0
0520656 | 1697193 | 444795 | PR P10392 (JNCT) | 0
0520657 | 1697226 | 444755 | PR P519666 (PRMY) | 0
0520658 | 1697316 | 444708 | PR P10393 (PRMY) | 0
0520659 | 1697481 | 444601 | FU P714461 (DEVC) | 0
0520659A | 1697487.5822 | 444598.6179 | FU P714461 (DOWN) | 0
0520660 | 1697586 | 444563 | PR D124252 (PRMY) | 0
0520661 | 1697509 | 444429 | PR D4441969715 (PRMY) | 0
0520662 | 1697349 | 444373 | PR D4441069700 (PRMY) | 0
0520663 | 1697139 | 444675 | PR P18083 (PRMY) | 0
0520664 | 1697047 | 444520 | PR P167239 (JNCT) | 0
0520665 | 1697190 | 444527 | PR P14412 (PRMY) | 0
0520666 | 1697009 | 444392 | PR P113086 (PRMY) | 0
0520667 | 1696953 | 444273 | PR P113087 (JNCT) | 0
0520668 | 1696840 | 444087 | PR P113088 (PRMY) | 0
0520669 | 1696790 | 444008 | PR P818377 (PRMY) | 0
0520670 | 1696865 | 444242 | FU P245015 (DEVC) | 0
0520670A | 1696861.5 | 444248.0622 | FU P245015 (DOWN) | 0
0520671 | 1696702 | 444188 | PR D208512 (PRMY) | 0
0520672 | 1696863 | 444519 | FU P113721 (DEVC) | 0
0520672A | 1696864.7386 | 444512.2194 | FU P113721 (DOWN) | 0
0520673 | 1696913 | 444324 | PR D4266514261 (PRMY) | 0
0520674 | 1696761 | 444556 | PR P13415 (PRMY) | 0
0520675 | 1696572 | 444560 | PR P10390 (JNCT) | 0
0520676 | 1696411 | 444554 | PR P3111460 (PRMY) | 0
0520677 | 1696234 | 444557 | PR P10389 (JNCT) | 0
0520678 | 1696249 | 444407 | PR P513319 (PRMY) | 0
0520679 | 1695886 | 444563 | PR P14653 (PRMY) | 0
0520680 | 1695570 | 444569 | PR P10323 (JNCT) | 0
0520681 | 1695565 | 444450 | FU P163435 (DEVC) | 0
0520681A | 1695571.7975 | 444448.3285 | FU P163435 (DOWN) | 0
0520682 | 1695626 | 444435 | PR D133104 (PRMY) | 0
0520683 | 1695564 | 444389 | PR P311045 (PRMY) | 0
0520684 | 1695561 | 444226 | FU P10325 (DEVC) | 0
0520684A | 1695553.0011 | 444226.1348 | FU P10325 (DOWN) | 0
0520685 | 1695383 | 444229 | PR P10324 (PRMY) | 0
0520686 | 1695236 | 444236 | PR P10318 (PRMY) | 0
0520687 | 1695079 | 444239 | PR P10317 (PRMY) | 0
0520688 | 1694911 | 444245 | PR P10312 (PRMY) | 0
0520689 | 1694914 | 444339 | PR P10313 (PRMY) | 0
0520690 | 1694919 | 444580 | PR P10314 (PRMY) | 0
0520691 | 1694924 | 444728 | PR P10315 (PRMY) | 0
0520692 | 1694927 | 444902 | PR P10316 (JNCT) | 0
0520693 | 1694927 | 445085 | PR P13788 (PRMY) | 0
0520694 | 1694931 | 445265 | PR P13789 (JNCT) | 0
0520695 | 1694789 | 445269 | PR P113740 (PRMY) | 0
0520696 | 1694944 | 445564 | PR P116737 (PRMY) | 0
0520697 | 1694988 | 444934 | PR P517836 (PRMY) | 0
0520698 | 1695187 | 444927 | PR P517837 (PRMY) | 0
0520699 | 1695595 | 444226 | PR P119602 (PRMY) | 0
0520700 | 1695780 | 444228 | PR P514434 (PRMY) | 0
0520701 | 1695967 | 444227 | PR P514435 (PRMY) | 0
0520702 | 1695572 | 444676 | PR P611082 (PRMY) | 0
0520703 | 1695575 | 444774 | FU P13386 (DEVC) | 0
0520703A | 1695575.2815 | 444781.995 | FU P13386 (DOWN) | 0
0520704 | 1695580 | 444916 | PR P13387 (JNCT) | 0
0520705 | 1695584 | 445068 | PR P114690 (PRMY) | 0
0520706 | 1695587 | 445221 | PR P13388 (JNCT) | 0
0520707 | 1695760 | 445218 | PR P113423 (PRMY) | 0
0520708 | 1695381 | 445226 | PR P116136 (PRMY) | 0
0520709 | 1695594 | 445430 | PR P13389 (PRMY) | 0
0520710 | 1695601 | 445612 | PR P13390 (JNCT) | 0
0520711 | 1695577 | 445758 | PR P213262 (PRMY) | 0
0520712 | 1695577 | 445883 | PR P13391 (PRMY) | 0
0520713 | 1695579 | 446042 | PR P215354 (PRMY) | 0
0520714 | 1695583 | 446283 | PR P13392 (JNCT) | 0
0520715 | 1695755 | 446279 | PR P15736 (PRMY) | 0
0520716 | 1695898 | 446276 | PR P116599 (JNCT) | 0
0520717 | 1696186 | 446274 | FU P135335 (DEVC) | 0
0520717A | 1696193.9622 | 446274.7768 | FU P135335 (DOWN) | 0
0520718 | 1696227 | 446278 | PR W126459 (JNCT) | 0
0520719 | 1696096 | 446510 | PR D203201 (PRMY) | 0
0520720 | 1696098 | 446024 | PR D115402 (PRMY) | 0
0520721 | 1696290 | 445942 | PR D115403 (PRMY) | 0
0520722 | 1696311 | 446277 | PR D115401 (PRMY) | 0
0520723 | 1696369 | 446273 | PR P19921 (PRMY) | 0
0520724 | 1696590 | 446272 | PR P19922 (JNCT) | 0
0520725 | 1696588 | 446068 | PR P116603 (PRMY) | 0
0520726 | 1696586 | 445932 | PR P111502 (PRMY) | 0
0520727 | 1696600 | 446417 | PR P213795 (PRMY) | 0
0520728 | 1696600 | 446553 | PR P19923 (PRMY) | 0
0520729 | 1696604 | 446858 | PR P19924 (PRMY) | 0
0520730 | 1696601 | 446926 | PR P411448 (JNCT) | 0
0520731 | 1696601 | 447149 | PR P217817 (PRMY) | 0
0520732 | 1696602 | 447253 | PR P217818 (PRMY) | 0
0520733 | 1696603 | 447455 | PR P419346 (JNCT) | 0
0520734 | 1696661 | 447493 | PR P419347 (PRMY) | 0
0520735 | 1696901 | 447493 | PR P419348 (PRMY) | 0
0520736 | 1696605 | 447723 | PR P217819 (PRMY) | 0
0520737 | 1696678 | 447792 | PR P217820 (PRMY) | 0
0520738 | 1696972 | 448067 | PR P217821 (PRMY) | 0
0520739 | 1696703 | 446928 | PR P411449 (PRMY) | 0
0520740 | 1696853 | 446928 | PR P417004 (PRMY) | 0
0520741 | 1695900 | 446497 | PR P117853 (PRMY) | 0
0520742 | 1695900 | 446628 | PR P510043 (PRMY) | 0
0520743 | 1695900 | 446758 | PR P217391 (PRMY) | 0
0520744 | 1695900 | 446934 | PR P411623 (JNCT) | 0
0520745 | 1695765 | 446938 | PR P611639 (PRMY) | 0
0520746 | 1695984 | 446929 | FU P313121 (DEVC) | 0
0520746A | 1695988.5842 | 446930.9963 | FU P313121 (DOWN) | 0
0520747 | 1696046 | 446956 | PR D4469769605 (JNCT) | 0
0520748 | 1695906 | 447183 | PR H4471869591 (JNCT) | 0
0520749 | 1696175 | 447381 | PR H4473869618 (JNCT) | 0
0520750 | 1696319 | 447368 | PR H4473769633 (JNCT) | 0
0520751 | 1696367 | 447401 | PR D103311 (PRMY) | 0
0520752 | 1696315 | 447329 | PR D4475269658 (PRMY) | 0
0520753 | 1696317.7362 | 447336.5175 | CG CG199999 (DEVC) | 0
0520754 | 1696219 | 447491 | PR D108918 (PRMY) | 0
0520755 | 1696146 | 447359 | PR D4472769623 (PRMY) | 0
0520756 | 1695906 | 447146 | PR D4471569591 (PRMY) | 0
0520757 | 1695861 | 447700 | PR H4478669585 (JNCT) | 0
0520758 | 1695912 | 447878 | PR D4480569591 (PRMY) | 0
0520759 | 1695773 | 447679 | PR D4485669655 (PRMY) | 0
0520760 | 1695553 | 447929 | PR D4480969557 (PRMY) | 0
0520761 | 1696145 | 446980 | PR D106483 (PRMY) | 0
0520762 | 1696131 | 446926 | PR P410826 (PRMY) | 0
0520763 | 1696226 | 446924 | PR P313122 (PRMY) | 0
0520764 | 1695436 | 446286 | PR P510753 (PRMY) | 0
0520765 | 1695252 | 446309 | PR P19652 (JNCT) | 0
0520766 | 1695249 | 446055 | PR P217439 (PRMY) | 0
0520767 | 1695245 | 445889 | PR P115474 (PRMY) | 0
0520768 | 1695244 | 445775 | PR P310310 (PRMY) | 0
0520769 | 1695149 | 446311 | PR P419379 (PRMY) | 0
0520770 | 1694971 | 446316 | PR P19653 (PRMY) | 0
0520771 | 1694962 | 446667 | FU P716803 (DEVC) | 0
0520771A | 1694958.8815 | 446669.505 | FU P716803 (DOWN) | 0
0520772 | 1694840 | 446765 | PR D4469169480 (PRMY) | 0
0520773 | 1694967 | 446812 | PR P19655 (PRMY) | 0
0520774 | 1694967 | 446869 | PR P210401 (PRMY) | 0
0520775 | 1694968 | 446984 | PR P319815 (PRMY) | 0
0520776 | 1694871 | 446989 | FU P515528 (DEVC) | 0
0520776A | 1694871.5941 | 446995.9747 | FU P515528 (DOWN) | 0
0520777 | 1694691 | 446997 | PR P614869 (PRMY) | 0
0520778 | 1694898 | 447306 | PR H4424082860 (JNCT) | 0
0520779 | 1695255 | 447305 | PR D4424083100 (PRMY) | 0
0520780 | 1694787 | 447321 | PR D4439582710 (PRMY) | 0
0520781 | 1695255 | 446451 | PR P211612 (PRMY) | 0
0520782 | 1695259 | 446613 | PR P219983 (PRMY) | 0
0520783 | 1695263 | 446748 | PR P219984 (PRMY) | 0
0520784 | 1695266 | 446886 | PR P219985 (PRMY) | 0
0520785 | 1695583 | 446323 | PR P414970 (PRMY) | 0
0520786 | 1695587 | 446537 | PR P414971 (PRMY) | 0
0520787 | 1695434 | 445615 | PR P18368 (PRMY) | 0
0520788 | 1695226 | 445619 | PR P2155707 (PRMY) | 0
0520789 | 1695118 | 445624 | PR P215708 (PRMY) | 0
0520790 | 1694944 | 445627 | PR P411156 (JNCT) | 0
0520791 | 1694927 | 445730 | PR P418113 (PRMY) | 0
0520792 | 1694929 | 445844 | PR P418114 (PRMY) | 0
0520793 | 1694930 | 446017 | PR P418115 (PRMY) | 0
0520794 | 1694932 | 446149 | PR P510040 (PRMY) | 0
0520795 | 1694771 | 445628 | PR P512076 (PRMY) | 0
0520796 | 1694643 | 445662 | PR P115310 (JNCT) | 0
0520797 | 1694634 | 445494 | PR P228915 (PRMY) | 0
0520798 | 1694647 | 445790 | PR P414562 (PRMY) | 0
0520799 | 1694649 | 445902 | PR P414563 (PRMY) | 0
0520800 | 1694653 | 446016 | PR P414564 (PRMY) | 0
0520801 | 1694656 | 446134 | PR P515606 (PRMY) | 0
0520802 | 1694659 | 446234 | FU P417261 (DEVC) | 0
0520802A | 1694658.8644 | 446241.9989 | FU P417261 (DOWN) | 0
0520803 | 1694658 | 446293 | PR H4463569465 (JNCT) | 0
0520804 | 1694843 | 446403 | PR D4464669482 (PRMY) | 0
0520805 | 1694608 | 446311 | PR D4462368923 (PRMY) | 0
0520806 | 1694632 | 446594 | PR D4468168925 (PRMY) | 0
0520807 | 1694491 | 446720 | PR D4484868985 (PRMY) | 0
0520808 | 1694537 | 446804 | PR D4491869055 (PRMY) | 0
0520809 | 1694310 | 445668 | PR P15426 (JNCT) | 0
0520810 | 1694221 | 445678 | FU P235891 (DEVC) | 0
0520810A | 1694223.7957 | 445682.1454 | FU P235891 (DOWN) | 0
0520811 | 1694250 | 445721 | PR H107907 (JNCT) | 0
0520812 | 1694178 | 445650 | PR D114504 (PRMY) | 0
0520813 | 1693980 | 445652 | PR D114503 (PRMY) | 0
0520814 | 1694092 | 445812 | PR D119625 (PRMY) | 0
0520815 | 1694068 | 446086 | PR D119624 (PRMY) | 0
0520816 | 1693888 | 445676 | FU P235874 (DEVC) | 0
0520816A | 1693889.3892 | 445683.8785 | FU P235874 (DOWN) | 0
0520817 | 1693754 | 445676 | PR P15429 (JNCT) | 0
0520818 | 1693615 | 445679 | PR P115515 (JNCT) | 0
0520819 | 1693610 | 445536 | PR P115516 (PRMY) | 0
0520820 | 1693602 | 445218 | PR P115517 (PRMY) | 0
0520821 | 1693436 | 445682 | FU P15430 (DEVC) | 0
0520821A | 1693435.6913 | 445676.0079 | FU P15430 (DOWN) | 0
0520822 | 1693419 | 445352 | PR D4456869325 (PRMY) | 0
0520823 | 1693410 | 445018 | PR D164923 (PRMY) | 0
0520824 | 1693410 | 444864 | PR D120595 (PRMY) | 0
0520825 | 1693278 | 445686 | PR P15431 (JNCT) | 0
0520826 | 1693192 | 445446 | PR P214558 (PRMY) | 0
0520827 | 1693085 | 445159 | PR P214559 (PRMY) | 0
0520828 | 1692894 | 445098 | PR P214560 (PRMY) | 0
0520829 | 1693279 | 445778 | PR P514903 (PRMY) | 0
0520830 | 1693277.6319 | 445781.7588 | CG CG199999 (DEVC) | 0
0520831 | 1693287 | 446024 | PR P15432 (PRMY) | 0
0520832 | 1693288 | 446168 | PR P319672 (PRMY) | 0
0520833 | 1693292 | 446364 | PR P15433 (JNCT) | 0
0520834 | 1693531 | 446358 | PR P15434 (JNCT) | 0
0520835 | 1693628 | 446503 | PR P15994 (PRMY) | 0
0520836 | 1693497 | 446314 | PR P415612 (PRMY) | 0
0520837 | 1693497 | 446257 | PR P510250 (PRMY) | 0
0520838 | 1693497 | 446156 | PR P415613 (PRMY) | 0
0520839 | 1693531 | 446417 | PR P518937 (PRMY) | 0
0520840 | 1693533 | 446572 | PR P518938 (PRMY) | 0
0520841 | 1693233 | 446365 | PR P212127 (PRMY) | 0
0520842 | 1693295 | 446518 | PR P212066 (JNCT) | 0
0520843 | 1693193 | 446523 | PR P411475 (PRMY) | 0
0520844 | 1692973 | 446537 | PR P411476 (PRMY) | 0
0520845 | 1692973 | 446645 | PR P615891 (PRMY) | 0
0520846 | 1693300 | 446672 | PR P15435 (PRMY) | 0
0520847 | 1693305 | 446871 | PR P17105 (PRMY) | 0
0520848 | 1693312 | 447079 | PR P17106 (JNCT) | 0
0520849 | 1693208 | 447055 | PR P419191 (PRMY) | 0
0520850 | 1693322 | 447378 | PR P115409 (PRMY) | 0
0520851 | 1693568 | 447525 | PR P115410 (PRMY) | 0
0520852 | 1693814 | 447670 | PR P115411 (PRMY) | 0
0520853 | 1694069 | 447438 | PR P316663 (JNCT) | 0
0520854 | 1694146 | 447581 | PR P318794 (PRMY) | 0
0520855 | 1694239 | 447724 | PR P318795 (JNCT) | 0
0520856 | 1694186 | 447784 | PR P194021 (PRMY) | 0
0520857 | 1694233 | 447989 | PR P194022 (PRMY) | 0
0520858 | 1694344 | 448304 | PR P194023 (PRMY) | 0
0520859 | 1694114 | 448440 | PR P194024 (PRMY) | 0
0520860 | 1693917 | 448430 | PR P194025 (PRMY) | 0
0520861 | 1693833 | 448660 | PR P194026 (PRMY) | 0
0520862 | 1693479 | 448770 | PR P194027 (JNCT) | 0
0520863 | 1693162 | 448964 | PR P194028 (PRMY) | 0
0520864 | 1693348 | 448579 | PR P194029 (PRMY) | 0
0520865 | 1694354 | 447723 | PR P318796 (PRMY) | 0
0520866 | 1694066 | 447236 | PR P410781 (PRMY) | 0
0520867 | 1694066 | 447240 | CG CG199999 (DEVC) | 0
0520868 | 1694133 | 447386 | PR P235825 (PRMY) | 0
0520869 | 1694357 | 447447 | PR P235827 (PRMY) | 0
0520870 | 1694360 | 447452.1962 | CG CG199999 (DEVC) | 0
0520871 | 1693786 | 445780 | PR P217113 (PRMY) | 0
0520872 | 1693792 | 445946 | PR P217114 (PRMY) | 0
0520873 | 1693800 | 446246 | PR P615048 (PRMY) | 0
0520874 | 1694305 | 445511 | PR P210548 (PRMY) | 0
0520875 | 1694302 | 445368 | FU P15425 (DEVC) | 0
0520875A | 1694296.9226 | 445364.8031 | FU P15425 (DOWN) | 0
0520876 | 1694275 | 445351 | PR D114505 (PRMY) | 0
0520877 | 1694137 | 445421 | PR D114506 (PRMY) | 0
0520878 | 1693980 | 445363 | PR D114507 (PRMY) | 0
0520879 | 1694312 | 445963 | FU P15427 (DEVC) | 0
0520879A | 1694314.3201 | 445955.3438 | FU P15427 (DOWN) | 0
0520880 | 1694275 | 446204 | PR P515604 (PRMY) | 0
0520881 | 1694215 | 446472 | PR P515605 (PRMY) | 0
0520882 | 1694332 | 445897 | PR D4460069425 (PRMY) | 0
0520883 | 1694328.5 | 445903.0622 | CG CG199999 (DEVC) | 0
0520884 | 1695801 | 445608 | PR P111976 (PRMY) | 0
0520885 | 1696036 | 445605 | PR P319516 (PRMY) | 0
0520886 | 1695883 | 445640 | PR P318573 (PRMY) | 0
0520887 | 1695888 | 445764 | PR P417442 (PRMY) | 0
0520888 | 1695430 | 444919 | PR P172355 (PRMY) | 0
0520889 | 1695615 | 444914 | PR P318019 (PRMY) | 0
0520890 | 1695882 | 444909 | PR P411295 (PRMY) | 0
0520891 | 1696236 | 444695 | PR P112690 (PRMY) | 0
0520892 | 1696243 | 444956 | PR P211280 (PRMY) | 0
0520893 | 1696250 | 445207 | PR P211281 (PRMY) | 0
0520894 | 1696254 | 445389 | PR P211283 (PRMY) | 0
0520895 | 1696260 | 445646 | FU P214608 (DEVC) | 0
0520895A | 1696267.8684 | 445644.5548 | FU P214608 (DOWN) | 0
0520896 | 1696309 | 445637 | PR D115404 (PRMY) | 0
0520897 | 1696150 | 445638 | PR D115405 (PRMY) | 0
0520898 | 1696572 | 444825 | PR P13356 (PRMY) | 0
0520899 | 1696574 | 445059 | PR P13357 (PRMY) | 0
0520900 | 1697080 | 444864 | PR P819435 (JNCT) | 0
0520901 | 1697085 | 445181 | PR P115136 (PRMY) | 0
0520902 | 1697088 | 445399 | PR P215652 (PRMY) | 0
0520903 | 1697079 | 444762 | PR P419910 (PRMY) | 0
0520904 | 1696994 | 444807 | PR P218695 (PRMY) | 0
0520905 | 1697287 | 444887 | PR P818436 (PRMY) | 0
0520906 | 1697784 | 445454 | PR P710832 (PRMY) | 0
0520907 | 1697908 | 446013 | PR P214171 (PRMY) | 0
0520908 | 1697905 | 446258 | PR P214170 (JNCT) | 0
0520909 | 1698214 | 446277 | PR P111961 (PRMY) | 0
0520910 | 1698443 | 446284 | PR P111962 (PRMY) | 0
0520911 | 1697881 | 446433 | PR P515389 (PRMY) | 0
0520912 | 1697884 | 446640 | PR P214169 (JNCT) | 0
0520913 | 1697806 | 446639 | PR P818430 (PRMY) | 0
0520914 | 1697912 | 446913 | FU P214168 (DEVC) | 0
0520914A | 1697917 | 446912.9831 | FU P214168 (DOWN) | 0
0520915 | 1698207 | 446912 | PR P113852 (PRMY) | 0
0520916 | 1698524 | 446913 | PR P114120 (PRMY) | 0
0520917 | 1698699 | 446902 | PR P114121 (JNCT) | 0
0520918 | 1698690 | 446935 | FU P191373 (DEVC) | 0
0520918A | 1698685.8457 | 446941.8368 | FU P191373 (DOWN) | 0
0520919 | 1698467 | 447302 | PR D152615 (PRMY) | 0
0520920 | 1698377 | 447841 | PR D197488 (PRMY) | 0
0520921 | 1698698 | 446645 | FU P618751 (DEVC) | 0
0520921A | 1698694.1789 | 446643.8173 | FU P618751 (DOWN) | 0
0520922 | 1698656 | 446632 | PR D4464369860 (PRMY) | 0
0520923 | 1698348 | 446617 | PR D4464269830 (PRMY) | 0
0520924 | 1698697 | 446477 | PR P618752 (PRMY) | 0
0520925 | 1698852 | 446905 | FU P715904 (DEVC) | 0
0520925A | 1698850.6962 | 446912.893 | FU P715904 (DOWN) | 0
0520926 | 1698815 | 447129 | PR D4470069820 (PRMY) | 0
0520927 | 1698808 | 447337 | PR D4471069820 (PRMY) | 0
0520928 | 1699032 | 446904 | PR P213554 (JNCT) | 0
0520929 | 1699174 | 446904 | PR P116986 (PRMY) | 0
0520930 | 1699484 | 446904 | PR P116987 (JNCT) | 0
0520931 | 1699444 | 446930 | PR P116991 (PRMY) | 0
0520932 | 1699446 | 447103 | PR P614171 (PRMY) | 0
0520933 | 1699446 | 447267 | PR P116992 (PRMY) | 0
0520934 | 1699446 | 447418 | PR P116993 (JNCT) | 0
0520935 | 1699429 | 447415 | PR P138611 (PRMY) | 0
0520936 | 1699336 | 447413 | PR P138612 (PRMY) | 0
0520937 | 1699336 | 447420 | CG CG199999 (DEVC) | 0
0520938 | 1699323 | 447328 | PR P138676 (PRMY) | 0
0520939 | 1699328 | 447138 | PR P138677 (PRMY) | 0
0520940 | 1699329.3681 | 447141.7588 | CG CG199999 (DEVC) | 0
0520941 | 1699446 | 447515 | PR P116994 (PRMY) | 0
0520942 | 1699447 | 447835 | PR P117185 (PRMY) | 0
0520943 | 1699448 | 448158 | PR P117186 (PRMY) | 0
0520944 | 1699836 | 446906 | PR P116988 (JNCT) | 0
0520945 | 1700112 | 446907 | PR P116989 (JNCT) | 0
0520946 | 1700091 | 446993 | PR P318632 (PRMY) | 0
0520947 | 1700105 | 447263 | PR P318633 (PRMY) | 0
0520948 | 1700112 | 447593 | PR P318634 (PRMY) | 0
0520949 | 1700173 | 447921 | PR P318635 (PRMY) | 0
0520950 | 1700173 | 448146 | PR P515407 (PRMY) | 0
0520951 | 1700360 | 446901 | FU P218236 (DEVC) | 0
0520951A | 1700357.6666 | 446896.5779 | FU P218236 (DOWN) | 0
0520952 | 1700494 | 446901 | PR P312063 (JNCT) | 0
0520953 | 1700488 | 447151 | PR P312064 (PRMY) | 0
0520954 | 1700617 | 446943 | FU P110748 (DEVC) | 0
0520954A | 1700617.6576 | 446946.9456 | FU P110748 (DOWN) | 0
0520955 | 1700667 | 447243 | PR D4472270085 (PRMY) | 0
0520956 | 1700657 | 447544 | PR D115369 (PRMY) | 0
0520957 | 1700664 | 447933 | PR D117323 (PRMY) | 0
0520958 | 1700896 | 446933 | PR P110747 (JNCT) | 0
0520959 | 1700772 | 446933 | PR P519908 (JNCT) | 0
0520960 | 1700826 | 447010 | PR P115367 (PRMY) | 0
0520961 | 1700827 | 447264 | PR P115368 (PRMY) | 0
0520962 | 1700810 | 447511 | PR P115369 (PRMY) | 0
0520963 | 1700810 | 447731 | PR P410412 (PRMY) | 0
0520964 | 1700810 | 447867 | FU P312455 (DEVC) | 0
0520964A | 1700810.6576 | 447870.9456 | FU P312455 (DOWN) | 0
0520965 | 1700824 | 447951 | PR D4482570055 (PRMY) | 0
0520966 | 1700787 | 446858 | PR P519909 (PRMY) | 0
0520967 | 1700788 | 446668 | PR P519930 (PRMY) | 0
0520968 | 1700789 | 446442 | PR P519931 (PRMY) | 0
0520969 | 1701066 | 446935 | PR P512831 (JNCT) | 0
0520970 | 1701068 | 447006 | PR P512832 (PRMY) | 0
0520971 | 1701066 | 447196 | PR P610298 (PRMY) | 0
0520972 | 1701066 | 447253 | PR P512833 (PRMY) | 0
0520973 | 1701063.5005 | 447011.3623 | CG CG199999 (DEVC) | 0
0520974 | 1701134 | 446936 | PR P110746 (JNCT) | 0
0520975 | 1701097 | 446896 | PR P117997 (PRMY) | 0
0520976 | 1701098 | 446732 | PR P117998 (PRMY) | 0
0520977 | 1701353 | 446937 | PR P414391 (PRMY) | 0
0520978 | 1701458 | 446939 | PR P110745 (PRMY) | 0
0520979 | 1701569 | 446940 | PR P414390 (PRMY) | 0
0520980 | 1701779 | 446941 | PR P110744 (JNCT) | 0
0520981 | 1701775 | 447072 | PR P18395 (PRMY) | 0
0520982 | 1701772 | 447170 | PR P711159 (PRMY) | 0
0520983 | 1701763 | 447393 | FU P18396 (DEVC) | 0
0520983A | 1701757.7486 | 447399.0352 | FU P18396 (DOWN) | 0
0520984 | 1701696 | 447470 | PR H105004 (JNCT) | 0
0520985 | 1701635 | 447566 | PR H4475170170 (PRMY) | 0
0520986 | 1701492 | 447710 | PR D4474070160 (PRMY) | 0
0520987 | 1701513 | 447505 | PR D113339 (PRMY) | 0
0520988 | 1701780 | 447427 | PR P513906 (JNCT) | 0
0520989 | 1701774 | 447588 | PR P18397 (PRMY) | 0
0520990 | 1701771 | 448104 | PR P18398 (PRMY) | 0
0520991 | 1701844 | 448293 | PR P516703 (JNCT) | 0
0520992 | 1702201 | 448272 | PR P618223 (PRMY) | 0
0520993 | 1702419 | 448272 | PR P104132 (PRMY) | 0
0520994 | 1702596 | 448266 | PR P719338 (PRMY) | 0
0520995 | 1702598 | 448362 | PR P719337 (PRMY) | 0
0520996 | 1702605 | 448533 | PR P719336 (PRMY) | 0
0520997 | 1701720 | 448252 | PR P516704 (PRMY) | 0
0520998 | 1701522 | 448252 | PR P516705 (PRMY) | 0
0520999 | 1701323 | 448256 | FU P108341 (DEVC) | 0
0520999A | 1701321.4678 | 448262.8303 | FU P108341 (DOWN) | 0
0521168A | 1699169 | 444867.9282 | TS 520-T-521 | 0

## SAI_Control
VoltageFactor | Frequency | LengthUnits | Phase1 | Phase2 | Phase3 | Product | VoltageInPercent | MYM_YearDesc_B | MYM_YearDesc_1 | MYM_YearDesc_2 | MYM_YearDesc_3 | MYM_YearDesc_4 | MYM_YearDesc_5 | MYM_YearDesc_6 | MYM_YearDesc_7 | MYM_YearDesc_8 | MYM_YearDesc_9 | MYM_YearDesc10
120 | 60 | English | X | Y | Z | SynerGEE Electric 3.8.3.175 | 0 | 2010 | 2011 | 2012 | 2013 | 2014 | 2015 | 2016 | 2017 | 2018 | 2019 | 2020