## InstCapacitors
SectionId | UniqueDeviceId | ConnectedPhases | ConnectionType | MeteringPhase | PrimaryControlMode | CapacitorIsOn | ManualOperation | FixedKvarPhase1 | FixedKvarPhase2 | FixedKvarPhase3 | Module1On | Module1Activated | Module1KvarPerPhase | Module1CapSwitchCloseValue | Module1CapSwitchTripValue | Module2On | Module2Activated | Module2KvarPerPhase | Module2CapSwitchCloseValue | Module2CapSwitchTripValue | Module3On | Module3Activated | Module3KvarPerPhase | Module3CapSwitchCloseValue | Module3CapSwitchTripValue | CapacitorRDial | CapacitorXDial | CapacitorPTRatio | CapacitorCTRating | CapVoltageOverrideActive | CapVoltageOverrideSetting | CapVoltageOverrideBandwidth | LocationLink | TimeCtrlOffOnWeekEnds | RatedKv | EnergizeYear | RetireYear | Note_ | AMSLink
0971132_0971133 | 971-37CW | XYZ | YG | Z | VOLTS | 1 | 0 | 0 | 0 | 0 | 1 | 1 | 400 | 119 | 123 | 0 | 0 | 0 | 0 | 0 | 0 | 0 | 0 | 0 | 0 | 0 | 0 | 57.75 | 100 | 1 | 121 | 4 | * | 0 | 12 | 0 | 100

## InstFeeders
FeederId | SubstationId | DefaultSelect | ConnectionType | NominalKvll | BusVoltageLevel | PosSequenceResistance | PosSequenceReactance | ZeroSequenceResistance | ZeroSequenceReactance | LineToGroundFaultResistance | FeederMultiplier | Phase1KvaDemand | Phase2KvaDemand | Phase3KvaDemand | Phase1PercentPF | Phase2PercentPF | Phase3PercentPF | FeederRGBColor | UseByPhVoltLevel | ByPhVoltLevelPh1 | ByPhVoltDegPh1 | ByPhVoltLevelPh2 | ByPhVoltDegPh2 | ByPhVoltLevelPh3 | ByPhVoltDegPh3 | SustFailuresPrYear | TempFailuresPrYear | SustFailRepairTime_Hr | AvgCrewOperResetTime_Hr | LockedBy | AmpRating | Note_ | LocationLink | UseGrowthCurve | GrowthCurveId | EmerAmpRating | LastSavedDate | LastSavedBy | BuiltDate
0971 | CREELMAN | 1 | YG | 12 | 123 | 0.0628 | 0.9671 | 0.0323 | 2.6725 | 0 | 1 | 0 | 0 | 0 | 0 | 0 | 0 | 255,255,0 | 0 | 123 | 0 | 123 | -120 | 123 | 120 | 0 | 0 | 0 | 0 |  | 0 | Extract Date: 11/1/10 NM | * | 0 |  | 0 | 0 |  | 2010-11-10 09:19

## InstFuses
SectionId | UniqueDeviceId | NearFromNode | Manufacturer | Model | AmpRating | VoltRating | TccRGBColor | HatchPatternNumber | CutoffAmps | ConnectedPhases | TimeMultiplier | AmpMultiplier | TimeAdder | AmpAdder | LocationLink | FuseIsOpen | SustFailuresPrYear | TempFailuresPrYear | SustFailRepairTime_Hr | SustFailRepairCost_MU | AvgCrewOperResetTime_Hr | BlockFromAnalysis | EnergizeYear | RetireYear | Note_ | FuseSavingScheme | AMSLink | LastFeederId | LastFeederTieId
FU 09711046_09711046A | Fuse 09711046_09711046A | 0 | Kearney | QA | 75 | - | 255,0,0 | 5 | 3000 | XYZ | 1 | 1 | 0 | 0 | * | 0 | 0 | 0 | 0 | 0 | 1 | 0 | 0 | 100 |  | 0 |  | 0971 | 0971
FU 09711049_09711049A | Fuse 09711049_09711049A | 0 | Generic | EX | 20 | - | 255,0,0 | 5 | 3000 | XY | 1 | 1 | 0 | 0 | * | 0 | 0 | 0 | 0 | 0 | 1 | 0 | 0 | 100 |  | 0 |  | 0971 | 0971
FU 09711051_09711051A | Fuse 09711051_09711051A | 0 | Generic | EX | 20 | - | 255,0,0 | 5 | 3000 | XYZ | 1 | 1 | 0 | 0 | * | 0 | 0 | 0 | 0 | 0 | 1 | 0 | 0 | 100 |  | 0 |  | 0971 | 0971
FU 09711055_09711055A | Fuse 09711055_09711055A | 0 | Kearney | QA | 15 | - | 255,0,0 | 5 | 3000 | X Z | 1 | 1 | 0 | 0 | * | 0 | 0 | 0 | 0 | 0 | 1 | 0 | 0 | 100 |  | 0 |  | 0971 | 0971
FU 0971116_0971116A | Fuse 0971116_0971116A | 0 | Kearney | QA | 10 | - | 255,0,0 | 5 | 3000 | XY | 1 | 1 | 0 | 0 | * | 0 | 0 | 0 | 0 | 0 | 1 | 0 | 0 | 100 |  | 0 |  | 0971 | 0971
FU 0971120_0971120A | Fuse 0971120_0971120A | 0 | Generic | EX | 50 | - | 255,0,0 | 5 | 3000 | XYZ | 1 | 1 | 0 | 0 | * | 0 | 0 | 0 | 0 | 0 | 1 | 0 | 0 | 100 |  | 0 |  | 0971 | 0971
FU 0971129_0971129A | Fuse 0971129_0971129A | 0 | Generic | EX | 75 | - | 255,0,0 | 5 | 3000 | X Z | 1 | 1 | 0 | 0 | * | 0 | 0 | 0 | 0 | 0 | 1 | 0 | 0 | 100 |  | 0 |  | 0971 | 0971
FU 0971132_0971132A | Fuse 0971132_0971132A | 0 | Kearney | QA | 50 | - | 255,0,0 | 5 | 3000 | Y | 1 | 1 | 0 | 0 | * | 0 | 0 | 0 | 0 | 0 | 1 | 0 | 0 | 100 |  | 0 |  | 0971 | 0971
FU 0971136_0971136A | Fuse 0971136_0971136A | 0 | Kearney | QA | 50 | - | 255,0,0 | 5 | 3000 | XYZ | 1 | 1 | 0 | 0 | * | 0 | 0 | 0 | 0 | 0 | 1 | 0 | 0 | 100 |  | 0 |  | 0971 | 0971
FU 0971137_0971137A | Fuse 0971137_0971137A | 0 | Kearney | QA | 60 | - | 255,0,0 | 5 | 3000 | XYZ | 1 | 1 | 0 | 0 | * | 0 | 0 | 0 | 0 | 0 | 1 | 0 | 0 | 100 |  | 0 |  | 0971 | 0971
FU 0971143_0971143A | Fuse 0971143_0971143A | 0 | Kearney | QA | 50 | - | 255,0,0 | 5 | 3000 | XY | 1 | 1 | 0 | 0 | * | 0 | 0 | 0 | 0 | 0 | 1 | 0 | 0 | 100 |  | 0 |  | 0971 | 0971
FU 0971151_0971151A | Fuse 0971151_0971151A | 0 | Generic | EX | 100 | - | 255,0,0 | 5 | 3000 | XYZ | 1 | 1 | 0 | 0 | * | 0 | 0 | 0 | 0 | 0 | 1 | 0 | 0 | 100 |  | 0 |  | 0971 | 0971
FU 0971170_0971170A | Fuse 0971170_0971170A | 0 | Generic | EX | 10 | - | 255,0,0 | 5 | 3000 | XYZ | 1 | 1 | 0 | 0 | * | 0 | 0 | 0 | 0 | 0 | 1 | 0 | 0 | 100 |  | 0 |  | 0971 | 0971
FU 0971171_0971171A | Fuse 0971171_0971171A | 0 | Generic | EX | 15 | - | 255,0,0 | 5 | 3000 | XYZ | 1 | 1 | 0 | 0 | * | 0 | 0 | 0 | 0 | 0 | 1 | 0 | 0 | 100 |  | 0 |  | 0971 | 0971
FU 0971188_0971188A | Fuse 0971188_0971188A | 0 | Generic | EX | 10 | - | 255,0,0 | 5 | 3000 | YZ | 1 | 1 | 0 | 0 | * | 0 | 0 | 0 | 0 | 0 | 1 | 0 | 0 | 100 |  | 0 |  | 0971 | 0971
FU 0971196_0971196A | Fuse 0971196_0971196A | 0 | Generic | EX | 20 | - | 255,0,0 | 5 | 3000 | XYZ | 1 | 1 | 0 | 0 | * | 0 | 0 | 0 | 0 | 0 | 1 | 0 | 0 | 100 |  | 0 |  | 0971 | 0971
FU 0971201_0971201A | Fuse 0971201_0971201A | 0 | Generic | EX | 20 | - | 255,0,0 | 5 | 3000 | XYZ | 1 | 1 | 0 | 0 | * | 0 | 0 | 0 | 0 | 0 | 1 | 0 | 0 | 100 |  | 0 |  | 0971 | 0971
FU 0971207_0971207A | Fuse 0971207_0971207A | 0 | Kearney | QA | 25 | - | 255,0,0 | 5 | 3000 | XYZ | 1 | 1 | 0 | 0 | * | 0 | 0 | 0 | 0 | 0 | 1 | 0 | 0 | 100 |  | 0 |  | 0971 | 0971
FU 097122_097122A | Fuse 097122_097122A | 0 | Kearney | QA | 15 | - | 255,0,0 | 5 | 3000 | YZ | 1 | 1 | 0 | 0 | * | 0 | 0 | 0 | 0 | 0 | 1 | 0 | 0 | 100 |  | 0 |  | 0971 | 0971
FU 09712223_09712223A | Fuse 09712223_09712223A | 0 | Generic | EX | 125 | - | 255,0,0 | 5 | 3000 | X Z | 1 | 1 | 0 | 0 | * | 0 | 0 | 0 | 0 | 0 | 1 | 0 | 0 | 100 |  | 0 |  | 0971 | 0971
FU 09712235_09712235A | Fuse 09712235_09712235A | 0 | Generic | CP CL | 30 | - | 255,0,0 | 5 | 3000 | X Z | 1 | 1 | 0 | 0 | * | 0 | 0 | 0 | 0 | 0 | 1 | 0 | 0 | 100 |  | 0 |  | 0971 | 0971
FU 09712245_09712245A | Fuse 09712245_09712245A | 0 | Kearney | A | 30 | - | 255,0,0 | 5 | 3000 | X | 1 | 1 | 0 | 0 | * | 0 | 0 | 0 | 0 | 0 | 1 | 0 | 0 | 100 |  | 0 |  | 0971 | 0971
FU 0971259_0971259A | Fuse 0971259_0971259A | 0 | Generic | EX | 10 | - | 255,0,0 | 5 | 3000 | YZ | 1 | 1 | 0 | 0 | * | 0 | 0 | 0 | 0 | 0 | 1 | 0 | 0 | 100 |  | 0 |  | 0971 | 0971
FU 0971275_0971275A | Fuse 0971275_0971275A | 0 | Kearney | QA | 20 | - | 255,0,0 | 5 | 3000 | X Z | 1 | 1 | 0 | 0 | * | 0 | 0 | 0 | 0 | 0 | 1 | 0 | 0 | 100 |  | 0 |  | 0971 | 0971
FU 0971301_0971301A | Fuse 0971301_0971301A | 0 | Generic | EX | 10 | - | 255,0,0 | 5 | 3000 | X Z | 1 | 1 | 0 | 0 | * | 0 | 0 | 0 | 0 | 0 | 1 | 0 | 0 | 100 |  | 0 |  | 0971 | 0971
FU 0971306_0971306A | Fuse 0971306_0971306A | 0 | Kearney | QA | 15 | - | 255,0,0 | 5 | 3000 | X Z | 1 | 1 | 0 | 0 | * | 0 | 0 | 0 | 0 | 0 | 1 | 0 | 0 | 100 |  | 0 |  | 0971 | 0971
FU 0971354_0971354A | Fuse 0971354_0971354A | 0 | Kearney | QA | 25 | - | 255,0,0 | 5 | 3000 | XY | 1 | 1 | 0 | 0 | * | 0 | 0 | 0 | 0 | 0 | 1 | 0 | 0 | 100 |  | 0 |  | 0971 | 0971
FU 0971408_0971408A | Fuse 0971408_0971408A | 0 | Generic | EX | 20 | - | 255,0,0 | 5 | 3000 | X Z | 1 | 1 | 0 | 0 | * | 0 | 0 | 0 | 0 | 0 | 1 | 0 | 0 | 100 |  | 0 |  | 0971 | 0971
FU 0971441_0971441A | Fuse 0971441_0971441A | 0 | Kearney | QA | 15 | - | 255,0,0 | 5 | 3000 | XY | 1 | 1 | 0 | 0 | * | 0 | 0 | 0 | 0 | 0 | 1 | 0 | 0 | 100 |  | 0 |  | 0971 | 0971
FU 0971456_0971456A | Fuse 0971456_0971456A | 0 | Generic | EX | 75 | - | 255,0,0 | 5 | 3000 | XYZ | 1 | 1 | 0 | 0 | * | 0 | 0 | 0 | 0 | 0 | 1 | 0 | 0 | 100 |  | 0 |  | 0971 | 0971
FU 0971478_0971478A | Fuse 0971478_0971478A | 0 | Generic | EX | 30 | - | 255,0,0 | 5 | 3000 | X Z | 1 | 1 | 0 | 0 | * | 0 | 0 | 0 | 0 | 0 | 1 | 0 | 0 | 100 |  | 0 |  | 0971 | 0971
FU 09715003_09715003A | Fuse 09715003_09715003A | 0 | Kearney | QA | 15 | - | 255,0,0 | 5 | 3000 | X Z | 1 | 1 | 0 | 0 | * | 0 | 0 | 0 | 0 | 0 | 1 | 0 | 0 | 100 |  | 0 |  | 0971 | 0971
FU 0971505_0971505A | Fuse 0971505_0971505A | 0 | Kearney | QA | 15 | - | 255,0,0 | 5 | 3000 | X Z | 1 | 1 | 0 | 0 | * | 0 | 0 | 0 | 0 | 0 | 1 | 0 | 0 | 100 |  | 0 |  | 0971 | 0971
FU 0971514_0971514A | Fuse 0971514_0971514A | 0 | Generic | EX | 10 | - | 255,0,0 | 5 | 3000 | XYZ | 1 | 1 | 0 | 0 | * | 0 | 0 | 0 | 0 | 0 | 1 | 0 | 0 | 100 |  | 0 |  | 0971 | 0971
FU 0971532_0971532A | Fuse 0971532_0971532A | 0 | Kearney | QA | 50 | - | 255,0,0 | 5 | 3000 | YZ | 1 | 1 | 0 | 0 | * | 0 | 0 | 0 | 0 | 0 | 1 | 0 | 0 | 100 |  | 0 |  | 0971 | 0971
FU 0971566_0971566A | Fuse 0971566_0971566A | 0 | Kearney | QA | 15 | - | 255,0,0 | 5 | 3000 | YZ | 1 | 1 | 0 | 0 | * | 0 | 0 | 0 | 0 | 0 | 1 | 0 | 0 | 100 |  | 0 |  | 0971 | 0971
FU 0971570_0971570A | Fuse 0971570_0971570A | 0 | Kearney | QA | 25 | - | 255,0,0 | 5 | 3000 | YZ | 1 | 1 | 0 | 0 | * | 0 | 0 | 0 | 0 | 0 | 1 | 0 | 0 | 100 |  | 0 |  | 0971 | 0971
FU 0971573_0971573A | Fuse 0971573_0971573A | 0 | Kearney | QA | 15 | - | 255,0,0 | 5 | 3000 | YZ | 1 | 1 | 0 | 0 | * | 0 | 0 | 0 | 0 | 0 | 1 | 0 | 0 | 100 |  | 0 |  | 0971 | 0971
FU 09715902_09715902A | Fuse 09715902_09715902A | 0 | Kearney | QA | 75 | - | 255,0,0 | 5 | 3000 | XYZ | 1 | 1 | 0 | 0 | * | 0 | 0 | 0 | 0 | 0 | 1 | 0 | 0 | 100 |  | 0 |  | 0971 | 0971
FU 0971614_0971614A | Fuse 0971614_0971614A | 0 | Generic | EX | 15 | - | 255,0,0 | 5 | 3000 | XYZ | 1 | 1 | 0 | 0 | * | 0 | 0 | 0 | 0 | 0 | 1 | 0 | 0 | 100 |  | 0 |  | 0971 | 0971
FU 0971656_0971656A | Fuse 0971656_0971656A | 0 | Kearney | QA | 50 | - | 255,0,0 | 5 | 3000 | X Z | 1 | 1 | 0 | 0 | * | 0 | 0 | 0 | 0 | 0 | 1 | 0 | 0 | 100 |  | 0 |  | 0971 | 0971
FU 0971709_0971709A | Fuse 0971709_0971709A | 0 | Generic | EX | 10 | - | 255,0,0 | 5 | 3000 | YZ | 1 | 1 | 0 | 0 | * | 0 | 0 | 0 | 0 | 0 | 1 | 0 | 0 | 100 |  | 0 |  | 0971 | 0971
FU 09717104_09717104A | Fuse 09717104_09717104A | 0 | Kearney | QA | 15 | - | 255,0,0 | 5 | 3000 | X Z | 1 | 1 | 0 | 0 | * | 0 | 0 | 0 | 0 | 0 | 1 | 0 | 0 | 100 |  | 0 |  | 0971 | 0971
FU 0971724_0971724A | Fuse 0971724_0971724A | 0 | Generic | EX | 10 | - | 255,0,0 | 5 | 3000 | X Z | 1 | 1 | 0 | 0 | * | 0 | 0 | 0 | 0 | 0 | 1 | 0 | 0 | 100 |  | 0 |  | 0971 | 0971
FU 097173_097173A | Fuse 097173_097173A | 0 | Generic | EX | 50 | - | 255,0,0 | 5 | 3000 | XYZ | 1 | 1 | 0 | 0 | * | 0 | 0 | 0 | 0 | 0 | 1 | 0 | 0 | 100 |  | 0 |  | 0971 | 0971
FU 0971749_0971749A | Fuse 0971749_0971749A | 0 | Kearney | QA | 40 | - | 255,0,0 | 5 | 3000 | XYZ | 1 | 1 | 0 | 0 | * | 0 | 0 | 0 | 0 | 0 | 1 | 0 | 0 | 100 |  | 0 |  | 0971 | 0971
FU 0971753_0971753A | Fuse 0971753_0971753A | 0 | Kearney | QA | 15 | - | 255,0,0 | 5 | 3000 | XY | 1 | 1 | 0 | 0 | * | 0 | 0 | 0 | 0 | 0 | 1 | 0 | 0 | 100 |  | 0 |  | 0971 | 0971
FU 0971758_0971758A | Fuse 0971758_0971758A | 0 | Generic | EX | 10 | - | 255,0,0 | 5 | 3000 | XYZ | 1 | 1 | 0 | 0 | * | 0 | 0 | 0 | 0 | 0 | 1 | 0 | 0 | 100 |  | 0 |  | 0971 | 0971
FU 09717717_09717717A | Fuse 09717717_09717717A | 0 | Kearney | QA | 20 | - | 255,0,0 | 5 | 3000 | XYZ | 1 | 1 | 0 | 0 | * | 0 | 0 | 0 | 0 | 0 | 1 | 0 | 0 | 100 |  | 0 |  | 0971 | 0971
FU 097179_097179A | Fuse 097179_097179A | 0 | Cooper | ELSP | 150 | - | 255,0,0 | 5 | 3000 | XYZ | 1 | 1 | 0 | 0 | * | 0 | 0 | 0 | 0 | 0 | 1 | 0 | 0 | 100 |  | 0 |  | 0971 | 0971
FU 0971793_0971793A | Fuse 0971793_0971793A | 0 | Kearney | QA | 15 | - | 255,0,0 | 5 | 3000 | XY | 1 | 1 | 0 | 0 | * | 0 | 0 | 0 | 0 | 0 | 1 | 0 | 0 | 100 |  | 0 |  | 0971 | 0971
FU 09717994_09717994A | Fuse 09717994_09717994A | 0 | Kearney | A | 30 | - | 255,0,0 | 5 | 3000 | X Z | 1 | 1 | 0 | 0 | * | 0 | 0 | 0 | 0 | 0 | 1 | 0 | 0 | 100 |  | 0 |  | 0971 | 0971
FU 0971806_0971806A | Fuse 0971806_0971806A | 0 | Kearney | QA | 25 | - | 255,0,0 | 5 | 3000 | Y | 1 | 1 | 0 | 0 | * | 0 | 0 | 0 | 0 | 0 | 1 | 0 | 0 | 100 |  | 0 |  | 0971 | 0971
FU 0971843_0971843A | Fuse 0971843_0971843A | 0 | Kearney | QA | 15 | - | 255,0,0 | 5 | 3000 | X Z | 1 | 1 | 0 | 0 | * | 0 | 0 | 0 | 0 | 0 | 1 | 0 | 0 | 100 |  | 0 |  | 0971 | 0971
FU 0971859_0971859A | Fuse 0971859_0971859A | 0 | Kearney | QA | 25 | - | 255,0,0 | 5 | 3000 | XYZ | 1 | 1 | 0 | 0 | * | 0 | 0 | 0 | 0 | 0 | 1 | 0 | 0 | 100 |  | 0 |  | 0971 | 0971
FU 09718603_09718603A | Fuse 09718603_09718603A | 0 | Generic | EX | 100 | - | 255,0,0 | 5 | 3000 | XY | 1 | 1 | 0 | 0 | * | 0 | 0 | 0 | 0 | 0 | 1 | 0 | 0 | 100 |  | 0 |  | 0971 | 0971
FU 09718631_09718631A | Fuse 09718631_09718631A | 0 | Kearney | QA | 15 | - | 255,0,0 | 5 | 3000 | XY | 1 | 1 | 0 | 0 | * | 0 | 0 | 0 | 0 | 0 | 1 | 0 | 0 | 100 |  | 0 |  | 0971 | 0971
FU 09718639_09718639A | Fuse 09718639_09718639A | 0 | Generic | EX | 25 | - | 255,0,0 | 5 | 3000 | XY | 1 | 1 | 0 | 0 | * | 0 | 0 | 0 | 0 | 0 | 1 | 0 | 0 | 100 |  | 0 |  | 0971 | 0971
FU 09718656_09718656A | Fuse 09718656_09718656A | 0 | Generic | EX | 10 | - | 255,0,0 | 5 | 3000 | XY | 1 | 1 | 0 | 0 | * | 0 | 0 | 0 | 0 | 0 | 1 | 0 | 0 | 100 |  | 0 |  | 0971 | 0971
FU 09718662_09718662A | Fuse 09718662_09718662A | 0 | Kearney | QA | 15 | - | 255,0,0 | 5 | 3000 | XY | 1 | 1 | 0 | 0 | * | 0 | 0 | 0 | 0 | 0 | 1 | 0 | 0 | 100 |  | 0 |  | 0971 | 0971
FU 09718664_09718664A | Fuse 09718664_09718664A | 0 | Kearney | A | 30 | - | 255,0,0 | 5 | 3000 | XY | 1 | 1 | 0 | 0 | * | 0 | 0 | 0 | 0 | 0 | 1 | 0 | 0 | 100 |  | 0 |  | 0971 | 0971
FU 09718680_09718680A | Fuse 09718680_09718680A | 0 | Kearney | A | 30 | - | 255,0,0 | 5 | 3000 | XY | 1 | 1 | 0 | 0 | * | 0 | 0 | 0 | 0 | 0 | 1 | 0 | 0 | 100 |  | 0 |  | 0971 | 0971
FU 097188_097188A | Fuse 097188_097188A | 0 | Generic | EX | 10 | - | 255,0,0 | 5 | 3000 | YZ | 1 | 1 | 0 | 0 | * | 0 | 0 | 0 | 0 | 0 | 1 | 0 | 0 | 100 |  | 0 |  | 0971 | 0971
FU 0971909_0971909A | Fuse 0971909_0971909A | 0 | Kearney | QA | 40 | - | 255,0,0 | 5 | 3000 | XYZ | 1 | 1 | 0 | 0 | * | 0 | 0 | 0 | 0 | 0 | 1 | 0 | 0 | 100 |  | 0 |  | 0971 | 0971
FU 0971936_0971936A | Fuse 0971936_0971936A | 0 | Kearney | QA | 15 | - | 255,0,0 | 5 | 3000 | YZ | 1 | 1 | 0 | 0 | * | 0 | 0 | 0 | 0 | 0 | 1 | 0 | 0 | 100 |  | 0 |  | 0971 | 0971
FU 097194_097194A | Fuse 097194_097194A | 0 | Kearney | QA | 25 | - | 255,0,0 | 5 | 3000 | XYZ | 1 | 1 | 0 | 0 | * | 0 | 0 | 0 | 0 | 0 | 1 | 0 | 0 | 100 |  | 0 |  | 0971 | 0971
FU 0971989_0971989A | Fuse 0971989_0971989A | 0 | Kearney | QA | 25 | - | 255,0,0 | 5 | 3000 | XY | 1 | 1 | 0 | 0 | * | 0 | 0 | 0 | 0 | 0 | 1 | 0 | 0 | 100 |  | 0 |  | 0971 | 0971

## InstLargeCust
SectionId | UniqueDeviceId | CustomerIsOn | LoadStatus | LoadPct | LoadCustClass | LoadPctConstZ | LoadPctConstI | LoadPhase1Kw | LoadPhase2Kw | LoadPhase3Kw | LoadPhase1Kvar | LoadPhase2Kvar | LoadPhase3Kvar | GenStatus | GenPct | GenCustClass | GenTotalKw | GenTotalKvar | EnergizeYear | RetireYear | LoadConnectionPhaseGnd | Category | Location | LocationLink | Note_ | AMSLink | Phase1Customers | Phase2Customers | Phase3Customers | Phase1kva | Phase2kva | Phase3kva | LdHarmCurveId
0971998_09711000 | 12/4 MOORE STEP DOWN SUB | 1 | P | 100 | Unknown | 0 | 30 | 73.3 | 73.3 | 73.3 | 45.5 | 45.5 | 45.5 | O | 100 | Unknown | 0 | 0 | 0 | 100 | 1 | L | T |  |  |  | 33.3 | 33.3 | 33.3 | 55.7 | 55.7 | 55.7 | Unknown

## InstMeterPoints
SectionId | Phase1Value | Phase2Value | Phase3Value | Phase1Value2 | Phase2Value2 | Phase3Value2 | CalibSAIFI | CalibSAIDI_Hr | CalibMAIFI | ContinuousCurrentRating | EmergencyCurrentRating | MeterIsOpen | UseDemandAsLoad | Description | Enabled | EnableReliCalibration | NearFromNode | Type | OverriddenUpstream | EnergizeYear | RetireYear | Note_ | UseGrowthCurve | GrowthCurveId | UseDefDistCustZone | DefDistCustZone | UseDefSpotCustZone | DefSpotCustZone | IsColorBy | RGBColor | LocationLink | AMSLink
0971_09711 | 293.2 | 293.2 | 293.2 | 98 | 98 | 98 | 1 | 4 | 3 | 0 | 0 | 0 | 1 | 0971 | 1 | 0 | 1 | I | 1 | 0 | 100 | Extract Date: 11/1/10 NM | 0 |  | 0 | Unknown | 0 | Unknown | 0 | 125,125,0 | *
RC 09712204_09712204A | 0 | 0 | 0 | 95 | 95 | 95 | 2 | 4 | 5 | 0 | 0 | 0 | 1 | RTU_1278_SW_971-29R | 0 | 0 | 0 | I | 1 | 0 | 100 |  | 0 |  | 0 | Unknown | 0 | Unknown | 0 | 119,136,153 | *
RC 097163_097163A | 0 | 0 | 0 | 95 | 95 | 95 | 2 | 4 | 5 | 0 | 0 | 0 | 1 | RTU_1386_SW_971-26R | 0 | 0 | 0 | I | 1 | 0 | 100 |  | 0 |  | 0 | Unknown | 0 | Unknown | 0 | 176,196,222 | *
SW 09711057_0972160 | 0 | 0 | 0 | 95 | 95 | 95 | 2 | 4 | 5 | 0 | 0 | 0 | 1 | RTU_547_SW_971-T1-972 | 0 | 0 | 0 | I | 1 | 0 | 100 |  | 0 |  | 0 | Unknown | 0 | Unknown | 0 | 255,255,224 | *
SW 09711057A_09711057 | 0 | 0 | 0 | 95 | 95 | 95 | 2 | 4 | 5 | 0 | 0 | 0 | 1 | RTU_547_SW_971-43 | 0 | 0 | 0 | I | 1 | 0 | 100 |  | 0 |  | 0 |  | 0 |  | 0 | 50,205,50 | *

## InstMymLoads
SectionId | IsSpotLoad | Phase1Customers | Phase2Customers | Phase3Customers | Phase1Kw | Phase2Kw | Phase3Kw | Phase1Kvar | Phase2Kvar | Phase3Kvar | Phase1Kva | Phase2Kva | Phase3Kva | Phase1Kwh | Phase2Kwh | Phase3Kwh | CapacityFactor | YearNumber
09711003_09711004 | 0 | 0.5 | 0 | 0.5 | 3.8509 | 0 | 3.8509 | 1.1394 | 0 | 1.1394 | 12.4868 | 0 | 12.4868 | 0 | 0 | 0 | 1 | 0
09711003_09711004 | 0 | 0.5 | 0 | 0.5 | 3.9962 | 0 | 3.9962 | 1.2343 | 0 | 1.2343 | 12.4868 | 0 | 12.4868 | 0 | 0 | 0 | 1 | 1
09711003_09711004 | 0 | 0.5 | 0 | 0.5 | 3.9962 | 0 | 3.9962 | 1.2343 | 0 | 1.2343 | 12.4868 | 0 | 12.4868 | 0 | 0 | 0 | 1 | 2
09711003_09711004 | 0 | 0.5 | 0 | 0.5 | 3.9962 | 0 | 3.9962 | 1.2343 | 0 | 1.2343 | 12.4868 | 0 | 12.4868 | 0 | 0 | 0 | 1 | 3
09711003_09711004 | 0 | 0.5 | 0 | 0.5 | 3.9962 | 0 | 3.9962 | 1.2343 | 0 | 1.2343 | 12.4868 | 0 | 12.4868 | 0 | 0 | 0 | 1 | 4
09711003_09711004 | 0 | 0.5 | 0 | 0.5 | 3.9962 | 0 | 3.9962 | 1.2343 | 0 | 1.2343 | 12.4868 | 0 | 12.4868 | 0 | 0 | 0 | 1 | 5
09711003_09711004 | 0 | 0.5 | 0 | 0.5 | 3.9962 | 0 | 3.9962 | 1.2343 | 0 | 1.2343 | 12.4868 | 0 | 12.4868 | 0 | 0 | 0 | 1 | 6
09711003_09711004 | 0 | 0.5 | 0 | 0.5 | 3.9962 | 0 | 3.9962 | 1.2343 | 0 | 1.2343 | 12.4868 | 0 | 12.4868 | 0 | 0 | 0 | 1 | 7
09711003_09711004 | 0 | 0.5 | 0 | 0.5 | 3.9962 | 0 | 3.9962 | 1.2343 | 0 | 1.2343 | 12.4868 | 0 | 12.4868 | 0 | 0 | 0 | 1 | 8
09711003_09711004 | 0 | 0.5 | 0 | 0.5 | 3.9962 | 0 | 3.9962 | 1.2343 | 0 | 1.2343 | 12.4868 | 0 | 12.4868 | 0 | 0 | 0 | 1 | 9
09711003_09711004 | 0 | 0.5 | 0 | 0.5 | 3.9962 | 0 | 3.9962 | 1.2343 | 0 | 1.2343 | 12.4868 | 0 | 12.4868 | 0 | 0 | 0 | 1 | 10
09711005_09711006 | 0 | 0.5 | 0 | 0.5 | 3.855 | 0 | 3.855 | 1.1406 | 0 | 1.1406 | 12.5 | 0 | 12.5 | 0 | 0 | 0 | 1 | 0
09711005_09711006 | 0 | 0.5 | 0 | 0.5 | 4.0004 | 0 | 4.0004 | 1.2356 | 0 | 1.2356 | 12.5 | 0 | 12.5 | 0 | 0 | 0 | 1 | 1
09711005_09711006 | 0 | 0.5 | 0 | 0.5 | 4.0004 | 0 | 4.0004 | 1.2356 | 0 | 1.2356 | 12.5 | 0 | 12.5 | 0 | 0 | 0 | 1 | 2
09711005_09711006 | 0 | 0.5 | 0 | 0.5 | 4.0004 | 0 | 4.0004 | 1.2356 | 0 | 1.2356 | 12.5 | 0 | 12.5 | 0 | 0 | 0 | 1 | 3
09711005_09711006 | 0 | 0.5 | 0 | 0.5 | 4.0004 | 0 | 4.0004 | 1.2356 | 0 | 1.2356 | 12.5 | 0 | 12.5 | 0 | 0 | 0 | 1 | 4
09711005_09711006 | 0 | 0.5 | 0 | 0.5 | 4.0004 | 0 | 4.0004 | 1.2356 | 0 | 1.2356 | 12.5 | 0 | 12.5 | 0 | 0 | 0 | 1 | 5
09711005_09711006 | 0 | 0.5 | 0 | 0.5 | 4.0004 | 0 | 4.0004 | 1.2356 | 0 | 1.2356 | 12.5 | 0 | 12.5 | 0 | 0 | 0 | 1 | 6
09711005_09711006 | 0 | 0.5 | 0 | 0.5 | 4.0004 | 0 | 4.0004 | 1.2356 | 0 | 1.2356 | 12.5 | 0 | 12.5 | 0 | 0 | 0 | 1 | 7
09711005_09711006 | 0 | 0.5 | 0 | 0.5 | 4.0004 | 0 | 4.0004 | 1.2356 | 0 | 1.2356 | 12.5 | 0 | 12.5 | 0 | 0 | 0 | 1 | 8
09711005_09711006 | 0 | 0.5 | 0 | 0.5 | 4.0004 | 0 | 4.0004 | 1.2356 | 0 | 1.2356 | 12.5 | 0 | 12.5 | 0 | 0 | 0 | 1 | 9
09711005_09711006 | 0 | 0.5 | 0 | 0.5 | 4.0004 | 0 | 4.0004 | 1.2356 | 0 | 1.2356 | 12.5 | 0 | 12.5 | 0 | 0 | 0 | 1 | 10
09711005_09711007 | 0 | 0 | 0 | 0 | 2.3275 | 0 | 2.3275 | 0.68869 | 0 | 0.68869 | 7.5472 | 0 | 7.5472 | 0 | 0 | 0 | 1 | 0
09711005_09711007 | 0 | 0 | 0 | 0 | 2.4153 | 0 | 2.4153 | 0.74601 | 0 | 0.74601 | 7.5472 | 0 | 7.5472 | 0 | 0 | 0 | 1 | 1
09711005_09711007 | 0 | 0 | 0 | 0 | 2.4153 | 0 | 2.4153 | 0.74601 | 0 | 0.74601 | 7.5472 | 0 | 7.5472 | 0 | 0 | 0 | 1 | 2
09711005_09711007 | 0 | 0 | 0 | 0 | 2.4153 | 0 | 2.4153 | 0.74601 | 0 | 0.74601 | 7.5472 | 0 | 7.5472 | 0 | 0 | 0 | 1 | 3
09711005_09711007 | 0 | 0 | 0 | 0 | 2.4153 | 0 | 2.4153 | 0.74601 | 0 | 0.74601 | 7.5472 | 0 | 7.5472 | 0 | 0 | 0 | 1 | 4
09711005_09711007 | 0 | 0 | 0 | 0 | 2.4153 | 0 | 2.4153 | 0.74601 | 0 | 0.74601 | 7.5472 | 0 | 7.5472 | 0 | 0 | 0 | 1 | 5
09711005_09711007 | 0 | 0 | 0 | 0 | 2.4153 | 0 | 2.4153 | 0.74601 | 0 | 0.74601 | 7.5472 | 0 | 7.5472 | 0 | 0 | 0 | 1 | 6
09711005_09711007 | 0 | 0 | 0 | 0 | 2.4153 | 0 | 2.4153 | 0.74601 | 0 | 0.74601 | 7.5472 | 0 | 7.5472 | 0 | 0 | 0 | 1 | 7
09711005_09711007 | 0 | 0 | 0 | 0 | 2.4153 | 0 | 2.4153 | 0.74601 | 0 | 0.74601 | 7.5472 | 0 | 7.5472 | 0 | 0 | 0 | 1 | 8
09711005_09711007 | 0 | 0 | 0 | 0 | 2.4153 | 0 | 2.4153 | 0.74601 | 0 | 0.74601 | 7.5472 | 0 | 7.5472 | 0 | 0 | 0 | 1 | 9
09711005_09711007 | 0 | 0 | 0 | 0 | 2.4153 | 0 | 2.4153 | 0.74601 | 0 | 0.74601 | 7.5472 | 0 | 7.5472 | 0 | 0 | 0 | 1 | 10
0971101_0971102 | 0 | 0 | 3 | 2 | 0 | 3.8509 | 3.8509 | 0 | 1.1394 | 1.1394 | 0 | 12.4868 | 12.4868 | 0 | 0 | 0 | 1 | 0
0971101_0971102 | 0 | 0 | 3 | 2 | 0 | 3.9962 | 3.9962 | 0 | 1.2343 | 1.2343 | 0 | 12.4868 | 12.4868 | 0 | 0 | 0 | 1 | 1
0971101_0971102 | 0 | 0 | 3 | 2 | 0 | 3.9962 | 3.9962 | 0 | 1.2343 | 1.2343 | 0 | 12.4868 | 12.4868 | 0 | 0 | 0 | 1 | 2
0971101_0971102 | 0 | 0 | 3 | 2 | 0 | 3.9962 | 3.9962 | 0 | 1.2343 | 1.2343 | 0 | 12.4868 | 12.4868 | 0 | 0 | 0 | 1 | 3
0971101_0971102 | 0 | 0 | 3 | 2 | 0 | 3.9962 | 3.9962 | 0 | 1.2343 | 1.2343 | 0 | 12.4868 | 12.4868 | 0 | 0 | 0 | 1 | 4
0971101_0971102 | 0 | 0 | 3 | 2 | 0 | 3.9962 | 3.9962 | 0 | 1.2343 | 1.2343 | 0 | 12.4868 | 12.4868 | 0 | 0 | 0 | 1 | 5
0971101_0971102 | 0 | 0 | 3 | 2 | 0 | 3.9962 | 3.9962 | 0 | 1.2343 | 1.2343 | 0 | 12.4868 | 12.4868 | 0 | 0 | 0 | 1 | 6
0971101_0971102 | 0 | 0 | 3 | 2 | 0 | 3.9962 | 3.9962 | 0 | 1.2343 | 1.2343 | 0 | 12.4868 | 12.4868 | 0 | 0 | 0 | 1 | 7
0971101_0971102 | 0 | 0 | 3 | 2 | 0 | 3.9962 | 3.9962 | 0 | 1.2343 | 1.2343 | 0 | 12.4868 | 12.4868 | 0 | 0 | 0 | 1 | 8
0971101_0971102 | 0 | 0 | 3 | 2 | 0 | 3.9962 | 3.9962 | 0 | 1.2343 | 1.2343 | 0 | 12.4868 | 12.4868 | 0 | 0 | 0 | 1 | 9
0971101_0971102 | 0 | 0 | 3 | 2 | 0 | 3.9962 | 3.9962 | 0 | 1.2343 | 1.2343 | 0 | 12.4868 | 12.4868 | 0 | 0 | 0 | 1 | 10
0971101_0971234 | 0 | 0 | 0.5 | 0.5 | 0 | 3.8509 | 3.8509 | 0 | 1.1394 | 1.1394 | 0 | 12.4868 | 12.4868 | 0 | 0 | 0 | 1 | 0
0971101_0971234 | 0 | 0 | 0.5 | 0.5 | 0 | 3.9962 | 3.9962 | 0 | 1.2343 | 1.2343 | 0 | 12.4868 | 12.4868 | 0 | 0 | 0 | 1 | 1
0971101_0971234 | 0 | 0 | 0.5 | 0.5 | 0 | 3.9962 | 3.9962 | 0 | 1.2343 | 1.2343 | 0 | 12.4868 | 12.4868 | 0 | 0 | 0 | 1 | 2
0971101_0971234 | 0 | 0 | 0.5 | 0.5 | 0 | 3.9962 | 3.9962 | 0 | 1.2343 | 1.2343 | 0 | 12.4868 | 12.4868 | 0 | 0 | 0 | 1 | 3
0971101_0971234 | 0 | 0 | 0.5 | 0.5 | 0 | 3.9962 | 3.9962 | 0 | 1.2343 | 1.2343 | 0 | 12.4868 | 12.4868 | 0 | 0 | 0 | 1 | 4
0971101_0971234 | 0 | 0 | 0.5 | 0.5 | 0 | 3.9962 | 3.9962 | 0 | 1.2343 | 1.2343 | 0 | 12.4868 | 12.4868 | 0 | 0 | 0 | 1 | 5
0971101_0971234 | 0 | 0 | 0.5 | 0.5 | 0 | 3.9962 | 3.9962 | 0 | 1.2343 | 1.2343 | 0 | 12.4868 | 12.4868 | 0 | 0 | 0 | 1 | 6
0971101_0971234 | 0 | 0 | 0.5 | 0.5 | 0 | 3.9962 | 3.9962 | 0 | 1.2343 | 1.2343 | 0 | 12.4868 | 12.4868 | 0 | 0 | 0 | 1 | 7
0971101_0971234 | 0 | 0 | 0.5 | 0.5 | 0 | 3.9962 | 3.9962 | 0 | 1.2343 | 1.2343 | 0 | 12.4868 | 12.4868 | 0 | 0 | 0 | 1 | 8
0971101_0971234 | 0 | 0 | 0.5 | 0.5 | 0 | 3.9962 | 3.9962 | 0 | 1.2343 | 1.2343 | 0 | 12.4868 | 12.4868 | 0 | 0 | 0 | 1 | 9
0971101_0971234 | 0 | 0 | 0.5 | 0.5 | 0 | 3.9962 | 3.9962 | 0 | 1.2343 | 1.2343 | 0 | 12.4868 | 12.4868 | 0 | 0 | 0 | 1 | 10
09711010_09711011 | 0 | 0.5 | 0 | 0.5 | 3.8509 | 0 | 3.8509 | 1.1394 | 0 | 1.1394 | 12.4868 | 0 | 12.4868 | 0 | 0 | 0 | 1 | 0
09711010_09711011 | 0 | 0.5 | 0 | 0.5 | 3.9962 | 0 | 3.9962 | 1.2343 | 0 | 1.2343 | 12.4868 | 0 | 12.4868 | 0 | 0 | 0 | 1 | 1
09711010_09711011 | 0 | 0.5 | 0 | 0.5 | 3.9962 | 0 | 3.9962 | 1.2343 | 0 | 1.2343 | 12.4868 | 0 | 12.4868 | 0 | 0 | 0 | 1 | 2
09711010_09711011 | 0 | 0.5 | 0 | 0.5 | 3.9962 | 0 | 3.9962 | 1.2343 | 0 | 1.2343 | 12.4868 | 0 | 12.4868 | 0 | 0 | 0 | 1 | 3
09711010_09711011 | 0 | 0.5 | 0 | 0.5 | 3.9962 | 0 | 3.9962 | 1.2343 | 0 | 1.2343 | 12.4868 | 0 | 12.4868 | 0 | 0 | 0 | 1 | 4
09711010_09711011 | 0 | 0.5 | 0 | 0.5 | 3.9962 | 0 | 3.9962 | 1.2343 | 0 | 1.2343 | 12.4868 | 0 | 12.4868 | 0 | 0 | 0 | 1 | 5
09711010_09711011 | 0 | 0.5 | 0 | 0.5 | 3.9962 | 0 | 3.9962 | 1.2343 | 0 | 1.2343 | 12.4868 | 0 | 12.4868 | 0 | 0 | 0 | 1 | 6
09711010_09711011 | 0 | 0.5 | 0 | 0.5 | 3.9962 | 0 | 3.9962 | 1.2343 | 0 | 1.2343 | 12.4868 | 0 | 12.4868 | 0 | 0 | 0 | 1 | 7
09711010_09711011 | 0 | 0.5 | 0 | 0.5 | 3.9962 | 0 | 3.9962 | 1.2343 | 0 | 1.2343 | 12.4868 | 0 | 12.4868 | 0 | 0 | 0 | 1 | 8
09711010_09711011 | 0 | 0.5 | 0 | 0.5 | 3.9962 | 0 | 3.9962 | 1.2343 | 0 | 1.2343 | 12.4868 | 0 | 12.4868 | 0 | 0 | 0 | 1 | 9
09711010_09711011 | 0 | 0.5 | 0 | 0.5 | 3.9962 | 0 | 3.9962 | 1.2343 | 0 | 1.2343 | 12.4868 | 0 | 12.4868 | 0 | 0 | 0 | 1 | 10
09711016_09711017 | 0 | 0.5 | 0 | 0.5 | 2.3275 | 0 | 2.3275 | 0.68869 | 0 | 0.68869 | 7.5472 | 0 | 7.5472 | 0 | 0 | 0 | 1 | 0
09711016_09711017 | 0 | 0.5 | 0 | 0.5 | 2.4153 | 0 | 2.4153 | 0.74601 | 0 | 0.74601 | 7.5472 | 0 | 7.5472 | 0 | 0 | 0 | 1 | 1
09711016_09711017 | 0 | 0.5 | 0 | 0.5 | 2.4153 | 0 | 2.4153 | 0.74601 | 0 | 0.74601 | 7.5472 | 0 | 7.5472 | 0 | 0 | 0 | 1 | 2
09711016_09711017 | 0 | 0.5 | 0 | 0.5 | 2.4153 | 0 | 2.4153 | 0.74601 | 0 | 0.74601 | 7.5472 | 0 | 7.5472 | 0 | 0 | 0 | 1 | 3
09711016_09711017 | 0 | 0.5 | 0 | 0.5 | 2.4153 | 0 | 2.4153 | 0.74601 | 0 | 0.74601 | 7.5472 | 0 | 7.5472 | 0 | 0 | 0 | 1 | 4
09711016_09711017 | 0 | 0.5 | 0 | 0.5 | 2.4153 | 0 | 2.4153 | 0.74601 | 0 | 0.74601 | 7.5472 | 0 | 7.5472 | 0 | 0 | 0 | 1 | 5
09711016_09711017 | 0 | 0.5 | 0 | 0.5 | 2.4153 | 0 | 2.4153 | 0.74601 | 0 | 0.74601 | 7.5472 | 0 | 7.5472 | 0 | 0 | 0 | 1 | 6
09711016_09711017 | 0 | 0.5 | 0 | 0.5 | 2.4153 | 0 | 2.4153 | 0.74601 | 0 | 0.74601 | 7.5472 | 0 | 7.5472 | 0 | 0 | 0 | 1 | 7
09711016_09711017 | 0 | 0.5 | 0 | 0.5 | 2.4153 | 0 | 2.4153 | 0.74601 | 0 | 0.74601 | 7.5472 | 0 | 7.5472 | 0 | 0 | 0 | 1 | 8
09711016_09711017 | 0 | 0.5 | 0 | 0.5 | 2.4153 | 0 | 2.4153 | 0.74601 | 0 | 0.74601 | 7.5472 | 0 | 7.5472 | 0 | 0 | 0 | 1 | 9
09711016_09711017 | 0 | 0.5 | 0 | 0.5 | 2.4153 | 0 | 2.4153 | 0.74601 | 0 | 0.74601 | 7.5472 | 0 | 7.5472 | 0 | 0 | 0 | 1 | 10
0971102_0971103 | 0 | 1 | 0 | 1 | 7.7018 | 0 | 7.7018 | 2.2789 | 0 | 2.2789 | 24.9736 | 0 | 24.9736 | 0 | 0 | 0 | 1 | 0
0971102_0971103 | 0 | 1 | 0 | 1 | 7.9923 | 0 | 7.9923 | 2.4685 | 0 | 2.4685 | 24.9736 | 0 | 24.9736 | 0 | 0 | 0 | 1 | 1
0971102_0971103 | 0 | 1 | 0 | 1 | 7.9923 | 0 | 7.9923 | 2.4685 | 0 | 2.4685 | 24.9736 | 0 | 24.9736 | 0 | 0 | 0 | 1 | 2
0971102_0971103 | 0 | 1 | 0 | 1 | 7.9923 | 0 | 7.9923 | 2.4685 | 0 | 2.4685 | 24.9736 | 0 | 24.9736 | 0 | 0 | 0 | 1 | 3
0971102_0971103 | 0 | 1 | 0 | 1 | 7.9923 | 0 | 7.9923 | 2.4685 | 0 | 2.4685 | 24.9736 | 0 | 24.9736 | 0 | 0 | 0 | 1 | 4
0971102_0971103 | 0 | 1 | 0 | 1 | 7.9923 | 0 | 7.9923 | 2.4685 | 0 | 2.4685 | 24.9736 | 0 | 24.9736 | 0 | 0 | 0 | 1 | 5
0971102_0971103 | 0 | 1 | 0 | 1 | 7.9923 | 0 | 7.9923 | 2.4685 | 0 | 2.4685 | 24.9736 | 0 | 24.9736 | 0 | 0 | 0 | 1 | 6
0971102_0971103 | 0 | 1 | 0 | 1 | 7.9923 | 0 | 7.9923 | 2.4685 | 0 | 2.4685 | 24.9736 | 0 | 24.9736 | 0 | 0 | 0 | 1 | 7
0971102_0971103 | 0 | 1 | 0 | 1 | 7.9923 | 0 | 7.9923 | 2.4685 | 0 | 2.4685 | 24.9736 | 0 | 24.9736 | 0 | 0 | 0 | 1 | 8
0971102_0971103 | 0 | 1 | 0 | 1 | 7.9923 | 0 | 7.9923 | 2.4685 | 0 | 2.4685 | 24.9736 | 0 | 24.9736 | 0 | 0 | 0 | 1 | 9
0971102_0971103 | 0 | 1 | 0 | 1 | 7.9923 | 0 | 7.9923 | 2.4685 | 0 | 2.4685 | 24.9736 | 0 | 24.9736 | 0 | 0 | 0 | 1 | 10
09711020_09711021 | 0 | 0.5 | 0 | 0.5 | 3.8509 | 0 | 3.8509 | 1.1394 | 0 | 1.1394 | 12.4868 | 0 | 12.4868 | 0 | 0 | 0 | 1 | 0
09711020_09711021 | 0 | 0.5 | 0 | 0.5 | 3.9962 | 0 | 3.9962 | 1.2343 | 0 | 1.2343 | 12.4868 | 0 | 12.4868 | 0 | 0 | 0 | 1 | 1
09711020_09711021 | 0 | 0.5 | 0 | 0.5 | 3.9962 | 0 | 3.9962 | 1.2343 | 0 | 1.2343 | 12.4868 | 0 | 12.4868 | 0 | 0 | 0 | 1 | 2
09711020_09711021 | 0 | 0.5 | 0 | 0.5 | 3.9962 | 0 | 3.9962 | 1.2343 | 0 | 1.2343 | 12.4868 | 0 | 12.4868 | 0 | 0 | 0 | 1 | 3
09711020_09711021 | 0 | 0.5 | 0 | 0.5 | 3.9962 | 0 | 3.9962 | 1.2343 | 0 | 1.2343 | 12.4868 | 0 | 12.4868 | 0 | 0 | 0 | 1 | 4
09711020_09711021 | 0 | 0.5 | 0 | 0.5 | 3.9962 | 0 | 3.9962 | 1.2343 | 0 | 1.2343 | 12.4868 | 0 | 12.4868 | 0 | 0 | 0 | 1 | 5
09711020_09711021 | 0 | 0.5 | 0 | 0.5 | 3.9962 | 0 | 3.9962 | 1.2343 | 0 | 1.2343 | 12.4868 | 0 | 12.4868 | 0 | 0 | 0 | 1 | 6
09711020_09711021 | 0 | 0.5 | 0 | 0.5 | 3.9962 | 0 | 3.9962 | 1.2343 | 0 | 1.2343 | 12.4868 | 0 | 12.4868 | 0 | 0 | 0 | 1 | 7
09711020_09711021 | 0 | 0.5 | 0 | 0.5 | 3.9962 | 0 | 3.9962 | 1.2343 | 0 | 1.2343 | 12.4868 | 0 | 12.4868 | 0 | 0 | 0 | 1 | 8
09711020_09711021 | 0 | 0.5 | 0 | 0.5 | 3.9962 | 0 | 3.9962 | 1.2343 | 0 | 1.2343 | 12.4868 | 0 | 12.4868 | 0 | 0 | 0 | 1 | 9
09711020_09711021 | 0 | 0.5 | 0 | 0.5 | 3.9962 | 0 | 3.9962 | 1.2343 | 0 | 1.2343 | 12.4868 | 0 | 12.4868 | 0 | 0 | 0 | 1 | 10
09711020_09711022 | 0 | 0.5 | 0 | 0.5 | 3.8509 | 0 | 3.8509 | 1.1394 | 0 | 1.1394 | 12.4868 | 0 | 12.4868 | 0 | 0 | 0 | 1 | 0
09711020_09711022 | 0 | 0.5 | 0 | 0.5 | 3.9962 | 0 | 3.9962 | 1.2343 | 0 | 1.2343 | 12.4868 | 0 | 12.4868 | 0 | 0 | 0 | 1 | 1
09711020_09711022 | 0 | 0.5 | 0 | 0.5 | 3.9962 | 0 | 3.9962 | 1.2343 | 0 | 1.2343 | 12.4868 | 0 | 12.4868 | 0 | 0 | 0 | 1 | 2
09711020_09711022 | 0 | 0.5 | 0 | 0.5 | 3.9962 | 0 | 3.9962 | 1.2343 | 0 | 1.2343 | 12.4868 | 0 | 12.4868 | 0 | 0 | 0 | 1 | 3
09711020_09711022 | 0 | 0.5 | 0 | 0.5 | 3.9962 | 0 | 3.9962 | 1.2343 | 0 | 1.2343 | 12.4868 | 0 | 12.4868 | 0 | 0 | 0 | 1 | 4
09711020_09711022 | 0 | 0.5 | 0 | 0.5 | 3.9962 | 0 | 3.9962 | 1.2343 | 0 | 1.2343 | 12.4868 | 0 | 12.4868 | 0 | 0 | 0 | 1 | 5
09711020_09711022 | 0 | 0.5 | 0 | 0.5 | 3.9962 | 0 | 3.9962 | 1.2343 | 0 | 1.2343 | 12.4868 | 0 | 12.4868 | 0 | 0 | 0 | 1 | 6
09711020_09711022 | 0 | 0.5 | 0 | 0.5 | 3.9962 | 0 | 3.9962 | 1.2343 | 0 | 1.2343 | 12.4868 | 0 | 12.4868 | 0 | 0 | 0 | 1 | 7
09711020_09711022 | 0 | 0.5 | 0 | 0.5 | 3.9962 | 0 | 3.9962 | 1.2343 | 0 | 1.2343 | 12.4868 | 0 | 12.4868 | 0 | 0 | 0 | 1 | 8
09711020_09711022 | 0 | 0.5 | 0 | 0.5 | 3.9962 | 0 | 3.9962 | 1.2343 | 0 | 1.2343 | 12.4868 | 0 | 12.4868 | 0 | 0 | 0 | 1 | 9
09711020_09711022 | 0 | 0.5 | 0 | 0.5 | 3.9962 | 0 | 3.9962 | 1.2343 | 0 | 1.2343 | 12.4868 | 0 | 12.4868 | 0 | 0 | 0 | 1 | 10
09711025_09711026 | 0 | 0 | 1 | 1 | 0 | 2.313 | 2.313 | 0 | 0.68439 | 0.68439 | 0 | 7.5 | 7.5 | 0 | 0 | 0 | 1 | 0
09711025_09711026 | 0 | 0 | 1 | 1 | 0 | 2.4002 | 2.4002 | 0 | 0.74134 | 0.74134 | 0 | 7.5 | 7.5 | 0 | 0 | 0 | 1 | 1
09711025_09711026 | 0 | 0 | 1 | 1 | 0 | 2.4002 | 2.4002 | 0 | 0.74134 | 0.74134 | 0 | 7.5 | 7.5 | 0 | 0 | 0 | 1 | 2
09711025_09711026 | 0 | 0 | 1 | 1 | 0 | 2.4002 | 2.4002 | 0 | 0.74134 | 0.74134 | 0 | 7.5 | 7.5 | 0 | 0 | 0 | 1 | 3
09711025_09711026 | 0 | 0 | 1 | 1 | 0 | 2.4002 | 2.4002 | 0 | 0.74134 | 0.74134 | 0 | 7.5 | 7.5 | 0 | 0 | 0 | 1 | 4
09711025_09711026 | 0 | 0 | 1 | 1 | 0 | 2.4002 | 2.4002 | 0 | 0.74134 | 0.74134 | 0 | 7.5 | 7.5 | 0 | 0 | 0 | 1 | 5
09711025_09711026 | 0 | 0 | 1 | 1 | 0 | 2.4002 | 2.4002 | 0 | 0.74134 | 0.74134 | 0 | 7.5 | 7.5 | 0 | 0 | 0 | 1 | 6
09711025_09711026 | 0 | 0 | 1 | 1 | 0 | 2.4002 | 2.4002 | 0 | 0.74134 | 0.74134 | 0 | 7.5 | 7.5 | 0 | 0 | 0 | 1 | 7
09711025_09711026 | 0 | 0 | 1 | 1 | 0 | 2.4002 | 2.4002 | 0 | 0.74134 | 0.74134 | 0 | 7.5 | 7.5 | 0 | 0 | 0 | 1 | 8
09711025_09711026 | 0 | 0 | 1 | 1 | 0 | 2.4002 | 2.4002 | 0 | 0.74134 | 0.74134 | 0 | 7.5 | 7.5 | 0 | 0 | 0 | 1 | 9
09711025_09711026 | 0 | 0 | 1 | 1 | 0 | 2.4002 | 2.4002 | 0 | 0.74134 | 0.74134 | 0 | 7.5 | 7.5 | 0 | 0 | 0 | 1 | 10
09711028_09711029 | 0 | 0 | 0.5 | 0.5 | 0 | 3.8509 | 3.8509 | 0 | 1.1394 | 1.1394 | 0 | 12.4868 | 12.4868 | 0 | 0 | 0 | 1 | 0
09711028_09711029 | 0 | 0 | 0.5 | 0.5 | 0 | 3.9962 | 3.9962 | 0 | 1.2343 | 1.2343 | 0 | 12.4868 | 12.4868 | 0 | 0 | 0 | 1 | 1
09711028_09711029 | 0 | 0 | 0.5 | 0.5 | 0 | 3.9962 | 3.9962 | 0 | 1.2343 | 1.2343 | 0 | 12.4868 | 12.4868 | 0 | 0 | 0 | 1 | 2
09711028_09711029 | 0 | 0 | 0.5 | 0.5 | 0 | 3.9962 | 3.9962 | 0 | 1.2343 | 1.2343 | 0 | 12.4868 | 12.4868 | 0 | 0 | 0 | 1 | 3
09711028_09711029 | 0 | 0 | 0.5 | 0.5 | 0 | 3.9962 | 3.9962 | 0 | 1.2343 | 1.2343 | 0 | 12.4868 | 12.4868 | 0 | 0 | 0 | 1 | 4
09711028_09711029 | 0 | 0 | 0.5 | 0.5 | 0 | 3.9962 | 3.9962 | 0 | 1.2343 | 1.2343 | 0 | 12.4868 | 12.4868 | 0 | 0 | 0 | 1 | 5
09711028_09711029 | 0 | 0 | 0.5 | 0.5 | 0 | 3.9962 | 3.9962 | 0 | 1.2343 | 1.2343 | 0 | 12.4868 | 12.4868 | 0 | 0 | 0 | 1 | 6
09711028_09711029 | 0 | 0 | 0.5 | 0.5 | 0 | 3.9962 | 3.9962 | 0 | 1.2343 | 1.2343 | 0 | 12.4868 | 12.4868 | 0 | 0 | 0 | 1 | 7
09711028_09711029 | 0 | 0 | 0.5 | 0.5 | 0 | 3.9962 | 3.9962 | 0 | 1.2343 | 1.2343 | 0 | 12.4868 | 12.4868 | 0 | 0 | 0 | 1 | 8
09711028_09711029 | 0 | 0 | 0.5 | 0.5 | 0 | 3.9962 | 3.9962 | 0 | 1.2343 | 1.2343 | 0 | 12.4868 | 12.4868 | 0 | 0 | 0 | 1 | 9
09711028_09711029 | 0 | 0 | 0.5 | 0.5 | 0 | 3.9962 | 3.9962 | 0 | 1.2343 | 1.2343 | 0 | 12.4868 | 12.4868 | 0 | 0 | 0 | 1 | 10
09711028_09711031 | 0 | 0 | 0.5 | 0.5 | 0 | 1.5234 | 1.5234 | 0 | 0.45075 | 0.45075 | 0 | 4.9396 | 4.9396 | 0 | 0 | 0 | 1 | 0
09711028_09711031 | 0 | 0 | 0.5 | 0.5 | 0 | 1.5808 | 1.5808 | 0 | 0.48826 | 0.48826 | 0 | 4.9396 | 4.9396 | 0 | 0 | 0 | 1 | 1
09711028_09711031 | 0 | 0 | 0.5 | 0.5 | 0 | 1.5808 | 1.5808 | 0 | 0.48826 | 0.48826 | 0 | 4.9396 | 4.9396 | 0 | 0 | 0 | 1 | 2
09711028_09711031 | 0 | 0 | 0.5 | 0.5 | 0 | 1.5808 | 1.5808 | 0 | 0.48826 | 0.48826 | 0 | 4.9396 | 4.9396 | 0 | 0 | 0 | 1 | 3
09711028_09711031 | 0 | 0 | 0.5 | 0.5 | 0 | 1.5808 | 1.5808 | 0 | 0.48826 | 0.48826 | 0 | 4.9396 | 4.9396 | 0 | 0 | 0 | 1 | 4
09711028_09711031 | 0 | 0 | 0.5 | 0.5 | 0 | 1.5808 | 1.5808 | 0 | 0.48826 | 0.48826 | 0 | 4.9396 | 4.9396 | 0 | 0 | 0 | 1 | 5
09711028_09711031 | 0 | 0 | 0.5 | 0.5 | 0 | 1.5808 | 1.5808 | 0 | 0.48826 | 0.48826 | 0 | 4.9396 | 4.9396 | 0 | 0 | 0 | 1 | 6
09711028_09711031 | 0 | 0 | 0.5 | 0.5 | 0 | 1.5808 | 1.5808 | 0 | 0.48826 | 0.48826 | 0 | 4.9396 | 4.9396 | 0 | 0 | 0 | 1 | 7
09711028_09711031 | 0 | 0 | 0.5 | 0.5 | 0 | 1.5808 | 1.5808 | 0 | 0.48826 | 0.48826 | 0 | 4.9396 | 4.9396 | 0 | 0 | 0 | 1 | 8
09711028_09711031 | 0 | 0 | 0.5 | 0.5 | 0 | 1.5808 | 1.5808 | 0 | 0.48826 | 0.48826 | 0 | 4.9396 | 4.9396 | 0 | 0 | 0 | 1 | 9
09711028_09711031 | 0 | 0 | 0.5 | 0.5 | 0 | 1.5808 | 1.5808 | 0 | 0.48826 | 0.48826 | 0 | 4.9396 | 4.9396 | 0 | 0 | 0 | 1 | 10
09711028_09711035 | 0 | 0 | 1 | 1 | 0 | 2.3275 | 2.3275 | 0 | 0.68869 | 0.68869 | 0 | 7.5472 | 7.5472 | 0 | 0 | 0 | 1 | 0
09711028_09711035 | 0 | 0 | 1 | 1 | 0 | 2.4153 | 2.4153 | 0 | 0.74601 | 0.74601 | 0 | 7.5472 | 7.5472 | 0 | 0 | 0 | 1 | 1
09711028_09711035 | 0 | 0 | 1 | 1 | 0 | 2.4153 | 2.4153 | 0 | 0.74601 | 0.74601 | 0 | 7.5472 | 7.5472 | 0 | 0 | 0 | 1 | 2
09711028_09711035 | 0 | 0 | 1 | 1 | 0 | 2.4153 | 2.4153 | 0 | 0.74601 | 0.74601 | 0 | 7.5472 | 7.5472 | 0 | 0 | 0 | 1 | 3
09711028_09711035 | 0 | 0 | 1 | 1 | 0 | 2.4153 | 2.4153 | 0 | 0.74601 | 0.74601 | 0 | 7.5472 | 7.5472 | 0 | 0 | 0 | 1 | 4
09711028_09711035 | 0 | 0 | 1 | 1 | 0 | 2.4153 | 2.4153 | 0 | 0.74601 | 0.74601 | 0 | 7.5472 | 7.5472 | 0 | 0 | 0 | 1 | 5
09711028_09711035 | 0 | 0 | 1 | 1 | 0 | 2.4153 | 2.4153 | 0 | 0.74601 | 0.74601 | 0 | 7.5472 | 7.5472 | 0 | 0 | 0 | 1 | 6
09711028_09711035 | 0 | 0 | 1 | 1 | 0 | 2.4153 | 2.4153 | 0 | 0.74601 | 0.74601 | 0 | 7.5472 | 7.5472 | 0 | 0 | 0 | 1 | 7
09711028_09711035 | 0 | 0 | 1 | 1 | 0 | 2.4153 | 2.4153 | 0 | 0.74601 | 0.74601 | 0 | 7.5472 | 7.5472 | 0 | 0 | 0 | 1 | 8
09711028_09711035 | 0 | 0 | 1 | 1 | 0 | 2.4153 | 2.4153 | 0 | 0.74601 | 0.74601 | 0 | 7.5472 | 7.5472 | 0 | 0 | 0 | 1 | 9
09711028_09711035 | 0 | 0 | 1 | 1 | 0 | 2.4153 | 2.4153 | 0 | 0.74601 | 0.74601 | 0 | 7.5472 | 7.5472 | 0 | 0 | 0 | 1 | 10
09711029_09711030 | 0 | 0 | 0 | 0 | 0 | 0 | 3.8509 | 0 | 0 | 1.1394 | 0 | 0 | 12.4868 | 0 | 0 | 0 | 1 | 0
09711029_09711030 | 0 | 0 | 0 | 0 | 0 | 0 | 3.9962 | 0 | 0 | 1.2343 | 0 | 0 | 12.4868 | 0 | 0 | 0 | 1 | 1
09711029_09711030 | 0 | 0 | 0 | 0 | 0 | 0 | 3.9962 | 0 | 0 | 1.2343 | 0 | 0 | 12.4868 | 0 | 0 | 0 | 1 | 2
09711029_09711030 | 0 | 0 | 0 | 0 | 0 | 0 | 3.9962 | 0 | 0 | 1.2343 | 0 | 0 | 12.4868 | 0 | 0 | 0 | 1 | 3
09711029_09711030 | 0 | 0 | 0 | 0 | 0 | 0 | 3.9962 | 0 | 0 | 1.2343 | 0 | 0 | 12.4868 | 0 | 0 | 0 | 1 | 4
09711029_09711030 | 0 | 0 | 0 | 0 | 0 | 0 | 3.9962 | 0 | 0 | 1.2343 | 0 | 0 | 12.4868 | 0 | 0 | 0 | 1 | 5
09711029_09711030 | 0 | 0 | 0 | 0 | 0 | 0 | 3.9962 | 0 | 0 | 1.2343 | 0 | 0 | 12.4868 | 0 | 0 | 0 | 1 | 6
09711029_09711030 | 0 | 0 | 0 | 0 | 0 | 0 | 3.9962 | 0 | 0 | 1.2343 | 0 | 0 | 12.4868 | 0 | 0 | 0 | 1 | 7
09711029_09711030 | 0 | 0 | 0 | 0 | 0 | 0 | 3.9962 | 0 | 0 | 1.2343 | 0 | 0 | 12.4868 | 0 | 0 | 0 | 1 | 8
09711029_09711030 | 0 | 0 | 0 | 0 | 0 | 0 | 3.9962 | 0 | 0 | 1.2343 | 0 | 0 | 12.4868 | 0 | 0 | 0 | 1 | 9
09711029_09711030 | 0 | 0 | 0 | 0 | 0 | 0 | 3.9962 | 0 | 0 | 1.2343 | 0 | 0 | 12.4868 | 0 | 0 | 0 | 1 | 10
09711032_09711033 | 0 | 0 | 0.5 | 0.5 | 0 | 3.8509 | 3.8509 | 0 | 1.1394 | 1.1394 | 0 | 12.4868 | 12.4868 | 0 | 0 | 0 | 1 | 0
09711032_09711033 | 0 | 0 | 0.5 | 0.5 | 0 | 3.9962 | 3.9962 | 0 | 1.2343 | 1.2343 | 0 | 12.4868 | 12.4868 | 0 | 0 | 0 | 1 | 1
09711032_09711033 | 0 | 0 | 0.5 | 0.5 | 0 | 3.9962 | 3.9962 | 0 | 1.2343 | 1.2343 | 0 | 12.4868 | 12.4868 | 0 | 0 | 0 | 1 | 2
09711032_09711033 | 0 | 0 | 0.5 | 0.5 | 0 | 3.9962 | 3.9962 | 0 | 1.2343 | 1.2343 | 0 | 12.4868 | 12.4868 | 0 | 0 | 0 | 1 | 3
09711032_09711033 | 0 | 0 | 0.5 | 0.5 | 0 | 3.9962 | 3.9962 | 0 | 1.2343 | 1.2343 | 0 | 12.4868 | 12.4868 | 0 | 0 | 0 | 1 | 4
09711032_09711033 | 0 | 0 | 0.5 | 0.5 | 0 | 3.9962 | 3.9962 | 0 | 1.2343 | 1.2343 | 0 | 12.4868 | 12.4868 | 0 | 0 | 0 | 1 | 5
09711032_09711033 | 0 | 0 | 0.5 | 0.5 | 0 | 3.9962 | 3.9962 | 0 | 1.2343 | 1.2343 | 0 | 12.4868 | 12.4868 | 0 | 0 | 0 | 1 | 6
09711032_09711033 | 0 | 0 | 0.5 | 0.5 | 0 | 3.9962 | 3.9962 | 0 | 1.2343 | 1.2343 | 0 | 12.4868 | 12.4868 | 0 | 0 | 0 | 1 | 7
09711032_09711033 | 0 | 0 | 0.5 | 0.5 | 0 | 3.9962 | 3.9962 | 0 | 1.2343 | 1.2343 | 0 | 12.4868 | 12.4868 | 0 | 0 | 0 | 1 | 8
09711032_09711033 | 0 | 0 | 0.5 | 0.5 | 0 | 3.9962 | 3.9962 | 0 | 1.2343 | 1.2343 | 0 | 12.4868 | 12.4868 | 0 | 0 | 0 | 1 | 9
09711032_09711033 | 0 | 0 | 0.5 | 0.5 | 0 | 3.9962 | 3.9962 | 0 | 1.2343 | 1.2343 | 0 | 12.4868 | 12.4868 | 0 | 0 | 0 | 1 | 10
09711032_09711034 | 0 | 0 | 0.5 | 0.5 | 0 | 1.5234 | 1.5234 | 0 | 0.45075 | 0.45075 | 0 | 4.9396 | 4.9396 | 0 | 0 | 0 | 1 | 0
09711032_09711034 | 0 | 0 | 0.5 | 0.5 | 0 | 1.5808 | 1.5808 | 0 | 0.48826 | 0.48826 | 0 | 4.9396 | 4.9396 | 0 | 0 | 0 | 1 | 1
09711032_09711034 | 0 | 0 | 0.5 | 0.5 | 0 | 1.5808 | 1.5808 | 0 | 0.48826 | 0.48826 | 0 | 4.9396 | 4.9396 | 0 | 0 | 0 | 1 | 2
09711032_09711034 | 0 | 0 | 0.5 | 0.5 | 0 | 1.5808 | 1.5808 | 0 | 0.48826 | 0.48826 | 0 | 4.9396 | 4.9396 | 0 | 0 | 0 | 1 | 3
09711032_09711034 | 0 | 0 | 0.5 | 0.5 | 0 | 1.5808 | 1.5808 | 0 | 0.48826 | 0.48826 | 0 | 4.9396 | 4.9396 | 0 | 0 | 0 | 1 | 4
09711032_09711034 | 0 | 0 | 0.5 | 0.5 | 0 | 1.5808 | 1.5808 | 0 | 0.48826 | 0.48826 | 0 | 4.9396 | 4.9396 | 0 | 0 | 0 | 1 | 5
09711032_09711034 | 0 | 0 | 0.5 | 0.5 | 0 | 1.5808 | 1.5808 | 0 | 0.48826 | 0.48826 | 0 | 4.9396 | 4.9396 | 0 | 0 | 0 | 1 | 6
09711032_09711034 | 0 | 0 | 0.5 | 0.5 | 0 | 1.5808 | 1.5808 | 0 | 0.48826 | 0.48826 | 0 | 4.9396 | 4.9396 | 0 | 0 | 0 | 1 | 7
09711032_09711034 | 0 | 0 | 0.5 | 0.5 | 0 | 1.5808 | 1.5808 | 0 | 0.48826 | 0.48826 | 0 | 4.9396 | 4.9396 | 0 | 0 | 0 | 1 | 8
09711032_09711034 | 0 | 0 | 0.5 | 0.5 | 0 | 1.5808 | 1.5808 | 0 | 0.48826 | 0.48826 | 0 | 4.9396 | 4.9396 | 0 | 0 | 0 | 1 | 9
09711032_09711034 | 0 | 0 | 0.5 | 0.5 | 0 | 1.5808 | 1.5808 | 0 | 0.48826 | 0.48826 | 0 | 4.9396 | 4.9396 | 0 | 0 | 0 | 1 | 10
09711037_09711038 | 0 | 0 | 1 | 1 | 0 | 3.8509 | 3.8509 | 0 | 1.1394 | 1.1394 | 0 | 12.4868 | 12.4868 | 0 | 0 | 0 | 1 | 0
09711037_09711038 | 0 | 0 | 1 | 1 | 0 | 3.9962 | 3.9962 | 0 | 1.2343 | 1.2343 | 0 | 12.4868 | 12.4868 | 0 | 0 | 0 | 1 | 1
09711037_09711038 | 0 | 0 | 1 | 1 | 0 | 3.9962 | 3.9962 | 0 | 1.2343 | 1.2343 | 0 | 12.4868 | 12.4868 | 0 | 0 | 0 | 1 | 2
09711037_09711038 | 0 | 0 | 1 | 1 | 0 | 3.9962 | 3.9962 | 0 | 1.2343 | 1.2343 | 0 | 12.4868 | 12.4868 | 0 | 0 | 0 | 1 | 3
09711037_09711038 | 0 | 0 | 1 | 1 | 0 | 3.9962 | 3.9962 | 0 | 1.2343 | 1.2343 | 0 | 12.4868 | 12.4868 | 0 | 0 | 0 | 1 | 4
09711037_09711038 | 0 | 0 | 1 | 1 | 0 | 3.9962 | 3.9962 | 0 | 1.2343 | 1.2343 | 0 | 12.4868 | 12.4868 | 0 | 0 | 0 | 1 | 5
09711037_09711038 | 0 | 0 | 1 | 1 | 0 | 3.9962 | 3.9962 | 0 | 1.2343 | 1.2343 | 0 | 12.4868 | 12.4868 | 0 | 0 | 0 | 1 | 6
09711037_09711038 | 0 | 0 | 1 | 1 | 0 | 3.9962 | 3.9962 | 0 | 1.2343 | 1.2343 | 0 | 12.4868 | 12.4868 | 0 | 0 | 0 | 1 | 7
09711037_09711038 | 0 | 0 | 1 | 1 | 0 | 3.9962 | 3.9962 | 0 | 1.2343 | 1.2343 | 0 | 12.4868 | 12.4868 | 0 | 0 | 0 | 1 | 8
09711037_09711038 | 0 | 0 | 1 | 1 | 0 | 3.9962 | 3.9962 | 0 | 1.2343 | 1.2343 | 0 | 12.4868 | 12.4868 | 0 | 0 | 0 | 1 | 9
09711037_09711038 | 0 | 0 | 1 | 1 | 0 | 3.9962 | 3.9962 | 0 | 1.2343 | 1.2343 | 0 | 12.4868 | 12.4868 | 0 | 0 | 0 | 1 | 10
09711039_09711040 | 0 | 0 | 2 | 1 | 0 | 3.8509 | 3.8509 | 0 | 1.1394 | 1.1394 | 0 | 12.4868 | 12.4868 | 0 | 0 | 0 | 1 | 0
09711039_09711040 | 0 | 0 | 2 | 1 | 0 | 3.9962 | 3.9962 | 0 | 1.2343 | 1.2343 | 0 | 12.4868 | 12.4868 | 0 | 0 | 0 | 1 | 1
09711039_09711040 | 0 | 0 | 2 | 1 | 0 | 3.9962 | 3.9962 | 0 | 1.2343 | 1.2343 | 0 | 12.4868 | 12.4868 | 0 | 0 | 0 | 1 | 2
09711039_09711040 | 0 | 0 | 2 | 1 | 0 | 3.9962 | 3.9962 | 0 | 1.2343 | 1.2343 | 0 | 12.4868 | 12.4868 | 0 | 0 | 0 | 1 | 3
09711039_09711040 | 0 | 0 | 2 | 1 | 0 | 3.9962 | 3.9962 | 0 | 1.2343 | 1.2343 | 0 | 12.4868 | 12.4868 | 0 | 0 | 0 | 1 | 4
09711039_09711040 | 0 | 0 | 2 | 1 | 0 | 3.9962 | 3.9962 | 0 | 1.2343 | 1.2343 | 0 | 12.4868 | 12.4868 | 0 | 0 | 0 | 1 | 5
09711039_09711040 | 0 | 0 | 2 | 1 | 0 | 3.9962 | 3.9962 | 0 | 1.2343 | 1.2343 | 0 | 12.4868 | 12.4868 | 0 | 0 | 0 | 1 | 6
09711039_09711040 | 0 | 0 | 2 | 1 | 0 | 3.9962 | 3.9962 | 0 | 1.2343 | 1.2343 | 0 | 12.4868 | 12.4868 | 0 | 0 | 0 | 1 | 7
09711039_09711040 | 0 | 0 | 2 | 1 | 0 | 3.9962 | 3.9962 | 0 | 1.2343 | 1.2343 | 0 | 12.4868 | 12.4868 | 0 | 0 | 0 | 1 | 8
09711039_09711040 | 0 | 0 | 2 | 1 | 0 | 3.9962 | 3.9962 | 0 | 1.2343 | 1.2343 | 0 | 12.4868 | 12.4868 | 0 | 0 | 0 | 1 | 9
09711039_09711040 | 0 | 0 | 2 | 1 | 0 | 3.9962 | 3.9962 | 0 | 1.2343 | 1.2343 | 0 | 12.4868 | 12.4868 | 0 | 0 | 0 | 1 | 10
09711040_09711041 | 0 | 0 | 0.5 | 0.5 | 0 | 3.8509 | 3.8509 | 0 | 1.1394 | 1.1394 | 0 | 12.4868 | 12.4868 | 0 | 0 | 0 | 1 | 0
09711040_09711041 | 0 | 0 | 0.5 | 0.5 | 0 | 3.9962 | 3.9962 | 0 | 1.2343 | 1.2343 | 0 | 12.4868 | 12.4868 | 0 | 0 | 0 | 1 | 1
09711040_09711041 | 0 | 0 | 0.5 | 0.5 | 0 | 3.9962 | 3.9962 | 0 | 1.2343 | 1.2343 | 0 | 12.4868 | 12.4868 | 0 | 0 | 0 | 1 | 2
09711040_09711041 | 0 | 0 | 0.5 | 0.5 | 0 | 3.9962 | 3.9962 | 0 | 1.2343 | 1.2343 | 0 | 12.4868 | 12.4868 | 0 | 0 | 0 | 1 | 3
09711040_09711041 | 0 | 0 | 0.5 | 0.5 | 0 | 3.9962 | 3.9962 | 0 | 1.2343 | 1.2343 | 0 | 12.4868 | 12.4868 | 0 | 0 | 0 | 1 | 4
09711040_09711041 | 0 | 0 | 0.5 | 0.5 | 0 | 3.9962 | 3.9962 | 0 | 1.2343 | 1.2343 | 0 | 12.4868 | 12.4868 | 0 | 0 | 0 | 1 | 5
09711040_09711041 | 0 | 0 | 0.5 | 0.5 | 0 | 3.9962 | 3.9962 | 0 | 1.2343 | 1.2343 | 0 | 12.4868 | 12.4868 | 0 | 0 | 0 | 1 | 6
09711040_09711041 | 0 | 0 | 0.5 | 0.5 | 0 | 3.9962 | 3.9962 | 0 | 1.2343 | 1.2343 | 0 | 12.4868 | 12.4868 | 0 | 0 | 0 | 1 | 7
09711040_09711041 | 0 | 0 | 0.5 | 0.5 | 0 | 3.9962 | 3.9962 | 0 | 1.2343 | 1.2343 | 0 | 12.4868 | 12.4868 | 0 | 0 | 0 | 1 | 8
09711040_09711041 | 0 | 0 | 0.5 | 0.5 | 0 | 3.9962 | 3.9962 | 0 | 1.2343 | 1.2343 | 0 | 12.4868 | 12.4868 | 0 | 0 | 0 | 1 | 9
09711040_09711041 | 0 | 0 | 0.5 | 0.5 | 0 | 3.9962 | 3.9962 | 0 | 1.2343 | 1.2343 | 0 | 12.4868 | 12.4868 | 0 | 0 | 0 | 1 | 10
09711042_09711043 | 0 | 2 | 1 | 0 | 3.8509 | 3.8509 | 0 | 1.1394 | 1.1394 | 0 | 12.4868 | 12.4868 | 0 | 0 | 0 | 0 | 1 | 0
09711042_09711043 | 0 | 2 | 1 | 0 | 3.9962 | 3.9962 | 0 | 1.2343 | 1.2343 | 0 | 12.4868 | 12.4868 | 0 | 0 | 0 | 0 | 1 | 1
09711042_09711043 | 0 | 2 | 1 | 0 | 3.9962 | 3.9962 | 0 | 1.2343 | 1.2343 | 0 | 12.4868 | 12.4868 | 0 | 0 | 0 | 0 | 1 | 2
09711042_09711043 | 0 | 2 | 1 | 0 | 3.9962 | 3.9962 | 0 | 1.2343 | 1.2343 | 0 | 12.4868 | 12.4868 | 0 | 0 | 0 | 0 | 1 | 3
09711042_09711043 | 0 | 2 | 1 | 0 | 3.9962 | 3.9962 | 0 | 1.2343 | 1.2343 | 0 | 12.4868 | 12.4868 | 0 | 0 | 0 | 0 | 1 | 4
09711042_09711043 | 0 | 2 | 1 | 0 | 3.9962 | 3.9962 | 0 | 1.2343 | 1.2343 | 0 | 12.4868 | 12.4868 | 0 | 0 | 0 | 0 | 1 | 5
09711042_09711043 | 0 | 2 | 1 | 0 | 3.9962 | 3.9962 | 0 | 1.2343 | 1.2343 | 0 | 12.4868 | 12.4868 | 0 | 0 | 0 | 0 | 1 | 6
09711042_09711043 | 0 | 2 | 1 | 0 | 3.9962 | 3.9962 | 0 | 1.2343 | 1.2343 | 0 | 12.4868 | 12.4868 | 0 | 0 | 0 | 0 | 1 | 7
09711042_09711043 | 0 | 2 | 1 | 0 | 3.9962 | 3.9962 | 0 | 1.2343 | 1.2343 | 0 | 12.4868 | 12.4868 | 0 | 0 | 0 | 0 | 1 | 8
09711042_09711043 | 0 | 2 | 1 | 0 | 3.9962 | 3.9962 | 0 | 1.2343 | 1.2343 | 0 | 12.4868 | 12.4868 | 0 | 0 | 0 | 0 | 1 | 9
09711042_09711043 | 0 | 2 | 1 | 0 | 3.9962 | 3.9962 | 0 | 1.2343 | 1.2343 | 0 | 12.4868 | 12.4868 | 0 | 0 | 0 | 0 | 1 | 10
09711047_09711048 | 0 | 2 | 0 | 1 | 3.8509 | 0 | 3.8509 | 1.1394 | 0 | 1.1394 | 12.4868 | 0 | 12.4868 | 0 | 0 | 0 | 1 | 0
09711047_09711048 | 0 | 2 | 0 | 1 | 3.9962 | 0 | 3.9962 | 1.2343 | 0 | 1.2343 | 12.4868 | 0 | 12.4868 | 0 | 0 | 0 | 1 | 1
09711047_09711048 | 0 | 2 | 0 | 1 | 3.9962 | 0 | 3.9962 | 1.2343 | 0 | 1.2343 | 12.4868 | 0 | 12.4868 | 0 | 0 | 0 | 1 | 2
09711047_09711048 | 0 | 2 | 0 | 1 | 3.9962 | 0 | 3.9962 | 1.2343 | 0 | 1.2343 | 12.4868 | 0 | 12.4868 | 0 | 0 | 0 | 1 | 3
09711047_09711048 | 0 | 2 | 0 | 1 | 3.9962 | 0 | 3.9962 | 1.2343 | 0 | 1.2343 | 12.4868 | 0 | 12.4868 | 0 | 0 | 0 | 1 | 4
09711047_09711048 | 0 | 2 | 0 | 1 | 3.9962 | 0 | 3.9962 | 1.2343 | 0 | 1.2343 | 12.4868 | 0 | 12.4868 | 0 | 0 | 0 | 1 | 5
09711047_09711048 | 0 | 2 | 0 | 1 | 3.9962 | 0 | 3.9962 | 1.2343 | 0 | 1.2343 | 12.4868 | 0 | 12.4868 | 0 | 0 | 0 | 1 | 6
09711047_09711048 | 0 | 2 | 0 | 1 | 3.9962 | 0 | 3.9962 | 1.2343 | 0 | 1.2343 | 12.4868 | 0 | 12.4868 | 0 | 0 | 0 | 1 | 7
09711047_09711048 | 0 | 2 | 0 | 1 | 3.9962 | 0 | 3.9962 | 1.2343 | 0 | 1.2343 | 12.4868 | 0 | 12.4868 | 0 | 0 | 0 | 1 | 8
09711047_09711048 | 0 | 2 | 0 | 1 | 3.9962 | 0 | 3.9962 | 1.2343 | 0 | 1.2343 | 12.4868 | 0 | 12.4868 | 0 | 0 | 0 | 1 | 9
09711047_09711048 | 0 | 2 | 0 | 1 | 3.9962 | 0 | 3.9962 | 1.2343 | 0 | 1.2343 | 12.4868 | 0 | 12.4868 | 0 | 0 | 0 | 1 | 10
09711049A_09711050 | 0 | 1 | 1 | 0 | 3.8509 | 3.8509 | 0 | 1.1394 | 1.1394 | 0 | 12.4868 | 12.4868 | 0 | 0 | 0 | 0 | 1 | 0
09711049A_09711050 | 0 | 1 | 1 | 0 | 3.9962 | 3.9962 | 0 | 1.2343 | 1.2343 | 0 | 12.4868 | 12.4868 | 0 | 0 | 0 | 0 | 1 | 1
09711049A_09711050 | 0 | 1 | 1 | 0 | 3.9962 | 3.9962 | 0 | 1.2343 | 1.2343 | 0 | 12.4868 | 12.4868 | 0 | 0 | 0 | 0 | 1 | 2
09711049A_09711050 | 0 | 1 | 1 | 0 | 3.9962 | 3.9962 | 0 | 1.2343 | 1.2343 | 0 | 12.4868 | 12.4868 | 0 | 0 | 0 | 0 | 1 | 3
09711049A_09711050 | 0 | 1 | 1 | 0 | 3.9962 | 3.9962 | 0 | 1.2343 | 1.2343 | 0 | 12.4868 | 12.4868 | 0 | 0 | 0 | 0 | 1 | 4
09711049A_09711050 | 0 | 1 | 1 | 0 | 3.9962 | 3.9962 | 0 | 1.2343 | 1.2343 | 0 | 12.4868 | 12.4868 | 0 | 0 | 0 | 0 | 1 | 5
09711049A_09711050 | 0 | 1 | 1 | 0 | 3.9962 | 3.9962 | 0 | 1.2343 | 1.2343 | 0 | 12.4868 | 12.4868 | 0 | 0 | 0 | 0 | 1 | 6
09711049A_09711050 | 0 | 1 | 1 | 0 | 3.9962 | 3.9962 | 0 | 1.2343 | 1.2343 | 0 | 12.4868 | 12.4868 | 0 | 0 | 0 | 0 | 1 | 7
09711049A_09711050 | 0 | 1 | 1 | 0 | 3.9962 | 3.9962 | 0 | 1.2343 | 1.2343 | 0 | 12.4868 | 12.4868 | 0 | 0 | 0 | 0 | 1 | 8
09711049A_09711050 | 0 | 1 | 1 | 0 | 3.9962 | 3.9962 | 0 | 1.2343 | 1.2343 | 0 | 12.4868 | 12.4868 | 0 | 0 | 0 | 0 | 1 | 9
09711049A_09711050 | 0 | 1 | 1 | 0 | 3.9962 | 3.9962 | 0 | 1.2343 | 1.2343 | 0 | 12.4868 | 12.4868 | 0 | 0 | 0 | 0 | 1 | 10
0971105_09711053 | 0 | 0 | 1 | 1 | 0 | 3.8509 | 3.8509 | 0 | 1.1394 | 1.1394 | 0 | 12.4868 | 12.4868 | 0 | 0 | 0 | 1 | 0
0971105_09711053 | 0 | 0 | 1 | 1 | 0 | 3.9962 | 3.9962 | 0 | 1.2343 | 1.2343 | 0 | 12.4868 | 12.4868 | 0 | 0 | 0 | 1 | 1
0971105_09711053 | 0 | 0 | 1 | 1 | 0 | 3.9962 | 3.9962 | 0 | 1.2343 | 1.2343 | 0 | 12.4868 | 12.4868 | 0 | 0 | 0 | 1 | 2
0971105_09711053 | 0 | 0 | 1 | 1 | 0 | 3.9962 | 3.9962 | 0 | 1.2343 | 1.2343 | 0 | 12.4868 | 12.4868 | 0 | 0 | 0 | 1 | 3
0971105_09711053 | 0 | 0 | 1 | 1 | 0 | 3.9962 | 3.9962 | 0 | 1.2343 | 1.2343 | 0 | 12.4868 | 12.4868 | 0 | 0 | 0 | 1 | 4
0971105_09711053 | 0 | 0 | 1 | 1 | 0 | 3.9962 | 3.9962 | 0 | 1.2343 | 1.2343 | 0 | 12.4868 | 12.4868 | 0 | 0 | 0 | 1 | 5
0971105_09711053 | 0 | 0 | 1 | 1 | 0 | 3.9962 | 3.9962 | 0 | 1.2343 | 1.2343 | 0 | 12.4868 | 12.4868 | 0 | 0 | 0 | 1 | 6
0971105_09711053 | 0 | 0 | 1 | 1 | 0 | 3.9962 | 3.9962 | 0 | 1.2343 | 1.2343 | 0 | 12.4868 | 12.4868 | 0 | 0 | 0 | 1 | 7
0971105_09711053 | 0 | 0 | 1 | 1 | 0 | 3.9962 | 3.9962 | 0 | 1.2343 | 1.2343 | 0 | 12.4868 | 12.4868 | 0 | 0 | 0 | 1 | 8
0971105_09711053 | 0 | 0 | 1 | 1 | 0 | 3.9962 | 3.9962 | 0 | 1.2343 | 1.2343 | 0 | 12.4868 | 12.4868 | 0 | 0 | 0 | 1 | 9
0971105_09711053 | 0 | 0 | 1 | 1 | 0 | 3.9962 | 3.9962 | 0 | 1.2343 | 1.2343 | 0 | 12.4868 | 12.4868 | 0 | 0 | 0 | 1 | 10
0971105_0971239 | 0 | 0 | 0.5 | 0.5 | 0 | 3.8509 | 3.8509 | 0 | 1.1394 | 1.1394 | 0 | 12.4868 | 12.4868 | 0 | 0 | 0 | 1 | 0
0971105_0971239 | 0 | 0 | 0.5 | 0.5 | 0 | 3.9962 | 3.9962 | 0 | 1.2343 | 1.2343 | 0 | 12.4868 | 12.4868 | 0 | 0 | 0 | 1 | 1
0971105_0971239 | 0 | 0 | 0.5 | 0.5 | 0 | 3.9962 | 3.9962 | 0 | 1.2343 | 1.2343 | 0 | 12.4868 | 12.4868 | 0 | 0 | 0 | 1 | 2
0971105_0971239 | 0 | 0 | 0.5 | 0.5 | 0 | 3.9962 | 3.9962 | 0 | 1.2343 | 1.2343 | 0 | 12.4868 | 12.4868 | 0 | 0 | 0 | 1 | 3
0971105_0971239 | 0 | 0 | 0.5 | 0.5 | 0 | 3.9962 | 3.9962 | 0 | 1.2343 | 1.2343 | 0 | 12.4868 | 12.4868 | 0 | 0 | 0 | 1 | 4
0971105_0971239 | 0 | 0 | 0.5 | 0.5 | 0 | 3.9962 | 3.9962 | 0 | 1.2343 | 1.2343 | 0 | 12.4868 | 12.4868 | 0 | 0 | 0 | 1 | 5
0971105_0971239 | 0 | 0 | 0.5 | 0.5 | 0 | 3.9962 | 3.9962 | 0 | 1.2343 | 1.2343 | 0 | 12.4868 | 12.4868 | 0 | 0 | 0 | 1 | 6
0971105_0971239 | 0 | 0 | 0.5 | 0.5 | 0 | 3.9962 | 3.9962 | 0 | 1.2343 | 1.2343 | 0 | 12.4868 | 12.4868 | 0 | 0 | 0 | 1 | 7
0971105_0971239 | 0 | 0 | 0.5 | 0.5 | 0 | 3.9962 | 3.9962 | 0 | 1.2343 | 1.2343 | 0 | 12.4868 | 12.4868 | 0 | 0 | 0 | 1 | 8
0971105_0971239 | 0 | 0 | 0.5 | 0.5 | 0 | 3.9962 | 3.9962 | 0 | 1.2343 | 1.2343 | 0 | 12.4868 | 12.4868 | 0 | 0 | 0 | 1 | 9
0971105_0971239 | 0 | 0 | 0.5 | 0.5 | 0 | 3.9962 | 3.9962 | 0 | 1.2343 | 1.2343 | 0 | 12.4868 | 12.4868 | 0 | 0 | 0 | 1 | 10
09711051A_09711052 | 0 | 0.667 | 0.667 | 0.667 | 7.7018 | 7.7018 | 7.7018 | 2.2789 | 2.2789 | 2.2789 | 24.9736 | 24.9736 | 24.9736 | 0 | 0 | 0 | 1 | 0
09711051A_09711052 | 0 | 0.667 | 0.667 | 0.667 | 7.9923 | 7.9923 | 7.9923 | 2.4685 | 2.4685 | 2.4685 | 24.9736 | 24.9736 | 24.9736 | 0 | 0 | 0 | 1 | 1
09711051A_09711052 | 0 | 0.667 | 0.667 | 0.667 | 7.9923 | 7.9923 | 7.9923 | 2.4685 | 2.4685 | 2.4685 | 24.9736 | 24.9736 | 24.9736 | 0 | 0 | 0 | 1 | 2
09711051A_09711052 | 0 | 0.667 | 0.667 | 0.667 | 7.9923 | 7.9923 | 7.9923 | 2.4685 | 2.4685 | 2.4685 | 24.9736 | 24.9736 | 24.9736 | 0 | 0 | 0 | 1 | 3
09711051A_09711052 | 0 | 0.667 | 0.667 | 0.667 | 7.9923 | 7.9923 | 7.9923 | 2.4685 | 2.4685 | 2.4685 | 24.9736 | 24.9736 | 24.9736 | 0 | 0 | 0 | 1 | 4
09711051A_09711052 | 0 | 0.667 | 0.667 | 0.667 | 7.9923 | 7.9923 | 7.9923 | 2.4685 | 2.4685 | 2.4685 | 24.9736 | 24.9736 | 24.9736 | 0 | 0 | 0 | 1 | 5
09711051A_09711052 | 0 | 0.667 | 0.667 | 0.667 | 7.9923 | 7.9923 | 7.9923 | 2.4685 | 2.4685 | 2.4685 | 24.9736 | 24.9736 | 24.9736 | 0 | 0 | 0 | 1 | 6
09711051A_09711052 | 0 | 0.667 | 0.667 | 0.667 | 7.9923 | 7.9923 | 7.9923 | 2.4685 | 2.4685 | 2.4685 | 24.9736 | 24.9736 | 24.9736 | 0 | 0 | 0 | 1 | 7
09711051A_09711052 | 0 | 0.667 | 0.667 | 0.667 | 7.9923 | 7.9923 | 7.9923 | 2.4685 | 2.4685 | 2.4685 | 24.9736 | 24.9736 | 24.9736 | 0 | 0 | 0 | 1 | 8
09711051A_09711052 | 0 | 0.667 | 0.667 | 0.667 | 7.9923 | 7.9923 | 7.9923 | 2.4685 | 2.4685 | 2.4685 | 24.9736 | 24.9736 | 24.9736 | 0 | 0 | 0 | 1 | 9
09711051A_09711052 | 0 | 0.667 | 0.667 | 0.667 | 7.9923 | 7.9923 | 7.9923 | 2.4685 | 2.4685 | 2.4685 | 24.9736 | 24.9736 | 24.9736 | 0 | 0 | 0 | 1 | 10
09711055A_09711056 | 0 | 2 | 0 | 1 | 3.8509 | 0 | 3.8509 | 1.1394 | 0 | 1.1394 | 12.4868 | 0 | 12.4868 | 0 | 0 | 0 | 1 | 0
09711055A_09711056 | 0 | 2 | 0 | 1 | 3.9962 | 0 | 3.9962 | 1.2343 | 0 | 1.2343 | 12.4868 | 0 | 12.4868 | 0 | 0 | 0 | 1 | 1
09711055A_09711056 | 0 | 2 | 0 | 1 | 3.9962 | 0 | 3.9962 | 1.2343 | 0 | 1.2343 | 12.4868 | 0 | 12.4868 | 0 | 0 | 0 | 1 | 2
09711055A_09711056 | 0 | 2 | 0 | 1 | 3.9962 | 0 | 3.9962 | 1.2343 | 0 | 1.2343 | 12.4868 | 0 | 12.4868 | 0 | 0 | 0 | 1 | 3
09711055A_09711056 | 0 | 2 | 0 | 1 | 3.9962 | 0 | 3.9962 | 1.2343 | 0 | 1.2343 | 12.4868 | 0 | 12.4868 | 0 | 0 | 0 | 1 | 4
09711055A_09711056 | 0 | 2 | 0 | 1 | 3.9962 | 0 | 3.9962 | 1.2343 | 0 | 1.2343 | 12.4868 | 0 | 12.4868 | 0 | 0 | 0 | 1 | 5
09711055A_09711056 | 0 | 2 | 0 | 1 | 3.9962 | 0 | 3.9962 | 1.2343 | 0 | 1.2343 | 12.4868 | 0 | 12.4868 | 0 | 0 | 0 | 1 | 6
09711055A_09711056 | 0 | 2 | 0 | 1 | 3.9962 | 0 | 3.9962 | 1.2343 | 0 | 1.2343 | 12.4868 | 0 | 12.4868 | 0 | 0 | 0 | 1 | 7
09711055A_09711056 | 0 | 2 | 0 | 1 | 3.9962 | 0 | 3.9962 | 1.2343 | 0 | 1.2343 | 12.4868 | 0 | 12.4868 | 0 | 0 | 0 | 1 | 8
09711055A_09711056 | 0 | 2 | 0 | 1 | 3.9962 | 0 | 3.9962 | 1.2343 | 0 | 1.2343 | 12.4868 | 0 | 12.4868 | 0 | 0 | 0 | 1 | 9
09711055A_09711056 | 0 | 2 | 0 | 1 | 3.9962 | 0 | 3.9962 | 1.2343 | 0 | 1.2343 | 12.4868 | 0 | 12.4868 | 0 | 0 | 0 | 1 | 10
09711058_09711059 | 0 | 2 | 0 | 1 | 3.8509 | 0 | 3.8509 | 1.1394 | 0 | 1.1394 | 12.4868 | 0 | 12.4868 | 0 | 0 | 0 | 1 | 0
09711058_09711059 | 0 | 2 | 0 | 1 | 3.9962 | 0 | 3.9962 | 1.2343 | 0 | 1.2343 | 12.4868 | 0 | 12.4868 | 0 | 0 | 0 | 1 | 1
09711058_09711059 | 0 | 2 | 0 | 1 | 3.9962 | 0 | 3.9962 | 1.2343 | 0 | 1.2343 | 12.4868 | 0 | 12.4868 | 0 | 0 | 0 | 1 | 2
09711058_09711059 | 0 | 2 | 0 | 1 | 3.9962 | 0 | 3.9962 | 1.2343 | 0 | 1.2343 | 12.4868 | 0 | 12.4868 | 0 | 0 | 0 | 1 | 3
09711058_09711059 | 0 | 2 | 0 | 1 | 3.9962 | 0 | 3.9962 | 1.2343 | 0 | 1.2343 | 12.4868 | 0 | 12.4868 | 0 | 0 | 0 | 1 | 4
09711058_09711059 | 0 | 2 | 0 | 1 | 3.9962 | 0 | 3.9962 | 1.2343 | 0 | 1.2343 | 12.4868 | 0 | 12.4868 | 0 | 0 | 0 | 1 | 5
09711058_09711059 | 0 | 2 | 0 | 1 | 3.9962 | 0 | 3.9962 | 1.2343 | 0 | 1.2343 | 12.4868 | 0 | 12.4868 | 0 | 0 | 0 | 1 | 6
09711058_09711059 | 0 | 2 | 0 | 1 | 3.9962 | 0 | 3.9962 | 1.2343 | 0 | 1.2343 | 12.4868 | 0 | 12.4868 | 0 | 0 | 0 | 1 | 7
09711058_09711059 | 0 | 2 | 0 | 1 | 3.9962 | 0 | 3.9962 | 1.2343 | 0 | 1.2343 | 12.4868 | 0 | 12.4868 | 0 | 0 | 0 | 1 | 8
09711058_09711059 | 0 | 2 | 0 | 1 | 3.9962 | 0 | 3.9962 | 1.2343 | 0 | 1.2343 | 12.4868 | 0 | 12.4868 | 0 | 0 | 0 | 1 | 9
09711058_09711059 | 0 | 2 | 0 | 1 | 3.9962 | 0 | 3.9962 | 1.2343 | 0 | 1.2343 | 12.4868 | 0 | 12.4868 | 0 | 0 | 0 | 1 | 10
09711059_09711060 | 0 | 0.5 | 0 | 0.5 | 3.8509 | 0 | 3.8509 | 1.1394 | 0 | 1.1394 | 12.4868 | 0 | 12.4868 | 0 | 0 | 0 | 1 | 0
09711059_09711060 | 0 | 0.5 | 0 | 0.5 | 3.9962 | 0 | 3.9962 | 1.2343 | 0 | 1.2343 | 12.4868 | 0 | 12.4868 | 0 | 0 | 0 | 1 | 1
09711059_09711060 | 0 | 0.5 | 0 | 0.5 | 3.9962 | 0 | 3.9962 | 1.2343 | 0 | 1.2343 | 12.4868 | 0 | 12.4868 | 0 | 0 | 0 | 1 | 2
09711059_09711060 | 0 | 0.5 | 0 | 0.5 | 3.9962 | 0 | 3.9962 | 1.2343 | 0 | 1.2343 | 12.4868 | 0 | 12.4868 | 0 | 0 | 0 | 1 | 3
09711059_09711060 | 0 | 0.5 | 0 | 0.5 | 3.9962 | 0 | 3.9962 | 1.2343 | 0 | 1.2343 | 12.4868 | 0 | 12.4868 | 0 | 0 | 0 | 1 | 4
09711059_09711060 | 0 | 0.5 | 0 | 0.5 | 3.9962 | 0 | 3.9962 | 1.2343 | 0 | 1.2343 | 12.4868 | 0 | 12.4868 | 0 | 0 | 0 | 1 | 5
09711059_09711060 | 0 | 0.5 | 0 | 0.5 | 3.9962 | 0 | 3.9962 | 1.2343 | 0 | 1.2343 | 12.4868 | 0 | 12.4868 | 0 | 0 | 0 | 1 | 6
09711059_09711060 | 0 | 0.5 | 0 | 0.5 | 3.9962 | 0 | 3.9962 | 1.2343 | 0 | 1.2343 | 12.4868 | 0 | 12.4868 | 0 | 0 | 0 | 1 | 7
09711059_09711060 | 0 | 0.5 | 0 | 0.5 | 3.9962 | 0 | 3.9962 | 1.2343 | 0 | 1.2343 | 12.4868 | 0 | 12.4868 | 0 | 0 | 0 | 1 | 8
09711059_09711060 | 0 | 0.5 | 0 | 0.5 | 3.9962 | 0 | 3.9962 | 1.2343 | 0 | 1.2343 | 12.4868 | 0 | 12.4868 | 0 | 0 | 0 | 1 | 9
09711059_09711060 | 0 | 0.5 | 0 | 0.5 | 3.9962 | 0 | 3.9962 | 1.2343 | 0 | 1.2343 | 12.4868 | 0 | 12.4868 | 0 | 0 | 0 | 1 | 10
0971109_0971240 | 0 | 1 | 0 | 1 | 3.8509 | 0 | 3.8509 | 1.1394 | 0 | 1.1394 | 12.4868 | 0 | 12.4868 | 0 | 0 | 0 | 1 | 0
0971109_0971240 | 0 | 1 | 0 | 1 | 3.9962 | 0 | 3.9962 | 1.2343 | 0 | 1.2343 | 12.4868 | 0 | 12.4868 | 0 | 0 | 0 | 1 | 1
0971109_0971240 | 0 | 1 | 0 | 1 | 3.9962 | 0 | 3.9962 | 1.2343 | 0 | 1.2343 | 12.4868 | 0 | 12.4868 | 0 | 0 | 0 | 1 | 2
0971109_0971240 | 0 | 1 | 0 | 1 | 3.9962 | 0 | 3.9962 | 1.2343 | 0 | 1.2343 | 12.4868 | 0 | 12.4868 | 0 | 0 | 0 | 1 | 3
0971109_0971240 | 0 | 1 | 0 | 1 | 3.9962 | 0 | 3.9962 | 1.2343 | 0 | 1.2343 | 12.4868 | 0 | 12.4868 | 0 | 0 | 0 | 1 | 4
0971109_0971240 | 0 | 1 | 0 | 1 | 3.9962 | 0 | 3.9962 | 1.2343 | 0 | 1.2343 | 12.4868 | 0 | 12.4868 | 0 | 0 | 0 | 1 | 5
0971109_0971240 | 0 | 1 | 0 | 1 | 3.9962 | 0 | 3.9962 | 1.2343 | 0 | 1.2343 | 12.4868 | 0 | 12.4868 | 0 | 0 | 0 | 1 | 6
0971109_0971240 | 0 | 1 | 0 | 1 | 3.9962 | 0 | 3.9962 | 1.2343 | 0 | 1.2343 | 12.4868 | 0 | 12.4868 | 0 | 0 | 0 | 1 | 7
0971109_0971240 | 0 | 1 | 0 | 1 | 3.9962 | 0 | 3.9962 | 1.2343 | 0 | 1.2343 | 12.4868 | 0 | 12.4868 | 0 | 0 | 0 | 1 | 8
0971109_0971240 | 0 | 1 | 0 | 1 | 3.9962 | 0 | 3.9962 | 1.2343 | 0 | 1.2343 | 12.4868 | 0 | 12.4868 | 0 | 0 | 0 | 1 | 9
0971109_0971240 | 0 | 1 | 0 | 1 | 3.9962 | 0 | 3.9962 | 1.2343 | 0 | 1.2343 | 12.4868 | 0 | 12.4868 | 0 | 0 | 0 | 1 | 10
0971116A_0971241 | 0 | 0.5 | 0.5 | 0 | 3.855 | 3.855 | 0 | 1.1406 | 1.1406 | 0 | 12.5 | 12.5 | 0 | 0 | 0 | 0 | 1 | 0
0971116A_0971241 | 0 | 0.5 | 0.5 | 0 | 4.0004 | 4.0004 | 0 | 1.2356 | 1.2356 | 0 | 12.5 | 12.5 | 0 | 0 | 0 | 0 | 1 | 1
0971116A_0971241 | 0 | 0.5 | 0.5 | 0 | 4.0004 | 4.0004 | 0 | 1.2356 | 1.2356 | 0 | 12.5 | 12.5 | 0 | 0 | 0 | 0 | 1 | 2
0971116A_0971241 | 0 | 0.5 | 0.5 | 0 | 4.0004 | 4.0004 | 0 | 1.2356 | 1.2356 | 0 | 12.5 | 12.5 | 0 | 0 | 0 | 0 | 1 | 3
0971116A_0971241 | 0 | 0.5 | 0.5 | 0 | 4.0004 | 4.0004 | 0 | 1.2356 | 1.2356 | 0 | 12.5 | 12.5 | 0 | 0 | 0 | 0 | 1 | 4
0971116A_0971241 | 0 | 0.5 | 0.5 | 0 | 4.0004 | 4.0004 | 0 | 1.2356 | 1.2356 | 0 | 12.5 | 12.5 | 0 | 0 | 0 | 0 | 1 | 5
0971116A_0971241 | 0 | 0.5 | 0.5 | 0 | 4.0004 | 4.0004 | 0 | 1.2356 | 1.2356 | 0 | 12.5 | 12.5 | 0 | 0 | 0 | 0 | 1 | 6
0971116A_0971241 | 0 | 0.5 | 0.5 | 0 | 4.0004 | 4.0004 | 0 | 1.2356 | 1.2356 | 0 | 12.5 | 12.5 | 0 | 0 | 0 | 0 | 1 | 7
0971116A_0971241 | 0 | 0.5 | 0.5 | 0 | 4.0004 | 4.0004 | 0 | 1.2356 | 1.2356 | 0 | 12.5 | 12.5 | 0 | 0 | 0 | 0 | 1 | 8
0971116A_0971241 | 0 | 0.5 | 0.5 | 0 | 4.0004 | 4.0004 | 0 | 1.2356 | 1.2356 | 0 | 12.5 | 12.5 | 0 | 0 | 0 | 0 | 1 | 9
0971116A_0971241 | 0 | 0.5 | 0.5 | 0 | 4.0004 | 4.0004 | 0 | 1.2356 | 1.2356 | 0 | 12.5 | 12.5 | 0 | 0 | 0 | 0 | 1 | 10
0971119_0971246 | 0 | 2 | 0 | 2 | 2.3275 | 0 | 2.3275 | 0.68869 | 0 | 0.68869 | 7.5472 | 0 | 7.5472 | 0 | 0 | 0 | 1 | 0
0971119_0971246 | 0 | 2 | 0 | 2 | 2.4153 | 0 | 2.4153 | 0.74601 | 0 | 0.74601 | 7.5472 | 0 | 7.5472 | 0 | 0 | 0 | 1 | 1
0971119_0971246 | 0 | 2 | 0 | 2 | 2.4153 | 0 | 2.4153 | 0.74601 | 0 | 0.74601 | 7.5472 | 0 | 7.5472 | 0 | 0 | 0 | 1 | 2
0971119_0971246 | 0 | 2 | 0 | 2 | 2.4153 | 0 | 2.4153 | 0.74601 | 0 | 0.74601 | 7.5472 | 0 | 7.5472 | 0 | 0 | 0 | 1 | 3
0971119_0971246 | 0 | 2 | 0 | 2 | 2.4153 | 0 | 2.4153 | 0.74601 | 0 | 0.74601 | 7.5472 | 0 | 7.5472 | 0 | 0 | 0 | 1 | 4
0971119_0971246 | 0 | 2 | 0 | 2 | 2.4153 | 0 | 2.4153 | 0.74601 | 0 | 0.74601 | 7.5472 | 0 | 7.5472 | 0 | 0 | 0 | 1 | 5
0971119_0971246 | 0 | 2 | 0 | 2 | 2.4153 | 0 | 2.4153 | 0.74601 | 0 | 0.74601 | 7.5472 | 0 | 7.5472 | 0 | 0 | 0 | 1 | 6
0971119_0971246 | 0 | 2 | 0 | 2 | 2.4153 | 0 | 2.4153 | 0.74601 | 0 | 0.74601 | 7.5472 | 0 | 7.5472 | 0 | 0 | 0 | 1 | 7
0971119_0971246 | 0 | 2 | 0 | 2 | 2.4153 | 0 | 2.4153 | 0.74601 | 0 | 0.74601 | 7.5472 | 0 | 7.5472 | 0 | 0 | 0 | 1 | 8
0971119_0971246 | 0 | 2 | 0 | 2 | 2.4153 | 0 | 2.4153 | 0.74601 | 0 | 0.74601 | 7.5472 | 0 | 7.5472 | 0 | 0 | 0 | 1 | 9
0971119_0971246 | 0 | 2 | 0 | 2 | 2.4153 | 0 | 2.4153 | 0.74601 | 0 | 0.74601 | 7.5472 | 0 | 7.5472 | 0 | 0 | 0 | 1 | 10
09711202_09711203 | 0 | 1 | 1 | 1 | 10.2778 | 10.2778 | 10.2778 | 3.0411 | 3.0411 | 3.0411 | 33.3264 | 33.3264 | 33.3264 | 0 | 0 | 0 | 1 | 0
09711202_09711203 | 0 | 1 | 1 | 1 | 10.6655 | 10.6655 | 10.6655 | 3.2942 | 3.2942 | 3.2942 | 33.3264 | 33.3264 | 33.3264 | 0 | 0 | 0 | 1 | 1
09711202_09711203 | 0 | 1 | 1 | 1 | 10.6655 | 10.6655 | 10.6655 | 3.2942 | 3.2942 | 3.2942 | 33.3264 | 33.3264 | 33.3264 | 0 | 0 | 0 | 1 | 2
09711202_09711203 | 0 | 1 | 1 | 1 | 10.6655 | 10.6655 | 10.6655 | 3.2942 | 3.2942 | 3.2942 | 33.3264 | 33.3264 | 33.3264 | 0 | 0 | 0 | 1 | 3
09711202_09711203 | 0 | 1 | 1 | 1 | 10.6655 | 10.6655 | 10.6655 | 3.2942 | 3.2942 | 3.2942 | 33.3264 | 33.3264 | 33.3264 | 0 | 0 | 0 | 1 | 4
09711202_09711203 | 0 | 1 | 1 | 1 | 10.6655 | 10.6655 | 10.6655 | 3.2942 | 3.2942 | 3.2942 | 33.3264 | 33.3264 | 33.3264 | 0 | 0 | 0 | 1 | 5
09711202_09711203 | 0 | 1 | 1 | 1 | 10.6655 | 10.6655 | 10.6655 | 3.2942 | 3.2942 | 3.2942 | 33.3264 | 33.3264 | 33.3264 | 0 | 0 | 0 | 1 | 6
09711202_09711203 | 0 | 1 | 1 | 1 | 10.6655 | 10.6655 | 10.6655 | 3.2942 | 3.2942 | 3.2942 | 33.3264 | 33.3264 | 33.3264 | 0 | 0 | 0 | 1 | 7
09711202_09711203 | 0 | 1 | 1 | 1 | 10.6655 | 10.6655 | 10.6655 | 3.2942 | 3.2942 | 3.2942 | 33.3264 | 33.3264 | 33.3264 | 0 | 0 | 0 | 1 | 8
09711202_09711203 | 0 | 1 | 1 | 1 | 10.6655 | 10.6655 | 10.6655 | 3.2942 | 3.2942 | 3.2942 | 33.3264 | 33.3264 | 33.3264 | 0 | 0 | 0 | 1 | 9
09711202_09711203 | 0 | 1 | 1 | 1 | 10.6655 | 10.6655 | 10.6655 | 3.2942 | 3.2942 | 3.2942 | 33.3264 | 33.3264 | 33.3264 | 0 | 0 | 0 | 1 | 10
0971121_0971254 | 0 | 0.5 | 0 | 0.5 | 3.8509 | 0 | 3.8509 | 1.1394 | 0 | 1.1394 | 12.4868 | 0 | 12.4868 | 0 | 0 | 0 | 1 | 0
0971121_0971254 | 0 | 0.5 | 0 | 0.5 | 3.9962 | 0 | 3.9962 | 1.2343 | 0 | 1.2343 | 12.4868 | 0 | 12.4868 | 0 | 0 | 0 | 1 | 1
0971121_0971254 | 0 | 0.5 | 0 | 0.5 | 3.9962 | 0 | 3.9962 | 1.2343 | 0 | 1.2343 | 12.4868 | 0 | 12.4868 | 0 | 0 | 0 | 1 | 2
0971121_0971254 | 0 | 0.5 | 0 | 0.5 | 3.9962 | 0 | 3.9962 | 1.2343 | 0 | 1.2343 | 12.4868 | 0 | 12.4868 | 0 | 0 | 0 | 1 | 3
0971121_0971254 | 0 | 0.5 | 0 | 0.5 | 3.9962 | 0 | 3.9962 | 1.2343 | 0 | 1.2343 | 12.4868 | 0 | 12.4868 | 0 | 0 | 0 | 1 | 4
0971121_0971254 | 0 | 0.5 | 0 | 0.5 | 3.9962 | 0 | 3.9962 | 1.2343 | 0 | 1.2343 | 12.4868 | 0 | 12.4868 | 0 | 0 | 0 | 1 | 5
0971121_0971254 | 0 | 0.5 | 0 | 0.5 | 3.9962 | 0 | 3.9962 | 1.2343 | 0 | 1.2343 | 12.4868 | 0 | 12.4868 | 0 | 0 | 0 | 1 | 6
0971121_0971254 | 0 | 0.5 | 0 | 0.5 | 3.9962 | 0 | 3.9962 | 1.2343 | 0 | 1.2343 | 12.4868 | 0 | 12.4868 | 0 | 0 | 0 | 1 | 7
0971121_0971254 | 0 | 0.5 | 0 | 0.5 | 3.9962 | 0 | 3.9962 | 1.2343 | 0 | 1.2343 | 12.4868 | 0 | 12.4868 | 0 | 0 | 0 | 1 | 8
0971121_0971254 | 0 | 0.5 | 0 | 0.5 | 3.9962 | 0 | 3.9962 | 1.2343 | 0 | 1.2343 | 12.4868 | 0 | 12.4868 | 0 | 0 | 0 | 1 | 9
0971121_0971254 | 0 | 0.5 | 0 | 0.5 | 3.9962 | 0 | 3.9962 | 1.2343 | 0 | 1.2343 | 12.4868 | 0 | 12.4868 | 0 | 0 | 0 | 1 | 10
0971122_0971255 | 0 | 2 | 2 | 0 | 1.5234 | 1.5234 | 0 | 0.45075 | 0.45075 | 0 | 4.9396 | 4.9396 | 0 | 0 | 0 | 0 | 1 | 0
0971122_0971255 | 0 | 2 | 2 | 0 | 1.5808 | 1.5808 | 0 | 0.48826 | 0.48826 | 0 | 4.9396 | 4.9396 | 0 | 0 | 0 | 0 | 1 | 1
0971122_0971255 | 0 | 2 | 2 | 0 | 1.5808 | 1.5808 | 0 | 0.48826 | 0.48826 | 0 | 4.9396 | 4.9396 | 0 | 0 | 0 | 0 | 1 | 2
0971122_0971255 | 0 | 2 | 2 | 0 | 1.5808 | 1.5808 | 0 | 0.48826 | 0.48826 | 0 | 4.9396 | 4.9396 | 0 | 0 | 0 | 0 | 1 | 3
0971122_0971255 | 0 | 2 | 2 | 0 | 1.5808 | 1.5808 | 0 | 0.48826 | 0.48826 | 0 | 4.9396 | 4.9396 | 0 | 0 | 0 | 0 | 1 | 4
0971122_0971255 | 0 | 2 | 2 | 0 | 1.5808 | 1.5808 | 0 | 0.48826 | 0.48826 | 0 | 4.9396 | 4.9396 | 0 | 0 | 0 | 0 | 1 | 5
0971122_0971255 | 0 | 2 | 2 | 0 | 1.5808 | 1.5808 | 0 | 0.48826 | 0.48826 | 0 | 4.9396 | 4.9396 | 0 | 0 | 0 | 0 | 1 | 6
0971122_0971255 | 0 | 2 | 2 | 0 | 1.5808 | 1.5808 | 0 | 0.48826 | 0.48826 | 0 | 4.9396 | 4.9396 | 0 | 0 | 0 | 0 | 1 | 7
0971122_0971255 | 0 | 2 | 2 | 0 | 1.5808 | 1.5808 | 0 | 0.48826 | 0.48826 | 0 | 4.9396 | 4.9396 | 0 | 0 | 0 | 0 | 1 | 8
0971122_0971255 | 0 | 2 | 2 | 0 | 1.5808 | 1.5808 | 0 | 0.48826 | 0.48826 | 0 | 4.9396 | 4.9396 | 0 | 0 | 0 | 0 | 1 | 9
0971122_0971255 | 0 | 2 | 2 | 0 | 1.5808 | 1.5808 | 0 | 0.48826 | 0.48826 | 0 | 4.9396 | 4.9396 | 0 | 0 | 0 | 0 | 1 | 10
0971123_0971805 | 0 | 0 | 3 | 2 | 0 | 2.3275 | 2.3275 | 0 | 0.68869 | 0.68869 | 0 | 7.5472 | 7.5472 | 0 | 0 | 0 | 1 | 0
0971123_0971805 | 0 | 0 | 3 | 2 | 0 | 2.4153 | 2.4153 | 0 | 0.74601 | 0.74601 | 0 | 7.5472 | 7.5472 | 0 | 0 | 0 | 1 | 1
0971123_0971805 | 0 | 0 | 3 | 2 | 0 | 2.4153 | 2.4153 | 0 | 0.74601 | 0.74601 | 0 | 7.5472 | 7.5472 | 0 | 0 | 0 | 1 | 2
0971123_0971805 | 0 | 0 | 3 | 2 | 0 | 2.4153 | 2.4153 | 0 | 0.74601 | 0.74601 | 0 | 7.5472 | 7.5472 | 0 | 0 | 0 | 1 | 3
0971123_0971805 | 0 | 0 | 3 | 2 | 0 | 2.4153 | 2.4153 | 0 | 0.74601 | 0.74601 | 0 | 7.5472 | 7.5472 | 0 | 0 | 0 | 1 | 4
0971123_0971805 | 0 | 0 | 3 | 2 | 0 | 2.4153 | 2.4153 | 0 | 0.74601 | 0.74601 | 0 | 7.5472 | 7.5472 | 0 | 0 | 0 | 1 | 5
0971123_0971805 | 0 | 0 | 3 | 2 | 0 | 2.4153 | 2.4153 | 0 | 0.74601 | 0.74601 | 0 | 7.5472 | 7.5472 | 0 | 0 | 0 | 1 | 6
0971123_0971805 | 0 | 0 | 3 | 2 | 0 | 2.4153 | 2.4153 | 0 | 0.74601 | 0.74601 | 0 | 7.5472 | 7.5472 | 0 | 0 | 0 | 1 | 7
0971123_0971805 | 0 | 0 | 3 | 2 | 0 | 2.4153 | 2.4153 | 0 | 0.74601 | 0.74601 | 0 | 7.5472 | 7.5472 | 0 | 0 | 0 | 1 | 8
0971123_0971805 | 0 | 0 | 3 | 2 | 0 | 2.4153 | 2.4153 | 0 | 0.74601 | 0.74601 | 0 | 7.5472 | 7.5472 | 0 | 0 | 0 | 1 | 9
0971123_0971805 | 0 | 0 | 3 | 2 | 0 | 2.4153 | 2.4153 | 0 | 0.74601 | 0.74601 | 0 | 7.5472 | 7.5472 | 0 | 0 | 0 | 1 | 10
0971124_0971263 | 0 | 0 | 2 | 1 | 0 | 2.313 | 2.313 | 0 | 0.68439 | 0.68439 | 0 | 7.5 | 7.5 | 0 | 0 | 0 | 1 | 0
0971124_0971263 | 0 | 0 | 2 | 1 | 0 | 2.4002 | 2.4002 | 0 | 0.74134 | 0.74134 | 0 | 7.5 | 7.5 | 0 | 0 | 0 | 1 | 1
0971124_0971263 | 0 | 0 | 2 | 1 | 0 | 2.4002 | 2.4002 | 0 | 0.74134 | 0.74134 | 0 | 7.5 | 7.5 | 0 | 0 | 0 | 1 | 2
0971124_0971263 | 0 | 0 | 2 | 1 | 0 | 2.4002 | 2.4002 | 0 | 0.74134 | 0.74134 | 0 | 7.5 | 7.5 | 0 | 0 | 0 | 1 | 3
0971124_0971263 | 0 | 0 | 2 | 1 | 0 | 2.4002 | 2.4002 | 0 | 0.74134 | 0.74134 | 0 | 7.5 | 7.5 | 0 | 0 | 0 | 1 | 4
0971124_0971263 | 0 | 0 | 2 | 1 | 0 | 2.4002 | 2.4002 | 0 | 0.74134 | 0.74134 | 0 | 7.5 | 7.5 | 0 | 0 | 0 | 1 | 5
0971124_0971263 | 0 | 0 | 2 | 1 | 0 | 2.4002 | 2.4002 | 0 | 0.74134 | 0.74134 | 0 | 7.5 | 7.5 | 0 | 0 | 0 | 1 | 6
0971124_0971263 | 0 | 0 | 2 | 1 | 0 | 2.4002 | 2.4002 | 0 | 0.74134 | 0.74134 | 0 | 7.5 | 7.5 | 0 | 0 | 0 | 1 | 7
0971124_0971263 | 0 | 0 | 2 | 1 | 0 | 2.4002 | 2.4002 | 0 | 0.74134 | 0.74134 | 0 | 7.5 | 7.5 | 0 | 0 | 0 | 1 | 8
0971124_0971263 | 0 | 0 | 2 | 1 | 0 | 2.4002 | 2.4002 | 0 | 0.74134 | 0.74134 | 0 | 7.5 | 7.5 | 0 | 0 | 0 | 1 | 9
0971124_0971263 | 0 | 0 | 2 | 1 | 0 | 2.4002 | 2.4002 | 0 | 0.74134 | 0.74134 | 0 | 7.5 | 7.5 | 0 | 0 | 0 | 1 | 10
0971126_0971802 | 0 | 1 | 1 | 0 | 3.8509 | 3.8509 | 0 | 1.1394 | 1.1394 | 0 | 12.4868 | 12.4868 | 0 | 0 | 0 | 0 | 1 | 0
0971126_0971802 | 0 | 1 | 1 | 0 | 3.9962 | 3.9962 | 0 | 1.2343 | 1.2343 | 0 | 12.4868 | 12.4868 | 0 | 0 | 0 | 0 | 1 | 1
0971126_0971802 | 0 | 1 | 1 | 0 | 3.9962 | 3.9962 | 0 | 1.2343 | 1.2343 | 0 | 12.4868 | 12.4868 | 0 | 0 | 0 | 0 | 1 | 2
0971126_0971802 | 0 | 1 | 1 | 0 | 3.9962 | 3.9962 | 0 | 1.2343 | 1.2343 | 0 | 12.4868 | 12.4868 | 0 | 0 | 0 | 0 | 1 | 3
0971126_0971802 | 0 | 1 | 1 | 0 | 3.9962 | 3.9962 | 0 | 1.2343 | 1.2343 | 0 | 12.4868 | 12.4868 | 0 | 0 | 0 | 0 | 1 | 4
0971126_0971802 | 0 | 1 | 1 | 0 | 3.9962 | 3.9962 | 0 | 1.2343 | 1.2343 | 0 | 12.4868 | 12.4868 | 0 | 0 | 0 | 0 | 1 | 5
0971126_0971802 | 0 | 1 | 1 | 0 | 3.9962 | 3.9962 | 0 | 1.2343 | 1.2343 | 0 | 12.4868 | 12.4868 | 0 | 0 | 0 | 0 | 1 | 6
0971126_0971802 | 0 | 1 | 1 | 0 | 3.9962 | 3.9962 | 0 | 1.2343 | 1.2343 | 0 | 12.4868 | 12.4868 | 0 | 0 | 0 | 0 | 1 | 7
0971126_0971802 | 0 | 1 | 1 | 0 | 3.9962 | 3.9962 | 0 | 1.2343 | 1.2343 | 0 | 12.4868 | 12.4868 | 0 | 0 | 0 | 0 | 1 | 8
0971126_0971802 | 0 | 1 | 1 | 0 | 3.9962 | 3.9962 | 0 | 1.2343 | 1.2343 | 0 | 12.4868 | 12.4868 | 0 | 0 | 0 | 0 | 1 | 9
0971126_0971802 | 0 | 1 | 1 | 0 | 3.9962 | 3.9962 | 0 | 1.2343 | 1.2343 | 0 | 12.4868 | 12.4868 | 0 | 0 | 0 | 0 | 1 | 10
0971127_0971798 | 0 | 0 | 1 | 1 | 0 | 3.8509 | 3.8509 | 0 | 1.1394 | 1.1394 | 0 | 12.4868 | 12.4868 | 0 | 0 | 0 | 1 | 0
0971127_0971798 | 0 | 0 | 1 | 1 | 0 | 3.9962 | 3.9962 | 0 | 1.2343 | 1.2343 | 0 | 12.4868 | 12.4868 | 0 | 0 | 0 | 1 | 1
0971127_0971798 | 0 | 0 | 1 | 1 | 0 | 3.9962 | 3.9962 | 0 | 1.2343 | 1.2343 | 0 | 12.4868 | 12.4868 | 0 | 0 | 0 | 1 | 2
0971127_0971798 | 0 | 0 | 1 | 1 | 0 | 3.9962 | 3.9962 | 0 | 1.2343 | 1.2343 | 0 | 12.4868 | 12.4868 | 0 | 0 | 0 | 1 | 3
0971127_0971798 | 0 | 0 | 1 | 1 | 0 | 3.9962 | 3.9962 | 0 | 1.2343 | 1.2343 | 0 | 12.4868 | 12.4868 | 0 | 0 | 0 | 1 | 4
0971127_0971798 | 0 | 0 | 1 | 1 | 0 | 3.9962 | 3.9962 | 0 | 1.2343 | 1.2343 | 0 | 12.4868 | 12.4868 | 0 | 0 | 0 | 1 | 5
0971127_0971798 | 0 | 0 | 1 | 1 | 0 | 3.9962 | 3.9962 | 0 | 1.2343 | 1.2343 | 0 | 12.4868 | 12.4868 | 0 | 0 | 0 | 1 | 6
0971127_0971798 | 0 | 0 | 1 | 1 | 0 | 3.9962 | 3.9962 | 0 | 1.2343 | 1.2343 | 0 | 12.4868 | 12.4868 | 0 | 0 | 0 | 1 | 7
0971127_0971798 | 0 | 0 | 1 | 1 | 0 | 3.9962 | 3.9962 | 0 | 1.2343 | 1.2343 | 0 | 12.4868 | 12.4868 | 0 | 0 | 0 | 1 | 8
0971127_0971798 | 0 | 0 | 1 | 1 | 0 | 3.9962 | 3.9962 | 0 | 1.2343 | 1.2343 | 0 | 12.4868 | 12.4868 | 0 | 0 | 0 | 1 | 9
0971127_0971798 | 0 | 0 | 1 | 1 | 0 | 3.9962 | 3.9962 | 0 | 1.2343 | 1.2343 | 0 | 12.4868 | 12.4868 | 0 | 0 | 0 | 1 | 10
0971128_0971264 | 0 | 0 | 0.5 | 0.5 | 0 | 1.5234 | 1.5234 | 0 | 0.45075 | 0.45075 | 0 | 4.9396 | 4.9396 | 0 | 0 | 0 | 1 | 0
0971128_0971264 | 0 | 0 | 0.5 | 0.5 | 0 | 1.5808 | 1.5808 | 0 | 0.48826 | 0.48826 | 0 | 4.9396 | 4.9396 | 0 | 0 | 0 | 1 | 1
0971128_0971264 | 0 | 0 | 0.5 | 0.5 | 0 | 1.5808 | 1.5808 | 0 | 0.48826 | 0.48826 | 0 | 4.9396 | 4.9396 | 0 | 0 | 0 | 1 | 2
0971128_0971264 | 0 | 0 | 0.5 | 0.5 | 0 | 1.5808 | 1.5808 | 0 | 0.48826 | 0.48826 | 0 | 4.9396 | 4.9396 | 0 | 0 | 0 | 1 | 3
0971128_0971264 | 0 | 0 | 0.5 | 0.5 | 0 | 1.5808 | 1.5808 | 0 | 0.48826 | 0.48826 | 0 | 4.9396 | 4.9396 | 0 | 0 | 0 | 1 | 4
0971128_0971264 | 0 | 0 | 0.5 | 0.5 | 0 | 1.5808 | 1.5808 | 0 | 0.48826 | 0.48826 | 0 | 4.9396 | 4.9396 | 0 | 0 | 0 | 1 | 5
0971128_0971264 | 0 | 0 | 0.5 | 0.5 | 0 | 1.5808 | 1.5808 | 0 | 0.48826 | 0.48826 | 0 | 4.9396 | 4.9396 | 0 | 0 | 0 | 1 | 6
0971128_0971264 | 0 | 0 | 0.5 | 0.5 | 0 | 1.5808 | 1.5808 | 0 | 0.48826 | 0.48826 | 0 | 4.9396 | 4.9396 | 0 | 0 | 0 | 1 | 7
0971128_0971264 | 0 | 0 | 0.5 | 0.5 | 0 | 1.5808 | 1.5808 | 0 | 0.48826 | 0.48826 | 0 | 4.9396 | 4.9396 | 0 | 0 | 0 | 1 | 8
0971128_0971264 | 0 | 0 | 0.5 | 0.5 | 0 | 1.5808 | 1.5808 | 0 | 0.48826 | 0.48826 | 0 | 4.9396 | 4.9396 | 0 | 0 | 0 | 1 | 9
0971128_0971264 | 0 | 0 | 0.5 | 0.5 | 0 | 1.5808 | 1.5808 | 0 | 0.48826 | 0.48826 | 0 | 4.9396 | 4.9396 | 0 | 0 | 0 | 1 | 10
0971129_0971130 | 0 | 0.5 | 0 | 0.5 | 3.8509 | 0 | 3.8509 | 1.1394 | 0 | 1.1394 | 12.4868 | 0 | 12.4868 | 0 | 0 | 0 | 1 | 0
0971129_0971130 | 0 | 0.5 | 0 | 0.5 | 3.9962 | 0 | 3.9962 | 1.2343 | 0 | 1.2343 | 12.4868 | 0 | 12.4868 | 0 | 0 | 0 | 1 | 1
0971129_0971130 | 0 | 0.5 | 0 | 0.5 | 3.9962 | 0 | 3.9962 | 1.2343 | 0 | 1.2343 | 12.4868 | 0 | 12.4868 | 0 | 0 | 0 | 1 | 2
0971129_0971130 | 0 | 0.5 | 0 | 0.5 | 3.9962 | 0 | 3.9962 | 1.2343 | 0 | 1.2343 | 12.4868 | 0 | 12.4868 | 0 | 0 | 0 | 1 | 3
0971129_0971130 | 0 | 0.5 | 0 | 0.5 | 3.9962 | 0 | 3.9962 | 1.2343 | 0 | 1.2343 | 12.4868 | 0 | 12.4868 | 0 | 0 | 0 | 1 | 4
0971129_0971130 | 0 | 0.5 | 0 | 0.5 | 3.9962 | 0 | 3.9962 | 1.2343 | 0 | 1.2343 | 12.4868 | 0 | 12.4868 | 0 | 0 | 0 | 1 | 5
0971129_0971130 | 0 | 0.5 | 0 | 0.5 | 3.9962 | 0 | 3.9962 | 1.2343 | 0 | 1.2343 | 12.4868 | 0 | 12.4868 | 0 | 0 | 0 | 1 | 6
0971129_0971130 | 0 | 0.5 | 0 | 0.5 | 3.9962 | 0 | 3.9962 | 1.2343 | 0 | 1.2343 | 12.4868 | 0 | 12.4868 | 0 | 0 | 0 | 1 | 7
0971129_0971130 | 0 | 0.5 | 0 | 0.5 | 3.9962 | 0 | 3.9962 | 1.2343 | 0 | 1.2343 | 12.4868 | 0 | 12.4868 | 0 | 0 | 0 | 1 | 8
0971129_0971130 | 0 | 0.5 | 0 | 0.5 | 3.9962 | 0 | 3.9962 | 1.2343 | 0 | 1.2343 | 12.4868 | 0 | 12.4868 | 0 | 0 | 0 | 1 | 9
0971129_0971130 | 0 | 0.5 | 0 | 0.5 | 3.9962 | 0 | 3.9962 | 1.2343 | 0 | 1.2343 | 12.4868 | 0 | 12.4868 | 0 | 0 | 0 | 1 | 10
09711301_09711302 | 0 | 0 | 0.5 | 0.5 | 0 | 3.8509 | 3.8509 | 0 | 1.1394 | 1.1394 | 0 | 12.4868 | 12.4868 | 0 | 0 | 0 | 1 | 0
09711301_09711302 | 0 | 0 | 0.5 | 0.5 | 0 | 3.9962 | 3.9962 | 0 | 1.2343 | 1.2343 | 0 | 12.4868 | 12.4868 | 0 | 0 | 0 | 1 | 1
09711301_09711302 | 0 | 0 | 0.5 | 0.5 | 0 | 3.9962 | 3.9962 | 0 | 1.2343 | 1.2343 | 0 | 12.4868 | 12.4868 | 0 | 0 | 0 | 1 | 2
09711301_09711302 | 0 | 0 | 0.5 | 0.5 | 0 | 3.9962 | 3.9962 | 0 | 1.2343 | 1.2343 | 0 | 12.4868 | 12.4868 | 0 | 0 | 0 | 1 | 3
09711301_09711302 | 0 | 0 | 0.5 | 0.5 | 0 | 3.9962 | 3.9962 | 0 | 1.2343 | 1.2343 | 0 | 12.4868 | 12.4868 | 0 | 0 | 0 | 1 | 4
09711301_09711302 | 0 | 0 | 0.5 | 0.5 | 0 | 3.9962 | 3.9962 | 0 | 1.2343 | 1.2343 | 0 | 12.4868 | 12.4868 | 0 | 0 | 0 | 1 | 5
09711301_09711302 | 0 | 0 | 0.5 | 0.5 | 0 | 3.9962 | 3.9962 | 0 | 1.2343 | 1.2343 | 0 | 12.4868 | 12.4868 | 0 | 0 | 0 | 1 | 6
09711301_09711302 | 0 | 0 | 0.5 | 0.5 | 0 | 3.9962 | 3.9962 | 0 | 1.2343 | 1.2343 | 0 | 12.4868 | 12.4868 | 0 | 0 | 0 | 1 | 7
09711301_09711302 | 0 | 0 | 0.5 | 0.5 | 0 | 3.9962 | 3.9962 | 0 | 1.2343 | 1.2343 | 0 | 12.4868 | 12.4868 | 0 | 0 | 0 | 1 | 8
09711301_09711302 | 0 | 0 | 0.5 | 0.5 | 0 | 3.9962 | 3.9962 | 0 | 1.2343 | 1.2343 | 0 | 12.4868 | 12.4868 | 0 | 0 | 0 | 1 | 9
09711301_09711302 | 0 | 0 | 0.5 | 0.5 | 0 | 3.9962 | 3.9962 | 0 | 1.2343 | 1.2343 | 0 | 12.4868 | 12.4868 | 0 | 0 | 0 | 1 | 10
09711302_09711303 | 0 | 0 | 1 | 1 | 0 | 3.8509 | 3.8509 | 0 | 1.1394 | 1.1394 | 0 | 12.4868 | 12.4868 | 0 | 0 | 0 | 1 | 0
09711302_09711303 | 0 | 0 | 1 | 1 | 0 | 3.9962 | 3.9962 | 0 | 1.2343 | 1.2343 | 0 | 12.4868 | 12.4868 | 0 | 0 | 0 | 1 | 1
09711302_09711303 | 0 | 0 | 1 | 1 | 0 | 3.9962 | 3.9962 | 0 | 1.2343 | 1.2343 | 0 | 12.4868 | 12.4868 | 0 | 0 | 0 | 1 | 2
09711302_09711303 | 0 | 0 | 1 | 1 | 0 | 3.9962 | 3.9962 | 0 | 1.2343 | 1.2343 | 0 | 12.4868 | 12.4868 | 0 | 0 | 0 | 1 | 3
09711302_09711303 | 0 | 0 | 1 | 1 | 0 | 3.9962 | 3.9962 | 0 | 1.2343 | 1.2343 | 0 | 12.4868 | 12.4868 | 0 | 0 | 0 | 1 | 4
09711302_09711303 | 0 | 0 | 1 | 1 | 0 | 3.9962 | 3.9962 | 0 | 1.2343 | 1.2343 | 0 | 12.4868 | 12.4868 | 0 | 0 | 0 | 1 | 5
09711302_09711303 | 0 | 0 | 1 | 1 | 0 | 3.9962 | 3.9962 | 0 | 1.2343 | 1.2343 | 0 | 12.4868 | 12.4868 | 0 | 0 | 0 | 1 | 6
09711302_09711303 | 0 | 0 | 1 | 1 | 0 | 3.9962 | 3.9962 | 0 | 1.2343 | 1.2343 | 0 | 12.4868 | 12.4868 | 0 | 0 | 0 | 1 | 7
09711302_09711303 | 0 | 0 | 1 | 1 | 0 | 3.9962 | 3.9962 | 0 | 1.2343 | 1.2343 | 0 | 12.4868 | 12.4868 | 0 | 0 | 0 | 1 | 8
09711302_09711303 | 0 | 0 | 1 | 1 | 0 | 3.9962 | 3.9962 | 0 | 1.2343 | 1.2343 | 0 | 12.4868 | 12.4868 | 0 | 0 | 0 | 1 | 9
09711302_09711303 | 0 | 0 | 1 | 1 | 0 | 3.9962 | 3.9962 | 0 | 1.2343 | 1.2343 | 0 | 12.4868 | 12.4868 | 0 | 0 | 0 | 1 | 10
0971133_0971134 | 0 | 0 | 0.5 | 0.5 | 0 | 3.8509 | 3.8509 | 0 | 1.1394 | 1.1394 | 0 | 12.4868 | 12.4868 | 0 | 0 | 0 | 1 | 0
0971133_0971134 | 0 | 0 | 0.5 | 0.5 | 0 | 3.9962 | 3.9962 | 0 | 1.2343 | 1.2343 | 0 | 12.4868 | 12.4868 | 0 | 0 | 0 | 1 | 1
0971133_0971134 | 0 | 0 | 0.5 | 0.5 | 0 | 3.9962 | 3.9962 | 0 | 1.2343 | 1.2343 | 0 | 12.4868 | 12.4868 | 0 | 0 | 0 | 1 | 2
0971133_0971134 | 0 | 0 | 0.5 | 0.5 | 0 | 3.9962 | 3.9962 | 0 | 1.2343 | 1.2343 | 0 | 12.4868 | 12.4868 | 0 | 0 | 0 | 1 | 3
0971133_0971134 | 0 | 0 | 0.5 | 0.5 | 0 | 3.9962 | 3.9962 | 0 | 1.2343 | 1.2343 | 0 | 12.4868 | 12.4868 | 0 | 0 | 0 | 1 | 4
0971133_0971134 | 0 | 0 | 0.5 | 0.5 | 0 | 3.9962 | 3.9962 | 0 | 1.2343 | 1.2343 | 0 | 12.4868 | 12.4868 | 0 | 0 | 0 | 1 | 5
0971133_0971134 | 0 | 0 | 0.5 | 0.5 | 0 | 3.9962 | 3.9962 | 0 | 1.2343 | 1.2343 | 0 | 12.4868 | 12.4868 | 0 | 0 | 0 | 1 | 6
0971133_0971134 | 0 | 0 | 0.5 | 0.5 | 0 | 3.9962 | 3.9962 | 0 | 1.2343 | 1.2343 | 0 | 12.4868 | 12.4868 | 0 | 0 | 0 | 1 | 7
0971133_0971134 | 0 | 0 | 0.5 | 0.5 | 0 | 3.9962 | 3.9962 | 0 | 1.2343 | 1.2343 | 0 | 12.4868 | 12.4868 | 0 | 0 | 0 | 1 | 8
0971133_0971134 | 0 | 0 | 0.5 | 0.5 | 0 | 3.9962 | 3.9962 | 0 | 1.2343 | 1.2343 | 0 | 12.4868 | 12.4868 | 0 | 0 | 0 | 1 | 9
0971133_0971134 | 0 | 0 | 0.5 | 0.5 | 0 | 3.9962 | 3.9962 | 0 | 1.2343 | 1.2343 | 0 | 12.4868 | 12.4868 | 0 | 0 | 0 | 1 | 10
0971135_0971337 | 0 | 0 | 0.5 | 0.5 | 0 | 3.8509 | 3.8509 | 0 | 1.1394 | 1.1394 | 0 | 12.4868 | 12.4868 | 0 | 0 | 0 | 1 | 0
0971135_0971337 | 0 | 0 | 0.5 | 0.5 | 0 | 3.9962 | 3.9962 | 0 | 1.2343 | 1.2343 | 0 | 12.4868 | 12.4868 | 0 | 0 | 0 | 1 | 1
0971135_0971337 | 0 | 0 | 0.5 | 0.5 | 0 | 3.9962 | 3.9962 | 0 | 1.2343 | 1.2343 | 0 | 12.4868 | 12.4868 | 0 | 0 | 0 | 1 | 2
0971135_0971337 | 0 | 0 | 0.5 | 0.5 | 0 | 3.9962 | 3.9962 | 0 | 1.2343 | 1.2343 | 0 | 12.4868 | 12.4868 | 0 | 0 | 0 | 1 | 3
0971135_0971337 | 0 | 0 | 0.5 | 0.5 | 0 | 3.9962 | 3.9962 | 0 | 1.2343 | 1.2343 | 0 | 12.4868 | 12.4868 | 0 | 0 | 0 | 1 | 4
0971135_0971337 | 0 | 0 | 0.5 | 0.5 | 0 | 3.9962 | 3.9962 | 0 | 1.2343 | 1.2343 | 0 | 12.4868 | 12.4868 | 0 | 0 | 0 | 1 | 5
0971135_0971337 | 0 | 0 | 0.5 | 0.5 | 0 | 3.9962 | 3.9962 | 0 | 1.2343 | 1.2343 | 0 | 12.4868 | 12.4868 | 0 | 0 | 0 | 1 | 6
0971135_0971337 | 0 | 0 | 0.5 | 0.5 | 0 | 3.9962 | 3.9962 | 0 | 1.2343 | 1.2343 | 0 | 12.4868 | 12.4868 | 0 | 0 | 0 | 1 | 7
0971135_0971337 | 0 | 0 | 0.5 | 0.5 | 0 | 3.9962 | 3.9962 | 0 | 1.2343 | 1.2343 | 0 | 12.4868 | 12.4868 | 0 | 0 | 0 | 1 | 8
0971135_0971337 | 0 | 0 | 0.5 | 0.5 | 0 | 3.9962 | 3.9962 | 0 | 1.2343 | 1.2343 | 0 | 12.4868 | 12.4868 | 0 | 0 | 0 | 1 | 9
0971135_0971337 | 0 | 0 | 0.5 | 0.5 | 0 | 3.9962 | 3.9962 | 0 | 1.2343 | 1.2343 | 0 | 12.4868 | 12.4868 | 0 | 0 | 0 | 1 | 10
0971136_0971339 | 0 | 0 | 0 | 0 | 3.8509 | 3.8509 | 0 | 1.1394 | 1.1394 | 0 | 12.4868 | 12.4868 | 0 | 0 | 0 | 0 | 1 | 0
0971136_0971339 | 0 | 0 | 0 | 0 | 3.9962 | 3.9962 | 0 | 1.2343 | 1.2343 | 0 | 12.4868 | 12.4868 | 0 | 0 | 0 | 0 | 1 | 1
0971136_0971339 | 0 | 0 | 0 | 0 | 3.9962 | 3.9962 | 0 | 1.2343 | 1.2343 | 0 | 12.4868 | 12.4868 | 0 | 0 | 0 | 0 | 1 | 2
0971136_0971339 | 0 | 0 | 0 | 0 | 3.9962 | 3.9962 | 0 | 1.2343 | 1.2343 | 0 | 12.4868 | 12.4868 | 0 | 0 | 0 | 0 | 1 | 3
0971136_0971339 | 0 | 0 | 0 | 0 | 3.9962 | 3.9962 | 0 | 1.2343 | 1.2343 | 0 | 12.4868 | 12.4868 | 0 | 0 | 0 | 0 | 1 | 4
0971136_0971339 | 0 | 0 | 0 | 0 | 3.9962 | 3.9962 | 0 | 1.2343 | 1.2343 | 0 | 12.4868 | 12.4868 | 0 | 0 | 0 | 0 | 1 | 5
0971136_0971339 | 0 | 0 | 0 | 0 | 3.9962 | 3.9962 | 0 | 1.2343 | 1.2343 | 0 | 12.4868 | 12.4868 | 0 | 0 | 0 | 0 | 1 | 6
0971136_0971339 | 0 | 0 | 0 | 0 | 3.9962 | 3.9962 | 0 | 1.2343 | 1.2343 | 0 | 12.4868 | 12.4868 | 0 | 0 | 0 | 0 | 1 | 7
0971136_0971339 | 0 | 0 | 0 | 0 | 3.9962 | 3.9962 | 0 | 1.2343 | 1.2343 | 0 | 12.4868 | 12.4868 | 0 | 0 | 0 | 0 | 1 | 8
0971136_0971339 | 0 | 0 | 0 | 0 | 3.9962 | 3.9962 | 0 | 1.2343 | 1.2343 | 0 | 12.4868 | 12.4868 | 0 | 0 | 0 | 0 | 1 | 9
0971136_0971339 | 0 | 0 | 0 | 0 | 3.9962 | 3.9962 | 0 | 1.2343 | 1.2343 | 0 | 12.4868 | 12.4868 | 0 | 0 | 0 | 0 | 1 | 10
0971136A_0971338 | 0 | 0.333 | 0.333 | 0.333 | 23.1417 | 23.1417 | 23.1417 | 6.8473 | 6.8473 | 6.8473 | 75.0379 | 75.0379 | 75.0379 | 0 | 0 | 0 | 1 | 0
0971136A_0971338 | 0 | 0.333 | 0.333 | 0.333 | 24.0145 | 24.0145 | 24.0145 | 7.4172 | 7.4172 | 7.4172 | 75.0379 | 75.0379 | 75.0379 | 0 | 0 | 0 | 1 | 1
0971136A_0971338 | 0 | 0.333 | 0.333 | 0.333 | 24.0145 | 24.0145 | 24.0145 | 7.4172 | 7.4172 | 7.4172 | 75.0379 | 75.0379 | 75.0379 | 0 | 0 | 0 | 1 | 2
0971136A_0971338 | 0 | 0.333 | 0.333 | 0.333 | 24.0145 | 24.0145 | 24.0145 | 7.4172 | 7.4172 | 7.4172 | 75.0379 | 75.0379 | 75.0379 | 0 | 0 | 0 | 1 | 3
0971136A_0971338 | 0 | 0.333 | 0.333 | 0.333 | 24.0145 | 24.0145 | 24.0145 | 7.4172 | 7.4172 | 7.4172 | 75.0379 | 75.0379 | 75.0379 | 0 | 0 | 0 | 1 | 4
0971136A_0971338 | 0 | 0.333 | 0.333 | 0.333 | 24.0145 | 24.0145 | 24.0145 | 7.4172 | 7.4172 | 7.4172 | 75.0379 | 75.0379 | 75.0379 | 0 | 0 | 0 | 1 | 5
0971136A_0971338 | 0 | 0.333 | 0.333 | 0.333 | 24.0145 | 24.0145 | 24.0145 | 7.4172 | 7.4172 | 7.4172 | 75.0379 | 75.0379 | 75.0379 | 0 | 0 | 0 | 1 | 6
0971136A_0971338 | 0 | 0.333 | 0.333 | 0.333 | 24.0145 | 24.0145 | 24.0145 | 7.4172 | 7.4172 | 7.4172 | 75.0379 | 75.0379 | 75.0379 | 0 | 0 | 0 | 1 | 7
0971136A_0971338 | 0 | 0.333 | 0.333 | 0.333 | 24.0145 | 24.0145 | 24.0145 | 7.4172 | 7.4172 | 7.4172 | 75.0379 | 75.0379 | 75.0379 | 0 | 0 | 0 | 1 | 8
0971136A_0971338 | 0 | 0.333 | 0.333 | 0.333 | 24.0145 | 24.0145 | 24.0145 | 7.4172 | 7.4172 | 7.4172 | 75.0379 | 75.0379 | 75.0379 | 0 | 0 | 0 | 1 | 9
0971136A_0971338 | 0 | 0.333 | 0.333 | 0.333 | 24.0145 | 24.0145 | 24.0145 | 7.4172 | 7.4172 | 7.4172 | 75.0379 | 75.0379 | 75.0379 | 0 | 0 | 0 | 1 | 10
0971137_0971138 | 0 | 0 | 0 | 0 | 3.8509 | 3.8509 | 0 | 1.1394 | 1.1394 | 0 | 12.4868 | 12.4868 | 0 | 0 | 0 | 0 | 1 | 0
0971137_0971138 | 0 | 0 | 0 | 0 | 3.9962 | 3.9962 | 0 | 1.2343 | 1.2343 | 0 | 12.4868 | 12.4868 | 0 | 0 | 0 | 0 | 1 | 1
0971137_0971138 | 0 | 0 | 0 | 0 | 3.9962 | 3.9962 | 0 | 1.2343 | 1.2343 | 0 | 12.4868 | 12.4868 | 0 | 0 | 0 | 0 | 1 | 2
0971137_0971138 | 0 | 0 | 0 | 0 | 3.9962 | 3.9962 | 0 | 1.2343 | 1.2343 | 0 | 12.4868 | 12.4868 | 0 | 0 | 0 | 0 | 1 | 3
0971137_0971138 | 0 | 0 | 0 | 0 | 3.9962 | 3.9962 | 0 | 1.2343 | 1.2343 | 0 | 12.4868 | 12.4868 | 0 | 0 | 0 | 0 | 1 | 4
0971137_0971138 | 0 | 0 | 0 | 0 | 3.9962 | 3.9962 | 0 | 1.2343 | 1.2343 | 0 | 12.4868 | 12.4868 | 0 | 0 | 0 | 0 | 1 | 5
0971137_0971138 | 0 | 0 | 0 | 0 | 3.9962 | 3.9962 | 0 | 1.2343 | 1.2343 | 0 | 12.4868 | 12.4868 | 0 | 0 | 0 | 0 | 1 | 6
0971137_0971138 | 0 | 0 | 0 | 0 | 3.9962 | 3.9962 | 0 | 1.2343 | 1.2343 | 0 | 12.4868 | 12.4868 | 0 | 0 | 0 | 0 | 1 | 7
0971137_0971138 | 0 | 0 | 0 | 0 | 3.9962 | 3.9962 | 0 | 1.2343 | 1.2343 | 0 | 12.4868 | 12.4868 | 0 | 0 | 0 | 0 | 1 | 8
0971137_0971138 | 0 | 0 | 0 | 0 | 3.9962 | 3.9962 | 0 | 1.2343 | 1.2343 | 0 | 12.4868 | 12.4868 | 0 | 0 | 0 | 0 | 1 | 9
0971137_0971138 | 0 | 0 | 0 | 0 | 3.9962 | 3.9962 | 0 | 1.2343 | 1.2343 | 0 | 12.4868 | 12.4868 | 0 | 0 | 0 | 0 | 1 | 10
0971137A_0971341 | 0 | 0 | 2 | 2 | 0 | 3.8509 | 3.8509 | 0 | 1.1394 | 1.1394 | 0 | 12.4868 | 12.4868 | 0 | 0 | 0 | 1 | 0
0971137A_0971341 | 0 | 0 | 2 | 2 | 0 | 3.9962 | 3.9962 | 0 | 1.2343 | 1.2343 | 0 | 12.4868 | 12.4868 | 0 | 0 | 0 | 1 | 1
0971137A_0971341 | 0 | 0 | 2 | 2 | 0 | 3.9962 | 3.9962 | 0 | 1.2343 | 1.2343 | 0 | 12.4868 | 12.4868 | 0 | 0 | 0 | 1 | 2
0971137A_0971341 | 0 | 0 | 2 | 2 | 0 | 3.9962 | 3.9962 | 0 | 1.2343 | 1.2343 | 0 | 12.4868 | 12.4868 | 0 | 0 | 0 | 1 | 3
0971137A_0971341 | 0 | 0 | 2 | 2 | 0 | 3.9962 | 3.9962 | 0 | 1.2343 | 1.2343 | 0 | 12.4868 | 12.4868 | 0 | 0 | 0 | 1 | 4
0971137A_0971341 | 0 | 0 | 2 | 2 | 0 | 3.9962 | 3.9962 | 0 | 1.2343 | 1.2343 | 0 | 12.4868 | 12.4868 | 0 | 0 | 0 | 1 | 5
0971137A_0971341 | 0 | 0 | 2 | 2 | 0 | 3.9962 | 3.9962 | 0 | 1.2343 | 1.2343 | 0 | 12.4868 | 12.4868 | 0 | 0 | 0 | 1 | 6
0971137A_0971341 | 0 | 0 | 2 | 2 | 0 | 3.9962 | 3.9962 | 0 | 1.2343 | 1.2343 | 0 | 12.4868 | 12.4868 | 0 | 0 | 0 | 1 | 7
0971137A_0971341 | 0 | 0 | 2 | 2 | 0 | 3.9962 | 3.9962 | 0 | 1.2343 | 1.2343 | 0 | 12.4868 | 12.4868 | 0 | 0 | 0 | 1 | 8
0971137A_0971341 | 0 | 0 | 2 | 2 | 0 | 3.9962 | 3.9962 | 0 | 1.2343 | 1.2343 | 0 | 12.4868 | 12.4868 | 0 | 0 | 0 | 1 | 9
0971137A_0971341 | 0 | 0 | 2 | 2 | 0 | 3.9962 | 3.9962 | 0 | 1.2343 | 1.2343 | 0 | 12.4868 | 12.4868 | 0 | 0 | 0 | 1 | 10
0971139_0971797 | 0 | 1 | 0 | 1 | 1.5234 | 0 | 1.5234 | 0.45075 | 0 | 0.45075 | 4.9396 | 0 | 4.9396 | 0 | 0 | 0 | 1 | 0
0971139_0971797 | 0 | 1 | 0 | 1 | 1.5808 | 0 | 1.5808 | 0.48826 | 0 | 0.48826 | 4.9396 | 0 | 4.9396 | 0 | 0 | 0 | 1 | 1
0971139_0971797 | 0 | 1 | 0 | 1 | 1.5808 | 0 | 1.5808 | 0.48826 | 0 | 0.48826 | 4.9396 | 0 | 4.9396 | 0 | 0 | 0 | 1 | 2
0971139_0971797 | 0 | 1 | 0 | 1 | 1.5808 | 0 | 1.5808 | 0.48826 | 0 | 0.48826 | 4.9396 | 0 | 4.9396 | 0 | 0 | 0 | 1 | 3
0971139_0971797 | 0 | 1 | 0 | 1 | 1.5808 | 0 | 1.5808 | 0.48826 | 0 | 0.48826 | 4.9396 | 0 | 4.9396 | 0 | 0 | 0 | 1 | 4
0971139_0971797 | 0 | 1 | 0 | 1 | 1.5808 | 0 | 1.5808 | 0.48826 | 0 | 0.48826 | 4.9396 | 0 | 4.9396 | 0 | 0 | 0 | 1 | 5
0971139_0971797 | 0 | 1 | 0 | 1 | 1.5808 | 0 | 1.5808 | 0.48826 | 0 | 0.48826 | 4.9396 | 0 | 4.9396 | 0 | 0 | 0 | 1 | 6
0971139_0971797 | 0 | 1 | 0 | 1 | 1.5808 | 0 | 1.5808 | 0.48826 | 0 | 0.48826 | 4.9396 | 0 | 4.9396 | 0 | 0 | 0 | 1 | 7
0971139_0971797 | 0 | 1 | 0 | 1 | 1.5808 | 0 | 1.5808 | 0.48826 | 0 | 0.48826 | 4.9396 | 0 | 4.9396 | 0 | 0 | 0 | 1 | 8
0971139_0971797 | 0 | 1 | 0 | 1 | 1.5808 | 0 | 1.5808 | 0.48826 | 0 | 0.48826 | 4.9396 | 0 | 4.9396 | 0 | 0 | 0 | 1 | 9
0971139_0971797 | 0 | 1 | 0 | 1 | 1.5808 | 0 | 1.5808 | 0.48826 | 0 | 0.48826 | 4.9396 | 0 | 4.9396 | 0 | 0 | 0 | 1 | 10
0971141_0971420 | 0 | 2 | 2 | 0 | 7.71 | 7.71 | 0 | 2.2813 | 2.2813 | 0 | 25 | 25 | 0 | 0 | 0 | 0 | 1 | 0
0971141_0971420 | 0 | 2 | 2 | 0 | 8.0008 | 8.0008 | 0 | 2.4711 | 2.4711 | 0 | 25 | 25 | 0 | 0 | 0 | 0 | 1 | 1
0971141_0971420 | 0 | 2 | 2 | 0 | 8.0008 | 8.0008 | 0 | 2.4711 | 2.4711 | 0 | 25 | 25 | 0 | 0 | 0 | 0 | 1 | 2
0971141_0971420 | 0 | 2 | 2 | 0 | 8.0008 | 8.0008 | 0 | 2.4711 | 2.4711 | 0 | 25 | 25 | 0 | 0 | 0 | 0 | 1 | 3
0971141_0971420 | 0 | 2 | 2 | 0 | 8.0008 | 8.0008 | 0 | 2.4711 | 2.4711 | 0 | 25 | 25 | 0 | 0 | 0 | 0 | 1 | 4
0971141_0971420 | 0 | 2 | 2 | 0 | 8.0008 | 8.0008 | 0 | 2.4711 | 2.4711 | 0 | 25 | 25 | 0 | 0 | 0 | 0 | 1 | 5
0971141_0971420 | 0 | 2 | 2 | 0 | 8.0008 | 8.0008 | 0 | 2.4711 | 2.4711 | 0 | 25 | 25 | 0 | 0 | 0 | 0 | 1 | 6
0971141_0971420 | 0 | 2 | 2 | 0 | 8.0008 | 8.0008 | 0 | 2.4711 | 2.4711 | 0 | 25 | 25 | 0 | 0 | 0 | 0 | 1 | 7
0971141_0971420 | 0 | 2 | 2 | 0 | 8.0008 | 8.0008 | 0 | 2.4711 | 2.4711 | 0 | 25 | 25 | 0 | 0 | 0 | 0 | 1 | 8
0971141_0971420 | 0 | 2 | 2 | 0 | 8.0008 | 8.0008 | 0 | 2.4711 | 2.4711 | 0 | 25 | 25 | 0 | 0 | 0 | 0 | 1 | 9
0971141_0971420 | 0 | 2 | 2 | 0 | 8.0008 | 8.0008 | 0 | 2.4711 | 2.4711 | 0 | 25 | 25 | 0 | 0 | 0 | 0 | 1 | 10
0971150_0971790 | 0 | 1 | 0 | 1 | 3.8509 | 0 | 3.8509 | 1.1394 | 0 | 1.1394 | 12.4868 | 0 | 12.4868 | 0 | 0 | 0 | 1 | 0
0971150_0971790 | 0 | 1 | 0 | 1 | 3.9962 | 0 | 3.9962 | 1.2343 | 0 | 1.2343 | 12.4868 | 0 | 12.4868 | 0 | 0 | 0 | 1 | 1
0971150_0971790 | 0 | 1 | 0 | 1 | 3.9962 | 0 | 3.9962 | 1.2343 | 0 | 1.2343 | 12.4868 | 0 | 12.4868 | 0 | 0 | 0 | 1 | 2
0971150_0971790 | 0 | 1 | 0 | 1 | 3.9962 | 0 | 3.9962 | 1.2343 | 0 | 1.2343 | 12.4868 | 0 | 12.4868 | 0 | 0 | 0 | 1 | 3
0971150_0971790 | 0 | 1 | 0 | 1 | 3.9962 | 0 | 3.9962 | 1.2343 | 0 | 1.2343 | 12.4868 | 0 | 12.4868 | 0 | 0 | 0 | 1 | 4
0971150_0971790 | 0 | 1 | 0 | 1 | 3.9962 | 0 | 3.9962 | 1.2343 | 0 | 1.2343 | 12.4868 | 0 | 12.4868 | 0 | 0 | 0 | 1 | 5
0971150_0971790 | 0 | 1 | 0 | 1 | 3.9962 | 0 | 3.9962 | 1.2343 | 0 | 1.2343 | 12.4868 | 0 | 12.4868 | 0 | 0 | 0 | 1 | 6
0971150_0971790 | 0 | 1 | 0 | 1 | 3.9962 | 0 | 3.9962 | 1.2343 | 0 | 1.2343 | 12.4868 | 0 | 12.4868 | 0 | 0 | 0 | 1 | 7
0971150_0971790 | 0 | 1 | 0 | 1 | 3.9962 | 0 | 3.9962 | 1.2343 | 0 | 1.2343 | 12.4868 | 0 | 12.4868 | 0 | 0 | 0 | 1 | 8
0971150_0971790 | 0 | 1 | 0 | 1 | 3.9962 | 0 | 3.9962 | 1.2343 | 0 | 1.2343 | 12.4868 | 0 | 12.4868 | 0 | 0 | 0 | 1 | 9
0971150_0971790 | 0 | 1 | 0 | 1 | 3.9962 | 0 | 3.9962 | 1.2343 | 0 | 1.2343 | 12.4868 | 0 | 12.4868 | 0 | 0 | 0 | 1 | 10
0971154_0971155 | 0 | 0.5 | 0 | 0.5 | 3.8509 | 0 | 3.8509 | 1.1394 | 0 | 1.1394 | 12.4868 | 0 | 12.4868 | 0 | 0 | 0 | 1 | 0
0971154_0971155 | 0 | 0.5 | 0 | 0.5 | 3.9962 | 0 | 3.9962 | 1.2343 | 0 | 1.2343 | 12.4868 | 0 | 12.4868 | 0 | 0 | 0 | 1 | 1
0971154_0971155 | 0 | 0.5 | 0 | 0.5 | 3.9962 | 0 | 3.9962 | 1.2343 | 0 | 1.2343 | 12.4868 | 0 | 12.4868 | 0 | 0 | 0 | 1 | 2
0971154_0971155 | 0 | 0.5 | 0 | 0.5 | 3.9962 | 0 | 3.9962 | 1.2343 | 0 | 1.2343 | 12.4868 | 0 | 12.4868 | 0 | 0 | 0 | 1 | 3
0971154_0971155 | 0 | 0.5 | 0 | 0.5 | 3.9962 | 0 | 3.9962 | 1.2343 | 0 | 1.2343 | 12.4868 | 0 | 12.4868 | 0 | 0 | 0 | 1 | 4
0971154_0971155 | 0 | 0.5 | 0 | 0.5 | 3.9962 | 0 | 3.9962 | 1.2343 | 0 | 1.2343 | 12.4868 | 0 | 12.4868 | 0 | 0 | 0 | 1 | 5
0971154_0971155 | 0 | 0.5 | 0 | 0.5 | 3.9962 | 0 | 3.9962 | 1.2343 | 0 | 1.2343 | 12.4868 | 0 | 12.4868 | 0 | 0 | 0 | 1 | 6
0971154_0971155 | 0 | 0.5 | 0 | 0.5 | 3.9962 | 0 | 3.9962 | 1.2343 | 0 | 1.2343 | 12.4868 | 0 | 12.4868 | 0 | 0 | 0 | 1 | 7
0971154_0971155 | 0 | 0.5 | 0 | 0.5 | 3.9962 | 0 | 3.9962 | 1.2343 | 0 | 1.2343 | 12.4868 | 0 | 12.4868 | 0 | 0 | 0 | 1 | 8
0971154_0971155 | 0 | 0.5 | 0 | 0.5 | 3.9962 | 0 | 3.9962 | 1.2343 | 0 | 1.2343 | 12.4868 | 0 | 12.4868 | 0 | 0 | 0 | 1 | 9
0971154_0971155 | 0 | 0.5 | 0 | 0.5 | 3.9962 | 0 | 3.9962 | 1.2343 | 0 | 1.2343 | 12.4868 | 0 | 12.4868 | 0 | 0 | 0 | 1 | 10
097117_097118 | 0 | 3 | 0 | 2 | 3.8509 | 0 | 3.8509 | 1.1394 | 0 | 1.1394 | 12.4868 | 0 | 12.4868 | 0 | 0 | 0 | 1 | 0
097117_097118 | 0 | 3 | 0 | 2 | 3.9962 | 0 | 3.9962 | 1.2343 | 0 | 1.2343 | 12.4868 | 0 | 12.4868 | 0 | 0 | 0 | 1 | 1
097117_097118 | 0 | 3 | 0 | 2 | 3.9962 | 0 | 3.9962 | 1.2343 | 0 | 1.2343 | 12.4868 | 0 | 12.4868 | 0 | 0 | 0 | 1 | 2
097117_097118 | 0 | 3 | 0 | 2 | 3.9962 | 0 | 3.9962 | 1.2343 | 0 | 1.2343 | 12.4868 | 0 | 12.4868 | 0 | 0 | 0 | 1 | 3
097117_097118 | 0 | 3 | 0 | 2 | 3.9962 | 0 | 3.9962 | 1.2343 | 0 | 1.2343 | 12.4868 | 0 | 12.4868 | 0 | 0 | 0 | 1 | 4
097117_097118 | 0 | 3 | 0 | 2 | 3.9962 | 0 | 3.9962 | 1.2343 | 0 | 1.2343 | 12.4868 | 0 | 12.4868 | 0 | 0 | 0 | 1 | 5
097117_097118 | 0 | 3 | 0 | 2 | 3.9962 | 0 | 3.9962 | 1.2343 | 0 | 1.2343 | 12.4868 | 0 | 12.4868 | 0 | 0 | 0 | 1 | 6
097117_097118 | 0 | 3 | 0 | 2 | 3.9962 | 0 | 3.9962 | 1.2343 | 0 | 1.2343 | 12.4868 | 0 | 12.4868 | 0 | 0 | 0 | 1 | 7
097117_097118 | 0 | 3 | 0 | 2 | 3.9962 | 0 | 3.9962 | 1.2343 | 0 | 1.2343 | 12.4868 | 0 | 12.4868 | 0 | 0 | 0 | 1 | 8
097117_097118 | 0 | 3 | 0 | 2 | 3.9962 | 0 | 3.9962 | 1.2343 | 0 | 1.2343 | 12.4868 | 0 | 12.4868 | 0 | 0 | 0 | 1 | 9
097117_097118 | 0 | 3 | 0 | 2 | 3.9962 | 0 | 3.9962 | 1.2343 | 0 | 1.2343 | 12.4868 | 0 | 12.4868 | 0 | 0 | 0 | 1 | 10
0971171A_0971528 | 0 | 0.333 | 0.333 | 0.333 | 10.2778 | 10.2778 | 10.2778 | 3.0411 | 3.0411 | 3.0411 | 33.3264 | 33.3264 | 33.3264 | 0 | 0 | 0 | 1 | 0
0971171A_0971528 | 0 | 0.333 | 0.333 | 0.333 | 10.6655 | 10.6655 | 10.6655 | 3.2942 | 3.2942 | 3.2942 | 33.3264 | 33.3264 | 33.3264 | 0 | 0 | 0 | 1 | 1
0971171A_0971528 | 0 | 0.333 | 0.333 | 0.333 | 10.6655 | 10.6655 | 10.6655 | 3.2942 | 3.2942 | 3.2942 | 33.3264 | 33.3264 | 33.3264 | 0 | 0 | 0 | 1 | 2
0971171A_0971528 | 0 | 0.333 | 0.333 | 0.333 | 10.6655 | 10.6655 | 10.6655 | 3.2942 | 3.2942 | 3.2942 | 33.3264 | 33.3264 | 33.3264 | 0 | 0 | 0 | 1 | 3
0971171A_0971528 | 0 | 0.333 | 0.333 | 0.333 | 10.6655 | 10.6655 | 10.6655 | 3.2942 | 3.2942 | 3.2942 | 33.3264 | 33.3264 | 33.3264 | 0 | 0 | 0 | 1 | 4
0971171A_0971528 | 0 | 0.333 | 0.333 | 0.333 | 10.6655 | 10.6655 | 10.6655 | 3.2942 | 3.2942 | 3.2942 | 33.3264 | 33.3264 | 33.3264 | 0 | 0 | 0 | 1 | 5
0971171A_0971528 | 0 | 0.333 | 0.333 | 0.333 | 10.6655 | 10.6655 | 10.6655 | 3.2942 | 3.2942 | 3.2942 | 33.3264 | 33.3264 | 33.3264 | 0 | 0 | 0 | 1 | 6
0971171A_0971528 | 0 | 0.333 | 0.333 | 0.333 | 10.6655 | 10.6655 | 10.6655 | 3.2942 | 3.2942 | 3.2942 | 33.3264 | 33.3264 | 33.3264 | 0 | 0 | 0 | 1 | 7
0971171A_0971528 | 0 | 0.333 | 0.333 | 0.333 | 10.6655 | 10.6655 | 10.6655 | 3.2942 | 3.2942 | 3.2942 | 33.3264 | 33.3264 | 33.3264 | 0 | 0 | 0 | 1 | 8
0971171A_0971528 | 0 | 0.333 | 0.333 | 0.333 | 10.6655 | 10.6655 | 10.6655 | 3.2942 | 3.2942 | 3.2942 | 33.3264 | 33.3264 | 33.3264 | 0 | 0 | 0 | 1 | 9
0971171A_0971528 | 0 | 0.333 | 0.333 | 0.333 | 10.6655 | 10.6655 | 10.6655 | 3.2942 | 3.2942 | 3.2942 | 33.3264 | 33.3264 | 33.3264 | 0 | 0 | 0 | 1 | 10
0971183_0971184 | 0 | 0 | 0 | 0 | 0 | 3.8509 | 3.8509 | 0 | 1.1394 | 1.1394 | 0 | 12.4868 | 12.4868 | 0 | 0 | 0 | 1 | 0
0971183_0971184 | 0 | 0 | 0 | 0 | 0 | 3.9962 | 3.9962 | 0 | 1.2343 | 1.2343 | 0 | 12.4868 | 12.4868 | 0 | 0 | 0 | 1 | 1
0971183_0971184 | 0 | 0 | 0 | 0 | 0 | 3.9962 | 3.9962 | 0 | 1.2343 | 1.2343 | 0 | 12.4868 | 12.4868 | 0 | 0 | 0 | 1 | 2
0971183_0971184 | 0 | 0 | 0 | 0 | 0 | 3.9962 | 3.9962 | 0 | 1.2343 | 1.2343 | 0 | 12.4868 | 12.4868 | 0 | 0 | 0 | 1 | 3
0971183_0971184 | 0 | 0 | 0 | 0 | 0 | 3.9962 | 3.9962 | 0 | 1.2343 | 1.2343 | 0 | 12.4868 | 12.4868 | 0 | 0 | 0 | 1 | 4
0971183_0971184 | 0 | 0 | 0 | 0 | 0 | 3.9962 | 3.9962 | 0 | 1.2343 | 1.2343 | 0 | 12.4868 | 12.4868 | 0 | 0 | 0 | 1 | 5
0971183_0971184 | 0 | 0 | 0 | 0 | 0 | 3.9962 | 3.9962 | 0 | 1.2343 | 1.2343 | 0 | 12.4868 | 12.4868 | 0 | 0 | 0 | 1 | 6
0971183_0971184 | 0 | 0 | 0 | 0 | 0 | 3.9962 | 3.9962 | 0 | 1.2343 | 1.2343 | 0 | 12.4868 | 12.4868 | 0 | 0 | 0 | 1 | 7
0971183_0971184 | 0 | 0 | 0 | 0 | 0 | 3.9962 | 3.9962 | 0 | 1.2343 | 1.2343 | 0 | 12.4868 | 12.4868 | 0 | 0 | 0 | 1 | 8
0971183_0971184 | 0 | 0 | 0 | 0 | 0 | 3.9962 | 3.9962 | 0 | 1.2343 | 1.2343 | 0 | 12.4868 | 12.4868 | 0 | 0 | 0 | 1 | 9
0971183_0971184 | 0 | 0 | 0 | 0 | 0 | 3.9962 | 3.9962 | 0 | 1.2343 | 1.2343 | 0 | 12.4868 | 12.4868 | 0 | 0 | 0 | 1 | 10
0971185_0971186 | 0 | 0 | 0 | 0 | 0 | 2.3275 | 2.3275 | 0 | 0.68869 | 0.68869 | 0 | 7.5472 | 7.5472 | 0 | 0 | 0 | 1 | 0
0971185_0971186 | 0 | 0 | 0 | 0 | 0 | 2.4153 | 2.4153 | 0 | 0.74601 | 0.74601 | 0 | 7.5472 | 7.5472 | 0 | 0 | 0 | 1 | 1
0971185_0971186 | 0 | 0 | 0 | 0 | 0 | 2.4153 | 2.4153 | 0 | 0.74601 | 0.74601 | 0 | 7.5472 | 7.5472 | 0 | 0 | 0 | 1 | 2
0971185_0971186 | 0 | 0 | 0 | 0 | 0 | 2.4153 | 2.4153 | 0 | 0.74601 | 0.74601 | 0 | 7.5472 | 7.5472 | 0 | 0 | 0 | 1 | 3
0971185_0971186 | 0 | 0 | 0 | 0 | 0 | 2.4153 | 2.4153 | 0 | 0.74601 | 0.74601 | 0 | 7.5472 | 7.5472 | 0 | 0 | 0 | 1 | 4
0971185_0971186 | 0 | 0 | 0 | 0 | 0 | 2.4153 | 2.4153 | 0 | 0.74601 | 0.74601 | 0 | 7.5472 | 7.5472 | 0 | 0 | 0 | 1 | 5
0971185_0971186 | 0 | 0 | 0 | 0 | 0 | 2.4153 | 2.4153 | 0 | 0.74601 | 0.74601 | 0 | 7.5472 | 7.5472 | 0 | 0 | 0 | 1 | 6
0971185_0971186 | 0 | 0 | 0 | 0 | 0 | 2.4153 | 2.4153 | 0 | 0.74601 | 0.74601 | 0 | 7.5472 | 7.5472 | 0 | 0 | 0 | 1 | 7
0971185_0971186 | 0 | 0 | 0 | 0 | 0 | 2.4153 | 2.4153 | 0 | 0.74601 | 0.74601 | 0 | 7.5472 | 7.5472 | 0 | 0 | 0 | 1 | 8
0971185_0971186 | 0 | 0 | 0 | 0 | 0 | 2.4153 | 2.4153 | 0 | 0.74601 | 0.74601 | 0 | 7.5472 | 7.5472 | 0 | 0 | 0 | 1 | 9
0971185_0971186 | 0 | 0 | 0 | 0 | 0 | 2.4153 | 2.4153 | 0 | 0.74601 | 0.74601 | 0 | 7.5472 | 7.5472 | 0 | 0 | 0 | 1 | 10
0971185_0971649 | 0 | 0 | 0 | 0 | 3.8509 | 3.8509 | 0 | 1.1394 | 1.1394 | 0 | 12.4868 | 12.4868 | 0 | 0 | 0 | 0 | 1 | 0
0971185_0971649 | 0 | 0 | 0 | 0 | 3.9962 | 3.9962 | 0 | 1.2343 | 1.2343 | 0 | 12.4868 | 12.4868 | 0 | 0 | 0 | 0 | 1 | 1
0971185_0971649 | 0 | 0 | 0 | 0 | 3.9962 | 3.9962 | 0 | 1.2343 | 1.2343 | 0 | 12.4868 | 12.4868 | 0 | 0 | 0 | 0 | 1 | 2
0971185_0971649 | 0 | 0 | 0 | 0 | 3.9962 | 3.9962 | 0 | 1.2343 | 1.2343 | 0 | 12.4868 | 12.4868 | 0 | 0 | 0 | 0 | 1 | 3
0971185_0971649 | 0 | 0 | 0 | 0 | 3.9962 | 3.9962 | 0 | 1.2343 | 1.2343 | 0 | 12.4868 | 12.4868 | 0 | 0 | 0 | 0 | 1 | 4
0971185_0971649 | 0 | 0 | 0 | 0 | 3.9962 | 3.9962 | 0 | 1.2343 | 1.2343 | 0 | 12.4868 | 12.4868 | 0 | 0 | 0 | 0 | 1 | 5
0971185_0971649 | 0 | 0 | 0 | 0 | 3.9962 | 3.9962 | 0 | 1.2343 | 1.2343 | 0 | 12.4868 | 12.4868 | 0 | 0 | 0 | 0 | 1 | 6
0971185_0971649 | 0 | 0 | 0 | 0 | 3.9962 | 3.9962 | 0 | 1.2343 | 1.2343 | 0 | 12.4868 | 12.4868 | 0 | 0 | 0 | 0 | 1 | 7
0971185_0971649 | 0 | 0 | 0 | 0 | 3.9962 | 3.9962 | 0 | 1.2343 | 1.2343 | 0 | 12.4868 | 12.4868 | 0 | 0 | 0 | 0 | 1 | 8
0971185_0971649 | 0 | 0 | 0 | 0 | 3.9962 | 3.9962 | 0 | 1.2343 | 1.2343 | 0 | 12.4868 | 12.4868 | 0 | 0 | 0 | 0 | 1 | 9
0971185_0971649 | 0 | 0 | 0 | 0 | 3.9962 | 3.9962 | 0 | 1.2343 | 1.2343 | 0 | 12.4868 | 12.4868 | 0 | 0 | 0 | 0 | 1 | 10
097119_097120 | 0 | 0.5 | 0 | 0.5 | 3.8509 | 0 | 3.8509 | 1.1394 | 0 | 1.1394 | 12.4868 | 0 | 12.4868 | 0 | 0 | 0 | 1 | 0
097119_097120 | 0 | 0.5 | 0 | 0.5 | 3.9962 | 0 | 3.9962 | 1.2343 | 0 | 1.2343 | 12.4868 | 0 | 12.4868 | 0 | 0 | 0 | 1 | 1
097119_097120 | 0 | 0.5 | 0 | 0.5 | 3.9962 | 0 | 3.9962 | 1.2343 | 0 | 1.2343 | 12.4868 | 0 | 12.4868 | 0 | 0 | 0 | 1 | 2
097119_097120 | 0 | 0.5 | 0 | 0.5 | 3.9962 | 0 | 3.9962 | 1.2343 | 0 | 1.2343 | 12.4868 | 0 | 12.4868 | 0 | 0 | 0 | 1 | 3
097119_097120 | 0 | 0.5 | 0 | 0.5 | 3.9962 | 0 | 3.9962 | 1.2343 | 0 | 1.2343 | 12.4868 | 0 | 12.4868 | 0 | 0 | 0 | 1 | 4
097119_097120 | 0 | 0.5 | 0 | 0.5 | 3.9962 | 0 | 3.9962 | 1.2343 | 0 | 1.2343 | 12.4868 | 0 | 12.4868 | 0 | 0 | 0 | 1 | 5
097119_097120 | 0 | 0.5 | 0 | 0.5 | 3.9962 | 0 | 3.9962 | 1.2343 | 0 | 1.2343 | 12.4868 | 0 | 12.4868 | 0 | 0 | 0 | 1 | 6
097119_097120 | 0 | 0.5 | 0 | 0.5 | 3.9962 | 0 | 3.9962 | 1.2343 | 0 | 1.2343 | 12.4868 | 0 | 12.4868 | 0 | 0 | 0 | 1 | 7
097119_097120 | 0 | 0.5 | 0 | 0.5 | 3.9962 | 0 | 3.9962 | 1.2343 | 0 | 1.2343 | 12.4868 | 0 | 12.4868 | 0 | 0 | 0 | 1 | 8
097119_097120 | 0 | 0.5 | 0 | 0.5 | 3.9962 | 0 | 3.9962 | 1.2343 | 0 | 1.2343 | 12.4868 | 0 | 12.4868 | 0 | 0 | 0 | 1 | 9
097119_097120 | 0 | 0.5 | 0 | 0.5 | 3.9962 | 0 | 3.9962 | 1.2343 | 0 | 1.2343 | 12.4868 | 0 | 12.4868 | 0 | 0 | 0 | 1 | 10
0971190_0971191 | 0 | 0 | 0.5 | 0.5 | 0 | 3.8509 | 3.8509 | 0 | 1.1394 | 1.1394 | 0 | 12.4868 | 12.4868 | 0 | 0 | 0 | 1 | 0
0971190_0971191 | 0 | 0 | 0.5 | 0.5 | 0 | 3.9962 | 3.9962 | 0 | 1.2343 | 1.2343 | 0 | 12.4868 | 12.4868 | 0 | 0 | 0 | 1 | 1
0971190_0971191 | 0 | 0 | 0.5 | 0.5 | 0 | 3.9962 | 3.9962 | 0 | 1.2343 | 1.2343 | 0 | 12.4868 | 12.4868 | 0 | 0 | 0 | 1 | 2
0971190_0971191 | 0 | 0 | 0.5 | 0.5 | 0 | 3.9962 | 3.9962 | 0 | 1.2343 | 1.2343 | 0 | 12.4868 | 12.4868 | 0 | 0 | 0 | 1 | 3
0971190_0971191 | 0 | 0 | 0.5 | 0.5 | 0 | 3.9962 | 3.9962 | 0 | 1.2343 | 1.2343 | 0 | 12.4868 | 12.4868 | 0 | 0 | 0 | 1 | 4
0971190_0971191 | 0 | 0 | 0.5 | 0.5 | 0 | 3.9962 | 3.9962 | 0 | 1.2343 | 1.2343 | 0 | 12.4868 | 12.4868 | 0 | 0 | 0 | 1 | 5
0971190_0971191 | 0 | 0 | 0.5 | 0.5 | 0 | 3.9962 | 3.9962 | 0 | 1.2343 | 1.2343 | 0 | 12.4868 | 12.4868 | 0 | 0 | 0 | 1 | 6
0971190_0971191 | 0 | 0 | 0.5 | 0.5 | 0 | 3.9962 | 3.9962 | 0 | 1.2343 | 1.2343 | 0 | 12.4868 | 12.4868 | 0 | 0 | 0 | 1 | 7
0971190_0971191 | 0 | 0 | 0.5 | 0.5 | 0 | 3.9962 | 3.9962 | 0 | 1.2343 | 1.2343 | 0 | 12.4868 | 12.4868 | 0 | 0 | 0 | 1 | 8
0971190_0971191 | 0 | 0 | 0.5 | 0.5 | 0 | 3.9962 | 3.9962 | 0 | 1.2343 | 1.2343 | 0 | 12.4868 | 12.4868 | 0 | 0 | 0 | 1 | 9
0971190_0971191 | 0 | 0 | 0.5 | 0.5 | 0 | 3.9962 | 3.9962 | 0 | 1.2343 | 1.2343 | 0 | 12.4868 | 12.4868 | 0 | 0 | 0 | 1 | 10
0971191_0971192 | 0 | 1 | 1 | 0 | 3.8509 | 3.8509 | 0 | 1.1394 | 1.1394 | 0 | 12.4868 | 12.4868 | 0 | 0 | 0 | 0 | 1 | 0
0971191_0971192 | 0 | 1 | 1 | 0 | 3.9962 | 3.9962 | 0 | 1.2343 | 1.2343 | 0 | 12.4868 | 12.4868 | 0 | 0 | 0 | 0 | 1 | 1
0971191_0971192 | 0 | 1 | 1 | 0 | 3.9962 | 3.9962 | 0 | 1.2343 | 1.2343 | 0 | 12.4868 | 12.4868 | 0 | 0 | 0 | 0 | 1 | 2
0971191_0971192 | 0 | 1 | 1 | 0 | 3.9962 | 3.9962 | 0 | 1.2343 | 1.2343 | 0 | 12.4868 | 12.4868 | 0 | 0 | 0 | 0 | 1 | 3
0971191_0971192 | 0 | 1 | 1 | 0 | 3.9962 | 3.9962 | 0 | 1.2343 | 1.2343 | 0 | 12.4868 | 12.4868 | 0 | 0 | 0 | 0 | 1 | 4
0971191_0971192 | 0 | 1 | 1 | 0 | 3.9962 | 3.9962 | 0 | 1.2343 | 1.2343 | 0 | 12.4868 | 12.4868 | 0 | 0 | 0 | 0 | 1 | 5
0971191_0971192 | 0 | 1 | 1 | 0 | 3.9962 | 3.9962 | 0 | 1.2343 | 1.2343 | 0 | 12.4868 | 12.4868 | 0 | 0 | 0 | 0 | 1 | 6
0971191_0971192 | 0 | 1 | 1 | 0 | 3.9962 | 3.9962 | 0 | 1.2343 | 1.2343 | 0 | 12.4868 | 12.4868 | 0 | 0 | 0 | 0 | 1 | 7
0971191_0971192 | 0 | 1 | 1 | 0 | 3.9962 | 3.9962 | 0 | 1.2343 | 1.2343 | 0 | 12.4868 | 12.4868 | 0 | 0 | 0 | 0 | 1 | 8
0971191_0971192 | 0 | 1 | 1 | 0 | 3.9962 | 3.9962 | 0 | 1.2343 | 1.2343 | 0 | 12.4868 | 12.4868 | 0 | 0 | 0 | 0 | 1 | 9
0971191_0971192 | 0 | 1 | 1 | 0 | 3.9962 | 3.9962 | 0 | 1.2343 | 1.2343 | 0 | 12.4868 | 12.4868 | 0 | 0 | 0 | 0 | 1 | 10
0971192_0971193 | 0 | 0 | 1 | 1 | 0 | 3.8509 | 3.8509 | 0 | 1.1394 | 1.1394 | 0 | 12.4868 | 12.4868 | 0 | 0 | 0 | 1 | 0
0971192_0971193 | 0 | 0 | 1 | 1 | 0 | 3.9962 | 3.9962 | 0 | 1.2343 | 1.2343 | 0 | 12.4868 | 12.4868 | 0 | 0 | 0 | 1 | 1
0971192_0971193 | 0 | 0 | 1 | 1 | 0 | 3.9962 | 3.9962 | 0 | 1.2343 | 1.2343 | 0 | 12.4868 | 12.4868 | 0 | 0 | 0 | 1 | 2
0971192_0971193 | 0 | 0 | 1 | 1 | 0 | 3.9962 | 3.9962 | 0 | 1.2343 | 1.2343 | 0 | 12.4868 | 12.4868 | 0 | 0 | 0 | 1 | 3
0971192_0971193 | 0 | 0 | 1 | 1 | 0 | 3.9962 | 3.9962 | 0 | 1.2343 | 1.2343 | 0 | 12.4868 | 12.4868 | 0 | 0 | 0 | 1 | 4
0971192_0971193 | 0 | 0 | 1 | 1 | 0 | 3.9962 | 3.9962 | 0 | 1.2343 | 1.2343 | 0 | 12.4868 | 12.4868 | 0 | 0 | 0 | 1 | 5
0971192_0971193 | 0 | 0 | 1 | 1 | 0 | 3.9962 | 3.9962 | 0 | 1.2343 | 1.2343 | 0 | 12.4868 | 12.4868 | 0 | 0 | 0 | 1 | 6
0971192_0971193 | 0 | 0 | 1 | 1 | 0 | 3.9962 | 3.9962 | 0 | 1.2343 | 1.2343 | 0 | 12.4868 | 12.4868 | 0 | 0 | 0 | 1 | 7
0971192_0971193 | 0 | 0 | 1 | 1 | 0 | 3.9962 | 3.9962 | 0 | 1.2343 | 1.2343 | 0 | 12.4868 | 12.4868 | 0 | 0 | 0 | 1 | 8
0971192_0971193 | 0 | 0 | 1 | 1 | 0 | 3.9962 | 3.9962 | 0 | 1.2343 | 1.2343 | 0 | 12.4868 | 12.4868 | 0 | 0 | 0 | 1 | 9
0971192_0971193 | 0 | 0 | 1 | 1 | 0 | 3.9962 | 3.9962 | 0 | 1.2343 | 1.2343 | 0 | 12.4868 | 12.4868 | 0 | 0 | 0 | 1 | 10
0971194_0971195 | 0 | 0 | 0.5 | 0.5 | 0 | 2.3275 | 2.3275 | 0 | 0.68869 | 0.68869 | 0 | 7.5472 | 7.5472 | 0 | 0 | 0 | 1 | 0
0971194_0971195 | 0 | 0 | 0.5 | 0.5 | 0 | 2.4153 | 2.4153 | 0 | 0.74601 | 0.74601 | 0 | 7.5472 | 7.5472 | 0 | 0 | 0 | 1 | 1
0971194_0971195 | 0 | 0 | 0.5 | 0.5 | 0 | 2.4153 | 2.4153 | 0 | 0.74601 | 0.74601 | 0 | 7.5472 | 7.5472 | 0 | 0 | 0 | 1 | 2
0971194_0971195 | 0 | 0 | 0.5 | 0.5 | 0 | 2.4153 | 2.4153 | 0 | 0.74601 | 0.74601 | 0 | 7.5472 | 7.5472 | 0 | 0 | 0 | 1 | 3
0971194_0971195 | 0 | 0 | 0.5 | 0.5 | 0 | 2.4153 | 2.4153 | 0 | 0.74601 | 0.74601 | 0 | 7.5472 | 7.5472 | 0 | 0 | 0 | 1 | 4
0971194_0971195 | 0 | 0 | 0.5 | 0.5 | 0 | 2.4153 | 2.4153 | 0 | 0.74601 | 0.74601 | 0 | 7.5472 | 7.5472 | 0 | 0 | 0 | 1 | 5
0971194_0971195 | 0 | 0 | 0.5 | 0.5 | 0 | 2.4153 | 2.4153 | 0 | 0.74601 | 0.74601 | 0 | 7.5472 | 7.5472 | 0 | 0 | 0 | 1 | 6
0971194_0971195 | 0 | 0 | 0.5 | 0.5 | 0 | 2.4153 | 2.4153 | 0 | 0.74601 | 0.74601 | 0 | 7.5472 | 7.5472 | 0 | 0 | 0 | 1 | 7
0971194_0971195 | 0 | 0 | 0.5 | 0.5 | 0 | 2.4153 | 2.4153 | 0 | 0.74601 | 0.74601 | 0 | 7.5472 | 7.5472 | 0 | 0 | 0 | 1 | 8
0971194_0971195 | 0 | 0 | 0.5 | 0.5 | 0 | 2.4153 | 2.4153 | 0 | 0.74601 | 0.74601 | 0 | 7.5472 | 7.5472 | 0 | 0 | 0 | 1 | 9
0971194_0971195 | 0 | 0 | 0.5 | 0.5 | 0 | 2.4153 | 2.4153 | 0 | 0.74601 | 0.74601 | 0 | 7.5472 | 7.5472 | 0 | 0 | 0 | 1 | 10
0971194_0971653 | 0 | 0 | 3 | 2 | 0 | 5.7764 | 5.7764 | 0 | 1.7092 | 1.7092 | 0 | 18.7302 | 18.7302 | 0 | 0 | 0 | 1 | 0
0971194_0971653 | 0 | 0 | 3 | 2 | 0 | 5.9942 | 5.9942 | 0 | 1.8514 | 1.8514 | 0 | 18.7302 | 18.7302 | 0 | 0 | 0 | 1 | 1
0971194_0971653 | 0 | 0 | 3 | 2 | 0 | 5.9942 | 5.9942 | 0 | 1.8514 | 1.8514 | 0 | 18.7302 | 18.7302 | 0 | 0 | 0 | 1 | 2
0971194_0971653 | 0 | 0 | 3 | 2 | 0 | 5.9942 | 5.9942 | 0 | 1.8514 | 1.8514 | 0 | 18.7302 | 18.7302 | 0 | 0 | 0 | 1 | 3
0971194_0971653 | 0 | 0 | 3 | 2 | 0 | 5.9942 | 5.9942 | 0 | 1.8514 | 1.8514 | 0 | 18.7302 | 18.7302 | 0 | 0 | 0 | 1 | 4
0971194_0971653 | 0 | 0 | 3 | 2 | 0 | 5.9942 | 5.9942 | 0 | 1.8514 | 1.8514 | 0 | 18.7302 | 18.7302 | 0 | 0 | 0 | 1 | 5
0971194_0971653 | 0 | 0 | 3 | 2 | 0 | 5.9942 | 5.9942 | 0 | 1.8514 | 1.8514 | 0 | 18.7302 | 18.7302 | 0 | 0 | 0 | 1 | 6
0971194_0971653 | 0 | 0 | 3 | 2 | 0 | 5.9942 | 5.9942 | 0 | 1.8514 | 1.8514 | 0 | 18.7302 | 18.7302 | 0 | 0 | 0 | 1 | 7
0971194_0971653 | 0 | 0 | 3 | 2 | 0 | 5.9942 | 5.9942 | 0 | 1.8514 | 1.8514 | 0 | 18.7302 | 18.7302 | 0 | 0 | 0 | 1 | 8
0971194_0971653 | 0 | 0 | 3 | 2 | 0 | 5.9942 | 5.9942 | 0 | 1.8514 | 1.8514 | 0 | 18.7302 | 18.7302 | 0 | 0 | 0 | 1 | 9
0971194_0971653 | 0 | 0 | 3 | 2 | 0 | 5.9942 | 5.9942 | 0 | 1.8514 | 1.8514 | 0 | 18.7302 | 18.7302 | 0 | 0 | 0 | 1 | 10
0971196_0971197 | 0 | 0 | 0 | 0 | 1.5234 | 0 | 1.5234 | 0.45075 | 0 | 0.45075 | 4.9396 | 0 | 4.9396 | 0 | 0 | 0 | 1 | 0
0971196_0971197 | 0 | 0 | 0 | 0 | 1.5808 | 0 | 1.5808 | 0.48826 | 0 | 0.48826 | 4.9396 | 0 | 4.9396 | 0 | 0 | 0 | 1 | 1
0971196_0971197 | 0 | 0 | 0 | 0 | 1.5808 | 0 | 1.5808 | 0.48826 | 0 | 0.48826 | 4.9396 | 0 | 4.9396 | 0 | 0 | 0 | 1 | 2
0971196_0971197 | 0 | 0 | 0 | 0 | 1.5808 | 0 | 1.5808 | 0.48826 | 0 | 0.48826 | 4.9396 | 0 | 4.9396 | 0 | 0 | 0 | 1 | 3
0971196_0971197 | 0 | 0 | 0 | 0 | 1.5808 | 0 | 1.5808 | 0.48826 | 0 | 0.48826 | 4.9396 | 0 | 4.9396 | 0 | 0 | 0 | 1 | 4
0971196_0971197 | 0 | 0 | 0 | 0 | 1.5808 | 0 | 1.5808 | 0.48826 | 0 | 0.48826 | 4.9396 | 0 | 4.9396 | 0 | 0 | 0 | 1 | 5
0971196_0971197 | 0 | 0 | 0 | 0 | 1.5808 | 0 | 1.5808 | 0.48826 | 0 | 0.48826 | 4.9396 | 0 | 4.9396 | 0 | 0 | 0 | 1 | 6
0971196_0971197 | 0 | 0 | 0 | 0 | 1.5808 | 0 | 1.5808 | 0.48826 | 0 | 0.48826 | 4.9396 | 0 | 4.9396 | 0 | 0 | 0 | 1 | 7
0971196_0971197 | 0 | 0 | 0 | 0 | 1.5808 | 0 | 1.5808 | 0.48826 | 0 | 0.48826 | 4.9396 | 0 | 4.9396 | 0 | 0 | 0 | 1 | 8
0971196_0971197 | 0 | 0 | 0 | 0 | 1.5808 | 0 | 1.5808 | 0.48826 | 0 | 0.48826 | 4.9396 | 0 | 4.9396 | 0 | 0 | 0 | 1 | 9
0971196_0971197 | 0 | 0 | 0 | 0 | 1.5808 | 0 | 1.5808 | 0.48826 | 0 | 0.48826 | 4.9396 | 0 | 4.9396 | 0 | 0 | 0 | 1 | 10
0971198_0971774 | 0 | 2 | 2 | 0 | 7.7018 | 7.7018 | 0 | 2.2789 | 2.2789 | 0 | 24.9736 | 24.9736 | 0 | 0 | 0 | 0 | 1 | 0
0971198_0971774 | 0 | 2 | 2 | 0 | 7.9923 | 7.9923 | 0 | 2.4685 | 2.4685 | 0 | 24.9736 | 24.9736 | 0 | 0 | 0 | 0 | 1 | 1
0971198_0971774 | 0 | 2 | 2 | 0 | 7.9923 | 7.9923 | 0 | 2.4685 | 2.4685 | 0 | 24.9736 | 24.9736 | 0 | 0 | 0 | 0 | 1 | 2
0971198_0971774 | 0 | 2 | 2 | 0 | 7.9923 | 7.9923 | 0 | 2.4685 | 2.4685 | 0 | 24.9736 | 24.9736 | 0 | 0 | 0 | 0 | 1 | 3
0971198_0971774 | 0 | 2 | 2 | 0 | 7.9923 | 7.9923 | 0 | 2.4685 | 2.4685 | 0 | 24.9736 | 24.9736 | 0 | 0 | 0 | 0 | 1 | 4
0971198_0971774 | 0 | 2 | 2 | 0 | 7.9923 | 7.9923 | 0 | 2.4685 | 2.4685 | 0 | 24.9736 | 24.9736 | 0 | 0 | 0 | 0 | 1 | 5
0971198_0971774 | 0 | 2 | 2 | 0 | 7.9923 | 7.9923 | 0 | 2.4685 | 2.4685 | 0 | 24.9736 | 24.9736 | 0 | 0 | 0 | 0 | 1 | 6
0971198_0971774 | 0 | 2 | 2 | 0 | 7.9923 | 7.9923 | 0 | 2.4685 | 2.4685 | 0 | 24.9736 | 24.9736 | 0 | 0 | 0 | 0 | 1 | 7
0971198_0971774 | 0 | 2 | 2 | 0 | 7.9923 | 7.9923 | 0 | 2.4685 | 2.4685 | 0 | 24.9736 | 24.9736 | 0 | 0 | 0 | 0 | 1 | 8
0971198_0971774 | 0 | 2 | 2 | 0 | 7.9923 | 7.9923 | 0 | 2.4685 | 2.4685 | 0 | 24.9736 | 24.9736 | 0 | 0 | 0 | 0 | 1 | 9
0971198_0971774 | 0 | 2 | 2 | 0 | 7.9923 | 7.9923 | 0 | 2.4685 | 2.4685 | 0 | 24.9736 | 24.9736 | 0 | 0 | 0 | 0 | 1 | 10
0971201_0971202 | 0 | 0 | 2 | 1 | 0 | 7.7018 | 7.7018 | 0 | 2.2789 | 2.2789 | 0 | 24.9736 | 24.9736 | 0 | 0 | 0 | 1 | 0
0971201_0971202 | 0 | 0 | 2 | 1 | 0 | 7.9923 | 7.9923 | 0 | 2.4685 | 2.4685 | 0 | 24.9736 | 24.9736 | 0 | 0 | 0 | 1 | 1
0971201_0971202 | 0 | 0 | 2 | 1 | 0 | 7.9923 | 7.9923 | 0 | 2.4685 | 2.4685 | 0 | 24.9736 | 24.9736 | 0 | 0 | 0 | 1 | 2
0971201_0971202 | 0 | 0 | 2 | 1 | 0 | 7.9923 | 7.9923 | 0 | 2.4685 | 2.4685 | 0 | 24.9736 | 24.9736 | 0 | 0 | 0 | 1 | 3
0971201_0971202 | 0 | 0 | 2 | 1 | 0 | 7.9923 | 7.9923 | 0 | 2.4685 | 2.4685 | 0 | 24.9736 | 24.9736 | 0 | 0 | 0 | 1 | 4
0971201_0971202 | 0 | 0 | 2 | 1 | 0 | 7.9923 | 7.9923 | 0 | 2.4685 | 2.4685 | 0 | 24.9736 | 24.9736 | 0 | 0 | 0 | 1 | 5
0971201_0971202 | 0 | 0 | 2 | 1 | 0 | 7.9923 | 7.9923 | 0 | 2.4685 | 2.4685 | 0 | 24.9736 | 24.9736 | 0 | 0 | 0 | 1 | 6
0971201_0971202 | 0 | 0 | 2 | 1 | 0 | 7.9923 | 7.9923 | 0 | 2.4685 | 2.4685 | 0 | 24.9736 | 24.9736 | 0 | 0 | 0 | 1 | 7
0971201_0971202 | 0 | 0 | 2 | 1 | 0 | 7.9923 | 7.9923 | 0 | 2.4685 | 2.4685 | 0 | 24.9736 | 24.9736 | 0 | 0 | 0 | 1 | 8
0971201_0971202 | 0 | 0 | 2 | 1 | 0 | 7.9923 | 7.9923 | 0 | 2.4685 | 2.4685 | 0 | 24.9736 | 24.9736 | 0 | 0 | 0 | 1 | 9
0971201_0971202 | 0 | 0 | 2 | 1 | 0 | 7.9923 | 7.9923 | 0 | 2.4685 | 2.4685 | 0 | 24.9736 | 24.9736 | 0 | 0 | 0 | 1 | 10
097121_09712101 | 0 | 2 | 0 | 2 | 2.3275 | 0 | 2.3275 | 0.68869 | 0 | 0.68869 | 7.5472 | 0 | 7.5472 | 0 | 0 | 0 | 1 | 0
097121_09712101 | 0 | 2 | 0 | 2 | 2.4153 | 0 | 2.4153 | 0.74601 | 0 | 0.74601 | 7.5472 | 0 | 7.5472 | 0 | 0 | 0 | 1 | 1
097121_09712101 | 0 | 2 | 0 | 2 | 2.4153 | 0 | 2.4153 | 0.74601 | 0 | 0.74601 | 7.5472 | 0 | 7.5472 | 0 | 0 | 0 | 1 | 2
097121_09712101 | 0 | 2 | 0 | 2 | 2.4153 | 0 | 2.4153 | 0.74601 | 0 | 0.74601 | 7.5472 | 0 | 7.5472 | 0 | 0 | 0 | 1 | 3
097121_09712101 | 0 | 2 | 0 | 2 | 2.4153 | 0 | 2.4153 | 0.74601 | 0 | 0.74601 | 7.5472 | 0 | 7.5472 | 0 | 0 | 0 | 1 | 4
097121_09712101 | 0 | 2 | 0 | 2 | 2.4153 | 0 | 2.4153 | 0.74601 | 0 | 0.74601 | 7.5472 | 0 | 7.5472 | 0 | 0 | 0 | 1 | 5
097121_09712101 | 0 | 2 | 0 | 2 | 2.4153 | 0 | 2.4153 | 0.74601 | 0 | 0.74601 | 7.5472 | 0 | 7.5472 | 0 | 0 | 0 | 1 | 6
097121_09712101 | 0 | 2 | 0 | 2 | 2.4153 | 0 | 2.4153 | 0.74601 | 0 | 0.74601 | 7.5472 | 0 | 7.5472 | 0 | 0 | 0 | 1 | 7
097121_09712101 | 0 | 2 | 0 | 2 | 2.4153 | 0 | 2.4153 | 0.74601 | 0 | 0.74601 | 7.5472 | 0 | 7.5472 | 0 | 0 | 0 | 1 | 8
097121_09712101 | 0 | 2 | 0 | 2 | 2.4153 | 0 | 2.4153 | 0.74601 | 0 | 0.74601 | 7.5472 | 0 | 7.5472 | 0 | 0 | 0 | 1 | 9
097121_09712101 | 0 | 2 | 0 | 2 | 2.4153 | 0 | 2.4153 | 0.74601 | 0 | 0.74601 | 7.5472 | 0 | 7.5472 | 0 | 0 | 0 | 1 | 10
0971212_0971768 | 0 | 0.333 | 0.333 | 0.333 | 4.6388 | 4.6388 | 4.6388 | 1.3726 | 1.3726 | 1.3726 | 15.0416 | 15.0416 | 15.0416 | 0 | 0 | 0 | 1 | 0
0971212_0971768 | 0 | 0.333 | 0.333 | 0.333 | 4.8138 | 4.8138 | 4.8138 | 1.4868 | 1.4868 | 1.4868 | 15.0416 | 15.0416 | 15.0416 | 0 | 0 | 0 | 1 | 1
0971212_0971768 | 0 | 0.333 | 0.333 | 0.333 | 4.8138 | 4.8138 | 4.8138 | 1.4868 | 1.4868 | 1.4868 | 15.0416 | 15.0416 | 15.0416 | 0 | 0 | 0 | 1 | 2
0971212_0971768 | 0 | 0.333 | 0.333 | 0.333 | 4.8138 | 4.8138 | 4.8138 | 1.4868 | 1.4868 | 1.4868 | 15.0416 | 15.0416 | 15.0416 | 0 | 0 | 0 | 1 | 3
0971212_0971768 | 0 | 0.333 | 0.333 | 0.333 | 4.8138 | 4.8138 | 4.8138 | 1.4868 | 1.4868 | 1.4868 | 15.0416 | 15.0416 | 15.0416 | 0 | 0 | 0 | 1 | 4
0971212_0971768 | 0 | 0.333 | 0.333 | 0.333 | 4.8138 | 4.8138 | 4.8138 | 1.4868 | 1.4868 | 1.4868 | 15.0416 | 15.0416 | 15.0416 | 0 | 0 | 0 | 1 | 5
0971212_0971768 | 0 | 0.333 | 0.333 | 0.333 | 4.8138 | 4.8138 | 4.8138 | 1.4868 | 1.4868 | 1.4868 | 15.0416 | 15.0416 | 15.0416 | 0 | 0 | 0 | 1 | 6
0971212_0971768 | 0 | 0.333 | 0.333 | 0.333 | 4.8138 | 4.8138 | 4.8138 | 1.4868 | 1.4868 | 1.4868 | 15.0416 | 15.0416 | 15.0416 | 0 | 0 | 0 | 1 | 7
0971212_0971768 | 0 | 0.333 | 0.333 | 0.333 | 4.8138 | 4.8138 | 4.8138 | 1.4868 | 1.4868 | 1.4868 | 15.0416 | 15.0416 | 15.0416 | 0 | 0 | 0 | 1 | 8
0971212_0971768 | 0 | 0.333 | 0.333 | 0.333 | 4.8138 | 4.8138 | 4.8138 | 1.4868 | 1.4868 | 1.4868 | 15.0416 | 15.0416 | 15.0416 | 0 | 0 | 0 | 1 | 9
0971212_0971768 | 0 | 0.333 | 0.333 | 0.333 | 4.8138 | 4.8138 | 4.8138 | 1.4868 | 1.4868 | 1.4868 | 15.0416 | 15.0416 | 15.0416 | 0 | 0 | 0 | 1 | 10
0971213_0971214 | 0 | 0 | 0.5 | 0.5 | 0 | 1.5234 | 1.5234 | 0 | 0.45075 | 0.45075 | 0 | 4.9396 | 4.9396 | 0 | 0 | 0 | 1 | 0
0971213_0971214 | 0 | 0 | 0.5 | 0.5 | 0 | 1.5808 | 1.5808 | 0 | 0.48826 | 0.48826 | 0 | 4.9396 | 4.9396 | 0 | 0 | 0 | 1 | 1
0971213_0971214 | 0 | 0 | 0.5 | 0.5 | 0 | 1.5808 | 1.5808 | 0 | 0.48826 | 0.48826 | 0 | 4.9396 | 4.9396 | 0 | 0 | 0 | 1 | 2
0971213_0971214 | 0 | 0 | 0.5 | 0.5 | 0 | 1.5808 | 1.5808 | 0 | 0.48826 | 0.48826 | 0 | 4.9396 | 4.9396 | 0 | 0 | 0 | 1 | 3
0971213_0971214 | 0 | 0 | 0.5 | 0.5 | 0 | 1.5808 | 1.5808 | 0 | 0.48826 | 0.48826 | 0 | 4.9396 | 4.9396 | 0 | 0 | 0 | 1 | 4
0971213_0971214 | 0 | 0 | 0.5 | 0.5 | 0 | 1.5808 | 1.5808 | 0 | 0.48826 | 0.48826 | 0 | 4.9396 | 4.9396 | 0 | 0 | 0 | 1 | 5
0971213_0971214 | 0 | 0 | 0.5 | 0.5 | 0 | 1.5808 | 1.5808 | 0 | 0.48826 | 0.48826 | 0 | 4.9396 | 4.9396 | 0 | 0 | 0 | 1 | 6
0971213_0971214 | 0 | 0 | 0.5 | 0.5 | 0 | 1.5808 | 1.5808 | 0 | 0.48826 | 0.48826 | 0 | 4.9396 | 4.9396 | 0 | 0 | 0 | 1 | 7
0971213_0971214 | 0 | 0 | 0.5 | 0.5 | 0 | 1.5808 | 1.5808 | 0 | 0.48826 | 0.48826 | 0 | 4.9396 | 4.9396 | 0 | 0 | 0 | 1 | 8
0971213_0971214 | 0 | 0 | 0.5 | 0.5 | 0 | 1.5808 | 1.5808 | 0 | 0.48826 | 0.48826 | 0 | 4.9396 | 4.9396 | 0 | 0 | 0 | 1 | 9
0971213_0971214 | 0 | 0 | 0.5 | 0.5 | 0 | 1.5808 | 1.5808 | 0 | 0.48826 | 0.48826 | 0 | 4.9396 | 4.9396 | 0 | 0 | 0 | 1 | 10
0971213_0971748 | 0 | 1 | 0 | 1 | 2.3275 | 0 | 2.3275 | 0.68869 | 0 | 0.68869 | 7.5472 | 0 | 7.5472 | 0 | 0 | 0 | 1 | 0
0971213_0971748 | 0 | 1 | 0 | 1 | 2.4153 | 0 | 2.4153 | 0.74601 | 0 | 0.74601 | 7.5472 | 0 | 7.5472 | 0 | 0 | 0 | 1 | 1
0971213_0971748 | 0 | 1 | 0 | 1 | 2.4153 | 0 | 2.4153 | 0.74601 | 0 | 0.74601 | 7.5472 | 0 | 7.5472 | 0 | 0 | 0 | 1 | 2
0971213_0971748 | 0 | 1 | 0 | 1 | 2.4153 | 0 | 2.4153 | 0.74601 | 0 | 0.74601 | 7.5472 | 0 | 7.5472 | 0 | 0 | 0 | 1 | 3
0971213_0971748 | 0 | 1 | 0 | 1 | 2.4153 | 0 | 2.4153 | 0.74601 | 0 | 0.74601 | 7.5472 | 0 | 7.5472 | 0 | 0 | 0 | 1 | 4
0971213_0971748 | 0 | 1 | 0 | 1 | 2.4153 | 0 | 2.4153 | 0.74601 | 0 | 0.74601 | 7.5472 | 0 | 7.5472 | 0 | 0 | 0 | 1 | 5
0971213_0971748 | 0 | 1 | 0 | 1 | 2.4153 | 0 | 2.4153 | 0.74601 | 0 | 0.74601 | 7.5472 | 0 | 7.5472 | 0 | 0 | 0 | 1 | 6
0971213_0971748 | 0 | 1 | 0 | 1 | 2.4153 | 0 | 2.4153 | 0.74601 | 0 | 0.74601 | 7.5472 | 0 | 7.5472 | 0 | 0 | 0 | 1 | 7
0971213_0971748 | 0 | 1 | 0 | 1 | 2.4153 | 0 | 2.4153 | 0.74601 | 0 | 0.74601 | 7.5472 | 0 | 7.5472 | 0 | 0 | 0 | 1 | 8
0971213_0971748 | 0 | 1 | 0 | 1 | 2.4153 | 0 | 2.4153 | 0.74601 | 0 | 0.74601 | 7.5472 | 0 | 7.5472 | 0 | 0 | 0 | 1 | 9
0971213_0971748 | 0 | 1 | 0 | 1 | 2.4153 | 0 | 2.4153 | 0.74601 | 0 | 0.74601 | 7.5472 | 0 | 7.5472 | 0 | 0 | 0 | 1 | 10
0971215_0971216 | 0 | 0.333 | 0.333 | 0.333 | 4.0994 | 4.0994 | 4.0994 | 1.213 | 1.213 | 1.213 | 13.2925 | 13.2925 | 13.2925 | 0 | 0 | 0 | 1 | 0
0971215_0971216 | 0 | 0.333 | 0.333 | 0.333 | 4.254 | 4.254 | 4.254 | 1.3139 | 1.3139 | 1.3139 | 13.2925 | 13.2925 | 13.2925 | 0 | 0 | 0 | 1 | 1
0971215_0971216 | 0 | 0.333 | 0.333 | 0.333 | 4.254 | 4.254 | 4.254 | 1.3139 | 1.3139 | 1.3139 | 13.2925 | 13.2925 | 13.2925 | 0 | 0 | 0 | 1 | 2
0971215_0971216 | 0 | 0.333 | 0.333 | 0.333 | 4.254 | 4.254 | 4.254 | 1.3139 | 1.3139 | 1.3139 | 13.2925 | 13.2925 | 13.2925 | 0 | 0 | 0 | 1 | 3
0971215_0971216 | 0 | 0.333 | 0.333 | 0.333 | 4.254 | 4.254 | 4.254 | 1.3139 | 1.3139 | 1.3139 | 13.2925 | 13.2925 | 13.2925 | 0 | 0 | 0 | 1 | 4
0971215_0971216 | 0 | 0.333 | 0.333 | 0.333 | 4.254 | 4.254 | 4.254 | 1.3139 | 1.3139 | 1.3139 | 13.2925 | 13.2925 | 13.2925 | 0 | 0 | 0 | 1 | 5
0971215_0971216 | 0 | 0.333 | 0.333 | 0.333 | 4.254 | 4.254 | 4.254 | 1.3139 | 1.3139 | 1.3139 | 13.2925 | 13.2925 | 13.2925 | 0 | 0 | 0 | 1 | 6
0971215_0971216 | 0 | 0.333 | 0.333 | 0.333 | 4.254 | 4.254 | 4.254 | 1.3139 | 1.3139 | 1.3139 | 13.2925 | 13.2925 | 13.2925 | 0 | 0 | 0 | 1 | 7
0971215_0971216 | 0 | 0.333 | 0.333 | 0.333 | 4.254 | 4.254 | 4.254 | 1.3139 | 1.3139 | 1.3139 | 13.2925 | 13.2925 | 13.2925 | 0 | 0 | 0 | 1 | 8
0971215_0971216 | 0 | 0.333 | 0.333 | 0.333 | 4.254 | 4.254 | 4.254 | 1.3139 | 1.3139 | 1.3139 | 13.2925 | 13.2925 | 13.2925 | 0 | 0 | 0 | 1 | 9
0971215_0971216 | 0 | 0.333 | 0.333 | 0.333 | 4.254 | 4.254 | 4.254 | 1.3139 | 1.3139 | 1.3139 | 13.2925 | 13.2925 | 13.2925 | 0 | 0 | 0 | 1 | 10
0971217_0971218 | 0 | 0.5 | 0 | 0.5 | 3.8509 | 0 | 3.8509 | 1.1394 | 0 | 1.1394 | 12.4868 | 0 | 12.4868 | 0 | 0 | 0 | 1 | 0
0971217_0971218 | 0 | 0.5 | 0 | 0.5 | 3.9962 | 0 | 3.9962 | 1.2343 | 0 | 1.2343 | 12.4868 | 0 | 12.4868 | 0 | 0 | 0 | 1 | 1
0971217_0971218 | 0 | 0.5 | 0 | 0.5 | 3.9962 | 0 | 3.9962 | 1.2343 | 0 | 1.2343 | 12.4868 | 0 | 12.4868 | 0 | 0 | 0 | 1 | 2
0971217_0971218 | 0 | 0.5 | 0 | 0.5 | 3.9962 | 0 | 3.9962 | 1.2343 | 0 | 1.2343 | 12.4868 | 0 | 12.4868 | 0 | 0 | 0 | 1 | 3
0971217_0971218 | 0 | 0.5 | 0 | 0.5 | 3.9962 | 0 | 3.9962 | 1.2343 | 0 | 1.2343 | 12.4868 | 0 | 12.4868 | 0 | 0 | 0 | 1 | 4
0971217_0971218 | 0 | 0.5 | 0 | 0.5 | 3.9962 | 0 | 3.9962 | 1.2343 | 0 | 1.2343 | 12.4868 | 0 | 12.4868 | 0 | 0 | 0 | 1 | 5
0971217_0971218 | 0 | 0.5 | 0 | 0.5 | 3.9962 | 0 | 3.9962 | 1.2343 | 0 | 1.2343 | 12.4868 | 0 | 12.4868 | 0 | 0 | 0 | 1 | 6
0971217_0971218 | 0 | 0.5 | 0 | 0.5 | 3.9962 | 0 | 3.9962 | 1.2343 | 0 | 1.2343 | 12.4868 | 0 | 12.4868 | 0 | 0 | 0 | 1 | 7
0971217_0971218 | 0 | 0.5 | 0 | 0.5 | 3.9962 | 0 | 3.9962 | 1.2343 | 0 | 1.2343 | 12.4868 | 0 | 12.4868 | 0 | 0 | 0 | 1 | 8
0971217_0971218 | 0 | 0.5 | 0 | 0.5 | 3.9962 | 0 | 3.9962 | 1.2343 | 0 | 1.2343 | 12.4868 | 0 | 12.4868 | 0 | 0 | 0 | 1 | 9
0971217_0971218 | 0 | 0.5 | 0 | 0.5 | 3.9962 | 0 | 3.9962 | 1.2343 | 0 | 1.2343 | 12.4868 | 0 | 12.4868 | 0 | 0 | 0 | 1 | 10
0971220_0971221 | 0 | 0.333 | 0.333 | 0.333 | 4.0994 | 4.0994 | 4.0994 | 1.213 | 1.213 | 1.213 | 13.2925 | 13.2925 | 13.2925 | 0 | 0 | 0 | 1 | 0
0971220_0971221 | 0 | 0.333 | 0.333 | 0.333 | 4.254 | 4.254 | 4.254 | 1.3139 | 1.3139 | 1.3139 | 13.2925 | 13.2925 | 13.2925 | 0 | 0 | 0 | 1 | 1
0971220_0971221 | 0 | 0.333 | 0.333 | 0.333 | 4.254 | 4.254 | 4.254 | 1.3139 | 1.3139 | 1.3139 | 13.2925 | 13.2925 | 13.2925 | 0 | 0 | 0 | 1 | 2
0971220_0971221 | 0 | 0.333 | 0.333 | 0.333 | 4.254 | 4.254 | 4.254 | 1.3139 | 1.3139 | 1.3139 | 13.2925 | 13.2925 | 13.2925 | 0 | 0 | 0 | 1 | 3
0971220_0971221 | 0 | 0.333 | 0.333 | 0.333 | 4.254 | 4.254 | 4.254 | 1.3139 | 1.3139 | 1.3139 | 13.2925 | 13.2925 | 13.2925 | 0 | 0 | 0 | 1 | 4
0971220_0971221 | 0 | 0.333 | 0.333 | 0.333 | 4.254 | 4.254 | 4.254 | 1.3139 | 1.3139 | 1.3139 | 13.2925 | 13.2925 | 13.2925 | 0 | 0 | 0 | 1 | 5
0971220_0971221 | 0 | 0.333 | 0.333 | 0.333 | 4.254 | 4.254 | 4.254 | 1.3139 | 1.3139 | 1.3139 | 13.2925 | 13.2925 | 13.2925 | 0 | 0 | 0 | 1 | 6
0971220_0971221 | 0 | 0.333 | 0.333 | 0.333 | 4.254 | 4.254 | 4.254 | 1.3139 | 1.3139 | 1.3139 | 13.2925 | 13.2925 | 13.2925 | 0 | 0 | 0 | 1 | 7
0971220_0971221 | 0 | 0.333 | 0.333 | 0.333 | 4.254 | 4.254 | 4.254 | 1.3139 | 1.3139 | 1.3139 | 13.2925 | 13.2925 | 13.2925 | 0 | 0 | 0 | 1 | 8
0971220_0971221 | 0 | 0.333 | 0.333 | 0.333 | 4.254 | 4.254 | 4.254 | 1.3139 | 1.3139 | 1.3139 | 13.2925 | 13.2925 | 13.2925 | 0 | 0 | 0 | 1 | 9
0971220_0971221 | 0 | 0.333 | 0.333 | 0.333 | 4.254 | 4.254 | 4.254 | 1.3139 | 1.3139 | 1.3139 | 13.2925 | 13.2925 | 13.2925 | 0 | 0 | 0 | 1 | 10
09712202_09712203 | 0 | 1 | 1 | 0 | 3.8509 | 3.8509 | 0 | 1.1394 | 1.1394 | 0 | 12.4868 | 12.4868 | 0 | 0 | 0 | 0 | 1 | 0
09712202_09712203 | 0 | 1 | 1 | 0 | 3.9962 | 3.9962 | 0 | 1.2343 | 1.2343 | 0 | 12.4868 | 12.4868 | 0 | 0 | 0 | 0 | 1 | 1
09712202_09712203 | 0 | 1 | 1 | 0 | 3.9962 | 3.9962 | 0 | 1.2343 | 1.2343 | 0 | 12.4868 | 12.4868 | 0 | 0 | 0 | 0 | 1 | 2
09712202_09712203 | 0 | 1 | 1 | 0 | 3.9962 | 3.9962 | 0 | 1.2343 | 1.2343 | 0 | 12.4868 | 12.4868 | 0 | 0 | 0 | 0 | 1 | 3
09712202_09712203 | 0 | 1 | 1 | 0 | 3.9962 | 3.9962 | 0 | 1.2343 | 1.2343 | 0 | 12.4868 | 12.4868 | 0 | 0 | 0 | 0 | 1 | 4
09712202_09712203 | 0 | 1 | 1 | 0 | 3.9962 | 3.9962 | 0 | 1.2343 | 1.2343 | 0 | 12.4868 | 12.4868 | 0 | 0 | 0 | 0 | 1 | 5
09712202_09712203 | 0 | 1 | 1 | 0 | 3.9962 | 3.9962 | 0 | 1.2343 | 1.2343 | 0 | 12.4868 | 12.4868 | 0 | 0 | 0 | 0 | 1 | 6
09712202_09712203 | 0 | 1 | 1 | 0 | 3.9962 | 3.9962 | 0 | 1.2343 | 1.2343 | 0 | 12.4868 | 12.4868 | 0 | 0 | 0 | 0 | 1 | 7
09712202_09712203 | 0 | 1 | 1 | 0 | 3.9962 | 3.9962 | 0 | 1.2343 | 1.2343 | 0 | 12.4868 | 12.4868 | 0 | 0 | 0 | 0 | 1 | 8
09712202_09712203 | 0 | 1 | 1 | 0 | 3.9962 | 3.9962 | 0 | 1.2343 | 1.2343 | 0 | 12.4868 | 12.4868 | 0 | 0 | 0 | 0 | 1 | 9
09712202_09712203 | 0 | 1 | 1 | 0 | 3.9962 | 3.9962 | 0 | 1.2343 | 1.2343 | 0 | 12.4868 | 12.4868 | 0 | 0 | 0 | 0 | 1 | 10
09712207_09712208 | 0 | 0 | 2 | 1 | 0 | 3.8509 | 3.8509 | 0 | 1.1394 | 1.1394 | 0 | 12.4868 | 12.4868 | 0 | 0 | 0 | 1 | 0
09712207_09712208 | 0 | 0 | 2 | 1 | 0 | 3.9962 | 3.9962 | 0 | 1.2343 | 1.2343 | 0 | 12.4868 | 12.4868 | 0 | 0 | 0 | 1 | 1
09712207_09712208 | 0 | 0 | 2 | 1 | 0 | 3.9962 | 3.9962 | 0 | 1.2343 | 1.2343 | 0 | 12.4868 | 12.4868 | 0 | 0 | 0 | 1 | 2
09712207_09712208 | 0 | 0 | 2 | 1 | 0 | 3.9962 | 3.9962 | 0 | 1.2343 | 1.2343 | 0 | 12.4868 | 12.4868 | 0 | 0 | 0 | 1 | 3
09712207_09712208 | 0 | 0 | 2 | 1 | 0 | 3.9962 | 3.9962 | 0 | 1.2343 | 1.2343 | 0 | 12.4868 | 12.4868 | 0 | 0 | 0 | 1 | 4
09712207_09712208 | 0 | 0 | 2 | 1 | 0 | 3.9962 | 3.9962 | 0 | 1.2343 | 1.2343 | 0 | 12.4868 | 12.4868 | 0 | 0 | 0 | 1 | 5
09712207_09712208 | 0 | 0 | 2 | 1 | 0 | 3.9962 | 3.9962 | 0 | 1.2343 | 1.2343 | 0 | 12.4868 | 12.4868 | 0 | 0 | 0 | 1 | 6
09712207_09712208 | 0 | 0 | 2 | 1 | 0 | 3.9962 | 3.9962 | 0 | 1.2343 | 1.2343 | 0 | 12.4868 | 12.4868 | 0 | 0 | 0 | 1 | 7
09712207_09712208 | 0 | 0 | 2 | 1 | 0 | 3.9962 | 3.9962 | 0 | 1.2343 | 1.2343 | 0 | 12.4868 | 12.4868 | 0 | 0 | 0 | 1 | 8
09712207_09712208 | 0 | 0 | 2 | 1 | 0 | 3.9962 | 3.9962 | 0 | 1.2343 | 1.2343 | 0 | 12.4868 | 12.4868 | 0 | 0 | 0 | 1 | 9
09712207_09712208 | 0 | 0 | 2 | 1 | 0 | 3.9962 | 3.9962 | 0 | 1.2343 | 1.2343 | 0 | 12.4868 | 12.4868 | 0 | 0 | 0 | 1 | 10
09712209_09712210 | 0 | 0 | 0.5 | 0.5 | 0 | 3.8509 | 3.8509 | 0 | 1.1394 | 1.1394 | 0 | 12.4868 | 12.4868 | 0 | 0 | 0 | 1 | 0
09712209_09712210 | 0 | 0 | 0.5 | 0.5 | 0 | 3.9962 | 3.9962 | 0 | 1.2343 | 1.2343 | 0 | 12.4868 | 12.4868 | 0 | 0 | 0 | 1 | 1
09712209_09712210 | 0 | 0 | 0.5 | 0.5 | 0 | 3.9962 | 3.9962 | 0 | 1.2343 | 1.2343 | 0 | 12.4868 | 12.4868 | 0 | 0 | 0 | 1 | 2
09712209_09712210 | 0 | 0 | 0.5 | 0.5 | 0 | 3.9962 | 3.9962 | 0 | 1.2343 | 1.2343 | 0 | 12.4868 | 12.4868 | 0 | 0 | 0 | 1 | 3
09712209_09712210 | 0 | 0 | 0.5 | 0.5 | 0 | 3.9962 | 3.9962 | 0 | 1.2343 | 1.2343 | 0 | 12.4868 | 12.4868 | 0 | 0 | 0 | 1 | 4
09712209_09712210 | 0 | 0 | 0.5 | 0.5 | 0 | 3.9962 | 3.9962 | 0 | 1.2343 | 1.2343 | 0 | 12.4868 | 12.4868 | 0 | 0 | 0 | 1 | 5
09712209_09712210 | 0 | 0 | 0.5 | 0.5 | 0 | 3.9962 | 3.9962 | 0 | 1.2343 | 1.2343 | 0 | 12.4868 | 12.4868 | 0 | 0 | 0 | 1 | 6
09712209_09712210 | 0 | 0 | 0.5 | 0.5 | 0 | 3.9962 | 3.9962 | 0 | 1.2343 | 1.2343 | 0 | 12.4868 | 12.4868 | 0 | 0 | 0 | 1 | 7
09712209_09712210 | 0 | 0 | 0.5 | 0.5 | 0 | 3.9962 | 3.9962 | 0 | 1.2343 | 1.2343 | 0 | 12.4868 | 12.4868 | 0 | 0 | 0 | 1 | 8
09712209_09712210 | 0 | 0 | 0.5 | 0.5 | 0 | 3.9962 | 3.9962 | 0 | 1.2343 | 1.2343 | 0 | 12.4868 | 12.4868 | 0 | 0 | 0 | 1 | 9
09712209_09712210 | 0 | 0 | 0.5 | 0.5 | 0 | 3.9962 | 3.9962 | 0 | 1.2343 | 1.2343 | 0 | 12.4868 | 12.4868 | 0 | 0 | 0 | 1 | 10
09712215_09712216 | 0 | 3 | 2 | 0 | 3.8509 | 3.8509 | 0 | 1.1394 | 1.1394 | 0 | 12.4868 | 12.4868 | 0 | 0 | 0 | 0 | 1 | 0
09712215_09712216 | 0 | 3 | 2 | 0 | 3.9962 | 3.9962 | 0 | 1.2343 | 1.2343 | 0 | 12.4868 | 12.4868 | 0 | 0 | 0 | 0 | 1 | 1
09712215_09712216 | 0 | 3 | 2 | 0 | 3.9962 | 3.9962 | 0 | 1.2343 | 1.2343 | 0 | 12.4868 | 12.4868 | 0 | 0 | 0 | 0 | 1 | 2
09712215_09712216 | 0 | 3 | 2 | 0 | 3.9962 | 3.9962 | 0 | 1.2343 | 1.2343 | 0 | 12.4868 | 12.4868 | 0 | 0 | 0 | 0 | 1 | 3
09712215_09712216 | 0 | 3 | 2 | 0 | 3.9962 | 3.9962 | 0 | 1.2343 | 1.2343 | 0 | 12.4868 | 12.4868 | 0 | 0 | 0 | 0 | 1 | 4
09712215_09712216 | 0 | 3 | 2 | 0 | 3.9962 | 3.9962 | 0 | 1.2343 | 1.2343 | 0 | 12.4868 | 12.4868 | 0 | 0 | 0 | 0 | 1 | 5
09712215_09712216 | 0 | 3 | 2 | 0 | 3.9962 | 3.9962 | 0 | 1.2343 | 1.2343 | 0 | 12.4868 | 12.4868 | 0 | 0 | 0 | 0 | 1 | 6
09712215_09712216 | 0 | 3 | 2 | 0 | 3.9962 | 3.9962 | 0 | 1.2343 | 1.2343 | 0 | 12.4868 | 12.4868 | 0 | 0 | 0 | 0 | 1 | 7
09712215_09712216 | 0 | 3 | 2 | 0 | 3.9962 | 3.9962 | 0 | 1.2343 | 1.2343 | 0 | 12.4868 | 12.4868 | 0 | 0 | 0 | 0 | 1 | 8
09712215_09712216 | 0 | 3 | 2 | 0 | 3.9962 | 3.9962 | 0 | 1.2343 | 1.2343 | 0 | 12.4868 | 12.4868 | 0 | 0 | 0 | 0 | 1 | 9
09712215_09712216 | 0 | 3 | 2 | 0 | 3.9962 | 3.9962 | 0 | 1.2343 | 1.2343 | 0 | 12.4868 | 12.4868 | 0 | 0 | 0 | 0 | 1 | 10
09712217_09712218 | 0 | 0 | 0.5 | 0.5 | 0 | 3.8509 | 3.8509 | 0 | 1.1394 | 1.1394 | 0 | 12.4868 | 12.4868 | 0 | 0 | 0 | 1 | 0
09712217_09712218 | 0 | 0 | 0.5 | 0.5 | 0 | 3.9962 | 3.9962 | 0 | 1.2343 | 1.2343 | 0 | 12.4868 | 12.4868 | 0 | 0 | 0 | 1 | 1
09712217_09712218 | 0 | 0 | 0.5 | 0.5 | 0 | 3.9962 | 3.9962 | 0 | 1.2343 | 1.2343 | 0 | 12.4868 | 12.4868 | 0 | 0 | 0 | 1 | 2
09712217_09712218 | 0 | 0 | 0.5 | 0.5 | 0 | 3.9962 | 3.9962 | 0 | 1.2343 | 1.2343 | 0 | 12.4868 | 12.4868 | 0 | 0 | 0 | 1 | 3
09712217_09712218 | 0 | 0 | 0.5 | 0.5 | 0 | 3.9962 | 3.9962 | 0 | 1.2343 | 1.2343 | 0 | 12.4868 | 12.4868 | 0 | 0 | 0 | 1 | 4
09712217_09712218 | 0 | 0 | 0.5 | 0.5 | 0 | 3.9962 | 3.9962 | 0 | 1.2343 | 1.2343 | 0 | 12.4868 | 12.4868 | 0 | 0 | 0 | 1 | 5
09712217_09712218 | 0 | 0 | 0.5 | 0.5 | 0 | 3.9962 | 3.9962 | 0 | 1.2343 | 1.2343 | 0 | 12.4868 | 12.4868 | 0 | 0 | 0 | 1 | 6
09712217_09712218 | 0 | 0 | 0.5 | 0.5 | 0 | 3.9962 | 3.9962 | 0 | 1.2343 | 1.2343 | 0 | 12.4868 | 12.4868 | 0 | 0 | 0 | 1 | 7
09712217_09712218 | 0 | 0 | 0.5 | 0.5 | 0 | 3.9962 | 3.9962 | 0 | 1.2343 | 1.2343 | 0 | 12.4868 | 12.4868 | 0 | 0 | 0 | 1 | 8
09712217_09712218 | 0 | 0 | 0.5 | 0.5 | 0 | 3.9962 | 3.9962 | 0 | 1.2343 | 1.2343 | 0 | 12.4868 | 12.4868 | 0 | 0 | 0 | 1 | 9
09712217_09712218 | 0 | 0 | 0.5 | 0.5 | 0 | 3.9962 | 3.9962 | 0 | 1.2343 | 1.2343 | 0 | 12.4868 | 12.4868 | 0 | 0 | 0 | 1 | 10
09712219_09712220 | 0 | 0 | 1 | 1 | 0 | 2.3275 | 2.3275 | 0 | 0.68869 | 0.68869 | 0 | 7.5472 | 7.5472 | 0 | 0 | 0 | 1 | 0
09712219_09712220 | 0 | 0 | 1 | 1 | 0 | 2.4153 | 2.4153 | 0 | 0.74601 | 0.74601 | 0 | 7.5472 | 7.5472 | 0 | 0 | 0 | 1 | 1
09712219_09712220 | 0 | 0 | 1 | 1 | 0 | 2.4153 | 2.4153 | 0 | 0.74601 | 0.74601 | 0 | 7.5472 | 7.5472 | 0 | 0 | 0 | 1 | 2
09712219_09712220 | 0 | 0 | 1 | 1 | 0 | 2.4153 | 2.4153 | 0 | 0.74601 | 0.74601 | 0 | 7.5472 | 7.5472 | 0 | 0 | 0 | 1 | 3
09712219_09712220 | 0 | 0 | 1 | 1 | 0 | 2.4153 | 2.4153 | 0 | 0.74601 | 0.74601 | 0 | 7.5472 | 7.5472 | 0 | 0 | 0 | 1 | 4
09712219_09712220 | 0 | 0 | 1 | 1 | 0 | 2.4153 | 2.4153 | 0 | 0.74601 | 0.74601 | 0 | 7.5472 | 7.5472 | 0 | 0 | 0 | 1 | 5
09712219_09712220 | 0 | 0 | 1 | 1 | 0 | 2.4153 | 2.4153 | 0 | 0.74601 | 0.74601 | 0 | 7.5472 | 7.5472 | 0 | 0 | 0 | 1 | 6
09712219_09712220 | 0 | 0 | 1 | 1 | 0 | 2.4153 | 2.4153 | 0 | 0.74601 | 0.74601 | 0 | 7.5472 | 7.5472 | 0 | 0 | 0 | 1 | 7
09712219_09712220 | 0 | 0 | 1 | 1 | 0 | 2.4153 | 2.4153 | 0 | 0.74601 | 0.74601 | 0 | 7.5472 | 7.5472 | 0 | 0 | 0 | 1 | 8
09712219_09712220 | 0 | 0 | 1 | 1 | 0 | 2.4153 | 2.4153 | 0 | 0.74601 | 0.74601 | 0 | 7.5472 | 7.5472 | 0 | 0 | 0 | 1 | 9
09712219_09712220 | 0 | 0 | 1 | 1 | 0 | 2.4153 | 2.4153 | 0 | 0.74601 | 0.74601 | 0 | 7.5472 | 7.5472 | 0 | 0 | 0 | 1 | 10
09712226_09712227 | 0 | 1 | 0 | 1 | 3.8509 | 0 | 3.8509 | 1.1394 | 0 | 1.1394 | 12.4868 | 0 | 12.4868 | 0 | 0 | 0 | 1 | 0
09712226_09712227 | 0 | 1 | 0 | 1 | 3.9962 | 0 | 3.9962 | 1.2343 | 0 | 1.2343 | 12.4868 | 0 | 12.4868 | 0 | 0 | 0 | 1 | 1
09712226_09712227 | 0 | 1 | 0 | 1 | 3.9962 | 0 | 3.9962 | 1.2343 | 0 | 1.2343 | 12.4868 | 0 | 12.4868 | 0 | 0 | 0 | 1 | 2
09712226_09712227 | 0 | 1 | 0 | 1 | 3.9962 | 0 | 3.9962 | 1.2343 | 0 | 1.2343 | 12.4868 | 0 | 12.4868 | 0 | 0 | 0 | 1 | 3
09712226_09712227 | 0 | 1 | 0 | 1 | 3.9962 | 0 | 3.9962 | 1.2343 | 0 | 1.2343 | 12.4868 | 0 | 12.4868 | 0 | 0 | 0 | 1 | 4
09712226_09712227 | 0 | 1 | 0 | 1 | 3.9962 | 0 | 3.9962 | 1.2343 | 0 | 1.2343 | 12.4868 | 0 | 12.4868 | 0 | 0 | 0 | 1 | 5
09712226_09712227 | 0 | 1 | 0 | 1 | 3.9962 | 0 | 3.9962 | 1.2343 | 0 | 1.2343 | 12.4868 | 0 | 12.4868 | 0 | 0 | 0 | 1 | 6
09712226_09712227 | 0 | 1 | 0 | 1 | 3.9962 | 0 | 3.9962 | 1.2343 | 0 | 1.2343 | 12.4868 | 0 | 12.4868 | 0 | 0 | 0 | 1 | 7
09712226_09712227 | 0 | 1 | 0 | 1 | 3.9962 | 0 | 3.9962 | 1.2343 | 0 | 1.2343 | 12.4868 | 0 | 12.4868 | 0 | 0 | 0 | 1 | 8
09712226_09712227 | 0 | 1 | 0 | 1 | 3.9962 | 0 | 3.9962 | 1.2343 | 0 | 1.2343 | 12.4868 | 0 | 12.4868 | 0 | 0 | 0 | 1 | 9
09712226_09712227 | 0 | 1 | 0 | 1 | 3.9962 | 0 | 3.9962 | 1.2343 | 0 | 1.2343 | 12.4868 | 0 | 12.4868 | 0 | 0 | 0 | 1 | 10
09712228_09712229 | 0 | 0.5 | 0 | 0.5 | 2.3275 | 0 | 2.3275 | 0.68869 | 0 | 0.68869 | 7.5472 | 0 | 7.5472 | 0 | 0 | 0 | 1 | 0
09712228_09712229 | 0 | 0.5 | 0 | 0.5 | 2.4153 | 0 | 2.4153 | 0.74601 | 0 | 0.74601 | 7.5472 | 0 | 7.5472 | 0 | 0 | 0 | 1 | 1
09712228_09712229 | 0 | 0.5 | 0 | 0.5 | 2.4153 | 0 | 2.4153 | 0.74601 | 0 | 0.74601 | 7.5472 | 0 | 7.5472 | 0 | 0 | 0 | 1 | 2
09712228_09712229 | 0 | 0.5 | 0 | 0.5 | 2.4153 | 0 | 2.4153 | 0.74601 | 0 | 0.74601 | 7.5472 | 0 | 7.5472 | 0 | 0 | 0 | 1 | 3
09712228_09712229 | 0 | 0.5 | 0 | 0.5 | 2.4153 | 0 | 2.4153 | 0.74601 | 0 | 0.74601 | 7.5472 | 0 | 7.5472 | 0 | 0 | 0 | 1 | 4
09712228_09712229 | 0 | 0.5 | 0 | 0.5 | 2.4153 | 0 | 2.4153 | 0.74601 | 0 | 0.74601 | 7.5472 | 0 | 7.5472 | 0 | 0 | 0 | 1 | 5
09712228_09712229 | 0 | 0.5 | 0 | 0.5 | 2.4153 | 0 | 2.4153 | 0.74601 | 0 | 0.74601 | 7.5472 | 0 | 7.5472 | 0 | 0 | 0 | 1 | 6
09712228_09712229 | 0 | 0.5 | 0 | 0.5 | 2.4153 | 0 | 2.4153 | 0.74601 | 0 | 0.74601 | 7.5472 | 0 | 7.5472 | 0 | 0 | 0 | 1 | 7
09712228_09712229 | 0 | 0.5 | 0 | 0.5 | 2.4153 | 0 | 2.4153 | 0.74601 | 0 | 0.74601 | 7.5472 | 0 | 7.5472 | 0 | 0 | 0 | 1 | 8
09712228_09712229 | 0 | 0.5 | 0 | 0.5 | 2.4153 | 0 | 2.4153 | 0.74601 | 0 | 0.74601 | 7.5472 | 0 | 7.5472 | 0 | 0 | 0 | 1 | 9
09712228_09712229 | 0 | 0.5 | 0 | 0.5 | 2.4153 | 0 | 2.4153 | 0.74601 | 0 | 0.74601 | 7.5472 | 0 | 7.5472 | 0 | 0 | 0 | 1 | 10
0971223_0971224 | 0 | 0.5 | 0.5 | 0 | 3.8509 | 3.8509 | 0 | 1.1394 | 1.1394 | 0 | 12.4868 | 12.4868 | 0 | 0 | 0 | 0 | 1 | 0
0971223_0971224 | 0 | 0.5 | 0.5 | 0 | 3.9962 | 3.9962 | 0 | 1.2343 | 1.2343 | 0 | 12.4868 | 12.4868 | 0 | 0 | 0 | 0 | 1 | 1
0971223_0971224 | 0 | 0.5 | 0.5 | 0 | 3.9962 | 3.9962 | 0 | 1.2343 | 1.2343 | 0 | 12.4868 | 12.4868 | 0 | 0 | 0 | 0 | 1 | 2
0971223_0971224 | 0 | 0.5 | 0.5 | 0 | 3.9962 | 3.9962 | 0 | 1.2343 | 1.2343 | 0 | 12.4868 | 12.4868 | 0 | 0 | 0 | 0 | 1 | 3
0971223_0971224 | 0 | 0.5 | 0.5 | 0 | 3.9962 | 3.9962 | 0 | 1.2343 | 1.2343 | 0 | 12.4868 | 12.4868 | 0 | 0 | 0 | 0 | 1 | 4
0971223_0971224 | 0 | 0.5 | 0.5 | 0 | 3.9962 | 3.9962 | 0 | 1.2343 | 1.2343 | 0 | 12.4868 | 12.4868 | 0 | 0 | 0 | 0 | 1 | 5
0971223_0971224 | 0 | 0.5 | 0.5 | 0 | 3.9962 | 3.9962 | 0 | 1.2343 | 1.2343 | 0 | 12.4868 | 12.4868 | 0 | 0 | 0 | 0 | 1 | 6
0971223_0971224 | 0 | 0.5 | 0.5 | 0 | 3.9962 | 3.9962 | 0 | 1.2343 | 1.2343 | 0 | 12.4868 | 12.4868 | 0 | 0 | 0 | 0 | 1 | 7
0971223_0971224 | 0 | 0.5 | 0.5 | 0 | 3.9962 | 3.9962 | 0 | 1.2343 | 1.2343 | 0 | 12.4868 | 12.4868 | 0 | 0 | 0 | 0 | 1 | 8
0971223_0971224 | 0 | 0.5 | 0.5 | 0 | 3.9962 | 3.9962 | 0 | 1.2343 | 1.2343 | 0 | 12.4868 | 12.4868 | 0 | 0 | 0 | 0 | 1 | 9
0971223_0971224 | 0 | 0.5 | 0.5 | 0 | 3.9962 | 3.9962 | 0 | 1.2343 | 1.2343 | 0 | 12.4868 | 12.4868 | 0 | 0 | 0 | 0 | 1 | 10
09712230_09712233 | 0 | 1 | 0 | 1 | 3.8509 | 0 | 3.8509 | 1.1394 | 0 | 1.1394 | 12.4868 | 0 | 12.4868 | 0 | 0 | 0 | 1 | 0
09712230_09712233 | 0 | 1 | 0 | 1 | 3.9962 | 0 | 3.9962 | 1.2343 | 0 | 1.2343 | 12.4868 | 0 | 12.4868 | 0 | 0 | 0 | 1 | 1
09712230_09712233 | 0 | 1 | 0 | 1 | 3.9962 | 0 | 3.9962 | 1.2343 | 0 | 1.2343 | 12.4868 | 0 | 12.4868 | 0 | 0 | 0 | 1 | 2
09712230_09712233 | 0 | 1 | 0 | 1 | 3.9962 | 0 | 3.9962 | 1.2343 | 0 | 1.2343 | 12.4868 | 0 | 12.4868 | 0 | 0 | 0 | 1 | 3
09712230_09712233 | 0 | 1 | 0 | 1 | 3.9962 | 0 | 3.9962 | 1.2343 | 0 | 1.2343 | 12.4868 | 0 | 12.4868 | 0 | 0 | 0 | 1 | 4
09712230_09712233 | 0 | 1 | 0 | 1 | 3.9962 | 0 | 3.9962 | 1.2343 | 0 | 1.2343 | 12.4868 | 0 | 12.4868 | 0 | 0 | 0 | 1 | 5
09712230_09712233 | 0 | 1 | 0 | 1 | 3.9962 | 0 | 3.9962 | 1.2343 | 0 | 1.2343 | 12.4868 | 0 | 12.4868 | 0 | 0 | 0 | 1 | 6
09712230_09712233 | 0 | 1 | 0 | 1 | 3.9962 | 0 | 3.9962 | 1.2343 | 0 | 1.2343 | 12.4868 | 0 | 12.4868 | 0 | 0 | 0 | 1 | 7
09712230_09712233 | 0 | 1 | 0 | 1 | 3.9962 | 0 | 3.9962 | 1.2343 | 0 | 1.2343 | 12.4868 | 0 | 12.4868 | 0 | 0 | 0 | 1 | 8
09712230_09712233 | 0 | 1 | 0 | 1 | 3.9962 | 0 | 3.9962 | 1.2343 | 0 | 1.2343 | 12.4868 | 0 | 12.4868 | 0 | 0 | 0 | 1 | 9
09712230_09712233 | 0 | 1 | 0 | 1 | 3.9962 | 0 | 3.9962 | 1.2343 | 0 | 1.2343 | 12.4868 | 0 | 12.4868 | 0 | 0 | 0 | 1 | 10
09712231_09712232 | 0 | 0.5 | 0 | 0.5 | 3.8509 | 0 | 3.8509 | 1.1394 | 0 | 1.1394 | 12.4868 | 0 | 12.4868 | 0 | 0 | 0 | 1 | 0
09712231_09712232 | 0 | 0.5 | 0 | 0.5 | 3.9962 | 0 | 3.9962 | 1.2343 | 0 | 1.2343 | 12.4868 | 0 | 12.4868 | 0 | 0 | 0 | 1 | 1
09712231_09712232 | 0 | 0.5 | 0 | 0.5 | 3.9962 | 0 | 3.9962 | 1.2343 | 0 | 1.2343 | 12.4868 | 0 | 12.4868 | 0 | 0 | 0 | 1 | 2
09712231_09712232 | 0 | 0.5 | 0 | 0.5 | 3.9962 | 0 | 3.9962 | 1.2343 | 0 | 1.2343 | 12.4868 | 0 | 12.4868 | 0 | 0 | 0 | 1 | 3
09712231_09712232 | 0 | 0.5 | 0 | 0.5 | 3.9962 | 0 | 3.9962 | 1.2343 | 0 | 1.2343 | 12.4868 | 0 | 12.4868 | 0 | 0 | 0 | 1 | 4
09712231_09712232 | 0 | 0.5 | 0 | 0.5 | 3.9962 | 0 | 3.9962 | 1.2343 | 0 | 1.2343 | 12.4868 | 0 | 12.4868 | 0 | 0 | 0 | 1 | 5
09712231_09712232 | 0 | 0.5 | 0 | 0.5 | 3.9962 | 0 | 3.9962 | 1.2343 | 0 | 1.2343 | 12.4868 | 0 | 12.4868 | 0 | 0 | 0 | 1 | 6
09712231_09712232 | 0 | 0.5 | 0 | 0.5 | 3.9962 | 0 | 3.9962 | 1.2343 | 0 | 1.2343 | 12.4868 | 0 | 12.4868 | 0 | 0 | 0 | 1 | 7
09712231_09712232 | 0 | 0.5 | 0 | 0.5 | 3.9962 | 0 | 3.9962 | 1.2343 | 0 | 1.2343 | 12.4868 | 0 | 12.4868 | 0 | 0 | 0 | 1 | 8
09712231_09712232 | 0 | 0.5 | 0 | 0.5 | 3.9962 | 0 | 3.9962 | 1.2343 | 0 | 1.2343 | 12.4868 | 0 | 12.4868 | 0 | 0 | 0 | 1 | 9
09712231_09712232 | 0 | 0.5 | 0 | 0.5 | 3.9962 | 0 | 3.9962 | 1.2343 | 0 | 1.2343 | 12.4868 | 0 | 12.4868 | 0 | 0 | 0 | 1 | 10
09712235A_09712236 | 0 | 1 | 0 | 1 | 3.8509 | 0 | 3.8509 | 1.1394 | 0 | 1.1394 | 12.4868 | 0 | 12.4868 | 0 | 0 | 0 | 1 | 0
09712235A_09712236 | 0 | 1 | 0 | 1 | 3.9962 | 0 | 3.9962 | 1.2343 | 0 | 1.2343 | 12.4868 | 0 | 12.4868 | 0 | 0 | 0 | 1 | 1
09712235A_09712236 | 0 | 1 | 0 | 1 | 3.9962 | 0 | 3.9962 | 1.2343 | 0 | 1.2343 | 12.4868 | 0 | 12.4868 | 0 | 0 | 0 | 1 | 2
09712235A_09712236 | 0 | 1 | 0 | 1 | 3.9962 | 0 | 3.9962 | 1.2343 | 0 | 1.2343 | 12.4868 | 0 | 12.4868 | 0 | 0 | 0 | 1 | 3
09712235A_09712236 | 0 | 1 | 0 | 1 | 3.9962 | 0 | 3.9962 | 1.2343 | 0 | 1.2343 | 12.4868 | 0 | 12.4868 | 0 | 0 | 0 | 1 | 4
09712235A_09712236 | 0 | 1 | 0 | 1 | 3.9962 | 0 | 3.9962 | 1.2343 | 0 | 1.2343 | 12.4868 | 0 | 12.4868 | 0 | 0 | 0 | 1 | 5
09712235A_09712236 | 0 | 1 | 0 | 1 | 3.9962 | 0 | 3.9962 | 1.2343 | 0 | 1.2343 | 12.4868 | 0 | 12.4868 | 0 | 0 | 0 | 1 | 6
09712235A_09712236 | 0 | 1 | 0 | 1 | 3.9962 | 0 | 3.9962 | 1.2343 | 0 | 1.2343 | 12.4868 | 0 | 12.4868 | 0 | 0 | 0 | 1 | 7
09712235A_09712236 | 0 | 1 | 0 | 1 | 3.9962 | 0 | 3.9962 | 1.2343 | 0 | 1.2343 | 12.4868 | 0 | 12.4868 | 0 | 0 | 0 | 1 | 8
09712235A_09712236 | 0 | 1 | 0 | 1 | 3.9962 | 0 | 3.9962 | 1.2343 | 0 | 1.2343 | 12.4868 | 0 | 12.4868 | 0 | 0 | 0 | 1 | 9
09712235A_09712236 | 0 | 1 | 0 | 1 | 3.9962 | 0 | 3.9962 | 1.2343 | 0 | 1.2343 | 12.4868 | 0 | 12.4868 | 0 | 0 | 0 | 1 | 10
09712236_09712237 | 0 | 0.5 | 0 | 0.5 | 3.8509 | 0 | 3.8509 | 1.1394 | 0 | 1.1394 | 12.4868 | 0 | 12.4868 | 0 | 0 | 0 | 1 | 0
09712236_09712237 | 0 | 0.5 | 0 | 0.5 | 3.9962 | 0 | 3.9962 | 1.2343 | 0 | 1.2343 | 12.4868 | 0 | 12.4868 | 0 | 0 | 0 | 1 | 1
09712236_09712237 | 0 | 0.5 | 0 | 0.5 | 3.9962 | 0 | 3.9962 | 1.2343 | 0 | 1.2343 | 12.4868 | 0 | 12.4868 | 0 | 0 | 0 | 1 | 2
09712236_09712237 | 0 | 0.5 | 0 | 0.5 | 3.9962 | 0 | 3.9962 | 1.2343 | 0 | 1.2343 | 12.4868 | 0 | 12.4868 | 0 | 0 | 0 | 1 | 3
09712236_09712237 | 0 | 0.5 | 0 | 0.5 | 3.9962 | 0 | 3.9962 | 1.2343 | 0 | 1.2343 | 12.4868 | 0 | 12.4868 | 0 | 0 | 0 | 1 | 4
09712236_09712237 | 0 | 0.5 | 0 | 0.5 | 3.9962 | 0 | 3.9962 | 1.2343 | 0 | 1.2343 | 12.4868 | 0 | 12.4868 | 0 | 0 | 0 | 1 | 5
09712236_09712237 | 0 | 0.5 | 0 | 0.5 | 3.9962 | 0 | 3.9962 | 1.2343 | 0 | 1.2343 | 12.4868 | 0 | 12.4868 | 0 | 0 | 0 | 1 | 6
09712236_09712237 | 0 | 0.5 | 0 | 0.5 | 3.9962 | 0 | 3.9962 | 1.2343 | 0 | 1.2343 | 12.4868 | 0 | 12.4868 | 0 | 0 | 0 | 1 | 7
09712236_09712237 | 0 | 0.5 | 0 | 0.5 | 3.9962 | 0 | 3.9962 | 1.2343 | 0 | 1.2343 | 12.4868 | 0 | 12.4868 | 0 | 0 | 0 | 1 | 8
09712236_09712237 | 0 | 0.5 | 0 | 0.5 | 3.9962 | 0 | 3.9962 | 1.2343 | 0 | 1.2343 | 12.4868 | 0 | 12.4868 | 0 | 0 | 0 | 1 | 9
09712236_09712237 | 0 | 0.5 | 0 | 0.5 | 3.9962 | 0 | 3.9962 | 1.2343 | 0 | 1.2343 | 12.4868 | 0 | 12.4868 | 0 | 0 | 0 | 1 | 10
09712238_09712239 | 0 | 0.5 | 0 | 0.5 | 3.8509 | 0 | 3.8509 | 1.1394 | 0 | 1.1394 | 12.4868 | 0 | 12.4868 | 0 | 0 | 0 | 1 | 0
09712238_09712239 | 0 | 0.5 | 0 | 0.5 | 3.9962 | 0 | 3.9962 | 1.2343 | 0 | 1.2343 | 12.4868 | 0 | 12.4868 | 0 | 0 | 0 | 1 | 1
09712238_09712239 | 0 | 0.5 | 0 | 0.5 | 3.9962 | 0 | 3.9962 | 1.2343 | 0 | 1.2343 | 12.4868 | 0 | 12.4868 | 0 | 0 | 0 | 1 | 2
09712238_09712239 | 0 | 0.5 | 0 | 0.5 | 3.9962 | 0 | 3.9962 | 1.2343 | 0 | 1.2343 | 12.4868 | 0 | 12.4868 | 0 | 0 | 0 | 1 | 3
09712238_09712239 | 0 | 0.5 | 0 | 0.5 | 3.9962 | 0 | 3.9962 | 1.2343 | 0 | 1.2343 | 12.4868 | 0 | 12.4868 | 0 | 0 | 0 | 1 | 4
09712238_09712239 | 0 | 0.5 | 0 | 0.5 | 3.9962 | 0 | 3.9962 | 1.2343 | 0 | 1.2343 | 12.4868 | 0 | 12.4868 | 0 | 0 | 0 | 1 | 5
09712238_09712239 | 0 | 0.5 | 0 | 0.5 | 3.9962 | 0 | 3.9962 | 1.2343 | 0 | 1.2343 | 12.4868 | 0 | 12.4868 | 0 | 0 | 0 | 1 | 6
09712238_09712239 | 0 | 0.5 | 0 | 0.5 | 3.9962 | 0 | 3.9962 | 1.2343 | 0 | 1.2343 | 12.4868 | 0 | 12.4868 | 0 | 0 | 0 | 1 | 7
09712238_09712239 | 0 | 0.5 | 0 | 0.5 | 3.9962 | 0 | 3.9962 | 1.2343 | 0 | 1.2343 | 12.4868 | 0 | 12.4868 | 0 | 0 | 0 | 1 | 8
09712238_09712239 | 0 | 0.5 | 0 | 0.5 | 3.9962 | 0 | 3.9962 | 1.2343 | 0 | 1.2343 | 12.4868 | 0 | 12.4868 | 0 | 0 | 0 | 1 | 9
09712238_09712239 | 0 | 0.5 | 0 | 0.5 | 3.9962 | 0 | 3.9962 | 1.2343 | 0 | 1.2343 | 12.4868 | 0 | 12.4868 | 0 | 0 | 0 | 1 | 10
09712242_09712243 | 0 | 1 | 0 | 1 | 3.8509 | 0 | 3.8509 | 1.1394 | 0 | 1.1394 | 12.4868 | 0 | 12.4868 | 0 | 0 | 0 | 1 | 0
09712242_09712243 | 0 | 1 | 0 | 1 | 3.9962 | 0 | 3.9962 | 1.2343 | 0 | 1.2343 | 12.4868 | 0 | 12.4868 | 0 | 0 | 0 | 1 | 1
09712242_09712243 | 0 | 1 | 0 | 1 | 3.9962 | 0 | 3.9962 | 1.2343 | 0 | 1.2343 | 12.4868 | 0 | 12.4868 | 0 | 0 | 0 | 1 | 2
09712242_09712243 | 0 | 1 | 0 | 1 | 3.9962 | 0 | 3.9962 | 1.2343 | 0 | 1.2343 | 12.4868 | 0 | 12.4868 | 0 | 0 | 0 | 1 | 3
09712242_09712243 | 0 | 1 | 0 | 1 | 3.9962 | 0 | 3.9962 | 1.2343 | 0 | 1.2343 | 12.4868 | 0 | 12.4868 | 0 | 0 | 0 | 1 | 4
09712242_09712243 | 0 | 1 | 0 | 1 | 3.9962 | 0 | 3.9962 | 1.2343 | 0 | 1.2343 | 12.4868 | 0 | 12.4868 | 0 | 0 | 0 | 1 | 5
09712242_09712243 | 0 | 1 | 0 | 1 | 3.9962 | 0 | 3.9962 | 1.2343 | 0 | 1.2343 | 12.4868 | 0 | 12.4868 | 0 | 0 | 0 | 1 | 6
09712242_09712243 | 0 | 1 | 0 | 1 | 3.9962 | 0 | 3.9962 | 1.2343 | 0 | 1.2343 | 12.4868 | 0 | 12.4868 | 0 | 0 | 0 | 1 | 7
09712242_09712243 | 0 | 1 | 0 | 1 | 3.9962 | 0 | 3.9962 | 1.2343 | 0 | 1.2343 | 12.4868 | 0 | 12.4868 | 0 | 0 | 0 | 1 | 8
09712242_09712243 | 0 | 1 | 0 | 1 | 3.9962 | 0 | 3.9962 | 1.2343 | 0 | 1.2343 | 12.4868 | 0 | 12.4868 | 0 | 0 | 0 | 1 | 9
09712242_09712243 | 0 | 1 | 0 | 1 | 3.9962 | 0 | 3.9962 | 1.2343 | 0 | 1.2343 | 12.4868 | 0 | 12.4868 | 0 | 0 | 0 | 1 | 10
09712244_09712247 | 0 | 0.333 | 0.333 | 0.333 | 10.2778 | 10.2778 | 10.2778 | 3.0411 | 3.0411 | 3.0411 | 33.3264 | 33.3264 | 33.3264 | 0 | 0 | 0 | 1 | 0
09712244_09712247 | 0 | 0.333 | 0.333 | 0.333 | 10.6655 | 10.6655 | 10.6655 | 3.2942 | 3.2942 | 3.2942 | 33.3264 | 33.3264 | 33.3264 | 0 | 0 | 0 | 1 | 1
09712244_09712247 | 0 | 0.333 | 0.333 | 0.333 | 10.6655 | 10.6655 | 10.6655 | 3.2942 | 3.2942 | 3.2942 | 33.3264 | 33.3264 | 33.3264 | 0 | 0 | 0 | 1 | 2
09712244_09712247 | 0 | 0.333 | 0.333 | 0.333 | 10.6655 | 10.6655 | 10.6655 | 3.2942 | 3.2942 | 3.2942 | 33.3264 | 33.3264 | 33.3264 | 0 | 0 | 0 | 1 | 3
09712244_09712247 | 0 | 0.333 | 0.333 | 0.333 | 10.6655 | 10.6655 | 10.6655 | 3.2942 | 3.2942 | 3.2942 | 33.3264 | 33.3264 | 33.3264 | 0 | 0 | 0 | 1 | 4
09712244_09712247 | 0 | 0.333 | 0.333 | 0.333 | 10.6655 | 10.6655 | 10.6655 | 3.2942 | 3.2942 | 3.2942 | 33.3264 | 33.3264 | 33.3264 | 0 | 0 | 0 | 1 | 5
09712244_09712247 | 0 | 0.333 | 0.333 | 0.333 | 10.6655 | 10.6655 | 10.6655 | 3.2942 | 3.2942 | 3.2942 | 33.3264 | 33.3264 | 33.3264 | 0 | 0 | 0 | 1 | 6
09712244_09712247 | 0 | 0.333 | 0.333 | 0.333 | 10.6655 | 10.6655 | 10.6655 | 3.2942 | 3.2942 | 3.2942 | 33.3264 | 33.3264 | 33.3264 | 0 | 0 | 0 | 1 | 7
09712244_09712247 | 0 | 0.333 | 0.333 | 0.333 | 10.6655 | 10.6655 | 10.6655 | 3.2942 | 3.2942 | 3.2942 | 33.3264 | 33.3264 | 33.3264 | 0 | 0 | 0 | 1 | 8
09712244_09712247 | 0 | 0.333 | 0.333 | 0.333 | 10.6655 | 10.6655 | 10.6655 | 3.2942 | 3.2942 | 3.2942 | 33.3264 | 33.3264 | 33.3264 | 0 | 0 | 0 | 1 | 9
09712244_09712247 | 0 | 0.333 | 0.333 | 0.333 | 10.6655 | 10.6655 | 10.6655 | 3.2942 | 3.2942 | 3.2942 | 33.3264 | 33.3264 | 33.3264 | 0 | 0 | 0 | 1 | 10
09712245A_09712246 | 0 | 1 | 0 | 0 | 30.8435 | 0 | 0 | 9.1262 | 0 | 0 | 100.0114 | 0 | 0 | 0 | 0 | 0 | 1 | 0
09712245A_09712246 | 0 | 1 | 0 | 0 | 32.0068 | 0 | 0 | 9.8857 | 0 | 0 | 100.0114 | 0 | 0 | 0 | 0 | 0 | 1 | 1
09712245A_09712246 | 0 | 1 | 0 | 0 | 32.0068 | 0 | 0 | 9.8857 | 0 | 0 | 100.0114 | 0 | 0 | 0 | 0 | 0 | 1 | 2
09712245A_09712246 | 0 | 1 | 0 | 0 | 32.0068 | 0 | 0 | 9.8857 | 0 | 0 | 100.0114 | 0 | 0 | 0 | 0 | 0 | 1 | 3
09712245A_09712246 | 0 | 1 | 0 | 0 | 32.0068 | 0 | 0 | 9.8857 | 0 | 0 | 100.0114 | 0 | 0 | 0 | 0 | 0 | 1 | 4
09712245A_09712246 | 0 | 1 | 0 | 0 | 32.0068 | 0 | 0 | 9.8857 | 0 | 0 | 100.0114 | 0 | 0 | 0 | 0 | 0 | 1 | 5
09712245A_09712246 | 0 | 1 | 0 | 0 | 32.0068 | 0 | 0 | 9.8857 | 0 | 0 | 100.0114 | 0 | 0 | 0 | 0 | 0 | 1 | 6
09712245A_09712246 | 0 | 1 | 0 | 0 | 32.0068 | 0 | 0 | 9.8857 | 0 | 0 | 100.0114 | 0 | 0 | 0 | 0 | 0 | 1 | 7
09712245A_09712246 | 0 | 1 | 0 | 0 | 32.0068 | 0 | 0 | 9.8857 | 0 | 0 | 100.0114 | 0 | 0 | 0 | 0 | 0 | 1 | 8
09712245A_09712246 | 0 | 1 | 0 | 0 | 32.0068 | 0 | 0 | 9.8857 | 0 | 0 | 100.0114 | 0 | 0 | 0 | 0 | 0 | 1 | 9
09712245A_09712246 | 0 | 1 | 0 | 0 | 32.0068 | 0 | 0 | 9.8857 | 0 | 0 | 100.0114 | 0 | 0 | 0 | 0 | 0 | 1 | 10
09712249_09712250 | 0 | 0 | 1 | 1 | 0 | 2.3275 | 2.3275 | 0 | 0.68869 | 0.68869 | 0 | 7.5472 | 7.5472 | 0 | 0 | 0 | 1 | 0
09712249_09712250 | 0 | 0 | 1 | 1 | 0 | 2.4153 | 2.4153 | 0 | 0.74601 | 0.74601 | 0 | 7.5472 | 7.5472 | 0 | 0 | 0 | 1 | 1
09712249_09712250 | 0 | 0 | 1 | 1 | 0 | 2.4153 | 2.4153 | 0 | 0.74601 | 0.74601 | 0 | 7.5472 | 7.5472 | 0 | 0 | 0 | 1 | 2
09712249_09712250 | 0 | 0 | 1 | 1 | 0 | 2.4153 | 2.4153 | 0 | 0.74601 | 0.74601 | 0 | 7.5472 | 7.5472 | 0 | 0 | 0 | 1 | 3
09712249_09712250 | 0 | 0 | 1 | 1 | 0 | 2.4153 | 2.4153 | 0 | 0.74601 | 0.74601 | 0 | 7.5472 | 7.5472 | 0 | 0 | 0 | 1 | 4
09712249_09712250 | 0 | 0 | 1 | 1 | 0 | 2.4153 | 2.4153 | 0 | 0.74601 | 0.74601 | 0 | 7.5472 | 7.5472 | 0 | 0 | 0 | 1 | 5
09712249_09712250 | 0 | 0 | 1 | 1 | 0 | 2.4153 | 2.4153 | 0 | 0.74601 | 0.74601 | 0 | 7.5472 | 7.5472 | 0 | 0 | 0 | 1 | 6
09712249_09712250 | 0 | 0 | 1 | 1 | 0 | 2.4153 | 2.4153 | 0 | 0.74601 | 0.74601 | 0 | 7.5472 | 7.5472 | 0 | 0 | 0 | 1 | 7
09712249_09712250 | 0 | 0 | 1 | 1 | 0 | 2.4153 | 2.4153 | 0 | 0.74601 | 0.74601 | 0 | 7.5472 | 7.5472 | 0 | 0 | 0 | 1 | 8
09712249_09712250 | 0 | 0 | 1 | 1 | 0 | 2.4153 | 2.4153 | 0 | 0.74601 | 0.74601 | 0 | 7.5472 | 7.5472 | 0 | 0 | 0 | 1 | 9
09712249_09712250 | 0 | 0 | 1 | 1 | 0 | 2.4153 | 2.4153 | 0 | 0.74601 | 0.74601 | 0 | 7.5472 | 7.5472 | 0 | 0 | 0 | 1 | 10
0971225_0971756 | 0 | 0.333 | 0.333 | 0.333 | 4.0994 | 4.0994 | 4.0994 | 1.213 | 1.213 | 1.213 | 13.2925 | 13.2925 | 13.2925 | 0 | 0 | 0 | 1 | 0
0971225_0971756 | 0 | 0.333 | 0.333 | 0.333 | 4.254 | 4.254 | 4.254 | 1.3139 | 1.3139 | 1.3139 | 13.2925 | 13.2925 | 13.2925 | 0 | 0 | 0 | 1 | 1
0971225_0971756 | 0 | 0.333 | 0.333 | 0.333 | 4.254 | 4.254 | 4.254 | 1.3139 | 1.3139 | 1.3139 | 13.2925 | 13.2925 | 13.2925 | 0 | 0 | 0 | 1 | 2
0971225_0971756 | 0 | 0.333 | 0.333 | 0.333 | 4.254 | 4.254 | 4.254 | 1.3139 | 1.3139 | 1.3139 | 13.2925 | 13.2925 | 13.2925 | 0 | 0 | 0 | 1 | 3
0971225_0971756 | 0 | 0.333 | 0.333 | 0.333 | 4.254 | 4.254 | 4.254 | 1.3139 | 1.3139 | 1.3139 | 13.2925 | 13.2925 | 13.2925 | 0 | 0 | 0 | 1 | 4
0971225_0971756 | 0 | 0.333 | 0.333 | 0.333 | 4.254 | 4.254 | 4.254 | 1.3139 | 1.3139 | 1.3139 | 13.2925 | 13.2925 | 13.2925 | 0 | 0 | 0 | 1 | 5
0971225_0971756 | 0 | 0.333 | 0.333 | 0.333 | 4.254 | 4.254 | 4.254 | 1.3139 | 1.3139 | 1.3139 | 13.2925 | 13.2925 | 13.2925 | 0 | 0 | 0 | 1 | 6
0971225_0971756 | 0 | 0.333 | 0.333 | 0.333 | 4.254 | 4.254 | 4.254 | 1.3139 | 1.3139 | 1.3139 | 13.2925 | 13.2925 | 13.2925 | 0 | 0 | 0 | 1 | 7
0971225_0971756 | 0 | 0.333 | 0.333 | 0.333 | 4.254 | 4.254 | 4.254 | 1.3139 | 1.3139 | 1.3139 | 13.2925 | 13.2925 | 13.2925 | 0 | 0 | 0 | 1 | 8
0971225_0971756 | 0 | 0.333 | 0.333 | 0.333 | 4.254 | 4.254 | 4.254 | 1.3139 | 1.3139 | 1.3139 | 13.2925 | 13.2925 | 13.2925 | 0 | 0 | 0 | 1 | 9
0971225_0971756 | 0 | 0.333 | 0.333 | 0.333 | 4.254 | 4.254 | 4.254 | 1.3139 | 1.3139 | 1.3139 | 13.2925 | 13.2925 | 13.2925 | 0 | 0 | 0 | 1 | 10
09712250_09712251 | 0 | 0 | 0.5 | 0.5 | 0 | 2.3275 | 2.3275 | 0 | 0.68869 | 0.68869 | 0 | 7.5472 | 7.5472 | 0 | 0 | 0 | 1 | 0
09712250_09712251 | 0 | 0 | 0.5 | 0.5 | 0 | 2.4153 | 2.4153 | 0 | 0.74601 | 0.74601 | 0 | 7.5472 | 7.5472 | 0 | 0 | 0 | 1 | 1
09712250_09712251 | 0 | 0 | 0.5 | 0.5 | 0 | 2.4153 | 2.4153 | 0 | 0.74601 | 0.74601 | 0 | 7.5472 | 7.5472 | 0 | 0 | 0 | 1 | 2
09712250_09712251 | 0 | 0 | 0.5 | 0.5 | 0 | 2.4153 | 2.4153 | 0 | 0.74601 | 0.74601 | 0 | 7.5472 | 7.5472 | 0 | 0 | 0 | 1 | 3
09712250_09712251 | 0 | 0 | 0.5 | 0.5 | 0 | 2.4153 | 2.4153 | 0 | 0.74601 | 0.74601 | 0 | 7.5472 | 7.5472 | 0 | 0 | 0 | 1 | 4
09712250_09712251 | 0 | 0 | 0.5 | 0.5 | 0 | 2.4153 | 2.4153 | 0 | 0.74601 | 0.74601 | 0 | 7.5472 | 7.5472 | 0 | 0 | 0 | 1 | 5
09712250_09712251 | 0 | 0 | 0.5 | 0.5 | 0 | 2.4153 | 2.4153 | 0 | 0.74601 | 0.74601 | 0 | 7.5472 | 7.5472 | 0 | 0 | 0 | 1 | 6
09712250_09712251 | 0 | 0 | 0.5 | 0.5 | 0 | 2.4153 | 2.4153 | 0 | 0.74601 | 0.74601 | 0 | 7.5472 | 7.5472 | 0 | 0 | 0 | 1 | 7
09712250_09712251 | 0 | 0 | 0.5 | 0.5 | 0 | 2.4153 | 2.4153 | 0 | 0.74601 | 0.74601 | 0 | 7.5472 | 7.5472 | 0 | 0 | 0 | 1 | 8
09712250_09712251 | 0 | 0 | 0.5 | 0.5 | 0 | 2.4153 | 2.4153 | 0 | 0.74601 | 0.74601 | 0 | 7.5472 | 7.5472 | 0 | 0 | 0 | 1 | 9
09712250_09712251 | 0 | 0 | 0.5 | 0.5 | 0 | 2.4153 | 2.4153 | 0 | 0.74601 | 0.74601 | 0 | 7.5472 | 7.5472 | 0 | 0 | 0 | 1 | 10
09712251_09712252 | 0 | 0 | 0.5 | 0.5 | 0 | 1.5234 | 1.5234 | 0 | 0.45075 | 0.45075 | 0 | 4.9396 | 4.9396 | 0 | 0 | 0 | 1 | 0
09712251_09712252 | 0 | 0 | 0.5 | 0.5 | 0 | 1.5808 | 1.5808 | 0 | 0.48826 | 0.48826 | 0 | 4.9396 | 4.9396 | 0 | 0 | 0 | 1 | 1
09712251_09712252 | 0 | 0 | 0.5 | 0.5 | 0 | 1.5808 | 1.5808 | 0 | 0.48826 | 0.48826 | 0 | 4.9396 | 4.9396 | 0 | 0 | 0 | 1 | 2
09712251_09712252 | 0 | 0 | 0.5 | 0.5 | 0 | 1.5808 | 1.5808 | 0 | 0.48826 | 0.48826 | 0 | 4.9396 | 4.9396 | 0 | 0 | 0 | 1 | 3
09712251_09712252 | 0 | 0 | 0.5 | 0.5 | 0 | 1.5808 | 1.5808 | 0 | 0.48826 | 0.48826 | 0 | 4.9396 | 4.9396 | 0 | 0 | 0 | 1 | 4
09712251_09712252 | 0 | 0 | 0.5 | 0.5 | 0 | 1.5808 | 1.5808 | 0 | 0.48826 | 0.48826 | 0 | 4.9396 | 4.9396 | 0 | 0 | 0 | 1 | 5
09712251_09712252 | 0 | 0 | 0.5 | 0.5 | 0 | 1.5808 | 1.5808 | 0 | 0.48826 | 0.48826 | 0 | 4.9396 | 4.9396 | 0 | 0 | 0 | 1 | 6
09712251_09712252 | 0 | 0 | 0.5 | 0.5 | 0 | 1.5808 | 1.5808 | 0 | 0.48826 | 0.48826 | 0 | 4.9396 | 4.9396 | 0 | 0 | 0 | 1 | 7
09712251_09712252 | 0 | 0 | 0.5 | 0.5 | 0 | 1.5808 | 1.5808 | 0 | 0.48826 | 0.48826 | 0 | 4.9396 | 4.9396 | 0 | 0 | 0 | 1 | 8
09712251_09712252 | 0 | 0 | 0.5 | 0.5 | 0 | 1.5808 | 1.5808 | 0 | 0.48826 | 0.48826 | 0 | 4.9396 | 4.9396 | 0 | 0 | 0 | 1 | 9
09712251_09712252 | 0 | 0 | 0.5 | 0.5 | 0 | 1.5808 | 1.5808 | 0 | 0.48826 | 0.48826 | 0 | 4.9396 | 4.9396 | 0 | 0 | 0 | 1 | 10
09712253_09712254 | 0 | 0 | 2 | 1 | 0 | 3.8509 | 3.8509 | 0 | 1.1394 | 1.1394 | 0 | 12.4868 | 12.4868 | 0 | 0 | 0 | 1 | 0
09712253_09712254 | 0 | 0 | 2 | 1 | 0 | 3.9962 | 3.9962 | 0 | 1.2343 | 1.2343 | 0 | 12.4868 | 12.4868 | 0 | 0 | 0 | 1 | 1
09712253_09712254 | 0 | 0 | 2 | 1 | 0 | 3.9962 | 3.9962 | 0 | 1.2343 | 1.2343 | 0 | 12.4868 | 12.4868 | 0 | 0 | 0 | 1 | 2
09712253_09712254 | 0 | 0 | 2 | 1 | 0 | 3.9962 | 3.9962 | 0 | 1.2343 | 1.2343 | 0 | 12.4868 | 12.4868 | 0 | 0 | 0 | 1 | 3
09712253_09712254 | 0 | 0 | 2 | 1 | 0 | 3.9962 | 3.9962 | 0 | 1.2343 | 1.2343 | 0 | 12.4868 | 12.4868 | 0 | 0 | 0 | 1 | 4
09712253_09712254 | 0 | 0 | 2 | 1 | 0 | 3.9962 | 3.9962 | 0 | 1.2343 | 1.2343 | 0 | 12.4868 | 12.4868 | 0 | 0 | 0 | 1 | 5
09712253_09712254 | 0 | 0 | 2 | 1 | 0 | 3.9962 | 3.9962 | 0 | 1.2343 | 1.2343 | 0 | 12.4868 | 12.4868 | 0 | 0 | 0 | 1 | 6
09712253_09712254 | 0 | 0 | 2 | 1 | 0 | 3.9962 | 3.9962 | 0 | 1.2343 | 1.2343 | 0 | 12.4868 | 12.4868 | 0 | 0 | 0 | 1 | 7
09712253_09712254 | 0 | 0 | 2 | 1 | 0 | 3.9962 | 3.9962 | 0 | 1.2343 | 1.2343 | 0 | 12.4868 | 12.4868 | 0 | 0 | 0 | 1 | 8
09712253_09712254 | 0 | 0 | 2 | 1 | 0 | 3.9962 | 3.9962 | 0 | 1.2343 | 1.2343 | 0 | 12.4868 | 12.4868 | 0 | 0 | 0 | 1 | 9
09712253_09712254 | 0 | 0 | 2 | 1 | 0 | 3.9962 | 3.9962 | 0 | 1.2343 | 1.2343 | 0 | 12.4868 | 12.4868 | 0 | 0 | 0 | 1 | 10
09712254_09712255 | 0 | 0 | 0 | 0 | 0 | 3.8509 | 3.8509 | 0 | 1.1394 | 1.1394 | 0 | 12.4868 | 12.4868 | 0 | 0 | 0 | 1 | 0
09712254_09712255 | 0 | 0 | 0 | 0 | 0 | 3.9962 | 3.9962 | 0 | 1.2343 | 1.2343 | 0 | 12.4868 | 12.4868 | 0 | 0 | 0 | 1 | 1
09712254_09712255 | 0 | 0 | 0 | 0 | 0 | 3.9962 | 3.9962 | 0 | 1.2343 | 1.2343 | 0 | 12.4868 | 12.4868 | 0 | 0 | 0 | 1 | 2
09712254_09712255 | 0 | 0 | 0 | 0 | 0 | 3.9962 | 3.9962 | 0 | 1.2343 | 1.2343 | 0 | 12.4868 | 12.4868 | 0 | 0 | 0 | 1 | 3
09712254_09712255 | 0 | 0 | 0 | 0 | 0 | 3.9962 | 3.9962 | 0 | 1.2343 | 1.2343 | 0 | 12.4868 | 12.4868 | 0 | 0 | 0 | 1 | 4
09712254_09712255 | 0 | 0 | 0 | 0 | 0 | 3.9962 | 3.9962 | 0 | 1.2343 | 1.2343 | 0 | 12.4868 | 12.4868 | 0 | 0 | 0 | 1 | 5
09712254_09712255 | 0 | 0 | 0 | 0 | 0 | 3.9962 | 3.9962 | 0 | 1.2343 | 1.2343 | 0 | 12.4868 | 12.4868 | 0 | 0 | 0 | 1 | 6
09712254_09712255 | 0 | 0 | 0 | 0 | 0 | 3.9962 | 3.9962 | 0 | 1.2343 | 1.2343 | 0 | 12.4868 | 12.4868 | 0 | 0 | 0 | 1 | 7
09712254_09712255 | 0 | 0 | 0 | 0 | 0 | 3.9962 | 3.9962 | 0 | 1.2343 | 1.2343 | 0 | 12.4868 | 12.4868 | 0 | 0 | 0 | 1 | 8
09712254_09712255 | 0 | 0 | 0 | 0 | 0 | 3.9962 | 3.9962 | 0 | 1.2343 | 1.2343 | 0 | 12.4868 | 12.4868 | 0 | 0 | 0 | 1 | 9
09712254_09712255 | 0 | 0 | 0 | 0 | 0 | 3.9962 | 3.9962 | 0 | 1.2343 | 1.2343 | 0 | 12.4868 | 12.4868 | 0 | 0 | 0 | 1 | 10
09712256_09712257 | 0 | 0 | 0.5 | 0.5 | 0 | 3.8509 | 3.8509 | 0 | 1.1394 | 1.1394 | 0 | 12.4868 | 12.4868 | 0 | 0 | 0 | 1 | 0
09712256_09712257 | 0 | 0 | 0.5 | 0.5 | 0 | 3.9962 | 3.9962 | 0 | 1.2343 | 1.2343 | 0 | 12.4868 | 12.4868 | 0 | 0 | 0 | 1 | 1
09712256_09712257 | 0 | 0 | 0.5 | 0.5 | 0 | 3.9962 | 3.9962 | 0 | 1.2343 | 1.2343 | 0 | 12.4868 | 12.4868 | 0 | 0 | 0 | 1 | 2
09712256_09712257 | 0 | 0 | 0.5 | 0.5 | 0 | 3.9962 | 3.9962 | 0 | 1.2343 | 1.2343 | 0 | 12.4868 | 12.4868 | 0 | 0 | 0 | 1 | 3
09712256_09712257 | 0 | 0 | 0.5 | 0.5 | 0 | 3.9962 | 3.9962 | 0 | 1.2343 | 1.2343 | 0 | 12.4868 | 12.4868 | 0 | 0 | 0 | 1 | 4
09712256_09712257 | 0 | 0 | 0.5 | 0.5 | 0 | 3.9962 | 3.9962 | 0 | 1.2343 | 1.2343 | 0 | 12.4868 | 12.4868 | 0 | 0 | 0 | 1 | 5
09712256_09712257 | 0 | 0 | 0.5 | 0.5 | 0 | 3.9962 | 3.9962 | 0 | 1.2343 | 1.2343 | 0 | 12.4868 | 12.4868 | 0 | 0 | 0 | 1 | 6
09712256_09712257 | 0 | 0 | 0.5 | 0.5 | 0 | 3.9962 | 3.9962 | 0 | 1.2343 | 1.2343 | 0 | 12.4868 | 12.4868 | 0 | 0 | 0 | 1 | 7
09712256_09712257 | 0 | 0 | 0.5 | 0.5 | 0 | 3.9962 | 3.9962 | 0 | 1.2343 | 1.2343 | 0 | 12.4868 | 12.4868 | 0 | 0 | 0 | 1 | 8
09712256_09712257 | 0 | 0 | 0.5 | 0.5 | 0 | 3.9962 | 3.9962 | 0 | 1.2343 | 1.2343 | 0 | 12.4868 | 12.4868 | 0 | 0 | 0 | 1 | 9
09712256_09712257 | 0 | 0 | 0.5 | 0.5 | 0 | 3.9962 | 3.9962 | 0 | 1.2343 | 1.2343 | 0 | 12.4868 | 12.4868 | 0 | 0 | 0 | 1 | 10
09712258_09712259 | 0 | 0 | 0.5 | 0.5 | 0 | 3.8509 | 3.8509 | 0 | 1.1394 | 1.1394 | 0 | 12.4868 | 12.4868 | 0 | 0 | 0 | 1 | 0
09712258_09712259 | 0 | 0 | 0.5 | 0.5 | 0 | 3.9962 | 3.9962 | 0 | 1.2343 | 1.2343 | 0 | 12.4868 | 12.4868 | 0 | 0 | 0 | 1 | 1
09712258_09712259 | 0 | 0 | 0.5 | 0.5 | 0 | 3.9962 | 3.9962 | 0 | 1.2343 | 1.2343 | 0 | 12.4868 | 12.4868 | 0 | 0 | 0 | 1 | 2
09712258_09712259 | 0 | 0 | 0.5 | 0.5 | 0 | 3.9962 | 3.9962 | 0 | 1.2343 | 1.2343 | 0 | 12.4868 | 12.4868 | 0 | 0 | 0 | 1 | 3
09712258_09712259 | 0 | 0 | 0.5 | 0.5 | 0 | 3.9962 | 3.9962 | 0 | 1.2343 | 1.2343 | 0 | 12.4868 | 12.4868 | 0 | 0 | 0 | 1 | 4
09712258_09712259 | 0 | 0 | 0.5 | 0.5 | 0 | 3.9962 | 3.9962 | 0 | 1.2343 | 1.2343 | 0 | 12.4868 | 12.4868 | 0 | 0 | 0 | 1 | 5
09712258_09712259 | 0 | 0 | 0.5 | 0.5 | 0 | 3.9962 | 3.9962 | 0 | 1.2343 | 1.2343 | 0 | 12.4868 | 12.4868 | 0 | 0 | 0 | 1 | 6
09712258_09712259 | 0 | 0 | 0.5 | 0.5 | 0 | 3.9962 | 3.9962 | 0 | 1.2343 | 1.2343 | 0 | 12.4868 | 12.4868 | 0 | 0 | 0 | 1 | 7
09712258_09712259 | 0 | 0 | 0.5 | 0.5 | 0 | 3.9962 | 3.9962 | 0 | 1.2343 | 1.2343 | 0 | 12.4868 | 12.4868 | 0 | 0 | 0 | 1 | 8
09712258_09712259 | 0 | 0 | 0.5 | 0.5 | 0 | 3.9962 | 3.9962 | 0 | 1.2343 | 1.2343 | 0 | 12.4868 | 12.4868 | 0 | 0 | 0 | 1 | 9
09712258_09712259 | 0 | 0 | 0.5 | 0.5 | 0 | 3.9962 | 3.9962 | 0 | 1.2343 | 1.2343 | 0 | 12.4868 | 12.4868 | 0 | 0 | 0 | 1 | 10
09712259_09712260 | 0 | 0 | 1 | 1 | 0 | 3.8509 | 3.8509 | 0 | 1.1394 | 1.1394 | 0 | 12.4868 | 12.4868 | 0 | 0 | 0 | 1 | 0
09712259_09712260 | 0 | 0 | 1 | 1 | 0 | 3.9962 | 3.9962 | 0 | 1.2343 | 1.2343 | 0 | 12.4868 | 12.4868 | 0 | 0 | 0 | 1 | 1
09712259_09712260 | 0 | 0 | 1 | 1 | 0 | 3.9962 | 3.9962 | 0 | 1.2343 | 1.2343 | 0 | 12.4868 | 12.4868 | 0 | 0 | 0 | 1 | 2
09712259_09712260 | 0 | 0 | 1 | 1 | 0 | 3.9962 | 3.9962 | 0 | 1.2343 | 1.2343 | 0 | 12.4868 | 12.4868 | 0 | 0 | 0 | 1 | 3
09712259_09712260 | 0 | 0 | 1 | 1 | 0 | 3.9962 | 3.9962 | 0 | 1.2343 | 1.2343 | 0 | 12.4868 | 12.4868 | 0 | 0 | 0 | 1 | 4
09712259_09712260 | 0 | 0 | 1 | 1 | 0 | 3.9962 | 3.9962 | 0 | 1.2343 | 1.2343 | 0 | 12.4868 | 12.4868 | 0 | 0 | 0 | 1 | 5
09712259_09712260 | 0 | 0 | 1 | 1 | 0 | 3.9962 | 3.9962 | 0 | 1.2343 | 1.2343 | 0 | 12.4868 | 12.4868 | 0 | 0 | 0 | 1 | 6
09712259_09712260 | 0 | 0 | 1 | 1 | 0 | 3.9962 | 3.9962 | 0 | 1.2343 | 1.2343 | 0 | 12.4868 | 12.4868 | 0 | 0 | 0 | 1 | 7
09712259_09712260 | 0 | 0 | 1 | 1 | 0 | 3.9962 | 3.9962 | 0 | 1.2343 | 1.2343 | 0 | 12.4868 | 12.4868 | 0 | 0 | 0 | 1 | 8
09712259_09712260 | 0 | 0 | 1 | 1 | 0 | 3.9962 | 3.9962 | 0 | 1.2343 | 1.2343 | 0 | 12.4868 | 12.4868 | 0 | 0 | 0 | 1 | 9
09712259_09712260 | 0 | 0 | 1 | 1 | 0 | 3.9962 | 3.9962 | 0 | 1.2343 | 1.2343 | 0 | 12.4868 | 12.4868 | 0 | 0 | 0 | 1 | 10
09712261_09712262 | 0 | 0 | 2 | 1 | 0 | 3.8509 | 3.8509 | 0 | 1.1394 | 1.1394 | 0 | 12.4868 | 12.4868 | 0 | 0 | 0 | 1 | 0
09712261_09712262 | 0 | 0 | 2 | 1 | 0 | 3.9962 | 3.9962 | 0 | 1.2343 | 1.2343 | 0 | 12.4868 | 12.4868 | 0 | 0 | 0 | 1 | 1
09712261_09712262 | 0 | 0 | 2 | 1 | 0 | 3.9962 | 3.9962 | 0 | 1.2343 | 1.2343 | 0 | 12.4868 | 12.4868 | 0 | 0 | 0 | 1 | 2
09712261_09712262 | 0 | 0 | 2 | 1 | 0 | 3.9962 | 3.9962 | 0 | 1.2343 | 1.2343 | 0 | 12.4868 | 12.4868 | 0 | 0 | 0 | 1 | 3
09712261_09712262 | 0 | 0 | 2 | 1 | 0 | 3.9962 | 3.9962 | 0 | 1.2343 | 1.2343 | 0 | 12.4868 | 12.4868 | 0 | 0 | 0 | 1 | 4
09712261_09712262 | 0 | 0 | 2 | 1 | 0 | 3.9962 | 3.9962 | 0 | 1.2343 | 1.2343 | 0 | 12.4868 | 12.4868 | 0 | 0 | 0 | 1 | 5
09712261_09712262 | 0 | 0 | 2 | 1 | 0 | 3.9962 | 3.9962 | 0 | 1.2343 | 1.2343 | 0 | 12.4868 | 12.4868 | 0 | 0 | 0 | 1 | 6
09712261_09712262 | 0 | 0 | 2 | 1 | 0 | 3.9962 | 3.9962 | 0 | 1.2343 | 1.2343 | 0 | 12.4868 | 12.4868 | 0 | 0 | 0 | 1 | 7
09712261_09712262 | 0 | 0 | 2 | 1 | 0 | 3.9962 | 3.9962 | 0 | 1.2343 | 1.2343 | 0 | 12.4868 | 12.4868 | 0 | 0 | 0 | 1 | 8
09712261_09712262 | 0 | 0 | 2 | 1 | 0 | 3.9962 | 3.9962 | 0 | 1.2343 | 1.2343 | 0 | 12.4868 | 12.4868 | 0 | 0 | 0 | 1 | 9
09712261_09712262 | 0 | 0 | 2 | 1 | 0 | 3.9962 | 3.9962 | 0 | 1.2343 | 1.2343 | 0 | 12.4868 | 12.4868 | 0 | 0 | 0 | 1 | 10
09712264_09712265 | 0 | 0 | 2 | 2 | 0 | 7.71 | 7.71 | 0 | 2.2813 | 2.2813 | 0 | 25 | 25 | 0 | 0 | 0 | 1 | 0
09712264_09712265 | 0 | 0 | 2 | 2 | 0 | 8.0008 | 8.0008 | 0 | 2.4711 | 2.4711 | 0 | 25 | 25 | 0 | 0 | 0 | 1 | 1
09712264_09712265 | 0 | 0 | 2 | 2 | 0 | 8.0008 | 8.0008 | 0 | 2.4711 | 2.4711 | 0 | 25 | 25 | 0 | 0 | 0 | 1 | 2
09712264_09712265 | 0 | 0 | 2 | 2 | 0 | 8.0008 | 8.0008 | 0 | 2.4711 | 2.4711 | 0 | 25 | 25 | 0 | 0 | 0 | 1 | 3
09712264_09712265 | 0 | 0 | 2 | 2 | 0 | 8.0008 | 8.0008 | 0 | 2.4711 | 2.4711 | 0 | 25 | 25 | 0 | 0 | 0 | 1 | 4
09712264_09712265 | 0 | 0 | 2 | 2 | 0 | 8.0008 | 8.0008 | 0 | 2.4711 | 2.4711 | 0 | 25 | 25 | 0 | 0 | 0 | 1 | 5
09712264_09712265 | 0 | 0 | 2 | 2 | 0 | 8.0008 | 8.0008 | 0 | 2.4711 | 2.4711 | 0 | 25 | 25 | 0 | 0 | 0 | 1 | 6
09712264_09712265 | 0 | 0 | 2 | 2 | 0 | 8.0008 | 8.0008 | 0 | 2.4711 | 2.4711 | 0 | 25 | 25 | 0 | 0 | 0 | 1 | 7
09712264_09712265 | 0 | 0 | 2 | 2 | 0 | 8.0008 | 8.0008 | 0 | 2.4711 | 2.4711 | 0 | 25 | 25 | 0 | 0 | 0 | 1 | 8
09712264_09712265 | 0 | 0 | 2 | 2 | 0 | 8.0008 | 8.0008 | 0 | 2.4711 | 2.4711 | 0 | 25 | 25 | 0 | 0 | 0 | 1 | 9
09712264_09712265 | 0 | 0 | 2 | 2 | 0 | 8.0008 | 8.0008 | 0 | 2.4711 | 2.4711 | 0 | 25 | 25 | 0 | 0 | 0 | 1 | 10
09712268_09712269 | 0 | 0.5 | 0.5 | 0 | 3.8509 | 3.8509 | 0 | 1.1394 | 1.1394 | 0 | 12.4868 | 12.4868 | 0 | 0 | 0 | 0 | 1 | 0
09712268_09712269 | 0 | 0.5 | 0.5 | 0 | 3.9962 | 3.9962 | 0 | 1.2343 | 1.2343 | 0 | 12.4868 | 12.4868 | 0 | 0 | 0 | 0 | 1 | 1
09712268_09712269 | 0 | 0.5 | 0.5 | 0 | 3.9962 | 3.9962 | 0 | 1.2343 | 1.2343 | 0 | 12.4868 | 12.4868 | 0 | 0 | 0 | 0 | 1 | 2
09712268_09712269 | 0 | 0.5 | 0.5 | 0 | 3.9962 | 3.9962 | 0 | 1.2343 | 1.2343 | 0 | 12.4868 | 12.4868 | 0 | 0 | 0 | 0 | 1 | 3
09712268_09712269 | 0 | 0.5 | 0.5 | 0 | 3.9962 | 3.9962 | 0 | 1.2343 | 1.2343 | 0 | 12.4868 | 12.4868 | 0 | 0 | 0 | 0 | 1 | 4
09712268_09712269 | 0 | 0.5 | 0.5 | 0 | 3.9962 | 3.9962 | 0 | 1.2343 | 1.2343 | 0 | 12.4868 | 12.4868 | 0 | 0 | 0 | 0 | 1 | 5
09712268_09712269 | 0 | 0.5 | 0.5 | 0 | 3.9962 | 3.9962 | 0 | 1.2343 | 1.2343 | 0 | 12.4868 | 12.4868 | 0 | 0 | 0 | 0 | 1 | 6
09712268_09712269 | 0 | 0.5 | 0.5 | 0 | 3.9962 | 3.9962 | 0 | 1.2343 | 1.2343 | 0 | 12.4868 | 12.4868 | 0 | 0 | 0 | 0 | 1 | 7
09712268_09712269 | 0 | 0.5 | 0.5 | 0 | 3.9962 | 3.9962 | 0 | 1.2343 | 1.2343 | 0 | 12.4868 | 12.4868 | 0 | 0 | 0 | 0 | 1 | 8
09712268_09712269 | 0 | 0.5 | 0.5 | 0 | 3.9962 | 3.9962 | 0 | 1.2343 | 1.2343 | 0 | 12.4868 | 12.4868 | 0 | 0 | 0 | 0 | 1 | 9
09712268_09712269 | 0 | 0.5 | 0.5 | 0 | 3.9962 | 3.9962 | 0 | 1.2343 | 1.2343 | 0 | 12.4868 | 12.4868 | 0 | 0 | 0 | 0 | 1 | 10
0971227_0971757 | 0 | 0 | 1 | 1 | 0 | 3.8509 | 3.8509 | 0 | 1.1394 | 1.1394 | 0 | 12.4868 | 12.4868 | 0 | 0 | 0 | 1 | 0
0971227_0971757 | 0 | 0 | 1 | 1 | 0 | 3.9962 | 3.9962 | 0 | 1.2343 | 1.2343 | 0 | 12.4868 | 12.4868 | 0 | 0 | 0 | 1 | 1
0971227_0971757 | 0 | 0 | 1 | 1 | 0 | 3.9962 | 3.9962 | 0 | 1.2343 | 1.2343 | 0 | 12.4868 | 12.4868 | 0 | 0 | 0 | 1 | 2
0971227_0971757 | 0 | 0 | 1 | 1 | 0 | 3.9962 | 3.9962 | 0 | 1.2343 | 1.2343 | 0 | 12.4868 | 12.4868 | 0 | 0 | 0 | 1 | 3
0971227_0971757 | 0 | 0 | 1 | 1 | 0 | 3.9962 | 3.9962 | 0 | 1.2343 | 1.2343 | 0 | 12.4868 | 12.4868 | 0 | 0 | 0 | 1 | 4
0971227_0971757 | 0 | 0 | 1 | 1 | 0 | 3.9962 | 3.9962 | 0 | 1.2343 | 1.2343 | 0 | 12.4868 | 12.4868 | 0 | 0 | 0 | 1 | 5
0971227_0971757 | 0 | 0 | 1 | 1 | 0 | 3.9962 | 3.9962 | 0 | 1.2343 | 1.2343 | 0 | 12.4868 | 12.4868 | 0 | 0 | 0 | 1 | 6
0971227_0971757 | 0 | 0 | 1 | 1 | 0 | 3.9962 | 3.9962 | 0 | 1.2343 | 1.2343 | 0 | 12.4868 | 12.4868 | 0 | 0 | 0 | 1 | 7
0971227_0971757 | 0 | 0 | 1 | 1 | 0 | 3.9962 | 3.9962 | 0 | 1.2343 | 1.2343 | 0 | 12.4868 | 12.4868 | 0 | 0 | 0 | 1 | 8
0971227_0971757 | 0 | 0 | 1 | 1 | 0 | 3.9962 | 3.9962 | 0 | 1.2343 | 1.2343 | 0 | 12.4868 | 12.4868 | 0 | 0 | 0 | 1 | 9
0971227_0971757 | 0 | 0 | 1 | 1 | 0 | 3.9962 | 3.9962 | 0 | 1.2343 | 1.2343 | 0 | 12.4868 | 12.4868 | 0 | 0 | 0 | 1 | 10
09712270_09712271 | 0 | 1 | 0 | 1 | 1.5234 | 0 | 1.5234 | 0.45075 | 0 | 0.45075 | 4.9396 | 0 | 4.9396 | 0 | 0 | 0 | 1 | 0
09712270_09712271 | 0 | 1 | 0 | 1 | 1.5808 | 0 | 1.5808 | 0.48826 | 0 | 0.48826 | 4.9396 | 0 | 4.9396 | 0 | 0 | 0 | 1 | 1
09712270_09712271 | 0 | 1 | 0 | 1 | 1.5808 | 0 | 1.5808 | 0.48826 | 0 | 0.48826 | 4.9396 | 0 | 4.9396 | 0 | 0 | 0 | 1 | 2
09712270_09712271 | 0 | 1 | 0 | 1 | 1.5808 | 0 | 1.5808 | 0.48826 | 0 | 0.48826 | 4.9396 | 0 | 4.9396 | 0 | 0 | 0 | 1 | 3
09712270_09712271 | 0 | 1 | 0 | 1 | 1.5808 | 0 | 1.5808 | 0.48826 | 0 | 0.48826 | 4.9396 | 0 | 4.9396 | 0 | 0 | 0 | 1 | 4
09712270_09712271 | 0 | 1 | 0 | 1 | 1.5808 | 0 | 1.5808 | 0.48826 | 0 | 0.48826 | 4.9396 | 0 | 4.9396 | 0 | 0 | 0 | 1 | 5
09712270_09712271 | 0 | 1 | 0 | 1 | 1.5808 | 0 | 1.5808 | 0.48826 | 0 | 0.48826 | 4.9396 | 0 | 4.9396 | 0 | 0 | 0 | 1 | 6
09712270_09712271 | 0 | 1 | 0 | 1 | 1.5808 | 0 | 1.5808 | 0.48826 | 0 | 0.48826 | 4.9396 | 0 | 4.9396 | 0 | 0 | 0 | 1 | 7
09712270_09712271 | 0 | 1 | 0 | 1 | 1.5808 | 0 | 1.5808 | 0.48826 | 0 | 0.48826 | 4.9396 | 0 | 4.9396 | 0 | 0 | 0 | 1 | 8
09712270_09712271 | 0 | 1 | 0 | 1 | 1.5808 | 0 | 1.5808 | 0.48826 | 0 | 0.48826 | 4.9396 | 0 | 4.9396 | 0 | 0 | 0 | 1 | 9
09712270_09712271 | 0 | 1 | 0 | 1 | 1.5808 | 0 | 1.5808 | 0.48826 | 0 | 0.48826 | 4.9396 | 0 | 4.9396 | 0 | 0 | 0 | 1 | 10
09712273_09712309 | 0 | 0.333 | 0.333 | 0.333 | 23.1417 | 23.1417 | 23.1417 | 6.8473 | 6.8473 | 6.8473 | 75.0379 | 75.0379 | 75.0379 | 0 | 0 | 0 | 1 | 0
09712273_09712309 | 0 | 0.333 | 0.333 | 0.333 | 24.0145 | 24.0145 | 24.0145 | 7.4172 | 7.4172 | 7.4172 | 75.0379 | 75.0379 | 75.0379 | 0 | 0 | 0 | 1 | 1
09712273_09712309 | 0 | 0.333 | 0.333 | 0.333 | 24.0145 | 24.0145 | 24.0145 | 7.4172 | 7.4172 | 7.4172 | 75.0379 | 75.0379 | 75.0379 | 0 | 0 | 0 | 1 | 2
09712273_09712309 | 0 | 0.333 | 0.333 | 0.333 | 24.0145 | 24.0145 | 24.0145 | 7.4172 | 7.4172 | 7.4172 | 75.0379 | 75.0379 | 75.0379 | 0 | 0 | 0 | 1 | 3
09712273_09712309 | 0 | 0.333 | 0.333 | 0.333 | 24.0145 | 24.0145 | 24.0145 | 7.4172 | 7.4172 | 7.4172 | 75.0379 | 75.0379 | 75.0379 | 0 | 0 | 0 | 1 | 4
09712273_09712309 | 0 | 0.333 | 0.333 | 0.333 | 24.0145 | 24.0145 | 24.0145 | 7.4172 | 7.4172 | 7.4172 | 75.0379 | 75.0379 | 75.0379 | 0 | 0 | 0 | 1 | 5
09712273_09712309 | 0 | 0.333 | 0.333 | 0.333 | 24.0145 | 24.0145 | 24.0145 | 7.4172 | 7.4172 | 7.4172 | 75.0379 | 75.0379 | 75.0379 | 0 | 0 | 0 | 1 | 6
09712273_09712309 | 0 | 0.333 | 0.333 | 0.333 | 24.0145 | 24.0145 | 24.0145 | 7.4172 | 7.4172 | 7.4172 | 75.0379 | 75.0379 | 75.0379 | 0 | 0 | 0 | 1 | 7
09712273_09712309 | 0 | 0.333 | 0.333 | 0.333 | 24.0145 | 24.0145 | 24.0145 | 7.4172 | 7.4172 | 7.4172 | 75.0379 | 75.0379 | 75.0379 | 0 | 0 | 0 | 1 | 8
09712273_09712309 | 0 | 0.333 | 0.333 | 0.333 | 24.0145 | 24.0145 | 24.0145 | 7.4172 | 7.4172 | 7.4172 | 75.0379 | 75.0379 | 75.0379 | 0 | 0 | 0 | 1 | 9
09712273_09712309 | 0 | 0.333 | 0.333 | 0.333 | 24.0145 | 24.0145 | 24.0145 | 7.4172 | 7.4172 | 7.4172 | 75.0379 | 75.0379 | 75.0379 | 0 | 0 | 0 | 1 | 10
09712282_09712283 | 0 | 0 | 0.5 | 0.5 | 0 | 3.8509 | 3.8509 | 0 | 1.1394 | 1.1394 | 0 | 12.4868 | 12.4868 | 0 | 0 | 0 | 1 | 0
09712282_09712283 | 0 | 0 | 0.5 | 0.5 | 0 | 3.9962 | 3.9962 | 0 | 1.2343 | 1.2343 | 0 | 12.4868 | 12.4868 | 0 | 0 | 0 | 1 | 1
09712282_09712283 | 0 | 0 | 0.5 | 0.5 | 0 | 3.9962 | 3.9962 | 0 | 1.2343 | 1.2343 | 0 | 12.4868 | 12.4868 | 0 | 0 | 0 | 1 | 2
09712282_09712283 | 0 | 0 | 0.5 | 0.5 | 0 | 3.9962 | 3.9962 | 0 | 1.2343 | 1.2343 | 0 | 12.4868 | 12.4868 | 0 | 0 | 0 | 1 | 3
09712282_09712283 | 0 | 0 | 0.5 | 0.5 | 0 | 3.9962 | 3.9962 | 0 | 1.2343 | 1.2343 | 0 | 12.4868 | 12.4868 | 0 | 0 | 0 | 1 | 4
09712282_09712283 | 0 | 0 | 0.5 | 0.5 | 0 | 3.9962 | 3.9962 | 0 | 1.2343 | 1.2343 | 0 | 12.4868 | 12.4868 | 0 | 0 | 0 | 1 | 5
09712282_09712283 | 0 | 0 | 0.5 | 0.5 | 0 | 3.9962 | 3.9962 | 0 | 1.2343 | 1.2343 | 0 | 12.4868 | 12.4868 | 0 | 0 | 0 | 1 | 6
09712282_09712283 | 0 | 0 | 0.5 | 0.5 | 0 | 3.9962 | 3.9962 | 0 | 1.2343 | 1.2343 | 0 | 12.4868 | 12.4868 | 0 | 0 | 0 | 1 | 7
09712282_09712283 | 0 | 0 | 0.5 | 0.5 | 0 | 3.9962 | 3.9962 | 0 | 1.2343 | 1.2343 | 0 | 12.4868 | 12.4868 | 0 | 0 | 0 | 1 | 8
09712282_09712283 | 0 | 0 | 0.5 | 0.5 | 0 | 3.9962 | 3.9962 | 0 | 1.2343 | 1.2343 | 0 | 12.4868 | 12.4868 | 0 | 0 | 0 | 1 | 9
09712282_09712283 | 0 | 0 | 0.5 | 0.5 | 0 | 3.9962 | 3.9962 | 0 | 1.2343 | 1.2343 | 0 | 12.4868 | 12.4868 | 0 | 0 | 0 | 1 | 10
09712284_09712285 | 0 | 0 | 1 | 1 | 0 | 3.8509 | 3.8509 | 0 | 1.1394 | 1.1394 | 0 | 12.4868 | 12.4868 | 0 | 0 | 0 | 1 | 0
09712284_09712285 | 0 | 0 | 1 | 1 | 0 | 3.9962 | 3.9962 | 0 | 1.2343 | 1.2343 | 0 | 12.4868 | 12.4868 | 0 | 0 | 0 | 1 | 1
09712284_09712285 | 0 | 0 | 1 | 1 | 0 | 3.9962 | 3.9962 | 0 | 1.2343 | 1.2343 | 0 | 12.4868 | 12.4868 | 0 | 0 | 0 | 1 | 2
09712284_09712285 | 0 | 0 | 1 | 1 | 0 | 3.9962 | 3.9962 | 0 | 1.2343 | 1.2343 | 0 | 12.4868 | 12.4868 | 0 | 0 | 0 | 1 | 3
09712284_09712285 | 0 | 0 | 1 | 1 | 0 | 3.9962 | 3.9962 | 0 | 1.2343 | 1.2343 | 0 | 12.4868 | 12.4868 | 0 | 0 | 0 | 1 | 4
09712284_09712285 | 0 | 0 | 1 | 1 | 0 | 3.9962 | 3.9962 | 0 | 1.2343 | 1.2343 | 0 | 12.4868 | 12.4868 | 0 | 0 | 0 | 1 | 5
09712284_09712285 | 0 | 0 | 1 | 1 | 0 | 3.9962 | 3.9962 | 0 | 1.2343 | 1.2343 | 0 | 12.4868 | 12.4868 | 0 | 0 | 0 | 1 | 6
09712284_09712285 | 0 | 0 | 1 | 1 | 0 | 3.9962 | 3.9962 | 0 | 1.2343 | 1.2343 | 0 | 12.4868 | 12.4868 | 0 | 0 | 0 | 1 | 7
09712284_09712285 | 0 | 0 | 1 | 1 | 0 | 3.9962 | 3.9962 | 0 | 1.2343 | 1.2343 | 0 | 12.4868 | 12.4868 | 0 | 0 | 0 | 1 | 8
09712284_09712285 | 0 | 0 | 1 | 1 | 0 | 3.9962 | 3.9962 | 0 | 1.2343 | 1.2343 | 0 | 12.4868 | 12.4868 | 0 | 0 | 0 | 1 | 9
09712284_09712285 | 0 | 0 | 1 | 1 | 0 | 3.9962 | 3.9962 | 0 | 1.2343 | 1.2343 | 0 | 12.4868 | 12.4868 | 0 | 0 | 0 | 1 | 10
09712285_09712286 | 0 | 0 | 1 | 1 | 0 | 0.76169 | 0.76169 | 0 | 0.22538 | 0.22538 | 0 | 2.4698 | 2.4698 | 0 | 0 | 0 | 1 | 0
09712285_09712286 | 0 | 0 | 1 | 1 | 0 | 0.79042 | 0.79042 | 0 | 0.24413 | 0.24413 | 0 | 2.4698 | 2.4698 | 0 | 0 | 0 | 1 | 1
09712285_09712286 | 0 | 0 | 1 | 1 | 0 | 0.79042 | 0.79042 | 0 | 0.24413 | 0.24413 | 0 | 2.4698 | 2.4698 | 0 | 0 | 0 | 1 | 2
09712285_09712286 | 0 | 0 | 1 | 1 | 0 | 0.79042 | 0.79042 | 0 | 0.24413 | 0.24413 | 0 | 2.4698 | 2.4698 | 0 | 0 | 0 | 1 | 3
09712285_09712286 | 0 | 0 | 1 | 1 | 0 | 0.79042 | 0.79042 | 0 | 0.24413 | 0.24413 | 0 | 2.4698 | 2.4698 | 0 | 0 | 0 | 1 | 4
09712285_09712286 | 0 | 0 | 1 | 1 | 0 | 0.79042 | 0.79042 | 0 | 0.24413 | 0.24413 | 0 | 2.4698 | 2.4698 | 0 | 0 | 0 | 1 | 5
09712285_09712286 | 0 | 0 | 1 | 1 | 0 | 0.79042 | 0.79042 | 0 | 0.24413 | 0.24413 | 0 | 2.4698 | 2.4698 | 0 | 0 | 0 | 1 | 6
09712285_09712286 | 0 | 0 | 1 | 1 | 0 | 0.79042 | 0.79042 | 0 | 0.24413 | 0.24413 | 0 | 2.4698 | 2.4698 | 0 | 0 | 0 | 1 | 7
09712285_09712286 | 0 | 0 | 1 | 1 | 0 | 0.79042 | 0.79042 | 0 | 0.24413 | 0.24413 | 0 | 2.4698 | 2.4698 | 0 | 0 | 0 | 1 | 8
09712285_09712286 | 0 | 0 | 1 | 1 | 0 | 0.79042 | 0.79042 | 0 | 0.24413 | 0.24413 | 0 | 2.4698 | 2.4698 | 0 | 0 | 0 | 1 | 9
09712285_09712286 | 0 | 0 | 1 | 1 | 0 | 0.79042 | 0.79042 | 0 | 0.24413 | 0.24413 | 0 | 2.4698 | 2.4698 | 0 | 0 | 0 | 1 | 10
09712298_09712299 | 0 | 0.5 | 0.5 | 0 | 7.7018 | 7.7018 | 0 | 2.2789 | 2.2789 | 0 | 24.9736 | 24.9736 | 0 | 0 | 0 | 0 | 1 | 0
09712298_09712299 | 0 | 0.5 | 0.5 | 0 | 7.9923 | 7.9923 | 0 | 2.4685 | 2.4685 | 0 | 24.9736 | 24.9736 | 0 | 0 | 0 | 0 | 1 | 1
09712298_09712299 | 0 | 0.5 | 0.5 | 0 | 7.9923 | 7.9923 | 0 | 2.4685 | 2.4685 | 0 | 24.9736 | 24.9736 | 0 | 0 | 0 | 0 | 1 | 2
09712298_09712299 | 0 | 0.5 | 0.5 | 0 | 7.9923 | 7.9923 | 0 | 2.4685 | 2.4685 | 0 | 24.9736 | 24.9736 | 0 | 0 | 0 | 0 | 1 | 3
09712298_09712299 | 0 | 0.5 | 0.5 | 0 | 7.9923 | 7.9923 | 0 | 2.4685 | 2.4685 | 0 | 24.9736 | 24.9736 | 0 | 0 | 0 | 0 | 1 | 4
09712298_09712299 | 0 | 0.5 | 0.5 | 0 | 7.9923 | 7.9923 | 0 | 2.4685 | 2.4685 | 0 | 24.9736 | 24.9736 | 0 | 0 | 0 | 0 | 1 | 5
09712298_09712299 | 0 | 0.5 | 0.5 | 0 | 7.9923 | 7.9923 | 0 | 2.4685 | 2.4685 | 0 | 24.9736 | 24.9736 | 0 | 0 | 0 | 0 | 1 | 6
09712298_09712299 | 0 | 0.5 | 0.5 | 0 | 7.9923 | 7.9923 | 0 | 2.4685 | 2.4685 | 0 | 24.9736 | 24.9736 | 0 | 0 | 0 | 0 | 1 | 7
09712298_09712299 | 0 | 0.5 | 0.5 | 0 | 7.9923 | 7.9923 | 0 | 2.4685 | 2.4685 | 0 | 24.9736 | 24.9736 | 0 | 0 | 0 | 0 | 1 | 8
09712298_09712299 | 0 | 0.5 | 0.5 | 0 | 7.9923 | 7.9923 | 0 | 2.4685 | 2.4685 | 0 | 24.9736 | 24.9736 | 0 | 0 | 0 | 0 | 1 | 9
09712298_09712299 | 0 | 0.5 | 0.5 | 0 | 7.9923 | 7.9923 | 0 | 2.4685 | 2.4685 | 0 | 24.9736 | 24.9736 | 0 | 0 | 0 | 0 | 1 | 10
09712310_09712311 | 0 | 0 | 0 | 0 | 3.8509 | 0 | 3.8509 | 1.1394 | 0 | 1.1394 | 12.4868 | 0 | 12.4868 | 0 | 0 | 0 | 1 | 0
09712310_09712311 | 0 | 0 | 0 | 0 | 3.9962 | 0 | 3.9962 | 1.2343 | 0 | 1.2343 | 12.4868 | 0 | 12.4868 | 0 | 0 | 0 | 1 | 1
09712310_09712311 | 0 | 0 | 0 | 0 | 3.9962 | 0 | 3.9962 | 1.2343 | 0 | 1.2343 | 12.4868 | 0 | 12.4868 | 0 | 0 | 0 | 1 | 2
09712310_09712311 | 0 | 0 | 0 | 0 | 3.9962 | 0 | 3.9962 | 1.2343 | 0 | 1.2343 | 12.4868 | 0 | 12.4868 | 0 | 0 | 0 | 1 | 3
09712310_09712311 | 0 | 0 | 0 | 0 | 3.9962 | 0 | 3.9962 | 1.2343 | 0 | 1.2343 | 12.4868 | 0 | 12.4868 | 0 | 0 | 0 | 1 | 4
09712310_09712311 | 0 | 0 | 0 | 0 | 3.9962 | 0 | 3.9962 | 1.2343 | 0 | 1.2343 | 12.4868 | 0 | 12.4868 | 0 | 0 | 0 | 1 | 5
09712310_09712311 | 0 | 0 | 0 | 0 | 3.9962 | 0 | 3.9962 | 1.2343 | 0 | 1.2343 | 12.4868 | 0 | 12.4868 | 0 | 0 | 0 | 1 | 6
09712310_09712311 | 0 | 0 | 0 | 0 | 3.9962 | 0 | 3.9962 | 1.2343 | 0 | 1.2343 | 12.4868 | 0 | 12.4868 | 0 | 0 | 0 | 1 | 7
09712310_09712311 | 0 | 0 | 0 | 0 | 3.9962 | 0 | 3.9962 | 1.2343 | 0 | 1.2343 | 12.4868 | 0 | 12.4868 | 0 | 0 | 0 | 1 | 8
09712310_09712311 | 0 | 0 | 0 | 0 | 3.9962 | 0 | 3.9962 | 1.2343 | 0 | 1.2343 | 12.4868 | 0 | 12.4868 | 0 | 0 | 0 | 1 | 9
09712310_09712311 | 0 | 0 | 0 | 0 | 3.9962 | 0 | 3.9962 | 1.2343 | 0 | 1.2343 | 12.4868 | 0 | 12.4868 | 0 | 0 | 0 | 1 | 10
09712311_09712312 | 0 | 0.5 | 0 | 0.5 | 3.8509 | 0 | 3.8509 | 1.1394 | 0 | 1.1394 | 12.4868 | 0 | 12.4868 | 0 | 0 | 0 | 1 | 0
09712311_09712312 | 0 | 0.5 | 0 | 0.5 | 3.9962 | 0 | 3.9962 | 1.2343 | 0 | 1.2343 | 12.4868 | 0 | 12.4868 | 0 | 0 | 0 | 1 | 1
09712311_09712312 | 0 | 0.5 | 0 | 0.5 | 3.9962 | 0 | 3.9962 | 1.2343 | 0 | 1.2343 | 12.4868 | 0 | 12.4868 | 0 | 0 | 0 | 1 | 2
09712311_09712312 | 0 | 0.5 | 0 | 0.5 | 3.9962 | 0 | 3.9962 | 1.2343 | 0 | 1.2343 | 12.4868 | 0 | 12.4868 | 0 | 0 | 0 | 1 | 3
09712311_09712312 | 0 | 0.5 | 0 | 0.5 | 3.9962 | 0 | 3.9962 | 1.2343 | 0 | 1.2343 | 12.4868 | 0 | 12.4868 | 0 | 0 | 0 | 1 | 4
09712311_09712312 | 0 | 0.5 | 0 | 0.5 | 3.9962 | 0 | 3.9962 | 1.2343 | 0 | 1.2343 | 12.4868 | 0 | 12.4868 | 0 | 0 | 0 | 1 | 5
09712311_09712312 | 0 | 0.5 | 0 | 0.5 | 3.9962 | 0 | 3.9962 | 1.2343 | 0 | 1.2343 | 12.4868 | 0 | 12.4868 | 0 | 0 | 0 | 1 | 6
09712311_09712312 | 0 | 0.5 | 0 | 0.5 | 3.9962 | 0 | 3.9962 | 1.2343 | 0 | 1.2343 | 12.4868 | 0 | 12.4868 | 0 | 0 | 0 | 1 | 7
09712311_09712312 | 0 | 0.5 | 0 | 0.5 | 3.9962 | 0 | 3.9962 | 1.2343 | 0 | 1.2343 | 12.4868 | 0 | 12.4868 | 0 | 0 | 0 | 1 | 8
09712311_09712312 | 0 | 0.5 | 0 | 0.5 | 3.9962 | 0 | 3.9962 | 1.2343 | 0 | 1.2343 | 12.4868 | 0 | 12.4868 | 0 | 0 | 0 | 1 | 9
09712311_09712312 | 0 | 0.5 | 0 | 0.5 | 3.9962 | 0 | 3.9962 | 1.2343 | 0 | 1.2343 | 12.4868 | 0 | 12.4868 | 0 | 0 | 0 | 1 | 10
09712314_09712315 | 0 | 0 | 0 | 0 | 3.8509 | 3.8509 | 0 | 1.1394 | 1.1394 | 0 | 12.4868 | 12.4868 | 0 | 0 | 0 | 0 | 1 | 0
09712314_09712315 | 0 | 0 | 0 | 0 | 3.9962 | 3.9962 | 0 | 1.2343 | 1.2343 | 0 | 12.4868 | 12.4868 | 0 | 0 | 0 | 0 | 1 | 1
09712314_09712315 | 0 | 0 | 0 | 0 | 3.9962 | 3.9962 | 0 | 1.2343 | 1.2343 | 0 | 12.4868 | 12.4868 | 0 | 0 | 0 | 0 | 1 | 2
09712314_09712315 | 0 | 0 | 0 | 0 | 3.9962 | 3.9962 | 0 | 1.2343 | 1.2343 | 0 | 12.4868 | 12.4868 | 0 | 0 | 0 | 0 | 1 | 3
09712314_09712315 | 0 | 0 | 0 | 0 | 3.9962 | 3.9962 | 0 | 1.2343 | 1.2343 | 0 | 12.4868 | 12.4868 | 0 | 0 | 0 | 0 | 1 | 4
09712314_09712315 | 0 | 0 | 0 | 0 | 3.9962 | 3.9962 | 0 | 1.2343 | 1.2343 | 0 | 12.4868 | 12.4868 | 0 | 0 | 0 | 0 | 1 | 5
09712314_09712315 | 0 | 0 | 0 | 0 | 3.9962 | 3.9962 | 0 | 1.2343 | 1.2343 | 0 | 12.4868 | 12.4868 | 0 | 0 | 0 | 0 | 1 | 6
09712314_09712315 | 0 | 0 | 0 | 0 | 3.9962 | 3.9962 | 0 | 1.2343 | 1.2343 | 0 | 12.4868 | 12.4868 | 0 | 0 | 0 | 0 | 1 | 7
09712314_09712315 | 0 | 0 | 0 | 0 | 3.9962 | 3.9962 | 0 | 1.2343 | 1.2343 | 0 | 12.4868 | 12.4868 | 0 | 0 | 0 | 0 | 1 | 8
09712314_09712315 | 0 | 0 | 0 | 0 | 3.9962 | 3.9962 | 0 | 1.2343 | 1.2343 | 0 | 12.4868 | 12.4868 | 0 | 0 | 0 | 0 | 1 | 9
09712314_09712315 | 0 | 0 | 0 | 0 | 3.9962 | 3.9962 | 0 | 1.2343 | 1.2343 | 0 | 12.4868 | 12.4868 | 0 | 0 | 0 | 0 | 1 | 10
09712316_09712317 | 0 | 1 | 1 | 0 | 7.7018 | 7.7018 | 0 | 2.2789 | 2.2789 | 0 | 24.9736 | 24.9736 | 0 | 0 | 0 | 0 | 1 | 0
09712316_09712317 | 0 | 1 | 1 | 0 | 7.9923 | 7.9923 | 0 | 2.4685 | 2.4685 | 0 | 24.9736 | 24.9736 | 0 | 0 | 0 | 0 | 1 | 1
09712316_09712317 | 0 | 1 | 1 | 0 | 7.9923 | 7.9923 | 0 | 2.4685 | 2.4685 | 0 | 24.9736 | 24.9736 | 0 | 0 | 0 | 0 | 1 | 2
09712316_09712317 | 0 | 1 | 1 | 0 | 7.9923 | 7.9923 | 0 | 2.4685 | 2.4685 | 0 | 24.9736 | 24.9736 | 0 | 0 | 0 | 0 | 1 | 3
09712316_09712317 | 0 | 1 | 1 | 0 | 7.9923 | 7.9923 | 0 | 2.4685 | 2.4685 | 0 | 24.9736 | 24.9736 | 0 | 0 | 0 | 0 | 1 | 4
09712316_09712317 | 0 | 1 | 1 | 0 | 7.9923 | 7.9923 | 0 | 2.4685 | 2.4685 | 0 | 24.9736 | 24.9736 | 0 | 0 | 0 | 0 | 1 | 5
09712316_09712317 | 0 | 1 | 1 | 0 | 7.9923 | 7.9923 | 0 | 2.4685 | 2.4685 | 0 | 24.9736 | 24.9736 | 0 | 0 | 0 | 0 | 1 | 6
09712316_09712317 | 0 | 1 | 1 | 0 | 7.9923 | 7.9923 | 0 | 2.4685 | 2.4685 | 0 | 24.9736 | 24.9736 | 0 | 0 | 0 | 0 | 1 | 7
09712316_09712317 | 0 | 1 | 1 | 0 | 7.9923 | 7.9923 | 0 | 2.4685 | 2.4685 | 0 | 24.9736 | 24.9736 | 0 | 0 | 0 | 0 | 1 | 8
09712316_09712317 | 0 | 1 | 1 | 0 | 7.9923 | 7.9923 | 0 | 2.4685 | 2.4685 | 0 | 24.9736 | 24.9736 | 0 | 0 | 0 | 0 | 1 | 9
09712316_09712317 | 0 | 1 | 1 | 0 | 7.9923 | 7.9923 | 0 | 2.4685 | 2.4685 | 0 | 24.9736 | 24.9736 | 0 | 0 | 0 | 0 | 1 | 10
09712319_09712320 | 0 | 0 | 3 | 3 | 0 | 7.7018 | 7.7018 | 0 | 2.2789 | 2.2789 | 0 | 24.9736 | 24.9736 | 0 | 0 | 0 | 1 | 0
09712319_09712320 | 0 | 0 | 3 | 3 | 0 | 7.9923 | 7.9923 | 0 | 2.4685 | 2.4685 | 0 | 24.9736 | 24.9736 | 0 | 0 | 0 | 1 | 1
09712319_09712320 | 0 | 0 | 3 | 3 | 0 | 7.9923 | 7.9923 | 0 | 2.4685 | 2.4685 | 0 | 24.9736 | 24.9736 | 0 | 0 | 0 | 1 | 2
09712319_09712320 | 0 | 0 | 3 | 3 | 0 | 7.9923 | 7.9923 | 0 | 2.4685 | 2.4685 | 0 | 24.9736 | 24.9736 | 0 | 0 | 0 | 1 | 3
09712319_09712320 | 0 | 0 | 3 | 3 | 0 | 7.9923 | 7.9923 | 0 | 2.4685 | 2.4685 | 0 | 24.9736 | 24.9736 | 0 | 0 | 0 | 1 | 4
09712319_09712320 | 0 | 0 | 3 | 3 | 0 | 7.9923 | 7.9923 | 0 | 2.4685 | 2.4685 | 0 | 24.9736 | 24.9736 | 0 | 0 | 0 | 1 | 5
09712319_09712320 | 0 | 0 | 3 | 3 | 0 | 7.9923 | 7.9923 | 0 | 2.4685 | 2.4685 | 0 | 24.9736 | 24.9736 | 0 | 0 | 0 | 1 | 6
09712319_09712320 | 0 | 0 | 3 | 3 | 0 | 7.9923 | 7.9923 | 0 | 2.4685 | 2.4685 | 0 | 24.9736 | 24.9736 | 0 | 0 | 0 | 1 | 7
09712319_09712320 | 0 | 0 | 3 | 3 | 0 | 7.9923 | 7.9923 | 0 | 2.4685 | 2.4685 | 0 | 24.9736 | 24.9736 | 0 | 0 | 0 | 1 | 8
09712319_09712320 | 0 | 0 | 3 | 3 | 0 | 7.9923 | 7.9923 | 0 | 2.4685 | 2.4685 | 0 | 24.9736 | 24.9736 | 0 | 0 | 0 | 1 | 9
09712319_09712320 | 0 | 0 | 3 | 3 | 0 | 7.9923 | 7.9923 | 0 | 2.4685 | 2.4685 | 0 | 24.9736 | 24.9736 | 0 | 0 | 0 | 1 | 10
0971232_0971233 | 0 | 0.333 | 0.333 | 0.333 | 3.0892 | 3.0892 | 3.0892 | 0.91407 | 0.91407 | 0.91407 | 10.017 | 10.017 | 10.017 | 0 | 0 | 0 | 1 | 0
0971232_0971233 | 0 | 0.333 | 0.333 | 0.333 | 3.2057 | 3.2057 | 3.2057 | 0.99014 | 0.99014 | 0.99014 | 10.017 | 10.017 | 10.017 | 0 | 0 | 0 | 1 | 1
0971232_0971233 | 0 | 0.333 | 0.333 | 0.333 | 3.2057 | 3.2057 | 3.2057 | 0.99014 | 0.99014 | 0.99014 | 10.017 | 10.017 | 10.017 | 0 | 0 | 0 | 1 | 2
0971232_0971233 | 0 | 0.333 | 0.333 | 0.333 | 3.2057 | 3.2057 | 3.2057 | 0.99014 | 0.99014 | 0.99014 | 10.017 | 10.017 | 10.017 | 0 | 0 | 0 | 1 | 3
0971232_0971233 | 0 | 0.333 | 0.333 | 0.333 | 3.2057 | 3.2057 | 3.2057 | 0.99014 | 0.99014 | 0.99014 | 10.017 | 10.017 | 10.017 | 0 | 0 | 0 | 1 | 4
0971232_0971233 | 0 | 0.333 | 0.333 | 0.333 | 3.2057 | 3.2057 | 3.2057 | 0.99014 | 0.99014 | 0.99014 | 10.017 | 10.017 | 10.017 | 0 | 0 | 0 | 1 | 5
0971232_0971233 | 0 | 0.333 | 0.333 | 0.333 | 3.2057 | 3.2057 | 3.2057 | 0.99014 | 0.99014 | 0.99014 | 10.017 | 10.017 | 10.017 | 0 | 0 | 0 | 1 | 6
0971232_0971233 | 0 | 0.333 | 0.333 | 0.333 | 3.2057 | 3.2057 | 3.2057 | 0.99014 | 0.99014 | 0.99014 | 10.017 | 10.017 | 10.017 | 0 | 0 | 0 | 1 | 7
0971232_0971233 | 0 | 0.333 | 0.333 | 0.333 | 3.2057 | 3.2057 | 3.2057 | 0.99014 | 0.99014 | 0.99014 | 10.017 | 10.017 | 10.017 | 0 | 0 | 0 | 1 | 8
0971232_0971233 | 0 | 0.333 | 0.333 | 0.333 | 3.2057 | 3.2057 | 3.2057 | 0.99014 | 0.99014 | 0.99014 | 10.017 | 10.017 | 10.017 | 0 | 0 | 0 | 1 | 9
0971232_0971233 | 0 | 0.333 | 0.333 | 0.333 | 3.2057 | 3.2057 | 3.2057 | 0.99014 | 0.99014 | 0.99014 | 10.017 | 10.017 | 10.017 | 0 | 0 | 0 | 1 | 10
09712321_09712322 | 0 | 0 | 1 | 1 | 0 | 3.8509 | 3.8509 | 0 | 1.1394 | 1.1394 | 0 | 12.4868 | 12.4868 | 0 | 0 | 0 | 1 | 0
09712321_09712322 | 0 | 0 | 1 | 1 | 0 | 3.9962 | 3.9962 | 0 | 1.2343 | 1.2343 | 0 | 12.4868 | 12.4868 | 0 | 0 | 0 | 1 | 1
09712321_09712322 | 0 | 0 | 1 | 1 | 0 | 3.9962 | 3.9962 | 0 | 1.2343 | 1.2343 | 0 | 12.4868 | 12.4868 | 0 | 0 | 0 | 1 | 2
09712321_09712322 | 0 | 0 | 1 | 1 | 0 | 3.9962 | 3.9962 | 0 | 1.2343 | 1.2343 | 0 | 12.4868 | 12.4868 | 0 | 0 | 0 | 1 | 3
09712321_09712322 | 0 | 0 | 1 | 1 | 0 | 3.9962 | 3.9962 | 0 | 1.2343 | 1.2343 | 0 | 12.4868 | 12.4868 | 0 | 0 | 0 | 1 | 4
09712321_09712322 | 0 | 0 | 1 | 1 | 0 | 3.9962 | 3.9962 | 0 | 1.2343 | 1.2343 | 0 | 12.4868 | 12.4868 | 0 | 0 | 0 | 1 | 5
09712321_09712322 | 0 | 0 | 1 | 1 | 0 | 3.9962 | 3.9962 | 0 | 1.2343 | 1.2343 | 0 | 12.4868 | 12.4868 | 0 | 0 | 0 | 1 | 6
09712321_09712322 | 0 | 0 | 1 | 1 | 0 | 3.9962 | 3.9962 | 0 | 1.2343 | 1.2343 | 0 | 12.4868 | 12.4868 | 0 | 0 | 0 | 1 | 7
09712321_09712322 | 0 | 0 | 1 | 1 | 0 | 3.9962 | 3.9962 | 0 | 1.2343 | 1.2343 | 0 | 12.4868 | 12.4868 | 0 | 0 | 0 | 1 | 8
09712321_09712322 | 0 | 0 | 1 | 1 | 0 | 3.9962 | 3.9962 | 0 | 1.2343 | 1.2343 | 0 | 12.4868 | 12.4868 | 0 | 0 | 0 | 1 | 9
09712321_09712322 | 0 | 0 | 1 | 1 | 0 | 3.9962 | 3.9962 | 0 | 1.2343 | 1.2343 | 0 | 12.4868 | 12.4868 | 0 | 0 | 0 | 1 | 10
09712321_09712324 | 0 | 0 | 3 | 2 | 0 | 2.3275 | 2.3275 | 0 | 0.68869 | 0.68869 | 0 | 7.5472 | 7.5472 | 0 | 0 | 0 | 1 | 0
09712321_09712324 | 0 | 0 | 3 | 2 | 0 | 2.4153 | 2.4153 | 0 | 0.74601 | 0.74601 | 0 | 7.5472 | 7.5472 | 0 | 0 | 0 | 1 | 1
09712321_09712324 | 0 | 0 | 3 | 2 | 0 | 2.4153 | 2.4153 | 0 | 0.74601 | 0.74601 | 0 | 7.5472 | 7.5472 | 0 | 0 | 0 | 1 | 2
09712321_09712324 | 0 | 0 | 3 | 2 | 0 | 2.4153 | 2.4153 | 0 | 0.74601 | 0.74601 | 0 | 7.5472 | 7.5472 | 0 | 0 | 0 | 1 | 3
09712321_09712324 | 0 | 0 | 3 | 2 | 0 | 2.4153 | 2.4153 | 0 | 0.74601 | 0.74601 | 0 | 7.5472 | 7.5472 | 0 | 0 | 0 | 1 | 4
09712321_09712324 | 0 | 0 | 3 | 2 | 0 | 2.4153 | 2.4153 | 0 | 0.74601 | 0.74601 | 0 | 7.5472 | 7.5472 | 0 | 0 | 0 | 1 | 5
09712321_09712324 | 0 | 0 | 3 | 2 | 0 | 2.4153 | 2.4153 | 0 | 0.74601 | 0.74601 | 0 | 7.5472 | 7.5472 | 0 | 0 | 0 | 1 | 6
09712321_09712324 | 0 | 0 | 3 | 2 | 0 | 2.4153 | 2.4153 | 0 | 0.74601 | 0.74601 | 0 | 7.5472 | 7.5472 | 0 | 0 | 0 | 1 | 7
09712321_09712324 | 0 | 0 | 3 | 2 | 0 | 2.4153 | 2.4153 | 0 | 0.74601 | 0.74601 | 0 | 7.5472 | 7.5472 | 0 | 0 | 0 | 1 | 8
09712321_09712324 | 0 | 0 | 3 | 2 | 0 | 2.4153 | 2.4153 | 0 | 0.74601 | 0.74601 | 0 | 7.5472 | 7.5472 | 0 | 0 | 0 | 1 | 9
09712321_09712324 | 0 | 0 | 3 | 2 | 0 | 2.4153 | 2.4153 | 0 | 0.74601 | 0.74601 | 0 | 7.5472 | 7.5472 | 0 | 0 | 0 | 1 | 10
09712322_09712323 | 0 | 0 | 2 | 1 | 0 | 2.3275 | 2.3275 | 0 | 0.68869 | 0.68869 | 0 | 7.5472 | 7.5472 | 0 | 0 | 0 | 1 | 0
09712322_09712323 | 0 | 0 | 2 | 1 | 0 | 2.4153 | 2.4153 | 0 | 0.74601 | 0.74601 | 0 | 7.5472 | 7.5472 | 0 | 0 | 0 | 1 | 1
09712322_09712323 | 0 | 0 | 2 | 1 | 0 | 2.4153 | 2.4153 | 0 | 0.74601 | 0.74601 | 0 | 7.5472 | 7.5472 | 0 | 0 | 0 | 1 | 2
09712322_09712323 | 0 | 0 | 2 | 1 | 0 | 2.4153 | 2.4153 | 0 | 0.74601 | 0.74601 | 0 | 7.5472 | 7.5472 | 0 | 0 | 0 | 1 | 3
09712322_09712323 | 0 | 0 | 2 | 1 | 0 | 2.4153 | 2.4153 | 0 | 0.74601 | 0.74601 | 0 | 7.5472 | 7.5472 | 0 | 0 | 0 | 1 | 4
09712322_09712323 | 0 | 0 | 2 | 1 | 0 | 2.4153 | 2.4153 | 0 | 0.74601 | 0.74601 | 0 | 7.5472 | 7.5472 | 0 | 0 | 0 | 1 | 5
09712322_09712323 | 0 | 0 | 2 | 1 | 0 | 2.4153 | 2.4153 | 0 | 0.74601 | 0.74601 | 0 | 7.5472 | 7.5472 | 0 | 0 | 0 | 1 | 6
09712322_09712323 | 0 | 0 | 2 | 1 | 0 | 2.4153 | 2.4153 | 0 | 0.74601 | 0.74601 | 0 | 7.5472 | 7.5472 | 0 | 0 | 0 | 1 | 7
09712322_09712323 | 0 | 0 | 2 | 1 | 0 | 2.4153 | 2.4153 | 0 | 0.74601 | 0.74601 | 0 | 7.5472 | 7.5472 | 0 | 0 | 0 | 1 | 8
09712322_09712323 | 0 | 0 | 2 | 1 | 0 | 2.4153 | 2.4153 | 0 | 0.74601 | 0.74601 | 0 | 7.5472 | 7.5472 | 0 | 0 | 0 | 1 | 9
09712322_09712323 | 0 | 0 | 2 | 1 | 0 | 2.4153 | 2.4153 | 0 | 0.74601 | 0.74601 | 0 | 7.5472 | 7.5472 | 0 | 0 | 0 | 1 | 10
09712325_09712326 | 0 | 0 | 2 | 1 | 0 | 3.8509 | 3.8509 | 0 | 1.1394 | 1.1394 | 0 | 12.4868 | 12.4868 | 0 | 0 | 0 | 1 | 0
09712325_09712326 | 0 | 0 | 2 | 1 | 0 | 3.9962 | 3.9962 | 0 | 1.2343 | 1.2343 | 0 | 12.4868 | 12.4868 | 0 | 0 | 0 | 1 | 1
09712325_09712326 | 0 | 0 | 2 | 1 | 0 | 3.9962 | 3.9962 | 0 | 1.2343 | 1.2343 | 0 | 12.4868 | 12.4868 | 0 | 0 | 0 | 1 | 2
09712325_09712326 | 0 | 0 | 2 | 1 | 0 | 3.9962 | 3.9962 | 0 | 1.2343 | 1.2343 | 0 | 12.4868 | 12.4868 | 0 | 0 | 0 | 1 | 3
09712325_09712326 | 0 | 0 | 2 | 1 | 0 | 3.9962 | 3.9962 | 0 | 1.2343 | 1.2343 | 0 | 12.4868 | 12.4868 | 0 | 0 | 0 | 1 | 4
09712325_09712326 | 0 | 0 | 2 | 1 | 0 | 3.9962 | 3.9962 | 0 | 1.2343 | 1.2343 | 0 | 12.4868 | 12.4868 | 0 | 0 | 0 | 1 | 5
09712325_09712326 | 0 | 0 | 2 | 1 | 0 | 3.9962 | 3.9962 | 0 | 1.2343 | 1.2343 | 0 | 12.4868 | 12.4868 | 0 | 0 | 0 | 1 | 6
09712325_09712326 | 0 | 0 | 2 | 1 | 0 | 3.9962 | 3.9962 | 0 | 1.2343 | 1.2343 | 0 | 12.4868 | 12.4868 | 0 | 0 | 0 | 1 | 7
09712325_09712326 | 0 | 0 | 2 | 1 | 0 | 3.9962 | 3.9962 | 0 | 1.2343 | 1.2343 | 0 | 12.4868 | 12.4868 | 0 | 0 | 0 | 1 | 8
09712325_09712326 | 0 | 0 | 2 | 1 | 0 | 3.9962 | 3.9962 | 0 | 1.2343 | 1.2343 | 0 | 12.4868 | 12.4868 | 0 | 0 | 0 | 1 | 9
09712325_09712326 | 0 | 0 | 2 | 1 | 0 | 3.9962 | 3.9962 | 0 | 1.2343 | 1.2343 | 0 | 12.4868 | 12.4868 | 0 | 0 | 0 | 1 | 10
09712326_09712327 | 0 | 0 | 3 | 2 | 0 | 3.8509 | 3.8509 | 0 | 1.1394 | 1.1394 | 0 | 12.4868 | 12.4868 | 0 | 0 | 0 | 1 | 0
09712326_09712327 | 0 | 0 | 3 | 2 | 0 | 3.9962 | 3.9962 | 0 | 1.2343 | 1.2343 | 0 | 12.4868 | 12.4868 | 0 | 0 | 0 | 1 | 1
09712326_09712327 | 0 | 0 | 3 | 2 | 0 | 3.9962 | 3.9962 | 0 | 1.2343 | 1.2343 | 0 | 12.4868 | 12.4868 | 0 | 0 | 0 | 1 | 2
09712326_09712327 | 0 | 0 | 3 | 2 | 0 | 3.9962 | 3.9962 | 0 | 1.2343 | 1.2343 | 0 | 12.4868 | 12.4868 | 0 | 0 | 0 | 1 | 3
09712326_09712327 | 0 | 0 | 3 | 2 | 0 | 3.9962 | 3.9962 | 0 | 1.2343 | 1.2343 | 0 | 12.4868 | 12.4868 | 0 | 0 | 0 | 1 | 4
09712326_09712327 | 0 | 0 | 3 | 2 | 0 | 3.9962 | 3.9962 | 0 | 1.2343 | 1.2343 | 0 | 12.4868 | 12.4868 | 0 | 0 | 0 | 1 | 5
09712326_09712327 | 0 | 0 | 3 | 2 | 0 | 3.9962 | 3.9962 | 0 | 1.2343 | 1.2343 | 0 | 12.4868 | 12.4868 | 0 | 0 | 0 | 1 | 6
09712326_09712327 | 0 | 0 | 3 | 2 | 0 | 3.9962 | 3.9962 | 0 | 1.2343 | 1.2343 | 0 | 12.4868 | 12.4868 | 0 | 0 | 0 | 1 | 7
09712326_09712327 | 0 | 0 | 3 | 2 | 0 | 3.9962 | 3.9962 | 0 | 1.2343 | 1.2343 | 0 | 12.4868 | 12.4868 | 0 | 0 | 0 | 1 | 8
09712326_09712327 | 0 | 0 | 3 | 2 | 0 | 3.9962 | 3.9962 | 0 | 1.2343 | 1.2343 | 0 | 12.4868 | 12.4868 | 0 | 0 | 0 | 1 | 9
09712326_09712327 | 0 | 0 | 3 | 2 | 0 | 3.9962 | 3.9962 | 0 | 1.2343 | 1.2343 | 0 | 12.4868 | 12.4868 | 0 | 0 | 0 | 1 | 10
0971235_0971236 | 0 | 0 | 0 | 0 | 0 | 2.3275 | 2.3275 | 0 | 0.68869 | 0.68869 | 0 | 7.5472 | 7.5472 | 0 | 0 | 0 | 1 | 0
0971235_0971236 | 0 | 0 | 0 | 0 | 0 | 2.4153 | 2.4153 | 0 | 0.74601 | 0.74601 | 0 | 7.5472 | 7.5472 | 0 | 0 | 0 | 1 | 1
0971235_0971236 | 0 | 0 | 0 | 0 | 0 | 2.4153 | 2.4153 | 0 | 0.74601 | 0.74601 | 0 | 7.5472 | 7.5472 | 0 | 0 | 0 | 1 | 2
0971235_0971236 | 0 | 0 | 0 | 0 | 0 | 2.4153 | 2.4153 | 0 | 0.74601 | 0.74601 | 0 | 7.5472 | 7.5472 | 0 | 0 | 0 | 1 | 3
0971235_0971236 | 0 | 0 | 0 | 0 | 0 | 2.4153 | 2.4153 | 0 | 0.74601 | 0.74601 | 0 | 7.5472 | 7.5472 | 0 | 0 | 0 | 1 | 4
0971235_0971236 | 0 | 0 | 0 | 0 | 0 | 2.4153 | 2.4153 | 0 | 0.74601 | 0.74601 | 0 | 7.5472 | 7.5472 | 0 | 0 | 0 | 1 | 5
0971235_0971236 | 0 | 0 | 0 | 0 | 0 | 2.4153 | 2.4153 | 0 | 0.74601 | 0.74601 | 0 | 7.5472 | 7.5472 | 0 | 0 | 0 | 1 | 6
0971235_0971236 | 0 | 0 | 0 | 0 | 0 | 2.4153 | 2.4153 | 0 | 0.74601 | 0.74601 | 0 | 7.5472 | 7.5472 | 0 | 0 | 0 | 1 | 7
0971235_0971236 | 0 | 0 | 0 | 0 | 0 | 2.4153 | 2.4153 | 0 | 0.74601 | 0.74601 | 0 | 7.5472 | 7.5472 | 0 | 0 | 0 | 1 | 8
0971235_0971236 | 0 | 0 | 0 | 0 | 0 | 2.4153 | 2.4153 | 0 | 0.74601 | 0.74601 | 0 | 7.5472 | 7.5472 | 0 | 0 | 0 | 1 | 9
0971235_0971236 | 0 | 0 | 0 | 0 | 0 | 2.4153 | 2.4153 | 0 | 0.74601 | 0.74601 | 0 | 7.5472 | 7.5472 | 0 | 0 | 0 | 1 | 10
0971237_0971238 | 0 | 0 | 3 | 2 | 0 | 3.8509 | 3.8509 | 0 | 1.1394 | 1.1394 | 0 | 12.4868 | 12.4868 | 0 | 0 | 0 | 1 | 0
0971237_0971238 | 0 | 0 | 3 | 2 | 0 | 3.9962 | 3.9962 | 0 | 1.2343 | 1.2343 | 0 | 12.4868 | 12.4868 | 0 | 0 | 0 | 1 | 1
0971237_0971238 | 0 | 0 | 3 | 2 | 0 | 3.9962 | 3.9962 | 0 | 1.2343 | 1.2343 | 0 | 12.4868 | 12.4868 | 0 | 0 | 0 | 1 | 2
0971237_0971238 | 0 | 0 | 3 | 2 | 0 | 3.9962 | 3.9962 | 0 | 1.2343 | 1.2343 | 0 | 12.4868 | 12.4868 | 0 | 0 | 0 | 1 | 3
0971237_0971238 | 0 | 0 | 3 | 2 | 0 | 3.9962 | 3.9962 | 0 | 1.2343 | 1.2343 | 0 | 12.4868 | 12.4868 | 0 | 0 | 0 | 1 | 4
0971237_0971238 | 0 | 0 | 3 | 2 | 0 | 3.9962 | 3.9962 | 0 | 1.2343 | 1.2343 | 0 | 12.4868 | 12.4868 | 0 | 0 | 0 | 1 | 5
0971237_0971238 | 0 | 0 | 3 | 2 | 0 | 3.9962 | 3.9962 | 0 | 1.2343 | 1.2343 | 0 | 12.4868 | 12.4868 | 0 | 0 | 0 | 1 | 6
0971237_0971238 | 0 | 0 | 3 | 2 | 0 | 3.9962 | 3.9962 | 0 | 1.2343 | 1.2343 | 0 | 12.4868 | 12.4868 | 0 | 0 | 0 | 1 | 7
0971237_0971238 | 0 | 0 | 3 | 2 | 0 | 3.9962 | 3.9962 | 0 | 1.2343 | 1.2343 | 0 | 12.4868 | 12.4868 | 0 | 0 | 0 | 1 | 8
0971237_0971238 | 0 | 0 | 3 | 2 | 0 | 3.9962 | 3.9962 | 0 | 1.2343 | 1.2343 | 0 | 12.4868 | 12.4868 | 0 | 0 | 0 | 1 | 9
0971237_0971238 | 0 | 0 | 3 | 2 | 0 | 3.9962 | 3.9962 | 0 | 1.2343 | 1.2343 | 0 | 12.4868 | 12.4868 | 0 | 0 | 0 | 1 | 10
097124_097125 | 0 | 0.5 | 0 | 0.5 | 3.8509 | 0 | 3.8509 | 1.1394 | 0 | 1.1394 | 12.4868 | 0 | 12.4868 | 0 | 0 | 0 | 1 | 0
097124_097125 | 0 | 0.5 | 0 | 0.5 | 3.9962 | 0 | 3.9962 | 1.2343 | 0 | 1.2343 | 12.4868 | 0 | 12.4868 | 0 | 0 | 0 | 1 | 1
097124_097125 | 0 | 0.5 | 0 | 0.5 | 3.9962 | 0 | 3.9962 | 1.2343 | 0 | 1.2343 | 12.4868 | 0 | 12.4868 | 0 | 0 | 0 | 1 | 2
097124_097125 | 0 | 0.5 | 0 | 0.5 | 3.9962 | 0 | 3.9962 | 1.2343 | 0 | 1.2343 | 12.4868 | 0 | 12.4868 | 0 | 0 | 0 | 1 | 3
097124_097125 | 0 | 0.5 | 0 | 0.5 | 3.9962 | 0 | 3.9962 | 1.2343 | 0 | 1.2343 | 12.4868 | 0 | 12.4868 | 0 | 0 | 0 | 1 | 4
097124_097125 | 0 | 0.5 | 0 | 0.5 | 3.9962 | 0 | 3.9962 | 1.2343 | 0 | 1.2343 | 12.4868 | 0 | 12.4868 | 0 | 0 | 0 | 1 | 5
097124_097125 | 0 | 0.5 | 0 | 0.5 | 3.9962 | 0 | 3.9962 | 1.2343 | 0 | 1.2343 | 12.4868 | 0 | 12.4868 | 0 | 0 | 0 | 1 | 6
097124_097125 | 0 | 0.5 | 0 | 0.5 | 3.9962 | 0 | 3.9962 | 1.2343 | 0 | 1.2343 | 12.4868 | 0 | 12.4868 | 0 | 0 | 0 | 1 | 7
097124_097125 | 0 | 0.5 | 0 | 0.5 | 3.9962 | 0 | 3.9962 | 1.2343 | 0 | 1.2343 | 12.4868 | 0 | 12.4868 | 0 | 0 | 0 | 1 | 8
097124_097125 | 0 | 0.5 | 0 | 0.5 | 3.9962 | 0 | 3.9962 | 1.2343 | 0 | 1.2343 | 12.4868 | 0 | 12.4868 | 0 | 0 | 0 | 1 | 9
097124_097125 | 0 | 0.5 | 0 | 0.5 | 3.9962 | 0 | 3.9962 | 1.2343 | 0 | 1.2343 | 12.4868 | 0 | 12.4868 | 0 | 0 | 0 | 1 | 10
0971241_0971242 | 0 | 1 | 1 | 0 | 2.3275 | 2.3275 | 0 | 0.68869 | 0.68869 | 0 | 7.5472 | 7.5472 | 0 | 0 | 0 | 0 | 1 | 0
0971241_0971242 | 0 | 1 | 1 | 0 | 2.4153 | 2.4153 | 0 | 0.74601 | 0.74601 | 0 | 7.5472 | 7.5472 | 0 | 0 | 0 | 0 | 1 | 1
0971241_0971242 | 0 | 1 | 1 | 0 | 2.4153 | 2.4153 | 0 | 0.74601 | 0.74601 | 0 | 7.5472 | 7.5472 | 0 | 0 | 0 | 0 | 1 | 2
0971241_0971242 | 0 | 1 | 1 | 0 | 2.4153 | 2.4153 | 0 | 0.74601 | 0.74601 | 0 | 7.5472 | 7.5472 | 0 | 0 | 0 | 0 | 1 | 3
0971241_0971242 | 0 | 1 | 1 | 0 | 2.4153 | 2.4153 | 0 | 0.74601 | 0.74601 | 0 | 7.5472 | 7.5472 | 0 | 0 | 0 | 0 | 1 | 4
0971241_0971242 | 0 | 1 | 1 | 0 | 2.4153 | 2.4153 | 0 | 0.74601 | 0.74601 | 0 | 7.5472 | 7.5472 | 0 | 0 | 0 | 0 | 1 | 5
0971241_0971242 | 0 | 1 | 1 | 0 | 2.4153 | 2.4153 | 0 | 0.74601 | 0.74601 | 0 | 7.5472 | 7.5472 | 0 | 0 | 0 | 0 | 1 | 6
0971241_0971242 | 0 | 1 | 1 | 0 | 2.4153 | 2.4153 | 0 | 0.74601 | 0.74601 | 0 | 7.5472 | 7.5472 | 0 | 0 | 0 | 0 | 1 | 7
0971241_0971242 | 0 | 1 | 1 | 0 | 2.4153 | 2.4153 | 0 | 0.74601 | 0.74601 | 0 | 7.5472 | 7.5472 | 0 | 0 | 0 | 0 | 1 | 8
0971241_0971242 | 0 | 1 | 1 | 0 | 2.4153 | 2.4153 | 0 | 0.74601 | 0.74601 | 0 | 7.5472 | 7.5472 | 0 | 0 | 0 | 0 | 1 | 9
0971241_0971242 | 0 | 1 | 1 | 0 | 2.4153 | 2.4153 | 0 | 0.74601 | 0.74601 | 0 | 7.5472 | 7.5472 | 0 | 0 | 0 | 0 | 1 | 10
0971243_0971244 | 0 | 1 | 1 | 0 | 3.8509 | 3.8509 | 0 | 1.1394 | 1.1394 | 0 | 12.4868 | 12.4868 | 0 | 0 | 0 | 0 | 1 | 0
0971243_0971244 | 0 | 1 | 1 | 0 | 3.9962 | 3.9962 | 0 | 1.2343 | 1.2343 | 0 | 12.4868 | 12.4868 | 0 | 0 | 0 | 0 | 1 | 1
0971243_0971244 | 0 | 1 | 1 | 0 | 3.9962 | 3.9962 | 0 | 1.2343 | 1.2343 | 0 | 12.4868 | 12.4868 | 0 | 0 | 0 | 0 | 1 | 2
0971243_0971244 | 0 | 1 | 1 | 0 | 3.9962 | 3.9962 | 0 | 1.2343 | 1.2343 | 0 | 12.4868 | 12.4868 | 0 | 0 | 0 | 0 | 1 | 3
0971243_0971244 | 0 | 1 | 1 | 0 | 3.9962 | 3.9962 | 0 | 1.2343 | 1.2343 | 0 | 12.4868 | 12.4868 | 0 | 0 | 0 | 0 | 1 | 4
0971243_0971244 | 0 | 1 | 1 | 0 | 3.9962 | 3.9962 | 0 | 1.2343 | 1.2343 | 0 | 12.4868 | 12.4868 | 0 | 0 | 0 | 0 | 1 | 5
0971243_0971244 | 0 | 1 | 1 | 0 | 3.9962 | 3.9962 | 0 | 1.2343 | 1.2343 | 0 | 12.4868 | 12.4868 | 0 | 0 | 0 | 0 | 1 | 6
0971243_0971244 | 0 | 1 | 1 | 0 | 3.9962 | 3.9962 | 0 | 1.2343 | 1.2343 | 0 | 12.4868 | 12.4868 | 0 | 0 | 0 | 0 | 1 | 7
0971243_0971244 | 0 | 1 | 1 | 0 | 3.9962 | 3.9962 | 0 | 1.2343 | 1.2343 | 0 | 12.4868 | 12.4868 | 0 | 0 | 0 | 0 | 1 | 8
0971243_0971244 | 0 | 1 | 1 | 0 | 3.9962 | 3.9962 | 0 | 1.2343 | 1.2343 | 0 | 12.4868 | 12.4868 | 0 | 0 | 0 | 0 | 1 | 9
0971243_0971244 | 0 | 1 | 1 | 0 | 3.9962 | 3.9962 | 0 | 1.2343 | 1.2343 | 0 | 12.4868 | 12.4868 | 0 | 0 | 0 | 0 | 1 | 10
0971243_0971245 | 0 | 2 | 1 | 0 | 7.71 | 7.71 | 0 | 2.2813 | 2.2813 | 0 | 25 | 25 | 0 | 0 | 0 | 0 | 1 | 0
0971243_0971245 | 0 | 2 | 1 | 0 | 8.0008 | 8.0008 | 0 | 2.4711 | 2.4711 | 0 | 25 | 25 | 0 | 0 | 0 | 0 | 1 | 1
0971243_0971245 | 0 | 2 | 1 | 0 | 8.0008 | 8.0008 | 0 | 2.4711 | 2.4711 | 0 | 25 | 25 | 0 | 0 | 0 | 0 | 1 | 2
0971243_0971245 | 0 | 2 | 1 | 0 | 8.0008 | 8.0008 | 0 | 2.4711 | 2.4711 | 0 | 25 | 25 | 0 | 0 | 0 | 0 | 1 | 3
0971243_0971245 | 0 | 2 | 1 | 0 | 8.0008 | 8.0008 | 0 | 2.4711 | 2.4711 | 0 | 25 | 25 | 0 | 0 | 0 | 0 | 1 | 4
0971243_0971245 | 0 | 2 | 1 | 0 | 8.0008 | 8.0008 | 0 | 2.4711 | 2.4711 | 0 | 25 | 25 | 0 | 0 | 0 | 0 | 1 | 5
0971243_0971245 | 0 | 2 | 1 | 0 | 8.0008 | 8.0008 | 0 | 2.4711 | 2.4711 | 0 | 25 | 25 | 0 | 0 | 0 | 0 | 1 | 6
0971243_0971245 | 0 | 2 | 1 | 0 | 8.0008 | 8.0008 | 0 | 2.4711 | 2.4711 | 0 | 25 | 25 | 0 | 0 | 0 | 0 | 1 | 7
0971243_0971245 | 0 | 2 | 1 | 0 | 8.0008 | 8.0008 | 0 | 2.4711 | 2.4711 | 0 | 25 | 25 | 0 | 0 | 0 | 0 | 1 | 8
0971243_0971245 | 0 | 2 | 1 | 0 | 8.0008 | 8.0008 | 0 | 2.4711 | 2.4711 | 0 | 25 | 25 | 0 | 0 | 0 | 0 | 1 | 9
0971243_0971245 | 0 | 2 | 1 | 0 | 8.0008 | 8.0008 | 0 | 2.4711 | 2.4711 | 0 | 25 | 25 | 0 | 0 | 0 | 0 | 1 | 10
0971246_0971247 | 0 | 0.5 | 0 | 0.5 | 3.8509 | 0 | 3.8509 | 1.1394 | 0 | 1.1394 | 12.4868 | 0 | 12.4868 | 0 | 0 | 0 | 1 | 0
0971246_0971247 | 0 | 0.5 | 0 | 0.5 | 3.9962 | 0 | 3.9962 | 1.2343 | 0 | 1.2343 | 12.4868 | 0 | 12.4868 | 0 | 0 | 0 | 1 | 1
0971246_0971247 | 0 | 0.5 | 0 | 0.5 | 3.9962 | 0 | 3.9962 | 1.2343 | 0 | 1.2343 | 12.4868 | 0 | 12.4868 | 0 | 0 | 0 | 1 | 2
0971246_0971247 | 0 | 0.5 | 0 | 0.5 | 3.9962 | 0 | 3.9962 | 1.2343 | 0 | 1.2343 | 12.4868 | 0 | 12.4868 | 0 | 0 | 0 | 1 | 3
0971246_0971247 | 0 | 0.5 | 0 | 0.5 | 3.9962 | 0 | 3.9962 | 1.2343 | 0 | 1.2343 | 12.4868 | 0 | 12.4868 | 0 | 0 | 0 | 1 | 4
0971246_0971247 | 0 | 0.5 | 0 | 0.5 | 3.9962 | 0 | 3.9962 | 1.2343 | 0 | 1.2343 | 12.4868 | 0 | 12.4868 | 0 | 0 | 0 | 1 | 5
0971246_0971247 | 0 | 0.5 | 0 | 0.5 | 3.9962 | 0 | 3.9962 | 1.2343 | 0 | 1.2343 | 12.4868 | 0 | 12.4868 | 0 | 0 | 0 | 1 | 6
0971246_0971247 | 0 | 0.5 | 0 | 0.5 | 3.9962 | 0 | 3.9962 | 1.2343 | 0 | 1.2343 | 12.4868 | 0 | 12.4868 | 0 | 0 | 0 | 1 | 7
0971246_0971247 | 0 | 0.5 | 0 | 0.5 | 3.9962 | 0 | 3.9962 | 1.2343 | 0 | 1.2343 | 12.4868 | 0 | 12.4868 | 0 | 0 | 0 | 1 | 8
0971246_0971247 | 0 | 0.5 | 0 | 0.5 | 3.9962 | 0 | 3.9962 | 1.2343 | 0 | 1.2343 | 12.4868 | 0 | 12.4868 | 0 | 0 | 0 | 1 | 9
0971246_0971247 | 0 | 0.5 | 0 | 0.5 | 3.9962 | 0 | 3.9962 | 1.2343 | 0 | 1.2343 | 12.4868 | 0 | 12.4868 | 0 | 0 | 0 | 1 | 10
0971249_0971250 | 0 | 1 | 0 | 1 | 3.8509 | 0 | 3.8509 | 1.1394 | 0 | 1.1394 | 12.4868 | 0 | 12.4868 | 0 | 0 | 0 | 1 | 0
0971249_0971250 | 0 | 1 | 0 | 1 | 3.9962 | 0 | 3.9962 | 1.2343 | 0 | 1.2343 | 12.4868 | 0 | 12.4868 | 0 | 0 | 0 | 1 | 1
0971249_0971250 | 0 | 1 | 0 | 1 | 3.9962 | 0 | 3.9962 | 1.2343 | 0 | 1.2343 | 12.4868 | 0 | 12.4868 | 0 | 0 | 0 | 1 | 2
0971249_0971250 | 0 | 1 | 0 | 1 | 3.9962 | 0 | 3.9962 | 1.2343 | 0 | 1.2343 | 12.4868 | 0 | 12.4868 | 0 | 0 | 0 | 1 | 3
0971249_0971250 | 0 | 1 | 0 | 1 | 3.9962 | 0 | 3.9962 | 1.2343 | 0 | 1.2343 | 12.4868 | 0 | 12.4868 | 0 | 0 | 0 | 1 | 4
0971249_0971250 | 0 | 1 | 0 | 1 | 3.9962 | 0 | 3.9962 | 1.2343 | 0 | 1.2343 | 12.4868 | 0 | 12.4868 | 0 | 0 | 0 | 1 | 5
0971249_0971250 | 0 | 1 | 0 | 1 | 3.9962 | 0 | 3.9962 | 1.2343 | 0 | 1.2343 | 12.4868 | 0 | 12.4868 | 0 | 0 | 0 | 1 | 6
0971249_0971250 | 0 | 1 | 0 | 1 | 3.9962 | 0 | 3.9962 | 1.2343 | 0 | 1.2343 | 12.4868 | 0 | 12.4868 | 0 | 0 | 0 | 1 | 7
0971249_0971250 | 0 | 1 | 0 | 1 | 3.9962 | 0 | 3.9962 | 1.2343 | 0 | 1.2343 | 12.4868 | 0 | 12.4868 | 0 | 0 | 0 | 1 | 8
0971249_0971250 | 0 | 1 | 0 | 1 | 3.9962 | 0 | 3.9962 | 1.2343 | 0 | 1.2343 | 12.4868 | 0 | 12.4868 | 0 | 0 | 0 | 1 | 9
0971249_0971250 | 0 | 1 | 0 | 1 | 3.9962 | 0 | 3.9962 | 1.2343 | 0 | 1.2343 | 12.4868 | 0 | 12.4868 | 0 | 0 | 0 | 1 | 10
0971251_0971252 | 0 | 0.333 | 0.333 | 0.333 | 7.7018 | 7.7018 | 7.7018 | 2.2789 | 2.2789 | 2.2789 | 24.9736 | 24.9736 | 24.9736 | 0 | 0 | 0 | 1 | 0
0971251_0971252 | 0 | 0.333 | 0.333 | 0.333 | 7.9923 | 7.9923 | 7.9923 | 2.4685 | 2.4685 | 2.4685 | 24.9736 | 24.9736 | 24.9736 | 0 | 0 | 0 | 1 | 1
0971251_0971252 | 0 | 0.333 | 0.333 | 0.333 | 7.9923 | 7.9923 | 7.9923 | 2.4685 | 2.4685 | 2.4685 | 24.9736 | 24.9736 | 24.9736 | 0 | 0 | 0 | 1 | 2
0971251_0971252 | 0 | 0.333 | 0.333 | 0.333 | 7.9923 | 7.9923 | 7.9923 | 2.4685 | 2.4685 | 2.4685 | 24.9736 | 24.9736 | 24.9736 | 0 | 0 | 0 | 1 | 3
0971251_0971252 | 0 | 0.333 | 0.333 | 0.333 | 7.9923 | 7.9923 | 7.9923 | 2.4685 | 2.4685 | 2.4685 | 24.9736 | 24.9736 | 24.9736 | 0 | 0 | 0 | 1 | 4
0971251_0971252 | 0 | 0.333 | 0.333 | 0.333 | 7.9923 | 7.9923 | 7.9923 | 2.4685 | 2.4685 | 2.4685 | 24.9736 | 24.9736 | 24.9736 | 0 | 0 | 0 | 1 | 5
0971251_0971252 | 0 | 0.333 | 0.333 | 0.333 | 7.9923 | 7.9923 | 7.9923 | 2.4685 | 2.4685 | 2.4685 | 24.9736 | 24.9736 | 24.9736 | 0 | 0 | 0 | 1 | 6
0971251_0971252 | 0 | 0.333 | 0.333 | 0.333 | 7.9923 | 7.9923 | 7.9923 | 2.4685 | 2.4685 | 2.4685 | 24.9736 | 24.9736 | 24.9736 | 0 | 0 | 0 | 1 | 7
0971251_0971252 | 0 | 0.333 | 0.333 | 0.333 | 7.9923 | 7.9923 | 7.9923 | 2.4685 | 2.4685 | 2.4685 | 24.9736 | 24.9736 | 24.9736 | 0 | 0 | 0 | 1 | 8
0971251_0971252 | 0 | 0.333 | 0.333 | 0.333 | 7.9923 | 7.9923 | 7.9923 | 2.4685 | 2.4685 | 2.4685 | 24.9736 | 24.9736 | 24.9736 | 0 | 0 | 0 | 1 | 9
0971251_0971252 | 0 | 0.333 | 0.333 | 0.333 | 7.9923 | 7.9923 | 7.9923 | 2.4685 | 2.4685 | 2.4685 | 24.9736 | 24.9736 | 24.9736 | 0 | 0 | 0 | 1 | 10
0971251_0971253 | 0 | 2 | 2 | 0 | 15.4136 | 15.4136 | 0 | 4.5607 | 4.5607 | 0 | 49.9794 | 49.9794 | 0 | 0 | 0 | 0 | 1 | 0
0971251_0971253 | 0 | 2 | 2 | 0 | 15.995 | 15.995 | 0 | 4.9403 | 4.9403 | 0 | 49.9794 | 49.9794 | 0 | 0 | 0 | 0 | 1 | 1
0971251_0971253 | 0 | 2 | 2 | 0 | 15.995 | 15.995 | 0 | 4.9403 | 4.9403 | 0 | 49.9794 | 49.9794 | 0 | 0 | 0 | 0 | 1 | 2
0971251_0971253 | 0 | 2 | 2 | 0 | 15.995 | 15.995 | 0 | 4.9403 | 4.9403 | 0 | 49.9794 | 49.9794 | 0 | 0 | 0 | 0 | 1 | 3
0971251_0971253 | 0 | 2 | 2 | 0 | 15.995 | 15.995 | 0 | 4.9403 | 4.9403 | 0 | 49.9794 | 49.9794 | 0 | 0 | 0 | 0 | 1 | 4
0971251_0971253 | 0 | 2 | 2 | 0 | 15.995 | 15.995 | 0 | 4.9403 | 4.9403 | 0 | 49.9794 | 49.9794 | 0 | 0 | 0 | 0 | 1 | 5
0971251_0971253 | 0 | 2 | 2 | 0 | 15.995 | 15.995 | 0 | 4.9403 | 4.9403 | 0 | 49.9794 | 49.9794 | 0 | 0 | 0 | 0 | 1 | 6
0971251_0971253 | 0 | 2 | 2 | 0 | 15.995 | 15.995 | 0 | 4.9403 | 4.9403 | 0 | 49.9794 | 49.9794 | 0 | 0 | 0 | 0 | 1 | 7
0971251_0971253 | 0 | 2 | 2 | 0 | 15.995 | 15.995 | 0 | 4.9403 | 4.9403 | 0 | 49.9794 | 49.9794 | 0 | 0 | 0 | 0 | 1 | 8
0971251_0971253 | 0 | 2 | 2 | 0 | 15.995 | 15.995 | 0 | 4.9403 | 4.9403 | 0 | 49.9794 | 49.9794 | 0 | 0 | 0 | 0 | 1 | 9
0971251_0971253 | 0 | 2 | 2 | 0 | 15.995 | 15.995 | 0 | 4.9403 | 4.9403 | 0 | 49.9794 | 49.9794 | 0 | 0 | 0 | 0 | 1 | 10
0971257_0971258 | 0 | 0 | 1 | 1 | 0 | 3.8509 | 3.8509 | 0 | 1.1394 | 1.1394 | 0 | 12.4868 | 12.4868 | 0 | 0 | 0 | 1 | 0
0971257_0971258 | 0 | 0 | 1 | 1 | 0 | 3.9962 | 3.9962 | 0 | 1.2343 | 1.2343 | 0 | 12.4868 | 12.4868 | 0 | 0 | 0 | 1 | 1
0971257_0971258 | 0 | 0 | 1 | 1 | 0 | 3.9962 | 3.9962 | 0 | 1.2343 | 1.2343 | 0 | 12.4868 | 12.4868 | 0 | 0 | 0 | 1 | 2
0971257_0971258 | 0 | 0 | 1 | 1 | 0 | 3.9962 | 3.9962 | 0 | 1.2343 | 1.2343 | 0 | 12.4868 | 12.4868 | 0 | 0 | 0 | 1 | 3
0971257_0971258 | 0 | 0 | 1 | 1 | 0 | 3.9962 | 3.9962 | 0 | 1.2343 | 1.2343 | 0 | 12.4868 | 12.4868 | 0 | 0 | 0 | 1 | 4
0971257_0971258 | 0 | 0 | 1 | 1 | 0 | 3.9962 | 3.9962 | 0 | 1.2343 | 1.2343 | 0 | 12.4868 | 12.4868 | 0 | 0 | 0 | 1 | 5
0971257_0971258 | 0 | 0 | 1 | 1 | 0 | 3.9962 | 3.9962 | 0 | 1.2343 | 1.2343 | 0 | 12.4868 | 12.4868 | 0 | 0 | 0 | 1 | 6
0971257_0971258 | 0 | 0 | 1 | 1 | 0 | 3.9962 | 3.9962 | 0 | 1.2343 | 1.2343 | 0 | 12.4868 | 12.4868 | 0 | 0 | 0 | 1 | 7
0971257_0971258 | 0 | 0 | 1 | 1 | 0 | 3.9962 | 3.9962 | 0 | 1.2343 | 1.2343 | 0 | 12.4868 | 12.4868 | 0 | 0 | 0 | 1 | 8
0971257_0971258 | 0 | 0 | 1 | 1 | 0 | 3.9962 | 3.9962 | 0 | 1.2343 | 1.2343 | 0 | 12.4868 | 12.4868 | 0 | 0 | 0 | 1 | 9
0971257_0971258 | 0 | 0 | 1 | 1 | 0 | 3.9962 | 3.9962 | 0 | 1.2343 | 1.2343 | 0 | 12.4868 | 12.4868 | 0 | 0 | 0 | 1 | 10
0971259_0971261 | 0 | 0 | 0 | 0 | 0 | 3.8509 | 3.8509 | 0 | 1.1394 | 1.1394 | 0 | 12.4868 | 12.4868 | 0 | 0 | 0 | 1 | 0
0971259_0971261 | 0 | 0 | 0 | 0 | 0 | 3.9962 | 3.9962 | 0 | 1.2343 | 1.2343 | 0 | 12.4868 | 12.4868 | 0 | 0 | 0 | 1 | 1
0971259_0971261 | 0 | 0 | 0 | 0 | 0 | 3.9962 | 3.9962 | 0 | 1.2343 | 1.2343 | 0 | 12.4868 | 12.4868 | 0 | 0 | 0 | 1 | 2
0971259_0971261 | 0 | 0 | 0 | 0 | 0 | 3.9962 | 3.9962 | 0 | 1.2343 | 1.2343 | 0 | 12.4868 | 12.4868 | 0 | 0 | 0 | 1 | 3
0971259_0971261 | 0 | 0 | 0 | 0 | 0 | 3.9962 | 3.9962 | 0 | 1.2343 | 1.2343 | 0 | 12.4868 | 12.4868 | 0 | 0 | 0 | 1 | 4
0971259_0971261 | 0 | 0 | 0 | 0 | 0 | 3.9962 | 3.9962 | 0 | 1.2343 | 1.2343 | 0 | 12.4868 | 12.4868 | 0 | 0 | 0 | 1 | 5
0971259_0971261 | 0 | 0 | 0 | 0 | 0 | 3.9962 | 3.9962 | 0 | 1.2343 | 1.2343 | 0 | 12.4868 | 12.4868 | 0 | 0 | 0 | 1 | 6
0971259_0971261 | 0 | 0 | 0 | 0 | 0 | 3.9962 | 3.9962 | 0 | 1.2343 | 1.2343 | 0 | 12.4868 | 12.4868 | 0 | 0 | 0 | 1 | 7
0971259_0971261 | 0 | 0 | 0 | 0 | 0 | 3.9962 | 3.9962 | 0 | 1.2343 | 1.2343 | 0 | 12.4868 | 12.4868 | 0 | 0 | 0 | 1 | 8
0971259_0971261 | 0 | 0 | 0 | 0 | 0 | 3.9962 | 3.9962 | 0 | 1.2343 | 1.2343 | 0 | 12.4868 | 12.4868 | 0 | 0 | 0 | 1 | 9
0971259_0971261 | 0 | 0 | 0 | 0 | 0 | 3.9962 | 3.9962 | 0 | 1.2343 | 1.2343 | 0 | 12.4868 | 12.4868 | 0 | 0 | 0 | 1 | 10
0971259A_0971260 | 0 | 0 | 1 | 1 | 0 | 7.7018 | 7.7018 | 0 | 2.2789 | 2.2789 | 0 | 24.9736 | 24.9736 | 0 | 0 | 0 | 1 | 0
0971259A_0971260 | 0 | 0 | 1 | 1 | 0 | 7.9923 | 7.9923 | 0 | 2.4685 | 2.4685 | 0 | 24.9736 | 24.9736 | 0 | 0 | 0 | 1 | 1
0971259A_0971260 | 0 | 0 | 1 | 1 | 0 | 7.9923 | 7.9923 | 0 | 2.4685 | 2.4685 | 0 | 24.9736 | 24.9736 | 0 | 0 | 0 | 1 | 2
0971259A_0971260 | 0 | 0 | 1 | 1 | 0 | 7.9923 | 7.9923 | 0 | 2.4685 | 2.4685 | 0 | 24.9736 | 24.9736 | 0 | 0 | 0 | 1 | 3
0971259A_0971260 | 0 | 0 | 1 | 1 | 0 | 7.9923 | 7.9923 | 0 | 2.4685 | 2.4685 | 0 | 24.9736 | 24.9736 | 0 | 0 | 0 | 1 | 4
0971259A_0971260 | 0 | 0 | 1 | 1 | 0 | 7.9923 | 7.9923 | 0 | 2.4685 | 2.4685 | 0 | 24.9736 | 24.9736 | 0 | 0 | 0 | 1 | 5
0971259A_0971260 | 0 | 0 | 1 | 1 | 0 | 7.9923 | 7.9923 | 0 | 2.4685 | 2.4685 | 0 | 24.9736 | 24.9736 | 0 | 0 | 0 | 1 | 6
0971259A_0971260 | 0 | 0 | 1 | 1 | 0 | 7.9923 | 7.9923 | 0 | 2.4685 | 2.4685 | 0 | 24.9736 | 24.9736 | 0 | 0 | 0 | 1 | 7
0971259A_0971260 | 0 | 0 | 1 | 1 | 0 | 7.9923 | 7.9923 | 0 | 2.4685 | 2.4685 | 0 | 24.9736 | 24.9736 | 0 | 0 | 0 | 1 | 8
0971259A_0971260 | 0 | 0 | 1 | 1 | 0 | 7.9923 | 7.9923 | 0 | 2.4685 | 2.4685 | 0 | 24.9736 | 24.9736 | 0 | 0 | 0 | 1 | 9
0971259A_0971260 | 0 | 0 | 1 | 1 | 0 | 7.9923 | 7.9923 | 0 | 2.4685 | 2.4685 | 0 | 24.9736 | 24.9736 | 0 | 0 | 0 | 1 | 10
0971261_0971262 | 0 | 0 | 0 | 0 | 0 | 3.8509 | 3.8509 | 0 | 1.1394 | 1.1394 | 0 | 12.4868 | 12.4868 | 0 | 0 | 0 | 1 | 0
0971261_0971262 | 0 | 0 | 0 | 0 | 0 | 3.9962 | 3.9962 | 0 | 1.2343 | 1.2343 | 0 | 12.4868 | 12.4868 | 0 | 0 | 0 | 1 | 1
0971261_0971262 | 0 | 0 | 0 | 0 | 0 | 3.9962 | 3.9962 | 0 | 1.2343 | 1.2343 | 0 | 12.4868 | 12.4868 | 0 | 0 | 0 | 1 | 2
0971261_0971262 | 0 | 0 | 0 | 0 | 0 | 3.9962 | 3.9962 | 0 | 1.2343 | 1.2343 | 0 | 12.4868 | 12.4868 | 0 | 0 | 0 | 1 | 3
0971261_0971262 | 0 | 0 | 0 | 0 | 0 | 3.9962 | 3.9962 | 0 | 1.2343 | 1.2343 | 0 | 12.4868 | 12.4868 | 0 | 0 | 0 | 1 | 4
0971261_0971262 | 0 | 0 | 0 | 0 | 0 | 3.9962 | 3.9962 | 0 | 1.2343 | 1.2343 | 0 | 12.4868 | 12.4868 | 0 | 0 | 0 | 1 | 5
0971261_0971262 | 0 | 0 | 0 | 0 | 0 | 3.9962 | 3.9962 | 0 | 1.2343 | 1.2343 | 0 | 12.4868 | 12.4868 | 0 | 0 | 0 | 1 | 6
0971261_0971262 | 0 | 0 | 0 | 0 | 0 | 3.9962 | 3.9962 | 0 | 1.2343 | 1.2343 | 0 | 12.4868 | 12.4868 | 0 | 0 | 0 | 1 | 7
0971261_0971262 | 0 | 0 | 0 | 0 | 0 | 3.9962 | 3.9962 | 0 | 1.2343 | 1.2343 | 0 | 12.4868 | 12.4868 | 0 | 0 | 0 | 1 | 8
0971261_0971262 | 0 | 0 | 0 | 0 | 0 | 3.9962 | 3.9962 | 0 | 1.2343 | 1.2343 | 0 | 12.4868 | 12.4868 | 0 | 0 | 0 | 1 | 9
0971261_0971262 | 0 | 0 | 0 | 0 | 0 | 3.9962 | 3.9962 | 0 | 1.2343 | 1.2343 | 0 | 12.4868 | 12.4868 | 0 | 0 | 0 | 1 | 10
0971265_0971266 | 0 | 2 | 0 | 1 | 3.855 | 0 | 3.855 | 1.1406 | 0 | 1.1406 | 12.5 | 0 | 12.5 | 0 | 0 | 0 | 1 | 0
0971265_0971266 | 0 | 2 | 0 | 1 | 4.0004 | 0 | 4.0004 | 1.2356 | 0 | 1.2356 | 12.5 | 0 | 12.5 | 0 | 0 | 0 | 1 | 1
0971265_0971266 | 0 | 2 | 0 | 1 | 4.0004 | 0 | 4.0004 | 1.2356 | 0 | 1.2356 | 12.5 | 0 | 12.5 | 0 | 0 | 0 | 1 | 2
0971265_0971266 | 0 | 2 | 0 | 1 | 4.0004 | 0 | 4.0004 | 1.2356 | 0 | 1.2356 | 12.5 | 0 | 12.5 | 0 | 0 | 0 | 1 | 3
0971265_0971266 | 0 | 2 | 0 | 1 | 4.0004 | 0 | 4.0004 | 1.2356 | 0 | 1.2356 | 12.5 | 0 | 12.5 | 0 | 0 | 0 | 1 | 4
0971265_0971266 | 0 | 2 | 0 | 1 | 4.0004 | 0 | 4.0004 | 1.2356 | 0 | 1.2356 | 12.5 | 0 | 12.5 | 0 | 0 | 0 | 1 | 5
0971265_0971266 | 0 | 2 | 0 | 1 | 4.0004 | 0 | 4.0004 | 1.2356 | 0 | 1.2356 | 12.5 | 0 | 12.5 | 0 | 0 | 0 | 1 | 6
0971265_0971266 | 0 | 2 | 0 | 1 | 4.0004 | 0 | 4.0004 | 1.2356 | 0 | 1.2356 | 12.5 | 0 | 12.5 | 0 | 0 | 0 | 1 | 7
0971265_0971266 | 0 | 2 | 0 | 1 | 4.0004 | 0 | 4.0004 | 1.2356 | 0 | 1.2356 | 12.5 | 0 | 12.5 | 0 | 0 | 0 | 1 | 8
0971265_0971266 | 0 | 2 | 0 | 1 | 4.0004 | 0 | 4.0004 | 1.2356 | 0 | 1.2356 | 12.5 | 0 | 12.5 | 0 | 0 | 0 | 1 | 9
0971265_0971266 | 0 | 2 | 0 | 1 | 4.0004 | 0 | 4.0004 | 1.2356 | 0 | 1.2356 | 12.5 | 0 | 12.5 | 0 | 0 | 0 | 1 | 10
0971265_0971267 | 0 | 0 | 0 | 0 | 3.8509 | 0 | 3.8509 | 1.1394 | 0 | 1.1394 | 12.4868 | 0 | 12.4868 | 0 | 0 | 0 | 1 | 0
0971265_0971267 | 0 | 0 | 0 | 0 | 3.9962 | 0 | 3.9962 | 1.2343 | 0 | 1.2343 | 12.4868 | 0 | 12.4868 | 0 | 0 | 0 | 1 | 1
0971265_0971267 | 0 | 0 | 0 | 0 | 3.9962 | 0 | 3.9962 | 1.2343 | 0 | 1.2343 | 12.4868 | 0 | 12.4868 | 0 | 0 | 0 | 1 | 2
0971265_0971267 | 0 | 0 | 0 | 0 | 3.9962 | 0 | 3.9962 | 1.2343 | 0 | 1.2343 | 12.4868 | 0 | 12.4868 | 0 | 0 | 0 | 1 | 3
0971265_0971267 | 0 | 0 | 0 | 0 | 3.9962 | 0 | 3.9962 | 1.2343 | 0 | 1.2343 | 12.4868 | 0 | 12.4868 | 0 | 0 | 0 | 1 | 4
0971265_0971267 | 0 | 0 | 0 | 0 | 3.9962 | 0 | 3.9962 | 1.2343 | 0 | 1.2343 | 12.4868 | 0 | 12.4868 | 0 | 0 | 0 | 1 | 5
0971265_0971267 | 0 | 0 | 0 | 0 | 3.9962 | 0 | 3.9962 | 1.2343 | 0 | 1.2343 | 12.4868 | 0 | 12.4868 | 0 | 0 | 0 | 1 | 6
0971265_0971267 | 0 | 0 | 0 | 0 | 3.9962 | 0 | 3.9962 | 1.2343 | 0 | 1.2343 | 12.4868 | 0 | 12.4868 | 0 | 0 | 0 | 1 | 7
0971265_0971267 | 0 | 0 | 0 | 0 | 3.9962 | 0 | 3.9962 | 1.2343 | 0 | 1.2343 | 12.4868 | 0 | 12.4868 | 0 | 0 | 0 | 1 | 8
0971265_0971267 | 0 | 0 | 0 | 0 | 3.9962 | 0 | 3.9962 | 1.2343 | 0 | 1.2343 | 12.4868 | 0 | 12.4868 | 0 | 0 | 0 | 1 | 9
0971265_0971267 | 0 | 0 | 0 | 0 | 3.9962 | 0 | 3.9962 | 1.2343 | 0 | 1.2343 | 12.4868 | 0 | 12.4868 | 0 | 0 | 0 | 1 | 10
0971267_0971269 | 0 | 0.5 | 0 | 0.5 | 3.8509 | 0 | 3.8509 | 1.1394 | 0 | 1.1394 | 12.4868 | 0 | 12.4868 | 0 | 0 | 0 | 1 | 0
0971267_0971269 | 0 | 0.5 | 0 | 0.5 | 3.9962 | 0 | 3.9962 | 1.2343 | 0 | 1.2343 | 12.4868 | 0 | 12.4868 | 0 | 0 | 0 | 1 | 1
0971267_0971269 | 0 | 0.5 | 0 | 0.5 | 3.9962 | 0 | 3.9962 | 1.2343 | 0 | 1.2343 | 12.4868 | 0 | 12.4868 | 0 | 0 | 0 | 1 | 2
0971267_0971269 | 0 | 0.5 | 0 | 0.5 | 3.9962 | 0 | 3.9962 | 1.2343 | 0 | 1.2343 | 12.4868 | 0 | 12.4868 | 0 | 0 | 0 | 1 | 3
0971267_0971269 | 0 | 0.5 | 0 | 0.5 | 3.9962 | 0 | 3.9962 | 1.2343 | 0 | 1.2343 | 12.4868 | 0 | 12.4868 | 0 | 0 | 0 | 1 | 4
0971267_0971269 | 0 | 0.5 | 0 | 0.5 | 3.9962 | 0 | 3.9962 | 1.2343 | 0 | 1.2343 | 12.4868 | 0 | 12.4868 | 0 | 0 | 0 | 1 | 5
0971267_0971269 | 0 | 0.5 | 0 | 0.5 | 3.9962 | 0 | 3.9962 | 1.2343 | 0 | 1.2343 | 12.4868 | 0 | 12.4868 | 0 | 0 | 0 | 1 | 6
0971267_0971269 | 0 | 0.5 | 0 | 0.5 | 3.9962 | 0 | 3.9962 | 1.2343 | 0 | 1.2343 | 12.4868 | 0 | 12.4868 | 0 | 0 | 0 | 1 | 7
0971267_0971269 | 0 | 0.5 | 0 | 0.5 | 3.9962 | 0 | 3.9962 | 1.2343 | 0 | 1.2343 | 12.4868 | 0 | 12.4868 | 0 | 0 | 0 | 1 | 8
0971267_0971269 | 0 | 0.5 | 0 | 0.5 | 3.9962 | 0 | 3.9962 | 1.2343 | 0 | 1.2343 | 12.4868 | 0 | 12.4868 | 0 | 0 | 0 | 1 | 9
0971267_0971269 | 0 | 0.5 | 0 | 0.5 | 3.9962 | 0 | 3.9962 | 1.2343 | 0 | 1.2343 | 12.4868 | 0 | 12.4868 | 0 | 0 | 0 | 1 | 10
0971269_0971270 | 0 | 0.5 | 0 | 0.5 | 3.8509 | 0 | 3.8509 | 1.1394 | 0 | 1.1394 | 12.4868 | 0 | 12.4868 | 0 | 0 | 0 | 1 | 0
0971269_0971270 | 0 | 0.5 | 0 | 0.5 | 3.9962 | 0 | 3.9962 | 1.2343 | 0 | 1.2343 | 12.4868 | 0 | 12.4868 | 0 | 0 | 0 | 1 | 1
0971269_0971270 | 0 | 0.5 | 0 | 0.5 | 3.9962 | 0 | 3.9962 | 1.2343 | 0 | 1.2343 | 12.4868 | 0 | 12.4868 | 0 | 0 | 0 | 1 | 2
0971269_0971270 | 0 | 0.5 | 0 | 0.5 | 3.9962 | 0 | 3.9962 | 1.2343 | 0 | 1.2343 | 12.4868 | 0 | 12.4868 | 0 | 0 | 0 | 1 | 3
0971269_0971270 | 0 | 0.5 | 0 | 0.5 | 3.9962 | 0 | 3.9962 | 1.2343 | 0 | 1.2343 | 12.4868 | 0 | 12.4868 | 0 | 0 | 0 | 1 | 4
0971269_0971270 | 0 | 0.5 | 0 | 0.5 | 3.9962 | 0 | 3.9962 | 1.2343 | 0 | 1.2343 | 12.4868 | 0 | 12.4868 | 0 | 0 | 0 | 1 | 5
0971269_0971270 | 0 | 0.5 | 0 | 0.5 | 3.9962 | 0 | 3.9962 | 1.2343 | 0 | 1.2343 | 12.4868 | 0 | 12.4868 | 0 | 0 | 0 | 1 | 6
0971269_0971270 | 0 | 0.5 | 0 | 0.5 | 3.9962 | 0 | 3.9962 | 1.2343 | 0 | 1.2343 | 12.4868 | 0 | 12.4868 | 0 | 0 | 0 | 1 | 7
0971269_0971270 | 0 | 0.5 | 0 | 0.5 | 3.9962 | 0 | 3.9962 | 1.2343 | 0 | 1.2343 | 12.4868 | 0 | 12.4868 | 0 | 0 | 0 | 1 | 8
0971269_0971270 | 0 | 0.5 | 0 | 0.5 | 3.9962 | 0 | 3.9962 | 1.2343 | 0 | 1.2343 | 12.4868 | 0 | 12.4868 | 0 | 0 | 0 | 1 | 9
0971269_0971270 | 0 | 0.5 | 0 | 0.5 | 3.9962 | 0 | 3.9962 | 1.2343 | 0 | 1.2343 | 12.4868 | 0 | 12.4868 | 0 | 0 | 0 | 1 | 10
0971272_0971273 | 0 | 0.5 | 0 | 0.5 | 3.8509 | 0 | 3.8509 | 1.1394 | 0 | 1.1394 | 12.4868 | 0 | 12.4868 | 0 | 0 | 0 | 1 | 0
0971272_0971273 | 0 | 0.5 | 0 | 0.5 | 3.9962 | 0 | 3.9962 | 1.2343 | 0 | 1.2343 | 12.4868 | 0 | 12.4868 | 0 | 0 | 0 | 1 | 1
0971272_0971273 | 0 | 0.5 | 0 | 0.5 | 3.9962 | 0 | 3.9962 | 1.2343 | 0 | 1.2343 | 12.4868 | 0 | 12.4868 | 0 | 0 | 0 | 1 | 2
0971272_0971273 | 0 | 0.5 | 0 | 0.5 | 3.9962 | 0 | 3.9962 | 1.2343 | 0 | 1.2343 | 12.4868 | 0 | 12.4868 | 0 | 0 | 0 | 1 | 3
0971272_0971273 | 0 | 0.5 | 0 | 0.5 | 3.9962 | 0 | 3.9962 | 1.2343 | 0 | 1.2343 | 12.4868 | 0 | 12.4868 | 0 | 0 | 0 | 1 | 4
0971272_0971273 | 0 | 0.5 | 0 | 0.5 | 3.9962 | 0 | 3.9962 | 1.2343 | 0 | 1.2343 | 12.4868 | 0 | 12.4868 | 0 | 0 | 0 | 1 | 5
0971272_0971273 | 0 | 0.5 | 0 | 0.5 | 3.9962 | 0 | 3.9962 | 1.2343 | 0 | 1.2343 | 12.4868 | 0 | 12.4868 | 0 | 0 | 0 | 1 | 6
0971272_0971273 | 0 | 0.5 | 0 | 0.5 | 3.9962 | 0 | 3.9962 | 1.2343 | 0 | 1.2343 | 12.4868 | 0 | 12.4868 | 0 | 0 | 0 | 1 | 7
0971272_0971273 | 0 | 0.5 | 0 | 0.5 | 3.9962 | 0 | 3.9962 | 1.2343 | 0 | 1.2343 | 12.4868 | 0 | 12.4868 | 0 | 0 | 0 | 1 | 8
0971272_0971273 | 0 | 0.5 | 0 | 0.5 | 3.9962 | 0 | 3.9962 | 1.2343 | 0 | 1.2343 | 12.4868 | 0 | 12.4868 | 0 | 0 | 0 | 1 | 9
0971272_0971273 | 0 | 0.5 | 0 | 0.5 | 3.9962 | 0 | 3.9962 | 1.2343 | 0 | 1.2343 | 12.4868 | 0 | 12.4868 | 0 | 0 | 0 | 1 | 10
0971272_0971311 | 0 | 1 | 0 | 1 | 3.8509 | 0 | 3.8509 | 1.1394 | 0 | 1.1394 | 12.4868 | 0 | 12.4868 | 0 | 0 | 0 | 1 | 0
0971272_0971311 | 0 | 1 | 0 | 1 | 3.9962 | 0 | 3.9962 | 1.2343 | 0 | 1.2343 | 12.4868 | 0 | 12.4868 | 0 | 0 | 0 | 1 | 1
0971272_0971311 | 0 | 1 | 0 | 1 | 3.9962 | 0 | 3.9962 | 1.2343 | 0 | 1.2343 | 12.4868 | 0 | 12.4868 | 0 | 0 | 0 | 1 | 2
0971272_0971311 | 0 | 1 | 0 | 1 | 3.9962 | 0 | 3.9962 | 1.2343 | 0 | 1.2343 | 12.4868 | 0 | 12.4868 | 0 | 0 | 0 | 1 | 3
0971272_0971311 | 0 | 1 | 0 | 1 | 3.9962 | 0 | 3.9962 | 1.2343 | 0 | 1.2343 | 12.4868 | 0 | 12.4868 | 0 | 0 | 0 | 1 | 4
0971272_0971311 | 0 | 1 | 0 | 1 | 3.9962 | 0 | 3.9962 | 1.2343 | 0 | 1.2343 | 12.4868 | 0 | 12.4868 | 0 | 0 | 0 | 1 | 5
0971272_0971311 | 0 | 1 | 0 | 1 | 3.9962 | 0 | 3.9962 | 1.2343 | 0 | 1.2343 | 12.4868 | 0 | 12.4868 | 0 | 0 | 0 | 1 | 6
0971272_0971311 | 0 | 1 | 0 | 1 | 3.9962 | 0 | 3.9962 | 1.2343 | 0 | 1.2343 | 12.4868 | 0 | 12.4868 | 0 | 0 | 0 | 1 | 7
0971272_0971311 | 0 | 1 | 0 | 1 | 3.9962 | 0 | 3.9962 | 1.2343 | 0 | 1.2343 | 12.4868 | 0 | 12.4868 | 0 | 0 | 0 | 1 | 8
0971272_0971311 | 0 | 1 | 0 | 1 | 3.9962 | 0 | 3.9962 | 1.2343 | 0 | 1.2343 | 12.4868 | 0 | 12.4868 | 0 | 0 | 0 | 1 | 9
0971272_0971311 | 0 | 1 | 0 | 1 | 3.9962 | 0 | 3.9962 | 1.2343 | 0 | 1.2343 | 12.4868 | 0 | 12.4868 | 0 | 0 | 0 | 1 | 10
0971276_0971277 | 0 | 4 | 0 | 0 | 7.71 | 0 | 0 | 2.2813 | 0 | 0 | 25 | 0 | 0 | 0 | 0 | 0 | 1 | 0
0971276_0971277 | 0 | 4 | 0 | 0 | 8.0008 | 0 | 0 | 2.4711 | 0 | 0 | 25 | 0 | 0 | 0 | 0 | 0 | 1 | 1
0971276_0971277 | 0 | 4 | 0 | 0 | 8.0008 | 0 | 0 | 2.4711 | 0 | 0 | 25 | 0 | 0 | 0 | 0 | 0 | 1 | 2
0971276_0971277 | 0 | 4 | 0 | 0 | 8.0008 | 0 | 0 | 2.4711 | 0 | 0 | 25 | 0 | 0 | 0 | 0 | 0 | 1 | 3
0971276_0971277 | 0 | 4 | 0 | 0 | 8.0008 | 0 | 0 | 2.4711 | 0 | 0 | 25 | 0 | 0 | 0 | 0 | 0 | 1 | 4
0971276_0971277 | 0 | 4 | 0 | 0 | 8.0008 | 0 | 0 | 2.4711 | 0 | 0 | 25 | 0 | 0 | 0 | 0 | 0 | 1 | 5
0971276_0971277 | 0 | 4 | 0 | 0 | 8.0008 | 0 | 0 | 2.4711 | 0 | 0 | 25 | 0 | 0 | 0 | 0 | 0 | 1 | 6
0971276_0971277 | 0 | 4 | 0 | 0 | 8.0008 | 0 | 0 | 2.4711 | 0 | 0 | 25 | 0 | 0 | 0 | 0 | 0 | 1 | 7
0971276_0971277 | 0 | 4 | 0 | 0 | 8.0008 | 0 | 0 | 2.4711 | 0 | 0 | 25 | 0 | 0 | 0 | 0 | 0 | 1 | 8
0971276_0971277 | 0 | 4 | 0 | 0 | 8.0008 | 0 | 0 | 2.4711 | 0 | 0 | 25 | 0 | 0 | 0 | 0 | 0 | 1 | 9
0971276_0971277 | 0 | 4 | 0 | 0 | 8.0008 | 0 | 0 | 2.4711 | 0 | 0 | 25 | 0 | 0 | 0 | 0 | 0 | 1 | 10
0971278_0971279 | 0 | 3 | 0 | 2 | 7.71 | 0 | 7.71 | 2.2813 | 0 | 2.2813 | 25 | 0 | 25 | 0 | 0 | 0 | 1 | 0
0971278_0971279 | 0 | 3 | 0 | 2 | 8.0008 | 0 | 8.0008 | 2.4711 | 0 | 2.4711 | 25 | 0 | 25 | 0 | 0 | 0 | 1 | 1
0971278_0971279 | 0 | 3 | 0 | 2 | 8.0008 | 0 | 8.0008 | 2.4711 | 0 | 2.4711 | 25 | 0 | 25 | 0 | 0 | 0 | 1 | 2
0971278_0971279 | 0 | 3 | 0 | 2 | 8.0008 | 0 | 8.0008 | 2.4711 | 0 | 2.4711 | 25 | 0 | 25 | 0 | 0 | 0 | 1 | 3
0971278_0971279 | 0 | 3 | 0 | 2 | 8.0008 | 0 | 8.0008 | 2.4711 | 0 | 2.4711 | 25 | 0 | 25 | 0 | 0 | 0 | 1 | 4
0971278_0971279 | 0 | 3 | 0 | 2 | 8.0008 | 0 | 8.0008 | 2.4711 | 0 | 2.4711 | 25 | 0 | 25 | 0 | 0 | 0 | 1 | 5
0971278_0971279 | 0 | 3 | 0 | 2 | 8.0008 | 0 | 8.0008 | 2.4711 | 0 | 2.4711 | 25 | 0 | 25 | 0 | 0 | 0 | 1 | 6
0971278_0971279 | 0 | 3 | 0 | 2 | 8.0008 | 0 | 8.0008 | 2.4711 | 0 | 2.4711 | 25 | 0 | 25 | 0 | 0 | 0 | 1 | 7
0971278_0971279 | 0 | 3 | 0 | 2 | 8.0008 | 0 | 8.0008 | 2.4711 | 0 | 2.4711 | 25 | 0 | 25 | 0 | 0 | 0 | 1 | 8
0971278_0971279 | 0 | 3 | 0 | 2 | 8.0008 | 0 | 8.0008 | 2.4711 | 0 | 2.4711 | 25 | 0 | 25 | 0 | 0 | 0 | 1 | 9
0971278_0971279 | 0 | 3 | 0 | 2 | 8.0008 | 0 | 8.0008 | 2.4711 | 0 | 2.4711 | 25 | 0 | 25 | 0 | 0 | 0 | 1 | 10
0971280_0971281 | 0 | 2 | 0 | 1 | 3.8509 | 0 | 3.8509 | 1.1394 | 0 | 1.1394 | 12.4868 | 0 | 12.4868 | 0 | 0 | 0 | 1 | 0
0971280_0971281 | 0 | 2 | 0 | 1 | 3.9962 | 0 | 3.9962 | 1.2343 | 0 | 1.2343 | 12.4868 | 0 | 12.4868 | 0 | 0 | 0 | 1 | 1
0971280_0971281 | 0 | 2 | 0 | 1 | 3.9962 | 0 | 3.9962 | 1.2343 | 0 | 1.2343 | 12.4868 | 0 | 12.4868 | 0 | 0 | 0 | 1 | 2
0971280_0971281 | 0 | 2 | 0 | 1 | 3.9962 | 0 | 3.9962 | 1.2343 | 0 | 1.2343 | 12.4868 | 0 | 12.4868 | 0 | 0 | 0 | 1 | 3
0971280_0971281 | 0 | 2 | 0 | 1 | 3.9962 | 0 | 3.9962 | 1.2343 | 0 | 1.2343 | 12.4868 | 0 | 12.4868 | 0 | 0 | 0 | 1 | 4
0971280_0971281 | 0 | 2 | 0 | 1 | 3.9962 | 0 | 3.9962 | 1.2343 | 0 | 1.2343 | 12.4868 | 0 | 12.4868 | 0 | 0 | 0 | 1 | 5
0971280_0971281 | 0 | 2 | 0 | 1 | 3.9962 | 0 | 3.9962 | 1.2343 | 0 | 1.2343 | 12.4868 | 0 | 12.4868 | 0 | 0 | 0 | 1 | 6
0971280_0971281 | 0 | 2 | 0 | 1 | 3.9962 | 0 | 3.9962 | 1.2343 | 0 | 1.2343 | 12.4868 | 0 | 12.4868 | 0 | 0 | 0 | 1 | 7
0971280_0971281 | 0 | 2 | 0 | 1 | 3.9962 | 0 | 3.9962 | 1.2343 | 0 | 1.2343 | 12.4868 | 0 | 12.4868 | 0 | 0 | 0 | 1 | 8
0971280_0971281 | 0 | 2 | 0 | 1 | 3.9962 | 0 | 3.9962 | 1.2343 | 0 | 1.2343 | 12.4868 | 0 | 12.4868 | 0 | 0 | 0 | 1 | 9
0971280_0971281 | 0 | 2 | 0 | 1 | 3.9962 | 0 | 3.9962 | 1.2343 | 0 | 1.2343 | 12.4868 | 0 | 12.4868 | 0 | 0 | 0 | 1 | 10
0971289_0971290 | 0 | 0.5 | 0 | 0.5 | 2.3275 | 0 | 2.3275 | 0.68869 | 0 | 0.68869 | 7.5472 | 0 | 7.5472 | 0 | 0 | 0 | 1 | 0
0971289_0971290 | 0 | 0.5 | 0 | 0.5 | 2.4153 | 0 | 2.4153 | 0.74601 | 0 | 0.74601 | 7.5472 | 0 | 7.5472 | 0 | 0 | 0 | 1 | 1
0971289_0971290 | 0 | 0.5 | 0 | 0.5 | 2.4153 | 0 | 2.4153 | 0.74601 | 0 | 0.74601 | 7.5472 | 0 | 7.5472 | 0 | 0 | 0 | 1 | 2
0971289_0971290 | 0 | 0.5 | 0 | 0.5 | 2.4153 | 0 | 2.4153 | 0.74601 | 0 | 0.74601 | 7.5472 | 0 | 7.5472 | 0 | 0 | 0 | 1 | 3
0971289_0971290 | 0 | 0.5 | 0 | 0.5 | 2.4153 | 0 | 2.4153 | 0.74601 | 0 | 0.74601 | 7.5472 | 0 | 7.5472 | 0 | 0 | 0 | 1 | 4
0971289_0971290 | 0 | 0.5 | 0 | 0.5 | 2.4153 | 0 | 2.4153 | 0.74601 | 0 | 0.74601 | 7.5472 | 0 | 7.5472 | 0 | 0 | 0 | 1 | 5
0971289_0971290 | 0 | 0.5 | 0 | 0.5 | 2.4153 | 0 | 2.4153 | 0.74601 | 0 | 0.74601 | 7.5472 | 0 | 7.5472 | 0 | 0 | 0 | 1 | 6
0971289_0971290 | 0 | 0.5 | 0 | 0.5 | 2.4153 | 0 | 2.4153 | 0.74601 | 0 | 0.74601 | 7.5472 | 0 | 7.5472 | 0 | 0 | 0 | 1 | 7
0971289_0971290 | 0 | 0.5 | 0 | 0.5 | 2.4153 | 0 | 2.4153 | 0.74601 | 0 | 0.74601 | 7.5472 | 0 | 7.5472 | 0 | 0 | 0 | 1 | 8
0971289_0971290 | 0 | 0.5 | 0 | 0.5 | 2.4153 | 0 | 2.4153 | 0.74601 | 0 | 0.74601 | 7.5472 | 0 | 7.5472 | 0 | 0 | 0 | 1 | 9
0971289_0971290 | 0 | 0.5 | 0 | 0.5 | 2.4153 | 0 | 2.4153 | 0.74601 | 0 | 0.74601 | 7.5472 | 0 | 7.5472 | 0 | 0 | 0 | 1 | 10
0971291_0971292 | 0 | 0.5 | 0 | 0.5 | 3.8509 | 0 | 3.8509 | 1.1394 | 0 | 1.1394 | 12.4868 | 0 | 12.4868 | 0 | 0 | 0 | 1 | 0
0971291_0971292 | 0 | 0.5 | 0 | 0.5 | 3.9962 | 0 | 3.9962 | 1.2343 | 0 | 1.2343 | 12.4868 | 0 | 12.4868 | 0 | 0 | 0 | 1 | 1
0971291_0971292 | 0 | 0.5 | 0 | 0.5 | 3.9962 | 0 | 3.9962 | 1.2343 | 0 | 1.2343 | 12.4868 | 0 | 12.4868 | 0 | 0 | 0 | 1 | 2
0971291_0971292 | 0 | 0.5 | 0 | 0.5 | 3.9962 | 0 | 3.9962 | 1.2343 | 0 | 1.2343 | 12.4868 | 0 | 12.4868 | 0 | 0 | 0 | 1 | 3
0971291_0971292 | 0 | 0.5 | 0 | 0.5 | 3.9962 | 0 | 3.9962 | 1.2343 | 0 | 1.2343 | 12.4868 | 0 | 12.4868 | 0 | 0 | 0 | 1 | 4
0971291_0971292 | 0 | 0.5 | 0 | 0.5 | 3.9962 | 0 | 3.9962 | 1.2343 | 0 | 1.2343 | 12.4868 | 0 | 12.4868 | 0 | 0 | 0 | 1 | 5
0971291_0971292 | 0 | 0.5 | 0 | 0.5 | 3.9962 | 0 | 3.9962 | 1.2343 | 0 | 1.2343 | 12.4868 | 0 | 12.4868 | 0 | 0 | 0 | 1 | 6
0971291_0971292 | 0 | 0.5 | 0 | 0.5 | 3.9962 | 0 | 3.9962 | 1.2343 | 0 | 1.2343 | 12.4868 | 0 | 12.4868 | 0 | 0 | 0 | 1 | 7
0971291_0971292 | 0 | 0.5 | 0 | 0.5 | 3.9962 | 0 | 3.9962 | 1.2343 | 0 | 1.2343 | 12.4868 | 0 | 12.4868 | 0 | 0 | 0 | 1 | 8
0971291_0971292 | 0 | 0.5 | 0 | 0.5 | 3.9962 | 0 | 3.9962 | 1.2343 | 0 | 1.2343 | 12.4868 | 0 | 12.4868 | 0 | 0 | 0 | 1 | 9
0971291_0971292 | 0 | 0.5 | 0 | 0.5 | 3.9962 | 0 | 3.9962 | 1.2343 | 0 | 1.2343 | 12.4868 | 0 | 12.4868 | 0 | 0 | 0 | 1 | 10
0971291_0971293 | 0 | 2 | 0 | 2 | 3.8509 | 0 | 3.8509 | 1.1394 | 0 | 1.1394 | 12.4868 | 0 | 12.4868 | 0 | 0 | 0 | 1 | 0
0971291_0971293 | 0 | 2 | 0 | 2 | 3.9962 | 0 | 3.9962 | 1.2343 | 0 | 1.2343 | 12.4868 | 0 | 12.4868 | 0 | 0 | 0 | 1 | 1
0971291_0971293 | 0 | 2 | 0 | 2 | 3.9962 | 0 | 3.9962 | 1.2343 | 0 | 1.2343 | 12.4868 | 0 | 12.4868 | 0 | 0 | 0 | 1 | 2
0971291_0971293 | 0 | 2 | 0 | 2 | 3.9962 | 0 | 3.9962 | 1.2343 | 0 | 1.2343 | 12.4868 | 0 | 12.4868 | 0 | 0 | 0 | 1 | 3
0971291_0971293 | 0 | 2 | 0 | 2 | 3.9962 | 0 | 3.9962 | 1.2343 | 0 | 1.2343 | 12.4868 | 0 | 12.4868 | 0 | 0 | 0 | 1 | 4
0971291_0971293 | 0 | 2 | 0 | 2 | 3.9962 | 0 | 3.9962 | 1.2343 | 0 | 1.2343 | 12.4868 | 0 | 12.4868 | 0 | 0 | 0 | 1 | 5
0971291_0971293 | 0 | 2 | 0 | 2 | 3.9962 | 0 | 3.9962 | 1.2343 | 0 | 1.2343 | 12.4868 | 0 | 12.4868 | 0 | 0 | 0 | 1 | 6
0971291_0971293 | 0 | 2 | 0 | 2 | 3.9962 | 0 | 3.9962 | 1.2343 | 0 | 1.2343 | 12.4868 | 0 | 12.4868 | 0 | 0 | 0 | 1 | 7
0971291_0971293 | 0 | 2 | 0 | 2 | 3.9962 | 0 | 3.9962 | 1.2343 | 0 | 1.2343 | 12.4868 | 0 | 12.4868 | 0 | 0 | 0 | 1 | 8
0971291_0971293 | 0 | 2 | 0 | 2 | 3.9962 | 0 | 3.9962 | 1.2343 | 0 | 1.2343 | 12.4868 | 0 | 12.4868 | 0 | 0 | 0 | 1 | 9
0971291_0971293 | 0 | 2 | 0 | 2 | 3.9962 | 0 | 3.9962 | 1.2343 | 0 | 1.2343 | 12.4868 | 0 | 12.4868 | 0 | 0 | 0 | 1 | 10
0971293_0971294 | 0 | 0.5 | 0 | 0.5 | 3.8509 | 0 | 3.8509 | 1.1394 | 0 | 1.1394 | 12.4868 | 0 | 12.4868 | 0 | 0 | 0 | 1 | 0
0971293_0971294 | 0 | 0.5 | 0 | 0.5 | 3.9962 | 0 | 3.9962 | 1.2343 | 0 | 1.2343 | 12.4868 | 0 | 12.4868 | 0 | 0 | 0 | 1 | 1
0971293_0971294 | 0 | 0.5 | 0 | 0.5 | 3.9962 | 0 | 3.9962 | 1.2343 | 0 | 1.2343 | 12.4868 | 0 | 12.4868 | 0 | 0 | 0 | 1 | 2
0971293_0971294 | 0 | 0.5 | 0 | 0.5 | 3.9962 | 0 | 3.9962 | 1.2343 | 0 | 1.2343 | 12.4868 | 0 | 12.4868 | 0 | 0 | 0 | 1 | 3
0971293_0971294 | 0 | 0.5 | 0 | 0.5 | 3.9962 | 0 | 3.9962 | 1.2343 | 0 | 1.2343 | 12.4868 | 0 | 12.4868 | 0 | 0 | 0 | 1 | 4
0971293_0971294 | 0 | 0.5 | 0 | 0.5 | 3.9962 | 0 | 3.9962 | 1.2343 | 0 | 1.2343 | 12.4868 | 0 | 12.4868 | 0 | 0 | 0 | 1 | 5
0971293_0971294 | 0 | 0.5 | 0 | 0.5 | 3.9962 | 0 | 3.9962 | 1.2343 | 0 | 1.2343 | 12.4868 | 0 | 12.4868 | 0 | 0 | 0 | 1 | 6
0971293_0971294 | 0 | 0.5 | 0 | 0.5 | 3.9962 | 0 | 3.9962 | 1.2343 | 0 | 1.2343 | 12.4868 | 0 | 12.4868 | 0 | 0 | 0 | 1 | 7
0971293_0971294 | 0 | 0.5 | 0 | 0.5 | 3.9962 | 0 | 3.9962 | 1.2343 | 0 | 1.2343 | 12.4868 | 0 | 12.4868 | 0 | 0 | 0 | 1 | 8
0971293_0971294 | 0 | 0.5 | 0 | 0.5 | 3.9962 | 0 | 3.9962 | 1.2343 | 0 | 1.2343 | 12.4868 | 0 | 12.4868 | 0 | 0 | 0 | 1 | 9
0971293_0971294 | 0 | 0.5 | 0 | 0.5 | 3.9962 | 0 | 3.9962 | 1.2343 | 0 | 1.2343 | 12.4868 | 0 | 12.4868 | 0 | 0 | 0 | 1 | 10
0971296_0971297 | 0 | 0.5 | 0 | 0.5 | 3.8509 | 0 | 3.8509 | 1.1394 | 0 | 1.1394 | 12.4868 | 0 | 12.4868 | 0 | 0 | 0 | 1 | 0
0971296_0971297 | 0 | 0.5 | 0 | 0.5 | 3.9962 | 0 | 3.9962 | 1.2343 | 0 | 1.2343 | 12.4868 | 0 | 12.4868 | 0 | 0 | 0 | 1 | 1
0971296_0971297 | 0 | 0.5 | 0 | 0.5 | 3.9962 | 0 | 3.9962 | 1.2343 | 0 | 1.2343 | 12.4868 | 0 | 12.4868 | 0 | 0 | 0 | 1 | 2
0971296_0971297 | 0 | 0.5 | 0 | 0.5 | 3.9962 | 0 | 3.9962 | 1.2343 | 0 | 1.2343 | 12.4868 | 0 | 12.4868 | 0 | 0 | 0 | 1 | 3
0971296_0971297 | 0 | 0.5 | 0 | 0.5 | 3.9962 | 0 | 3.9962 | 1.2343 | 0 | 1.2343 | 12.4868 | 0 | 12.4868 | 0 | 0 | 0 | 1 | 4
0971296_0971297 | 0 | 0.5 | 0 | 0.5 | 3.9962 | 0 | 3.9962 | 1.2343 | 0 | 1.2343 | 12.4868 | 0 | 12.4868 | 0 | 0 | 0 | 1 | 5
0971296_0971297 | 0 | 0.5 | 0 | 0.5 | 3.9962 | 0 | 3.9962 | 1.2343 | 0 | 1.2343 | 12.4868 | 0 | 12.4868 | 0 | 0 | 0 | 1 | 6
0971296_0971297 | 0 | 0.5 | 0 | 0.5 | 3.9962 | 0 | 3.9962 | 1.2343 | 0 | 1.2343 | 12.4868 | 0 | 12.4868 | 0 | 0 | 0 | 1 | 7
0971296_0971297 | 0 | 0.5 | 0 | 0.5 | 3.9962 | 0 | 3.9962 | 1.2343 | 0 | 1.2343 | 12.4868 | 0 | 12.4868 | 0 | 0 | 0 | 1 | 8
0971296_0971297 | 0 | 0.5 | 0 | 0.5 | 3.9962 | 0 | 3.9962 | 1.2343 | 0 | 1.2343 | 12.4868 | 0 | 12.4868 | 0 | 0 | 0 | 1 | 9
0971296_0971297 | 0 | 0.5 | 0 | 0.5 | 3.9962 | 0 | 3.9962 | 1.2343 | 0 | 1.2343 | 12.4868 | 0 | 12.4868 | 0 | 0 | 0 | 1 | 10
0971298_0971299 | 0 | 0 | 0 | 0 | 3.8509 | 0 | 3.8509 | 1.1394 | 0 | 1.1394 | 12.4868 | 0 | 12.4868 | 0 | 0 | 0 | 1 | 0
0971298_0971299 | 0 | 0 | 0 | 0 | 3.9962 | 0 | 3.9962 | 1.2343 | 0 | 1.2343 | 12.4868 | 0 | 12.4868 | 0 | 0 | 0 | 1 | 1
0971298_0971299 | 0 | 0 | 0 | 0 | 3.9962 | 0 | 3.9962 | 1.2343 | 0 | 1.2343 | 12.4868 | 0 | 12.4868 | 0 | 0 | 0 | 1 | 2
0971298_0971299 | 0 | 0 | 0 | 0 | 3.9962 | 0 | 3.9962 | 1.2343 | 0 | 1.2343 | 12.4868 | 0 | 12.4868 | 0 | 0 | 0 | 1 | 3
0971298_0971299 | 0 | 0 | 0 | 0 | 3.9962 | 0 | 3.9962 | 1.2343 | 0 | 1.2343 | 12.4868 | 0 | 12.4868 | 0 | 0 | 0 | 1 | 4
0971298_0971299 | 0 | 0 | 0 | 0 | 3.9962 | 0 | 3.9962 | 1.2343 | 0 | 1.2343 | 12.4868 | 0 | 12.4868 | 0 | 0 | 0 | 1 | 5
0971298_0971299 | 0 | 0 | 0 | 0 | 3.9962 | 0 | 3.9962 | 1.2343 | 0 | 1.2343 | 12.4868 | 0 | 12.4868 | 0 | 0 | 0 | 1 | 6
0971298_0971299 | 0 | 0 | 0 | 0 | 3.9962 | 0 | 3.9962 | 1.2343 | 0 | 1.2343 | 12.4868 | 0 | 12.4868 | 0 | 0 | 0 | 1 | 7
0971298_0971299 | 0 | 0 | 0 | 0 | 3.9962 | 0 | 3.9962 | 1.2343 | 0 | 1.2343 | 12.4868 | 0 | 12.4868 | 0 | 0 | 0 | 1 | 8
0971298_0971299 | 0 | 0 | 0 | 0 | 3.9962 | 0 | 3.9962 | 1.2343 | 0 | 1.2343 | 12.4868 | 0 | 12.4868 | 0 | 0 | 0 | 1 | 9
0971298_0971299 | 0 | 0 | 0 | 0 | 3.9962 | 0 | 3.9962 | 1.2343 | 0 | 1.2343 | 12.4868 | 0 | 12.4868 | 0 | 0 | 0 | 1 | 10
0971301A_0971302 | 0 | 1 | 0 | 1 | 3.855 | 0 | 3.855 | 1.1406 | 0 | 1.1406 | 12.5 | 0 | 12.5 | 0 | 0 | 0 | 1 | 0
0971301A_0971302 | 0 | 1 | 0 | 1 | 4.0004 | 0 | 4.0004 | 1.2356 | 0 | 1.2356 | 12.5 | 0 | 12.5 | 0 | 0 | 0 | 1 | 1
0971301A_0971302 | 0 | 1 | 0 | 1 | 4.0004 | 0 | 4.0004 | 1.2356 | 0 | 1.2356 | 12.5 | 0 | 12.5 | 0 | 0 | 0 | 1 | 2
0971301A_0971302 | 0 | 1 | 0 | 1 | 4.0004 | 0 | 4.0004 | 1.2356 | 0 | 1.2356 | 12.5 | 0 | 12.5 | 0 | 0 | 0 | 1 | 3
0971301A_0971302 | 0 | 1 | 0 | 1 | 4.0004 | 0 | 4.0004 | 1.2356 | 0 | 1.2356 | 12.5 | 0 | 12.5 | 0 | 0 | 0 | 1 | 4
0971301A_0971302 | 0 | 1 | 0 | 1 | 4.0004 | 0 | 4.0004 | 1.2356 | 0 | 1.2356 | 12.5 | 0 | 12.5 | 0 | 0 | 0 | 1 | 5
0971301A_0971302 | 0 | 1 | 0 | 1 | 4.0004 | 0 | 4.0004 | 1.2356 | 0 | 1.2356 | 12.5 | 0 | 12.5 | 0 | 0 | 0 | 1 | 6
0971301A_0971302 | 0 | 1 | 0 | 1 | 4.0004 | 0 | 4.0004 | 1.2356 | 0 | 1.2356 | 12.5 | 0 | 12.5 | 0 | 0 | 0 | 1 | 7
0971301A_0971302 | 0 | 1 | 0 | 1 | 4.0004 | 0 | 4.0004 | 1.2356 | 0 | 1.2356 | 12.5 | 0 | 12.5 | 0 | 0 | 0 | 1 | 8
0971301A_0971302 | 0 | 1 | 0 | 1 | 4.0004 | 0 | 4.0004 | 1.2356 | 0 | 1.2356 | 12.5 | 0 | 12.5 | 0 | 0 | 0 | 1 | 9
0971301A_0971302 | 0 | 1 | 0 | 1 | 4.0004 | 0 | 4.0004 | 1.2356 | 0 | 1.2356 | 12.5 | 0 | 12.5 | 0 | 0 | 0 | 1 | 10
0971303_0971304 | 0 | 0.5 | 0 | 0.5 | 3.8509 | 0 | 3.8509 | 1.1394 | 0 | 1.1394 | 12.4868 | 0 | 12.4868 | 0 | 0 | 0 | 1 | 0
0971303_0971304 | 0 | 0.5 | 0 | 0.5 | 3.9962 | 0 | 3.9962 | 1.2343 | 0 | 1.2343 | 12.4868 | 0 | 12.4868 | 0 | 0 | 0 | 1 | 1
0971303_0971304 | 0 | 0.5 | 0 | 0.5 | 3.9962 | 0 | 3.9962 | 1.2343 | 0 | 1.2343 | 12.4868 | 0 | 12.4868 | 0 | 0 | 0 | 1 | 2
0971303_0971304 | 0 | 0.5 | 0 | 0.5 | 3.9962 | 0 | 3.9962 | 1.2343 | 0 | 1.2343 | 12.4868 | 0 | 12.4868 | 0 | 0 | 0 | 1 | 3
0971303_0971304 | 0 | 0.5 | 0 | 0.5 | 3.9962 | 0 | 3.9962 | 1.2343 | 0 | 1.2343 | 12.4868 | 0 | 12.4868 | 0 | 0 | 0 | 1 | 4
0971303_0971304 | 0 | 0.5 | 0 | 0.5 | 3.9962 | 0 | 3.9962 | 1.2343 | 0 | 1.2343 | 12.4868 | 0 | 12.4868 | 0 | 0 | 0 | 1 | 5
0971303_0971304 | 0 | 0.5 | 0 | 0.5 | 3.9962 | 0 | 3.9962 | 1.2343 | 0 | 1.2343 | 12.4868 | 0 | 12.4868 | 0 | 0 | 0 | 1 | 6
0971303_0971304 | 0 | 0.5 | 0 | 0.5 | 3.9962 | 0 | 3.9962 | 1.2343 | 0 | 1.2343 | 12.4868 | 0 | 12.4868 | 0 | 0 | 0 | 1 | 7
0971303_0971304 | 0 | 0.5 | 0 | 0.5 | 3.9962 | 0 | 3.9962 | 1.2343 | 0 | 1.2343 | 12.4868 | 0 | 12.4868 | 0 | 0 | 0 | 1 | 8
0971303_0971304 | 0 | 0.5 | 0 | 0.5 | 3.9962 | 0 | 3.9962 | 1.2343 | 0 | 1.2343 | 12.4868 | 0 | 12.4868 | 0 | 0 | 0 | 1 | 9
0971303_0971304 | 0 | 0.5 | 0 | 0.5 | 3.9962 | 0 | 3.9962 | 1.2343 | 0 | 1.2343 | 12.4868 | 0 | 12.4868 | 0 | 0 | 0 | 1 | 10
0971306A_0971307 | 0 | 0.5 | 0 | 0.5 | 3.8509 | 0 | 3.8509 | 1.1394 | 0 | 1.1394 | 12.4868 | 0 | 12.4868 | 0 | 0 | 0 | 1 | 0
0971306A_0971307 | 0 | 0.5 | 0 | 0.5 | 3.9962 | 0 | 3.9962 | 1.2343 | 0 | 1.2343 | 12.4868 | 0 | 12.4868 | 0 | 0 | 0 | 1 | 1
0971306A_0971307 | 0 | 0.5 | 0 | 0.5 | 3.9962 | 0 | 3.9962 | 1.2343 | 0 | 1.2343 | 12.4868 | 0 | 12.4868 | 0 | 0 | 0 | 1 | 2
0971306A_0971307 | 0 | 0.5 | 0 | 0.5 | 3.9962 | 0 | 3.9962 | 1.2343 | 0 | 1.2343 | 12.4868 | 0 | 12.4868 | 0 | 0 | 0 | 1 | 3
0971306A_0971307 | 0 | 0.5 | 0 | 0.5 | 3.9962 | 0 | 3.9962 | 1.2343 | 0 | 1.2343 | 12.4868 | 0 | 12.4868 | 0 | 0 | 0 | 1 | 4
0971306A_0971307 | 0 | 0.5 | 0 | 0.5 | 3.9962 | 0 | 3.9962 | 1.2343 | 0 | 1.2343 | 12.4868 | 0 | 12.4868 | 0 | 0 | 0 | 1 | 5
0971306A_0971307 | 0 | 0.5 | 0 | 0.5 | 3.9962 | 0 | 3.9962 | 1.2343 | 0 | 1.2343 | 12.4868 | 0 | 12.4868 | 0 | 0 | 0 | 1 | 6
0971306A_0971307 | 0 | 0.5 | 0 | 0.5 | 3.9962 | 0 | 3.9962 | 1.2343 | 0 | 1.2343 | 12.4868 | 0 | 12.4868 | 0 | 0 | 0 | 1 | 7
0971306A_0971307 | 0 | 0.5 | 0 | 0.5 | 3.9962 | 0 | 3.9962 | 1.2343 | 0 | 1.2343 | 12.4868 | 0 | 12.4868 | 0 | 0 | 0 | 1 | 8
0971306A_0971307 | 0 | 0.5 | 0 | 0.5 | 3.9962 | 0 | 3.9962 | 1.2343 | 0 | 1.2343 | 12.4868 | 0 | 12.4868 | 0 | 0 | 0 | 1 | 9
0971306A_0971307 | 0 | 0.5 | 0 | 0.5 | 3.9962 | 0 | 3.9962 | 1.2343 | 0 | 1.2343 | 12.4868 | 0 | 12.4868 | 0 | 0 | 0 | 1 | 10
0971309_0971310 | 0 | 0.5 | 0 | 0.5 | 3.855 | 0 | 3.855 | 1.1406 | 0 | 1.1406 | 12.5 | 0 | 12.5 | 0 | 0 | 0 | 1 | 0
0971309_0971310 | 0 | 0.5 | 0 | 0.5 | 4.0004 | 0 | 4.0004 | 1.2356 | 0 | 1.2356 | 12.5 | 0 | 12.5 | 0 | 0 | 0 | 1 | 1
0971309_0971310 | 0 | 0.5 | 0 | 0.5 | 4.0004 | 0 | 4.0004 | 1.2356 | 0 | 1.2356 | 12.5 | 0 | 12.5 | 0 | 0 | 0 | 1 | 2
0971309_0971310 | 0 | 0.5 | 0 | 0.5 | 4.0004 | 0 | 4.0004 | 1.2356 | 0 | 1.2356 | 12.5 | 0 | 12.5 | 0 | 0 | 0 | 1 | 3
0971309_0971310 | 0 | 0.5 | 0 | 0.5 | 4.0004 | 0 | 4.0004 | 1.2356 | 0 | 1.2356 | 12.5 | 0 | 12.5 | 0 | 0 | 0 | 1 | 4
0971309_0971310 | 0 | 0.5 | 0 | 0.5 | 4.0004 | 0 | 4.0004 | 1.2356 | 0 | 1.2356 | 12.5 | 0 | 12.5 | 0 | 0 | 0 | 1 | 5
0971309_0971310 | 0 | 0.5 | 0 | 0.5 | 4.0004 | 0 | 4.0004 | 1.2356 | 0 | 1.2356 | 12.5 | 0 | 12.5 | 0 | 0 | 0 | 1 | 6
0971309_0971310 | 0 | 0.5 | 0 | 0.5 | 4.0004 | 0 | 4.0004 | 1.2356 | 0 | 1.2356 | 12.5 | 0 | 12.5 | 0 | 0 | 0 | 1 | 7
0971309_0971310 | 0 | 0.5 | 0 | 0.5 | 4.0004 | 0 | 4.0004 | 1.2356 | 0 | 1.2356 | 12.5 | 0 | 12.5 | 0 | 0 | 0 | 1 | 8
0971309_0971310 | 0 | 0.5 | 0 | 0.5 | 4.0004 | 0 | 4.0004 | 1.2356 | 0 | 1.2356 | 12.5 | 0 | 12.5 | 0 | 0 | 0 | 1 | 9
0971309_0971310 | 0 | 0.5 | 0 | 0.5 | 4.0004 | 0 | 4.0004 | 1.2356 | 0 | 1.2356 | 12.5 | 0 | 12.5 | 0 | 0 | 0 | 1 | 10
0971312_0971313 | 0 | 0.5 | 0 | 0.5 | 7.7018 | 0 | 7.7018 | 2.2789 | 0 | 2.2789 | 24.9736 | 0 | 24.9736 | 0 | 0 | 0 | 1 | 0
0971312_0971313 | 0 | 0.5 | 0 | 0.5 | 7.9923 | 0 | 7.9923 | 2.4685 | 0 | 2.4685 | 24.9736 | 0 | 24.9736 | 0 | 0 | 0 | 1 | 1
0971312_0971313 | 0 | 0.5 | 0 | 0.5 | 7.9923 | 0 | 7.9923 | 2.4685 | 0 | 2.4685 | 24.9736 | 0 | 24.9736 | 0 | 0 | 0 | 1 | 2
0971312_0971313 | 0 | 0.5 | 0 | 0.5 | 7.9923 | 0 | 7.9923 | 2.4685 | 0 | 2.4685 | 24.9736 | 0 | 24.9736 | 0 | 0 | 0 | 1 | 3
0971312_0971313 | 0 | 0.5 | 0 | 0.5 | 7.9923 | 0 | 7.9923 | 2.4685 | 0 | 2.4685 | 24.9736 | 0 | 24.9736 | 0 | 0 | 0 | 1 | 4
0971312_0971313 | 0 | 0.5 | 0 | 0.5 | 7.9923 | 0 | 7.9923 | 2.4685 | 0 | 2.4685 | 24.9736 | 0 | 24.9736 | 0 | 0 | 0 | 1 | 5
0971312_0971313 | 0 | 0.5 | 0 | 0.5 | 7.9923 | 0 | 7.9923 | 2.4685 | 0 | 2.4685 | 24.9736 | 0 | 24.9736 | 0 | 0 | 0 | 1 | 6
0971312_0971313 | 0 | 0.5 | 0 | 0.5 | 7.9923 | 0 | 7.9923 | 2.4685 | 0 | 2.4685 | 24.9736 | 0 | 24.9736 | 0 | 0 | 0 | 1 | 7
0971312_0971313 | 0 | 0.5 | 0 | 0.5 | 7.9923 | 0 | 7.9923 | 2.4685 | 0 | 2.4685 | 24.9736 | 0 | 24.9736 | 0 | 0 | 0 | 1 | 8
0971312_0971313 | 0 | 0.5 | 0 | 0.5 | 7.9923 | 0 | 7.9923 | 2.4685 | 0 | 2.4685 | 24.9736 | 0 | 24.9736 | 0 | 0 | 0 | 1 | 9
0971312_0971313 | 0 | 0.5 | 0 | 0.5 | 7.9923 | 0 | 7.9923 | 2.4685 | 0 | 2.4685 | 24.9736 | 0 | 24.9736 | 0 | 0 | 0 | 1 | 10
0971314_0971315 | 0 | 0.5 | 0 | 0.5 | 3.8509 | 0 | 3.8509 | 1.1394 | 0 | 1.1394 | 12.4868 | 0 | 12.4868 | 0 | 0 | 0 | 1 | 0
0971314_0971315 | 0 | 0.5 | 0 | 0.5 | 3.9962 | 0 | 3.9962 | 1.2343 | 0 | 1.2343 | 12.4868 | 0 | 12.4868 | 0 | 0 | 0 | 1 | 1
0971314_0971315 | 0 | 0.5 | 0 | 0.5 | 3.9962 | 0 | 3.9962 | 1.2343 | 0 | 1.2343 | 12.4868 | 0 | 12.4868 | 0 | 0 | 0 | 1 | 2
0971314_0971315 | 0 | 0.5 | 0 | 0.5 | 3.9962 | 0 | 3.9962 | 1.2343 | 0 | 1.2343 | 12.4868 | 0 | 12.4868 | 0 | 0 | 0 | 1 | 3
0971314_0971315 | 0 | 0.5 | 0 | 0.5 | 3.9962 | 0 | 3.9962 | 1.2343 | 0 | 1.2343 | 12.4868 | 0 | 12.4868 | 0 | 0 | 0 | 1 | 4
0971314_0971315 | 0 | 0.5 | 0 | 0.5 | 3.9962 | 0 | 3.9962 | 1.2343 | 0 | 1.2343 | 12.4868 | 0 | 12.4868 | 0 | 0 | 0 | 1 | 5
0971314_0971315 | 0 | 0.5 | 0 | 0.5 | 3.9962 | 0 | 3.9962 | 1.2343 | 0 | 1.2343 | 12.4868 | 0 | 12.4868 | 0 | 0 | 0 | 1 | 6
0971314_0971315 | 0 | 0.5 | 0 | 0.5 | 3.9962 | 0 | 3.9962 | 1.2343 | 0 | 1.2343 | 12.4868 | 0 | 12.4868 | 0 | 0 | 0 | 1 | 7
0971314_0971315 | 0 | 0.5 | 0 | 0.5 | 3.9962 | 0 | 3.9962 | 1.2343 | 0 | 1.2343 | 12.4868 | 0 | 12.4868 | 0 | 0 | 0 | 1 | 8
0971314_0971315 | 0 | 0.5 | 0 | 0.5 | 3.9962 | 0 | 3.9962 | 1.2343 | 0 | 1.2343 | 12.4868 | 0 | 12.4868 | 0 | 0 | 0 | 1 | 9
0971314_0971315 | 0 | 0.5 | 0 | 0.5 | 3.9962 | 0 | 3.9962 | 1.2343 | 0 | 1.2343 | 12.4868 | 0 | 12.4868 | 0 | 0 | 0 | 1 | 10
0971314_0971321 | 0 | 0.5 | 0 | 0.5 | 2.3275 | 0 | 2.3275 | 0.68869 | 0 | 0.68869 | 7.5472 | 0 | 7.5472 | 0 | 0 | 0 | 1 | 0
0971314_0971321 | 0 | 0.5 | 0 | 0.5 | 2.4153 | 0 | 2.4153 | 0.74601 | 0 | 0.74601 | 7.5472 | 0 | 7.5472 | 0 | 0 | 0 | 1 | 1
0971314_0971321 | 0 | 0.5 | 0 | 0.5 | 2.4153 | 0 | 2.4153 | 0.74601 | 0 | 0.74601 | 7.5472 | 0 | 7.5472 | 0 | 0 | 0 | 1 | 2
0971314_0971321 | 0 | 0.5 | 0 | 0.5 | 2.4153 | 0 | 2.4153 | 0.74601 | 0 | 0.74601 | 7.5472 | 0 | 7.5472 | 0 | 0 | 0 | 1 | 3
0971314_0971321 | 0 | 0.5 | 0 | 0.5 | 2.4153 | 0 | 2.4153 | 0.74601 | 0 | 0.74601 | 7.5472 | 0 | 7.5472 | 0 | 0 | 0 | 1 | 4
0971314_0971321 | 0 | 0.5 | 0 | 0.5 | 2.4153 | 0 | 2.4153 | 0.74601 | 0 | 0.74601 | 7.5472 | 0 | 7.5472 | 0 | 0 | 0 | 1 | 5
0971314_0971321 | 0 | 0.5 | 0 | 0.5 | 2.4153 | 0 | 2.4153 | 0.74601 | 0 | 0.74601 | 7.5472 | 0 | 7.5472 | 0 | 0 | 0 | 1 | 6
0971314_0971321 | 0 | 0.5 | 0 | 0.5 | 2.4153 | 0 | 2.4153 | 0.74601 | 0 | 0.74601 | 7.5472 | 0 | 7.5472 | 0 | 0 | 0 | 1 | 7
0971314_0971321 | 0 | 0.5 | 0 | 0.5 | 2.4153 | 0 | 2.4153 | 0.74601 | 0 | 0.74601 | 7.5472 | 0 | 7.5472 | 0 | 0 | 0 | 1 | 8
0971314_0971321 | 0 | 0.5 | 0 | 0.5 | 2.4153 | 0 | 2.4153 | 0.74601 | 0 | 0.74601 | 7.5472 | 0 | 7.5472 | 0 | 0 | 0 | 1 | 9
0971314_0971321 | 0 | 0.5 | 0 | 0.5 | 2.4153 | 0 | 2.4153 | 0.74601 | 0 | 0.74601 | 7.5472 | 0 | 7.5472 | 0 | 0 | 0 | 1 | 10
0971316_0971317 | 0 | 0.5 | 0 | 0.5 | 3.8509 | 0 | 3.8509 | 1.1394 | 0 | 1.1394 | 12.4868 | 0 | 12.4868 | 0 | 0 | 0 | 1 | 0
0971316_0971317 | 0 | 0.5 | 0 | 0.5 | 3.9962 | 0 | 3.9962 | 1.2343 | 0 | 1.2343 | 12.4868 | 0 | 12.4868 | 0 | 0 | 0 | 1 | 1
0971316_0971317 | 0 | 0.5 | 0 | 0.5 | 3.9962 | 0 | 3.9962 | 1.2343 | 0 | 1.2343 | 12.4868 | 0 | 12.4868 | 0 | 0 | 0 | 1 | 2
0971316_0971317 | 0 | 0.5 | 0 | 0.5 | 3.9962 | 0 | 3.9962 | 1.2343 | 0 | 1.2343 | 12.4868 | 0 | 12.4868 | 0 | 0 | 0 | 1 | 3
0971316_0971317 | 0 | 0.5 | 0 | 0.5 | 3.9962 | 0 | 3.9962 | 1.2343 | 0 | 1.2343 | 12.4868 | 0 | 12.4868 | 0 | 0 | 0 | 1 | 4
0971316_0971317 | 0 | 0.5 | 0 | 0.5 | 3.9962 | 0 | 3.9962 | 1.2343 | 0 | 1.2343 | 12.4868 | 0 | 12.4868 | 0 | 0 | 0 | 1 | 5
0971316_0971317 | 0 | 0.5 | 0 | 0.5 | 3.9962 | 0 | 3.9962 | 1.2343 | 0 | 1.2343 | 12.4868 | 0 | 12.4868 | 0 | 0 | 0 | 1 | 6
0971316_0971317 | 0 | 0.5 | 0 | 0.5 | 3.9962 | 0 | 3.9962 | 1.2343 | 0 | 1.2343 | 12.4868 | 0 | 12.4868 | 0 | 0 | 0 | 1 | 7
0971316_0971317 | 0 | 0.5 | 0 | 0.5 | 3.9962 | 0 | 3.9962 | 1.2343 | 0 | 1.2343 | 12.4868 | 0 | 12.4868 | 0 | 0 | 0 | 1 | 8
0971316_0971317 | 0 | 0.5 | 0 | 0.5 | 3.9962 | 0 | 3.9962 | 1.2343 | 0 | 1.2343 | 12.4868 | 0 | 12.4868 | 0 | 0 | 0 | 1 | 9
0971316_0971317 | 0 | 0.5 | 0 | 0.5 | 3.9962 | 0 | 3.9962 | 1.2343 | 0 | 1.2343 | 12.4868 | 0 | 12.4868 | 0 | 0 | 0 | 1 | 10
0971319_0971320 | 0 | 0.5 | 0 | 0.5 | 3.855 | 0 | 3.855 | 1.1406 | 0 | 1.1406 | 12.5 | 0 | 12.5 | 0 | 0 | 0 | 1 | 0
0971319_0971320 | 0 | 0.5 | 0 | 0.5 | 4.0004 | 0 | 4.0004 | 1.2356 | 0 | 1.2356 | 12.5 | 0 | 12.5 | 0 | 0 | 0 | 1 | 1
0971319_0971320 | 0 | 0.5 | 0 | 0.5 | 4.0004 | 0 | 4.0004 | 1.2356 | 0 | 1.2356 | 12.5 | 0 | 12.5 | 0 | 0 | 0 | 1 | 2
0971319_0971320 | 0 | 0.5 | 0 | 0.5 | 4.0004 | 0 | 4.0004 | 1.2356 | 0 | 1.2356 | 12.5 | 0 | 12.5 | 0 | 0 | 0 | 1 | 3
0971319_0971320 | 0 | 0.5 | 0 | 0.5 | 4.0004 | 0 | 4.0004 | 1.2356 | 0 | 1.2356 | 12.5 | 0 | 12.5 | 0 | 0 | 0 | 1 | 4
0971319_0971320 | 0 | 0.5 | 0 | 0.5 | 4.0004 | 0 | 4.0004 | 1.2356 | 0 | 1.2356 | 12.5 | 0 | 12.5 | 0 | 0 | 0 | 1 | 5
0971319_0971320 | 0 | 0.5 | 0 | 0.5 | 4.0004 | 0 | 4.0004 | 1.2356 | 0 | 1.2356 | 12.5 | 0 | 12.5 | 0 | 0 | 0 | 1 | 6
0971319_0971320 | 0 | 0.5 | 0 | 0.5 | 4.0004 | 0 | 4.0004 | 1.2356 | 0 | 1.2356 | 12.5 | 0 | 12.5 | 0 | 0 | 0 | 1 | 7
0971319_0971320 | 0 | 0.5 | 0 | 0.5 | 4.0004 | 0 | 4.0004 | 1.2356 | 0 | 1.2356 | 12.5 | 0 | 12.5 | 0 | 0 | 0 | 1 | 8
0971319_0971320 | 0 | 0.5 | 0 | 0.5 | 4.0004 | 0 | 4.0004 | 1.2356 | 0 | 1.2356 | 12.5 | 0 | 12.5 | 0 | 0 | 0 | 1 | 9
0971319_0971320 | 0 | 0.5 | 0 | 0.5 | 4.0004 | 0 | 4.0004 | 1.2356 | 0 | 1.2356 | 12.5 | 0 | 12.5 | 0 | 0 | 0 | 1 | 10
0971323_0971326 | 0 | 3 | 0 | 2 | 5.4005 | 0 | 5.4005 | 1.5979 | 0 | 1.5979 | 17.5114 | 0 | 17.5114 | 0 | 0 | 0 | 1 | 0
0971323_0971326 | 0 | 3 | 0 | 2 | 5.6042 | 0 | 5.6042 | 1.7309 | 0 | 1.7309 | 17.5114 | 0 | 17.5114 | 0 | 0 | 0 | 1 | 1
0971323_0971326 | 0 | 3 | 0 | 2 | 5.6042 | 0 | 5.6042 | 1.7309 | 0 | 1.7309 | 17.5114 | 0 | 17.5114 | 0 | 0 | 0 | 1 | 2
0971323_0971326 | 0 | 3 | 0 | 2 | 5.6042 | 0 | 5.6042 | 1.7309 | 0 | 1.7309 | 17.5114 | 0 | 17.5114 | 0 | 0 | 0 | 1 | 3
0971323_0971326 | 0 | 3 | 0 | 2 | 5.6042 | 0 | 5.6042 | 1.7309 | 0 | 1.7309 | 17.5114 | 0 | 17.5114 | 0 | 0 | 0 | 1 | 4
0971323_0971326 | 0 | 3 | 0 | 2 | 5.6042 | 0 | 5.6042 | 1.7309 | 0 | 1.7309 | 17.5114 | 0 | 17.5114 | 0 | 0 | 0 | 1 | 5
0971323_0971326 | 0 | 3 | 0 | 2 | 5.6042 | 0 | 5.6042 | 1.7309 | 0 | 1.7309 | 17.5114 | 0 | 17.5114 | 0 | 0 | 0 | 1 | 6
0971323_0971326 | 0 | 3 | 0 | 2 | 5.6042 | 0 | 5.6042 | 1.7309 | 0 | 1.7309 | 17.5114 | 0 | 17.5114 | 0 | 0 | 0 | 1 | 7
0971323_0971326 | 0 | 3 | 0 | 2 | 5.6042 | 0 | 5.6042 | 1.7309 | 0 | 1.7309 | 17.5114 | 0 | 17.5114 | 0 | 0 | 0 | 1 | 8
0971323_0971326 | 0 | 3 | 0 | 2 | 5.6042 | 0 | 5.6042 | 1.7309 | 0 | 1.7309 | 17.5114 | 0 | 17.5114 | 0 | 0 | 0 | 1 | 9
0971323_0971326 | 0 | 3 | 0 | 2 | 5.6042 | 0 | 5.6042 | 1.7309 | 0 | 1.7309 | 17.5114 | 0 | 17.5114 | 0 | 0 | 0 | 1 | 10
0971324_0971325 | 0 | 2 | 0 | 1 | 7.7018 | 0 | 7.7018 | 2.2789 | 0 | 2.2789 | 24.9736 | 0 | 24.9736 | 0 | 0 | 0 | 1 | 0
0971324_0971325 | 0 | 2 | 0 | 1 | 7.9923 | 0 | 7.9923 | 2.4685 | 0 | 2.4685 | 24.9736 | 0 | 24.9736 | 0 | 0 | 0 | 1 | 1
0971324_0971325 | 0 | 2 | 0 | 1 | 7.9923 | 0 | 7.9923 | 2.4685 | 0 | 2.4685 | 24.9736 | 0 | 24.9736 | 0 | 0 | 0 | 1 | 2
0971324_0971325 | 0 | 2 | 0 | 1 | 7.9923 | 0 | 7.9923 | 2.4685 | 0 | 2.4685 | 24.9736 | 0 | 24.9736 | 0 | 0 | 0 | 1 | 3
0971324_0971325 | 0 | 2 | 0 | 1 | 7.9923 | 0 | 7.9923 | 2.4685 | 0 | 2.4685 | 24.9736 | 0 | 24.9736 | 0 | 0 | 0 | 1 | 4
0971324_0971325 | 0 | 2 | 0 | 1 | 7.9923 | 0 | 7.9923 | 2.4685 | 0 | 2.4685 | 24.9736 | 0 | 24.9736 | 0 | 0 | 0 | 1 | 5
0971324_0971325 | 0 | 2 | 0 | 1 | 7.9923 | 0 | 7.9923 | 2.4685 | 0 | 2.4685 | 24.9736 | 0 | 24.9736 | 0 | 0 | 0 | 1 | 6
0971324_0971325 | 0 | 2 | 0 | 1 | 7.9923 | 0 | 7.9923 | 2.4685 | 0 | 2.4685 | 24.9736 | 0 | 24.9736 | 0 | 0 | 0 | 1 | 7
0971324_0971325 | 0 | 2 | 0 | 1 | 7.9923 | 0 | 7.9923 | 2.4685 | 0 | 2.4685 | 24.9736 | 0 | 24.9736 | 0 | 0 | 0 | 1 | 8
0971324_0971325 | 0 | 2 | 0 | 1 | 7.9923 | 0 | 7.9923 | 2.4685 | 0 | 2.4685 | 24.9736 | 0 | 24.9736 | 0 | 0 | 0 | 1 | 9
0971324_0971325 | 0 | 2 | 0 | 1 | 7.9923 | 0 | 7.9923 | 2.4685 | 0 | 2.4685 | 24.9736 | 0 | 24.9736 | 0 | 0 | 0 | 1 | 10
0971327_0971328 | 0 | 0 | 2 | 0 | 0 | 15.4136 | 0 | 0 | 4.5607 | 0 | 0 | 49.9794 | 0 | 0 | 0 | 0 | 1 | 0
0971327_0971328 | 0 | 0 | 2 | 0 | 0 | 15.995 | 0 | 0 | 4.9403 | 0 | 0 | 49.9794 | 0 | 0 | 0 | 0 | 1 | 1
0971327_0971328 | 0 | 0 | 2 | 0 | 0 | 15.995 | 0 | 0 | 4.9403 | 0 | 0 | 49.9794 | 0 | 0 | 0 | 0 | 1 | 2
0971327_0971328 | 0 | 0 | 2 | 0 | 0 | 15.995 | 0 | 0 | 4.9403 | 0 | 0 | 49.9794 | 0 | 0 | 0 | 0 | 1 | 3
0971327_0971328 | 0 | 0 | 2 | 0 | 0 | 15.995 | 0 | 0 | 4.9403 | 0 | 0 | 49.9794 | 0 | 0 | 0 | 0 | 1 | 4
0971327_0971328 | 0 | 0 | 2 | 0 | 0 | 15.995 | 0 | 0 | 4.9403 | 0 | 0 | 49.9794 | 0 | 0 | 0 | 0 | 1 | 5
0971327_0971328 | 0 | 0 | 2 | 0 | 0 | 15.995 | 0 | 0 | 4.9403 | 0 | 0 | 49.9794 | 0 | 0 | 0 | 0 | 1 | 6
0971327_0971328 | 0 | 0 | 2 | 0 | 0 | 15.995 | 0 | 0 | 4.9403 | 0 | 0 | 49.9794 | 0 | 0 | 0 | 0 | 1 | 7
0971327_0971328 | 0 | 0 | 2 | 0 | 0 | 15.995 | 0 | 0 | 4.9403 | 0 | 0 | 49.9794 | 0 | 0 | 0 | 0 | 1 | 8
0971327_0971328 | 0 | 0 | 2 | 0 | 0 | 15.995 | 0 | 0 | 4.9403 | 0 | 0 | 49.9794 | 0 | 0 | 0 | 0 | 1 | 9
0971327_0971328 | 0 | 0 | 2 | 0 | 0 | 15.995 | 0 | 0 | 4.9403 | 0 | 0 | 49.9794 | 0 | 0 | 0 | 0 | 1 | 10
0971327_0971336 | 0 | 0 | 2 | 0 | 0 | 7.7018 | 0 | 0 | 2.2789 | 0 | 0 | 24.9736 | 0 | 0 | 0 | 0 | 1 | 0
0971327_0971336 | 0 | 0 | 2 | 0 | 0 | 7.9923 | 0 | 0 | 2.4685 | 0 | 0 | 24.9736 | 0 | 0 | 0 | 0 | 1 | 1
0971327_0971336 | 0 | 0 | 2 | 0 | 0 | 7.9923 | 0 | 0 | 2.4685 | 0 | 0 | 24.9736 | 0 | 0 | 0 | 0 | 1 | 2
0971327_0971336 | 0 | 0 | 2 | 0 | 0 | 7.9923 | 0 | 0 | 2.4685 | 0 | 0 | 24.9736 | 0 | 0 | 0 | 0 | 1 | 3
0971327_0971336 | 0 | 0 | 2 | 0 | 0 | 7.9923 | 0 | 0 | 2.4685 | 0 | 0 | 24.9736 | 0 | 0 | 0 | 0 | 1 | 4
0971327_0971336 | 0 | 0 | 2 | 0 | 0 | 7.9923 | 0 | 0 | 2.4685 | 0 | 0 | 24.9736 | 0 | 0 | 0 | 0 | 1 | 5
0971327_0971336 | 0 | 0 | 2 | 0 | 0 | 7.9923 | 0 | 0 | 2.4685 | 0 | 0 | 24.9736 | 0 | 0 | 0 | 0 | 1 | 6
0971327_0971336 | 0 | 0 | 2 | 0 | 0 | 7.9923 | 0 | 0 | 2.4685 | 0 | 0 | 24.9736 | 0 | 0 | 0 | 0 | 1 | 7
0971327_0971336 | 0 | 0 | 2 | 0 | 0 | 7.9923 | 0 | 0 | 2.4685 | 0 | 0 | 24.9736 | 0 | 0 | 0 | 0 | 1 | 8
0971327_0971336 | 0 | 0 | 2 | 0 | 0 | 7.9923 | 0 | 0 | 2.4685 | 0 | 0 | 24.9736 | 0 | 0 | 0 | 0 | 1 | 9
0971327_0971336 | 0 | 0 | 2 | 0 | 0 | 7.9923 | 0 | 0 | 2.4685 | 0 | 0 | 24.9736 | 0 | 0 | 0 | 0 | 1 | 10
0971328_0971329 | 0 | 0 | 2 | 0 | 0 | 7.7018 | 0 | 0 | 2.2789 | 0 | 0 | 24.9736 | 0 | 0 | 0 | 0 | 1 | 0
0971328_0971329 | 0 | 0 | 2 | 0 | 0 | 7.9923 | 0 | 0 | 2.4685 | 0 | 0 | 24.9736 | 0 | 0 | 0 | 0 | 1 | 1
0971328_0971329 | 0 | 0 | 2 | 0 | 0 | 7.9923 | 0 | 0 | 2.4685 | 0 | 0 | 24.9736 | 0 | 0 | 0 | 0 | 1 | 2
0971328_0971329 | 0 | 0 | 2 | 0 | 0 | 7.9923 | 0 | 0 | 2.4685 | 0 | 0 | 24.9736 | 0 | 0 | 0 | 0 | 1 | 3
0971328_0971329 | 0 | 0 | 2 | 0 | 0 | 7.9923 | 0 | 0 | 2.4685 | 0 | 0 | 24.9736 | 0 | 0 | 0 | 0 | 1 | 4
0971328_0971329 | 0 | 0 | 2 | 0 | 0 | 7.9923 | 0 | 0 | 2.4685 | 0 | 0 | 24.9736 | 0 | 0 | 0 | 0 | 1 | 5
0971328_0971329 | 0 | 0 | 2 | 0 | 0 | 7.9923 | 0 | 0 | 2.4685 | 0 | 0 | 24.9736 | 0 | 0 | 0 | 0 | 1 | 6
0971328_0971329 | 0 | 0 | 2 | 0 | 0 | 7.9923 | 0 | 0 | 2.4685 | 0 | 0 | 24.9736 | 0 | 0 | 0 | 0 | 1 | 7
0971328_0971329 | 0 | 0 | 2 | 0 | 0 | 7.9923 | 0 | 0 | 2.4685 | 0 | 0 | 24.9736 | 0 | 0 | 0 | 0 | 1 | 8
0971328_0971329 | 0 | 0 | 2 | 0 | 0 | 7.9923 | 0 | 0 | 2.4685 | 0 | 0 | 24.9736 | 0 | 0 | 0 | 0 | 1 | 9
0971328_0971329 | 0 | 0 | 2 | 0 | 0 | 7.9923 | 0 | 0 | 2.4685 | 0 | 0 | 24.9736 | 0 | 0 | 0 | 0 | 1 | 10
0971329_0971330 | 0 | 0 | 3 | 0 | 0 | 7.7018 | 0 | 0 | 2.2789 | 0 | 0 | 24.9736 | 0 | 0 | 0 | 0 | 1 | 0
0971329_0971330 | 0 | 0 | 3 | 0 | 0 | 7.9923 | 0 | 0 | 2.4685 | 0 | 0 | 24.9736 | 0 | 0 | 0 | 0 | 1 | 1
0971329_0971330 | 0 | 0 | 3 | 0 | 0 | 7.9923 | 0 | 0 | 2.4685 | 0 | 0 | 24.9736 | 0 | 0 | 0 | 0 | 1 | 2
0971329_0971330 | 0 | 0 | 3 | 0 | 0 | 7.9923 | 0 | 0 | 2.4685 | 0 | 0 | 24.9736 | 0 | 0 | 0 | 0 | 1 | 3
0971329_0971330 | 0 | 0 | 3 | 0 | 0 | 7.9923 | 0 | 0 | 2.4685 | 0 | 0 | 24.9736 | 0 | 0 | 0 | 0 | 1 | 4
0971329_0971330 | 0 | 0 | 3 | 0 | 0 | 7.9923 | 0 | 0 | 2.4685 | 0 | 0 | 24.9736 | 0 | 0 | 0 | 0 | 1 | 5
0971329_0971330 | 0 | 0 | 3 | 0 | 0 | 7.9923 | 0 | 0 | 2.4685 | 0 | 0 | 24.9736 | 0 | 0 | 0 | 0 | 1 | 6
0971329_0971330 | 0 | 0 | 3 | 0 | 0 | 7.9923 | 0 | 0 | 2.4685 | 0 | 0 | 24.9736 | 0 | 0 | 0 | 0 | 1 | 7
0971329_0971330 | 0 | 0 | 3 | 0 | 0 | 7.9923 | 0 | 0 | 2.4685 | 0 | 0 | 24.9736 | 0 | 0 | 0 | 0 | 1 | 8
0971329_0971330 | 0 | 0 | 3 | 0 | 0 | 7.9923 | 0 | 0 | 2.4685 | 0 | 0 | 24.9736 | 0 | 0 | 0 | 0 | 1 | 9
0971329_0971330 | 0 | 0 | 3 | 0 | 0 | 7.9923 | 0 | 0 | 2.4685 | 0 | 0 | 24.9736 | 0 | 0 | 0 | 0 | 1 | 10
0971329_0971332 | 0 | 0 | 1 | 0 | 0 | 7.7018 | 0 | 0 | 2.2789 | 0 | 0 | 24.9736 | 0 | 0 | 0 | 0 | 1 | 0
0971329_0971332 | 0 | 0 | 1 | 0 | 0 | 7.9923 | 0 | 0 | 2.4685 | 0 | 0 | 24.9736 | 0 | 0 | 0 | 0 | 1 | 1
0971329_0971332 | 0 | 0 | 1 | 0 | 0 | 7.9923 | 0 | 0 | 2.4685 | 0 | 0 | 24.9736 | 0 | 0 | 0 | 0 | 1 | 2
0971329_0971332 | 0 | 0 | 1 | 0 | 0 | 7.9923 | 0 | 0 | 2.4685 | 0 | 0 | 24.9736 | 0 | 0 | 0 | 0 | 1 | 3
0971329_0971332 | 0 | 0 | 1 | 0 | 0 | 7.9923 | 0 | 0 | 2.4685 | 0 | 0 | 24.9736 | 0 | 0 | 0 | 0 | 1 | 4
0971329_0971332 | 0 | 0 | 1 | 0 | 0 | 7.9923 | 0 | 0 | 2.4685 | 0 | 0 | 24.9736 | 0 | 0 | 0 | 0 | 1 | 5
0971329_0971332 | 0 | 0 | 1 | 0 | 0 | 7.9923 | 0 | 0 | 2.4685 | 0 | 0 | 24.9736 | 0 | 0 | 0 | 0 | 1 | 6
0971329_0971332 | 0 | 0 | 1 | 0 | 0 | 7.9923 | 0 | 0 | 2.4685 | 0 | 0 | 24.9736 | 0 | 0 | 0 | 0 | 1 | 7
0971329_0971332 | 0 | 0 | 1 | 0 | 0 | 7.9923 | 0 | 0 | 2.4685 | 0 | 0 | 24.9736 | 0 | 0 | 0 | 0 | 1 | 8
0971329_0971332 | 0 | 0 | 1 | 0 | 0 | 7.9923 | 0 | 0 | 2.4685 | 0 | 0 | 24.9736 | 0 | 0 | 0 | 0 | 1 | 9
0971329_0971332 | 0 | 0 | 1 | 0 | 0 | 7.9923 | 0 | 0 | 2.4685 | 0 | 0 | 24.9736 | 0 | 0 | 0 | 0 | 1 | 10
0971330_0971331 | 0 | 0 | 2 | 0 | 0 | 7.7018 | 0 | 0 | 2.2789 | 0 | 0 | 24.9736 | 0 | 0 | 0 | 0 | 1 | 0
0971330_0971331 | 0 | 0 | 2 | 0 | 0 | 7.9923 | 0 | 0 | 2.4685 | 0 | 0 | 24.9736 | 0 | 0 | 0 | 0 | 1 | 1
0971330_0971331 | 0 | 0 | 2 | 0 | 0 | 7.9923 | 0 | 0 | 2.4685 | 0 | 0 | 24.9736 | 0 | 0 | 0 | 0 | 1 | 2
0971330_0971331 | 0 | 0 | 2 | 0 | 0 | 7.9923 | 0 | 0 | 2.4685 | 0 | 0 | 24.9736 | 0 | 0 | 0 | 0 | 1 | 3
0971330_0971331 | 0 | 0 | 2 | 0 | 0 | 7.9923 | 0 | 0 | 2.4685 | 0 | 0 | 24.9736 | 0 | 0 | 0 | 0 | 1 | 4
0971330_0971331 | 0 | 0 | 2 | 0 | 0 | 7.9923 | 0 | 0 | 2.4685 | 0 | 0 | 24.9736 | 0 | 0 | 0 | 0 | 1 | 5
0971330_0971331 | 0 | 0 | 2 | 0 | 0 | 7.9923 | 0 | 0 | 2.4685 | 0 | 0 | 24.9736 | 0 | 0 | 0 | 0 | 1 | 6
0971330_0971331 | 0 | 0 | 2 | 0 | 0 | 7.9923 | 0 | 0 | 2.4685 | 0 | 0 | 24.9736 | 0 | 0 | 0 | 0 | 1 | 7
0971330_0971331 | 0 | 0 | 2 | 0 | 0 | 7.9923 | 0 | 0 | 2.4685 | 0 | 0 | 24.9736 | 0 | 0 | 0 | 0 | 1 | 8
0971330_0971331 | 0 | 0 | 2 | 0 | 0 | 7.9923 | 0 | 0 | 2.4685 | 0 | 0 | 24.9736 | 0 | 0 | 0 | 0 | 1 | 9
0971330_0971331 | 0 | 0 | 2 | 0 | 0 | 7.9923 | 0 | 0 | 2.4685 | 0 | 0 | 24.9736 | 0 | 0 | 0 | 0 | 1 | 10
0971333_0971334 | 0 | 0 | 1 | 0 | 0 | 7.71 | 0 | 0 | 2.2813 | 0 | 0 | 25 | 0 | 0 | 0 | 0 | 1 | 0
0971333_0971334 | 0 | 0 | 1 | 0 | 0 | 8.0008 | 0 | 0 | 2.4711 | 0 | 0 | 25 | 0 | 0 | 0 | 0 | 1 | 1
0971333_0971334 | 0 | 0 | 1 | 0 | 0 | 8.0008 | 0 | 0 | 2.4711 | 0 | 0 | 25 | 0 | 0 | 0 | 0 | 1 | 2
0971333_0971334 | 0 | 0 | 1 | 0 | 0 | 8.0008 | 0 | 0 | 2.4711 | 0 | 0 | 25 | 0 | 0 | 0 | 0 | 1 | 3
0971333_0971334 | 0 | 0 | 1 | 0 | 0 | 8.0008 | 0 | 0 | 2.4711 | 0 | 0 | 25 | 0 | 0 | 0 | 0 | 1 | 4
0971333_0971334 | 0 | 0 | 1 | 0 | 0 | 8.0008 | 0 | 0 | 2.4711 | 0 | 0 | 25 | 0 | 0 | 0 | 0 | 1 | 5
0971333_0971334 | 0 | 0 | 1 | 0 | 0 | 8.0008 | 0 | 0 | 2.4711 | 0 | 0 | 25 | 0 | 0 | 0 | 0 | 1 | 6
0971333_0971334 | 0 | 0 | 1 | 0 | 0 | 8.0008 | 0 | 0 | 2.4711 | 0 | 0 | 25 | 0 | 0 | 0 | 0 | 1 | 7
0971333_0971334 | 0 | 0 | 1 | 0 | 0 | 8.0008 | 0 | 0 | 2.4711 | 0 | 0 | 25 | 0 | 0 | 0 | 0 | 1 | 8
0971333_0971334 | 0 | 0 | 1 | 0 | 0 | 8.0008 | 0 | 0 | 2.4711 | 0 | 0 | 25 | 0 | 0 | 0 | 0 | 1 | 9
0971333_0971334 | 0 | 0 | 1 | 0 | 0 | 8.0008 | 0 | 0 | 2.4711 | 0 | 0 | 25 | 0 | 0 | 0 | 0 | 1 | 10
0971333_0971335 | 0 | 0 | 1 | 0 | 0 | 7.7018 | 0 | 0 | 2.2789 | 0 | 0 | 24.9736 | 0 | 0 | 0 | 0 | 1 | 0
0971333_0971335 | 0 | 0 | 1 | 0 | 0 | 7.9923 | 0 | 0 | 2.4685 | 0 | 0 | 24.9736 | 0 | 0 | 0 | 0 | 1 | 1
0971333_0971335 | 0 | 0 | 1 | 0 | 0 | 7.9923 | 0 | 0 | 2.4685 | 0 | 0 | 24.9736 | 0 | 0 | 0 | 0 | 1 | 2
0971333_0971335 | 0 | 0 | 1 | 0 | 0 | 7.9923 | 0 | 0 | 2.4685 | 0 | 0 | 24.9736 | 0 | 0 | 0 | 0 | 1 | 3
0971333_0971335 | 0 | 0 | 1 | 0 | 0 | 7.9923 | 0 | 0 | 2.4685 | 0 | 0 | 24.9736 | 0 | 0 | 0 | 0 | 1 | 4
0971333_0971335 | 0 | 0 | 1 | 0 | 0 | 7.9923 | 0 | 0 | 2.4685 | 0 | 0 | 24.9736 | 0 | 0 | 0 | 0 | 1 | 5
0971333_0971335 | 0 | 0 | 1 | 0 | 0 | 7.9923 | 0 | 0 | 2.4685 | 0 | 0 | 24.9736 | 0 | 0 | 0 | 0 | 1 | 6
0971333_0971335 | 0 | 0 | 1 | 0 | 0 | 7.9923 | 0 | 0 | 2.4685 | 0 | 0 | 24.9736 | 0 | 0 | 0 | 0 | 1 | 7
0971333_0971335 | 0 | 0 | 1 | 0 | 0 | 7.9923 | 0 | 0 | 2.4685 | 0 | 0 | 24.9736 | 0 | 0 | 0 | 0 | 1 | 8
0971333_0971335 | 0 | 0 | 1 | 0 | 0 | 7.9923 | 0 | 0 | 2.4685 | 0 | 0 | 24.9736 | 0 | 0 | 0 | 0 | 1 | 9
0971333_0971335 | 0 | 0 | 1 | 0 | 0 | 7.9923 | 0 | 0 | 2.4685 | 0 | 0 | 24.9736 | 0 | 0 | 0 | 0 | 1 | 10
0971339_0971340 | 0 | 1 | 1 | 0 | 3.8509 | 3.8509 | 0 | 1.1394 | 1.1394 | 0 | 12.4868 | 12.4868 | 0 | 0 | 0 | 0 | 1 | 0
0971339_0971340 | 0 | 1 | 1 | 0 | 3.9962 | 3.9962 | 0 | 1.2343 | 1.2343 | 0 | 12.4868 | 12.4868 | 0 | 0 | 0 | 0 | 1 | 1
0971339_0971340 | 0 | 1 | 1 | 0 | 3.9962 | 3.9962 | 0 | 1.2343 | 1.2343 | 0 | 12.4868 | 12.4868 | 0 | 0 | 0 | 0 | 1 | 2
0971339_0971340 | 0 | 1 | 1 | 0 | 3.9962 | 3.9962 | 0 | 1.2343 | 1.2343 | 0 | 12.4868 | 12.4868 | 0 | 0 | 0 | 0 | 1 | 3
0971339_0971340 | 0 | 1 | 1 | 0 | 3.9962 | 3.9962 | 0 | 1.2343 | 1.2343 | 0 | 12.4868 | 12.4868 | 0 | 0 | 0 | 0 | 1 | 4
0971339_0971340 | 0 | 1 | 1 | 0 | 3.9962 | 3.9962 | 0 | 1.2343 | 1.2343 | 0 | 12.4868 | 12.4868 | 0 | 0 | 0 | 0 | 1 | 5
0971339_0971340 | 0 | 1 | 1 | 0 | 3.9962 | 3.9962 | 0 | 1.2343 | 1.2343 | 0 | 12.4868 | 12.4868 | 0 | 0 | 0 | 0 | 1 | 6
0971339_0971340 | 0 | 1 | 1 | 0 | 3.9962 | 3.9962 | 0 | 1.2343 | 1.2343 | 0 | 12.4868 | 12.4868 | 0 | 0 | 0 | 0 | 1 | 7
0971339_0971340 | 0 | 1 | 1 | 0 | 3.9962 | 3.9962 | 0 | 1.2343 | 1.2343 | 0 | 12.4868 | 12.4868 | 0 | 0 | 0 | 0 | 1 | 8
0971339_0971340 | 0 | 1 | 1 | 0 | 3.9962 | 3.9962 | 0 | 1.2343 | 1.2343 | 0 | 12.4868 | 12.4868 | 0 | 0 | 0 | 0 | 1 | 9
0971339_0971340 | 0 | 1 | 1 | 0 | 3.9962 | 3.9962 | 0 | 1.2343 | 1.2343 | 0 | 12.4868 | 12.4868 | 0 | 0 | 0 | 0 | 1 | 10
0971342_0971343 | 0 | 0 | 0.5 | 0.5 | 0 | 3.855 | 3.855 | 0 | 1.1406 | 1.1406 | 0 | 12.5 | 12.5 | 0 | 0 | 0 | 1 | 0
0971342_0971343 | 0 | 0 | 0.5 | 0.5 | 0 | 4.0004 | 4.0004 | 0 | 1.2356 | 1.2356 | 0 | 12.5 | 12.5 | 0 | 0 | 0 | 1 | 1
0971342_0971343 | 0 | 0 | 0.5 | 0.5 | 0 | 4.0004 | 4.0004 | 0 | 1.2356 | 1.2356 | 0 | 12.5 | 12.5 | 0 | 0 | 0 | 1 | 2
0971342_0971343 | 0 | 0 | 0.5 | 0.5 | 0 | 4.0004 | 4.0004 | 0 | 1.2356 | 1.2356 | 0 | 12.5 | 12.5 | 0 | 0 | 0 | 1 | 3
0971342_0971343 | 0 | 0 | 0.5 | 0.5 | 0 | 4.0004 | 4.0004 | 0 | 1.2356 | 1.2356 | 0 | 12.5 | 12.5 | 0 | 0 | 0 | 1 | 4
0971342_0971343 | 0 | 0 | 0.5 | 0.5 | 0 | 4.0004 | 4.0004 | 0 | 1.2356 | 1.2356 | 0 | 12.5 | 12.5 | 0 | 0 | 0 | 1 | 5
0971342_0971343 | 0 | 0 | 0.5 | 0.5 | 0 | 4.0004 | 4.0004 | 0 | 1.2356 | 1.2356 | 0 | 12.5 | 12.5 | 0 | 0 | 0 | 1 | 6
0971342_0971343 | 0 | 0 | 0.5 | 0.5 | 0 | 4.0004 | 4.0004 | 0 | 1.2356 | 1.2356 | 0 | 12.5 | 12.5 | 0 | 0 | 0 | 1 | 7
0971342_0971343 | 0 | 0 | 0.5 | 0.5 | 0 | 4.0004 | 4.0004 | 0 | 1.2356 | 1.2356 | 0 | 12.5 | 12.5 | 0 | 0 | 0 | 1 | 8
0971342_0971343 | 0 | 0 | 0.5 | 0.5 | 0 | 4.0004 | 4.0004 | 0 | 1.2356 | 1.2356 | 0 | 12.5 | 12.5 | 0 | 0 | 0 | 1 | 9
0971342_0971343 | 0 | 0 | 0.5 | 0.5 | 0 | 4.0004 | 4.0004 | 0 | 1.2356 | 1.2356 | 0 | 12.5 | 12.5 | 0 | 0 | 0 | 1 | 10
0971344_0971352 | 0 | 0.5 | 0 | 0.5 | 3.8509 | 0 | 3.8509 | 1.1394 | 0 | 1.1394 | 12.4868 | 0 | 12.4868 | 0 | 0 | 0 | 1 | 0
0971344_0971352 | 0 | 0.5 | 0 | 0.5 | 3.9962 | 0 | 3.9962 | 1.2343 | 0 | 1.2343 | 12.4868 | 0 | 12.4868 | 0 | 0 | 0 | 1 | 1
0971344_0971352 | 0 | 0.5 | 0 | 0.5 | 3.9962 | 0 | 3.9962 | 1.2343 | 0 | 1.2343 | 12.4868 | 0 | 12.4868 | 0 | 0 | 0 | 1 | 2
0971344_0971352 | 0 | 0.5 | 0 | 0.5 | 3.9962 | 0 | 3.9962 | 1.2343 | 0 | 1.2343 | 12.4868 | 0 | 12.4868 | 0 | 0 | 0 | 1 | 3
0971344_0971352 | 0 | 0.5 | 0 | 0.5 | 3.9962 | 0 | 3.9962 | 1.2343 | 0 | 1.2343 | 12.4868 | 0 | 12.4868 | 0 | 0 | 0 | 1 | 4
0971344_0971352 | 0 | 0.5 | 0 | 0.5 | 3.9962 | 0 | 3.9962 | 1.2343 | 0 | 1.2343 | 12.4868 | 0 | 12.4868 | 0 | 0 | 0 | 1 | 5
0971344_0971352 | 0 | 0.5 | 0 | 0.5 | 3.9962 | 0 | 3.9962 | 1.2343 | 0 | 1.2343 | 12.4868 | 0 | 12.4868 | 0 | 0 | 0 | 1 | 6
0971344_0971352 | 0 | 0.5 | 0 | 0.5 | 3.9962 | 0 | 3.9962 | 1.2343 | 0 | 1.2343 | 12.4868 | 0 | 12.4868 | 0 | 0 | 0 | 1 | 7
0971344_0971352 | 0 | 0.5 | 0 | 0.5 | 3.9962 | 0 | 3.9962 | 1.2343 | 0 | 1.2343 | 12.4868 | 0 | 12.4868 | 0 | 0 | 0 | 1 | 8
0971344_0971352 | 0 | 0.5 | 0 | 0.5 | 3.9962 | 0 | 3.9962 | 1.2343 | 0 | 1.2343 | 12.4868 | 0 | 12.4868 | 0 | 0 | 0 | 1 | 9
0971344_0971352 | 0 | 0.5 | 0 | 0.5 | 3.9962 | 0 | 3.9962 | 1.2343 | 0 | 1.2343 | 12.4868 | 0 | 12.4868 | 0 | 0 | 0 | 1 | 10
0971346_0971347 | 0 | 0.5 | 0 | 0.5 | 3.8509 | 0 | 3.8509 | 1.1394 | 0 | 1.1394 | 12.4868 | 0 | 12.4868 | 0 | 0 | 0 | 1 | 0
0971346_0971347 | 0 | 0.5 | 0 | 0.5 | 3.9962 | 0 | 3.9962 | 1.2343 | 0 | 1.2343 | 12.4868 | 0 | 12.4868 | 0 | 0 | 0 | 1 | 1
0971346_0971347 | 0 | 0.5 | 0 | 0.5 | 3.9962 | 0 | 3.9962 | 1.2343 | 0 | 1.2343 | 12.4868 | 0 | 12.4868 | 0 | 0 | 0 | 1 | 2
0971346_0971347 | 0 | 0.5 | 0 | 0.5 | 3.9962 | 0 | 3.9962 | 1.2343 | 0 | 1.2343 | 12.4868 | 0 | 12.4868 | 0 | 0 | 0 | 1 | 3
0971346_0971347 | 0 | 0.5 | 0 | 0.5 | 3.9962 | 0 | 3.9962 | 1.2343 | 0 | 1.2343 | 12.4868 | 0 | 12.4868 | 0 | 0 | 0 | 1 | 4
0971346_0971347 | 0 | 0.5 | 0 | 0.5 | 3.9962 | 0 | 3.9962 | 1.2343 | 0 | 1.2343 | 12.4868 | 0 | 12.4868 | 0 | 0 | 0 | 1 | 5
0971346_0971347 | 0 | 0.5 | 0 | 0.5 | 3.9962 | 0 | 3.9962 | 1.2343 | 0 | 1.2343 | 12.4868 | 0 | 12.4868 | 0 | 0 | 0 | 1 | 6
0971346_0971347 | 0 | 0.5 | 0 | 0.5 | 3.9962 | 0 | 3.9962 | 1.2343 | 0 | 1.2343 | 12.4868 | 0 | 12.4868 | 0 | 0 | 0 | 1 | 7
0971346_0971347 | 0 | 0.5 | 0 | 0.5 | 3.9962 | 0 | 3.9962 | 1.2343 | 0 | 1.2343 | 12.4868 | 0 | 12.4868 | 0 | 0 | 0 | 1 | 8
0971346_0971347 | 0 | 0.5 | 0 | 0.5 | 3.9962 | 0 | 3.9962 | 1.2343 | 0 | 1.2343 | 12.4868 | 0 | 12.4868 | 0 | 0 | 0 | 1 | 9
0971346_0971347 | 0 | 0.5 | 0 | 0.5 | 3.9962 | 0 | 3.9962 | 1.2343 | 0 | 1.2343 | 12.4868 | 0 | 12.4868 | 0 | 0 | 0 | 1 | 10
0971350_0971351 | 0 | 0.5 | 0 | 0.5 | 3.8509 | 0 | 3.8509 | 1.1394 | 0 | 1.1394 | 12.4868 | 0 | 12.4868 | 0 | 0 | 0 | 1 | 0
0971350_0971351 | 0 | 0.5 | 0 | 0.5 | 3.9962 | 0 | 3.9962 | 1.2343 | 0 | 1.2343 | 12.4868 | 0 | 12.4868 | 0 | 0 | 0 | 1 | 1
0971350_0971351 | 0 | 0.5 | 0 | 0.5 | 3.9962 | 0 | 3.9962 | 1.2343 | 0 | 1.2343 | 12.4868 | 0 | 12.4868 | 0 | 0 | 0 | 1 | 2
0971350_0971351 | 0 | 0.5 | 0 | 0.5 | 3.9962 | 0 | 3.9962 | 1.2343 | 0 | 1.2343 | 12.4868 | 0 | 12.4868 | 0 | 0 | 0 | 1 | 3
0971350_0971351 | 0 | 0.5 | 0 | 0.5 | 3.9962 | 0 | 3.9962 | 1.2343 | 0 | 1.2343 | 12.4868 | 0 | 12.4868 | 0 | 0 | 0 | 1 | 4
0971350_0971351 | 0 | 0.5 | 0 | 0.5 | 3.9962 | 0 | 3.9962 | 1.2343 | 0 | 1.2343 | 12.4868 | 0 | 12.4868 | 0 | 0 | 0 | 1 | 5
0971350_0971351 | 0 | 0.5 | 0 | 0.5 | 3.9962 | 0 | 3.9962 | 1.2343 | 0 | 1.2343 | 12.4868 | 0 | 12.4868 | 0 | 0 | 0 | 1 | 6
0971350_0971351 | 0 | 0.5 | 0 | 0.5 | 3.9962 | 0 | 3.9962 | 1.2343 | 0 | 1.2343 | 12.4868 | 0 | 12.4868 | 0 | 0 | 0 | 1 | 7
0971350_0971351 | 0 | 0.5 | 0 | 0.5 | 3.9962 | 0 | 3.9962 | 1.2343 | 0 | 1.2343 | 12.4868 | 0 | 12.4868 | 0 | 0 | 0 | 1 | 8
0971350_0971351 | 0 | 0.5 | 0 | 0.5 | 3.9962 | 0 | 3.9962 | 1.2343 | 0 | 1.2343 | 12.4868 | 0 | 12.4868 | 0 | 0 | 0 | 1 | 9
0971350_0971351 | 0 | 0.5 | 0 | 0.5 | 3.9962 | 0 | 3.9962 | 1.2343 | 0 | 1.2343 | 12.4868 | 0 | 12.4868 | 0 | 0 | 0 | 1 | 10
0971354_0971363 | 0 | 0 | 1 | 1 | 0 | 3.8509 | 3.8509 | 0 | 1.1394 | 1.1394 | 0 | 12.4868 | 12.4868 | 0 | 0 | 0 | 1 | 0
0971354_0971363 | 0 | 0 | 1 | 1 | 0 | 3.9962 | 3.9962 | 0 | 1.2343 | 1.2343 | 0 | 12.4868 | 12.4868 | 0 | 0 | 0 | 1 | 1
0971354_0971363 | 0 | 0 | 1 | 1 | 0 | 3.9962 | 3.9962 | 0 | 1.2343 | 1.2343 | 0 | 12.4868 | 12.4868 | 0 | 0 | 0 | 1 | 2
0971354_0971363 | 0 | 0 | 1 | 1 | 0 | 3.9962 | 3.9962 | 0 | 1.2343 | 1.2343 | 0 | 12.4868 | 12.4868 | 0 | 0 | 0 | 1 | 3
0971354_0971363 | 0 | 0 | 1 | 1 | 0 | 3.9962 | 3.9962 | 0 | 1.2343 | 1.2343 | 0 | 12.4868 | 12.4868 | 0 | 0 | 0 | 1 | 4
0971354_0971363 | 0 | 0 | 1 | 1 | 0 | 3.9962 | 3.9962 | 0 | 1.2343 | 1.2343 | 0 | 12.4868 | 12.4868 | 0 | 0 | 0 | 1 | 5
0971354_0971363 | 0 | 0 | 1 | 1 | 0 | 3.9962 | 3.9962 | 0 | 1.2343 | 1.2343 | 0 | 12.4868 | 12.4868 | 0 | 0 | 0 | 1 | 6
0971354_0971363 | 0 | 0 | 1 | 1 | 0 | 3.9962 | 3.9962 | 0 | 1.2343 | 1.2343 | 0 | 12.4868 | 12.4868 | 0 | 0 | 0 | 1 | 7
0971354_0971363 | 0 | 0 | 1 | 1 | 0 | 3.9962 | 3.9962 | 0 | 1.2343 | 1.2343 | 0 | 12.4868 | 12.4868 | 0 | 0 | 0 | 1 | 8
0971354_0971363 | 0 | 0 | 1 | 1 | 0 | 3.9962 | 3.9962 | 0 | 1.2343 | 1.2343 | 0 | 12.4868 | 12.4868 | 0 | 0 | 0 | 1 | 9
0971354_0971363 | 0 | 0 | 1 | 1 | 0 | 3.9962 | 3.9962 | 0 | 1.2343 | 1.2343 | 0 | 12.4868 | 12.4868 | 0 | 0 | 0 | 1 | 10
0971355_0971360 | 0 | 1 | 1 | 0 | 3.8509 | 3.8509 | 0 | 1.1394 | 1.1394 | 0 | 12.4868 | 12.4868 | 0 | 0 | 0 | 0 | 1 | 0
0971355_0971360 | 0 | 1 | 1 | 0 | 3.9962 | 3.9962 | 0 | 1.2343 | 1.2343 | 0 | 12.4868 | 12.4868 | 0 | 0 | 0 | 0 | 1 | 1
0971355_0971360 | 0 | 1 | 1 | 0 | 3.9962 | 3.9962 | 0 | 1.2343 | 1.2343 | 0 | 12.4868 | 12.4868 | 0 | 0 | 0 | 0 | 1 | 2
0971355_0971360 | 0 | 1 | 1 | 0 | 3.9962 | 3.9962 | 0 | 1.2343 | 1.2343 | 0 | 12.4868 | 12.4868 | 0 | 0 | 0 | 0 | 1 | 3
0971355_0971360 | 0 | 1 | 1 | 0 | 3.9962 | 3.9962 | 0 | 1.2343 | 1.2343 | 0 | 12.4868 | 12.4868 | 0 | 0 | 0 | 0 | 1 | 4
0971355_0971360 | 0 | 1 | 1 | 0 | 3.9962 | 3.9962 | 0 | 1.2343 | 1.2343 | 0 | 12.4868 | 12.4868 | 0 | 0 | 0 | 0 | 1 | 5
0971355_0971360 | 0 | 1 | 1 | 0 | 3.9962 | 3.9962 | 0 | 1.2343 | 1.2343 | 0 | 12.4868 | 12.4868 | 0 | 0 | 0 | 0 | 1 | 6
0971355_0971360 | 0 | 1 | 1 | 0 | 3.9962 | 3.9962 | 0 | 1.2343 | 1.2343 | 0 | 12.4868 | 12.4868 | 0 | 0 | 0 | 0 | 1 | 7
0971355_0971360 | 0 | 1 | 1 | 0 | 3.9962 | 3.9962 | 0 | 1.2343 | 1.2343 | 0 | 12.4868 | 12.4868 | 0 | 0 | 0 | 0 | 1 | 8
0971355_0971360 | 0 | 1 | 1 | 0 | 3.9962 | 3.9962 | 0 | 1.2343 | 1.2343 | 0 | 12.4868 | 12.4868 | 0 | 0 | 0 | 0 | 1 | 9
0971355_0971360 | 0 | 1 | 1 | 0 | 3.9962 | 3.9962 | 0 | 1.2343 | 1.2343 | 0 | 12.4868 | 12.4868 | 0 | 0 | 0 | 0 | 1 | 10
0971356_0971357 | 0 | 0.5 | 0.5 | 0 | 3.8509 | 3.8509 | 0 | 1.1394 | 1.1394 | 0 | 12.4868 | 12.4868 | 0 | 0 | 0 | 0 | 1 | 0
0971356_0971357 | 0 | 0.5 | 0.5 | 0 | 3.9962 | 3.9962 | 0 | 1.2343 | 1.2343 | 0 | 12.4868 | 12.4868 | 0 | 0 | 0 | 0 | 1 | 1
0971356_0971357 | 0 | 0.5 | 0.5 | 0 | 3.9962 | 3.9962 | 0 | 1.2343 | 1.2343 | 0 | 12.4868 | 12.4868 | 0 | 0 | 0 | 0 | 1 | 2
0971356_0971357 | 0 | 0.5 | 0.5 | 0 | 3.9962 | 3.9962 | 0 | 1.2343 | 1.2343 | 0 | 12.4868 | 12.4868 | 0 | 0 | 0 | 0 | 1 | 3
0971356_0971357 | 0 | 0.5 | 0.5 | 0 | 3.9962 | 3.9962 | 0 | 1.2343 | 1.2343 | 0 | 12.4868 | 12.4868 | 0 | 0 | 0 | 0 | 1 | 4
0971356_0971357 | 0 | 0.5 | 0.5 | 0 | 3.9962 | 3.9962 | 0 | 1.2343 | 1.2343 | 0 | 12.4868 | 12.4868 | 0 | 0 | 0 | 0 | 1 | 5
0971356_0971357 | 0 | 0.5 | 0.5 | 0 | 3.9962 | 3.9962 | 0 | 1.2343 | 1.2343 | 0 | 12.4868 | 12.4868 | 0 | 0 | 0 | 0 | 1 | 6
0971356_0971357 | 0 | 0.5 | 0.5 | 0 | 3.9962 | 3.9962 | 0 | 1.2343 | 1.2343 | 0 | 12.4868 | 12.4868 | 0 | 0 | 0 | 0 | 1 | 7
0971356_0971357 | 0 | 0.5 | 0.5 | 0 | 3.9962 | 3.9962 | 0 | 1.2343 | 1.2343 | 0 | 12.4868 | 12.4868 | 0 | 0 | 0 | 0 | 1 | 8
0971356_0971357 | 0 | 0.5 | 0.5 | 0 | 3.9962 | 3.9962 | 0 | 1.2343 | 1.2343 | 0 | 12.4868 | 12.4868 | 0 | 0 | 0 | 0 | 1 | 9
0971356_0971357 | 0 | 0.5 | 0.5 | 0 | 3.9962 | 3.9962 | 0 | 1.2343 | 1.2343 | 0 | 12.4868 | 12.4868 | 0 | 0 | 0 | 0 | 1 | 10
0971356_0971358 | 0 | 0.5 | 0.5 | 0 | 3.8509 | 3.8509 | 0 | 1.1394 | 1.1394 | 0 | 12.4868 | 12.4868 | 0 | 0 | 0 | 0 | 1 | 0
0971356_0971358 | 0 | 0.5 | 0.5 | 0 | 3.9962 | 3.9962 | 0 | 1.2343 | 1.2343 | 0 | 12.4868 | 12.4868 | 0 | 0 | 0 | 0 | 1 | 1
0971356_0971358 | 0 | 0.5 | 0.5 | 0 | 3.9962 | 3.9962 | 0 | 1.2343 | 1.2343 | 0 | 12.4868 | 12.4868 | 0 | 0 | 0 | 0 | 1 | 2
0971356_0971358 | 0 | 0.5 | 0.5 | 0 | 3.9962 | 3.9962 | 0 | 1.2343 | 1.2343 | 0 | 12.4868 | 12.4868 | 0 | 0 | 0 | 0 | 1 | 3
0971356_0971358 | 0 | 0.5 | 0.5 | 0 | 3.9962 | 3.9962 | 0 | 1.2343 | 1.2343 | 0 | 12.4868 | 12.4868 | 0 | 0 | 0 | 0 | 1 | 4
0971356_0971358 | 0 | 0.5 | 0.5 | 0 | 3.9962 | 3.9962 | 0 | 1.2343 | 1.2343 | 0 | 12.4868 | 12.4868 | 0 | 0 | 0 | 0 | 1 | 5
0971356_0971358 | 0 | 0.5 | 0.5 | 0 | 3.9962 | 3.9962 | 0 | 1.2343 | 1.2343 | 0 | 12.4868 | 12.4868 | 0 | 0 | 0 | 0 | 1 | 6
0971356_0971358 | 0 | 0.5 | 0.5 | 0 | 3.9962 | 3.9962 | 0 | 1.2343 | 1.2343 | 0 | 12.4868 | 12.4868 | 0 | 0 | 0 | 0 | 1 | 7
0971356_0971358 | 0 | 0.5 | 0.5 | 0 | 3.9962 | 3.9962 | 0 | 1.2343 | 1.2343 | 0 | 12.4868 | 12.4868 | 0 | 0 | 0 | 0 | 1 | 8
0971356_0971358 | 0 | 0.5 | 0.5 | 0 | 3.9962 | 3.9962 | 0 | 1.2343 | 1.2343 | 0 | 12.4868 | 12.4868 | 0 | 0 | 0 | 0 | 1 | 9
0971356_0971358 | 0 | 0.5 | 0.5 | 0 | 3.9962 | 3.9962 | 0 | 1.2343 | 1.2343 | 0 | 12.4868 | 12.4868 | 0 | 0 | 0 | 0 | 1 | 10
0971356_0971359 | 0 | 0.5 | 0.5 | 0 | 3.8509 | 3.8509 | 0 | 1.1394 | 1.1394 | 0 | 12.4868 | 12.4868 | 0 | 0 | 0 | 0 | 1 | 0
0971356_0971359 | 0 | 0.5 | 0.5 | 0 | 3.9962 | 3.9962 | 0 | 1.2343 | 1.2343 | 0 | 12.4868 | 12.4868 | 0 | 0 | 0 | 0 | 1 | 1
0971356_0971359 | 0 | 0.5 | 0.5 | 0 | 3.9962 | 3.9962 | 0 | 1.2343 | 1.2343 | 0 | 12.4868 | 12.4868 | 0 | 0 | 0 | 0 | 1 | 2
0971356_0971359 | 0 | 0.5 | 0.5 | 0 | 3.9962 | 3.9962 | 0 | 1.2343 | 1.2343 | 0 | 12.4868 | 12.4868 | 0 | 0 | 0 | 0 | 1 | 3
0971356_0971359 | 0 | 0.5 | 0.5 | 0 | 3.9962 | 3.9962 | 0 | 1.2343 | 1.2343 | 0 | 12.4868 | 12.4868 | 0 | 0 | 0 | 0 | 1 | 4
0971356_0971359 | 0 | 0.5 | 0.5 | 0 | 3.9962 | 3.9962 | 0 | 1.2343 | 1.2343 | 0 | 12.4868 | 12.4868 | 0 | 0 | 0 | 0 | 1 | 5
0971356_0971359 | 0 | 0.5 | 0.5 | 0 | 3.9962 | 3.9962 | 0 | 1.2343 | 1.2343 | 0 | 12.4868 | 12.4868 | 0 | 0 | 0 | 0 | 1 | 6
0971356_0971359 | 0 | 0.5 | 0.5 | 0 | 3.9962 | 3.9962 | 0 | 1.2343 | 1.2343 | 0 | 12.4868 | 12.4868 | 0 | 0 | 0 | 0 | 1 | 7
0971356_0971359 | 0 | 0.5 | 0.5 | 0 | 3.9962 | 3.9962 | 0 | 1.2343 | 1.2343 | 0 | 12.4868 | 12.4868 | 0 | 0 | 0 | 0 | 1 | 8
0971356_0971359 | 0 | 0.5 | 0.5 | 0 | 3.9962 | 3.9962 | 0 | 1.2343 | 1.2343 | 0 | 12.4868 | 12.4868 | 0 | 0 | 0 | 0 | 1 | 9
0971356_0971359 | 0 | 0.5 | 0.5 | 0 | 3.9962 | 3.9962 | 0 | 1.2343 | 1.2343 | 0 | 12.4868 | 12.4868 | 0 | 0 | 0 | 0 | 1 | 10
0971361_0971362 | 0 | 2 | 1 | 0 | 3.855 | 3.855 | 0 | 1.1406 | 1.1406 | 0 | 12.5 | 12.5 | 0 | 0 | 0 | 0 | 1 | 0
0971361_0971362 | 0 | 2 | 1 | 0 | 4.0004 | 4.0004 | 0 | 1.2356 | 1.2356 | 0 | 12.5 | 12.5 | 0 | 0 | 0 | 0 | 1 | 1
0971361_0971362 | 0 | 2 | 1 | 0 | 4.0004 | 4.0004 | 0 | 1.2356 | 1.2356 | 0 | 12.5 | 12.5 | 0 | 0 | 0 | 0 | 1 | 2
0971361_0971362 | 0 | 2 | 1 | 0 | 4.0004 | 4.0004 | 0 | 1.2356 | 1.2356 | 0 | 12.5 | 12.5 | 0 | 0 | 0 | 0 | 1 | 3
0971361_0971362 | 0 | 2 | 1 | 0 | 4.0004 | 4.0004 | 0 | 1.2356 | 1.2356 | 0 | 12.5 | 12.5 | 0 | 0 | 0 | 0 | 1 | 4
0971361_0971362 | 0 | 2 | 1 | 0 | 4.0004 | 4.0004 | 0 | 1.2356 | 1.2356 | 0 | 12.5 | 12.5 | 0 | 0 | 0 | 0 | 1 | 5
0971361_0971362 | 0 | 2 | 1 | 0 | 4.0004 | 4.0004 | 0 | 1.2356 | 1.2356 | 0 | 12.5 | 12.5 | 0 | 0 | 0 | 0 | 1 | 6
0971361_0971362 | 0 | 2 | 1 | 0 | 4.0004 | 4.0004 | 0 | 1.2356 | 1.2356 | 0 | 12.5 | 12.5 | 0 | 0 | 0 | 0 | 1 | 7
0971361_0971362 | 0 | 2 | 1 | 0 | 4.0004 | 4.0004 | 0 | 1.2356 | 1.2356 | 0 | 12.5 | 12.5 | 0 | 0 | 0 | 0 | 1 | 8
0971361_0971362 | 0 | 2 | 1 | 0 | 4.0004 | 4.0004 | 0 | 1.2356 | 1.2356 | 0 | 12.5 | 12.5 | 0 | 0 | 0 | 0 | 1 | 9
0971361_0971362 | 0 | 2 | 1 | 0 | 4.0004 | 4.0004 | 0 | 1.2356 | 1.2356 | 0 | 12.5 | 12.5 | 0 | 0 | 0 | 0 | 1 | 10
0971364_0971372 | 0 | 0 | 0 | 0 | 0 | 3.8509 | 3.8509 | 0 | 1.1394 | 1.1394 | 0 | 12.4868 | 12.4868 | 0 | 0 | 0 | 1 | 0
0971364_0971372 | 0 | 0 | 0 | 0 | 0 | 3.9962 | 3.9962 | 0 | 1.2343 | 1.2343 | 0 | 12.4868 | 12.4868 | 0 | 0 | 0 | 1 | 1
0971364_0971372 | 0 | 0 | 0 | 0 | 0 | 3.9962 | 3.9962 | 0 | 1.2343 | 1.2343 | 0 | 12.4868 | 12.4868 | 0 | 0 | 0 | 1 | 2
0971364_0971372 | 0 | 0 | 0 | 0 | 0 | 3.9962 | 3.9962 | 0 | 1.2343 | 1.2343 | 0 | 12.4868 | 12.4868 | 0 | 0 | 0 | 1 | 3
0971364_0971372 | 0 | 0 | 0 | 0 | 0 | 3.9962 | 3.9962 | 0 | 1.2343 | 1.2343 | 0 | 12.4868 | 12.4868 | 0 | 0 | 0 | 1 | 4
0971364_0971372 | 0 | 0 | 0 | 0 | 0 | 3.9962 | 3.9962 | 0 | 1.2343 | 1.2343 | 0 | 12.4868 | 12.4868 | 0 | 0 | 0 | 1 | 5
0971364_0971372 | 0 | 0 | 0 | 0 | 0 | 3.9962 | 3.9962 | 0 | 1.2343 | 1.2343 | 0 | 12.4868 | 12.4868 | 0 | 0 | 0 | 1 | 6
0971364_0971372 | 0 | 0 | 0 | 0 | 0 | 3.9962 | 3.9962 | 0 | 1.2343 | 1.2343 | 0 | 12.4868 | 12.4868 | 0 | 0 | 0 | 1 | 7
0971364_0971372 | 0 | 0 | 0 | 0 | 0 | 3.9962 | 3.9962 | 0 | 1.2343 | 1.2343 | 0 | 12.4868 | 12.4868 | 0 | 0 | 0 | 1 | 8
0971364_0971372 | 0 | 0 | 0 | 0 | 0 | 3.9962 | 3.9962 | 0 | 1.2343 | 1.2343 | 0 | 12.4868 | 12.4868 | 0 | 0 | 0 | 1 | 9
0971364_0971372 | 0 | 0 | 0 | 0 | 0 | 3.9962 | 3.9962 | 0 | 1.2343 | 1.2343 | 0 | 12.4868 | 12.4868 | 0 | 0 | 0 | 1 | 10
0971364_0971373 | 0 | 0 | 0.5 | 0.5 | 0 | 3.8509 | 3.8509 | 0 | 1.1394 | 1.1394 | 0 | 12.4868 | 12.4868 | 0 | 0 | 0 | 1 | 0
0971364_0971373 | 0 | 0 | 0.5 | 0.5 | 0 | 3.9962 | 3.9962 | 0 | 1.2343 | 1.2343 | 0 | 12.4868 | 12.4868 | 0 | 0 | 0 | 1 | 1
0971364_0971373 | 0 | 0 | 0.5 | 0.5 | 0 | 3.9962 | 3.9962 | 0 | 1.2343 | 1.2343 | 0 | 12.4868 | 12.4868 | 0 | 0 | 0 | 1 | 2
0971364_0971373 | 0 | 0 | 0.5 | 0.5 | 0 | 3.9962 | 3.9962 | 0 | 1.2343 | 1.2343 | 0 | 12.4868 | 12.4868 | 0 | 0 | 0 | 1 | 3
0971364_0971373 | 0 | 0 | 0.5 | 0.5 | 0 | 3.9962 | 3.9962 | 0 | 1.2343 | 1.2343 | 0 | 12.4868 | 12.4868 | 0 | 0 | 0 | 1 | 4
0971364_0971373 | 0 | 0 | 0.5 | 0.5 | 0 | 3.9962 | 3.9962 | 0 | 1.2343 | 1.2343 | 0 | 12.4868 | 12.4868 | 0 | 0 | 0 | 1 | 5
0971364_0971373 | 0 | 0 | 0.5 | 0.5 | 0 | 3.9962 | 3.9962 | 0 | 1.2343 | 1.2343 | 0 | 12.4868 | 12.4868 | 0 | 0 | 0 | 1 | 6
0971364_0971373 | 0 | 0 | 0.5 | 0.5 | 0 | 3.9962 | 3.9962 | 0 | 1.2343 | 1.2343 | 0 | 12.4868 | 12.4868 | 0 | 0 | 0 | 1 | 7
0971364_0971373 | 0 | 0 | 0.5 | 0.5 | 0 | 3.9962 | 3.9962 | 0 | 1.2343 | 1.2343 | 0 | 12.4868 | 12.4868 | 0 | 0 | 0 | 1 | 8
0971364_0971373 | 0 | 0 | 0.5 | 0.5 | 0 | 3.9962 | 3.9962 | 0 | 1.2343 | 1.2343 | 0 | 12.4868 | 12.4868 | 0 | 0 | 0 | 1 | 9
0971364_0971373 | 0 | 0 | 0.5 | 0.5 | 0 | 3.9962 | 3.9962 | 0 | 1.2343 | 1.2343 | 0 | 12.4868 | 12.4868 | 0 | 0 | 0 | 1 | 10
0971367_0971368 | 0 | 0.5 | 0 | 0.5 | 3.8509 | 0 | 3.8509 | 1.1394 | 0 | 1.1394 | 12.4868 | 0 | 12.4868 | 0 | 0 | 0 | 1 | 0
0971367_0971368 | 0 | 0.5 | 0 | 0.5 | 3.9962 | 0 | 3.9962 | 1.2343 | 0 | 1.2343 | 12.4868 | 0 | 12.4868 | 0 | 0 | 0 | 1 | 1
0971367_0971368 | 0 | 0.5 | 0 | 0.5 | 3.9962 | 0 | 3.9962 | 1.2343 | 0 | 1.2343 | 12.4868 | 0 | 12.4868 | 0 | 0 | 0 | 1 | 2
0971367_0971368 | 0 | 0.5 | 0 | 0.5 | 3.9962 | 0 | 3.9962 | 1.2343 | 0 | 1.2343 | 12.4868 | 0 | 12.4868 | 0 | 0 | 0 | 1 | 3
0971367_0971368 | 0 | 0.5 | 0 | 0.5 | 3.9962 | 0 | 3.9962 | 1.2343 | 0 | 1.2343 | 12.4868 | 0 | 12.4868 | 0 | 0 | 0 | 1 | 4
0971367_0971368 | 0 | 0.5 | 0 | 0.5 | 3.9962 | 0 | 3.9962 | 1.2343 | 0 | 1.2343 | 12.4868 | 0 | 12.4868 | 0 | 0 | 0 | 1 | 5
0971367_0971368 | 0 | 0.5 | 0 | 0.5 | 3.9962 | 0 | 3.9962 | 1.2343 | 0 | 1.2343 | 12.4868 | 0 | 12.4868 | 0 | 0 | 0 | 1 | 6
0971367_0971368 | 0 | 0.5 | 0 | 0.5 | 3.9962 | 0 | 3.9962 | 1.2343 | 0 | 1.2343 | 12.4868 | 0 | 12.4868 | 0 | 0 | 0 | 1 | 7
0971367_0971368 | 0 | 0.5 | 0 | 0.5 | 3.9962 | 0 | 3.9962 | 1.2343 | 0 | 1.2343 | 12.4868 | 0 | 12.4868 | 0 | 0 | 0 | 1 | 8
0971367_0971368 | 0 | 0.5 | 0 | 0.5 | 3.9962 | 0 | 3.9962 | 1.2343 | 0 | 1.2343 | 12.4868 | 0 | 12.4868 | 0 | 0 | 0 | 1 | 9
0971367_0971368 | 0 | 0.5 | 0 | 0.5 | 3.9962 | 0 | 3.9962 | 1.2343 | 0 | 1.2343 | 12.4868 | 0 | 12.4868 | 0 | 0 | 0 | 1 | 10
0971370_0971371 | 0 | 1 | 0 | 1 | 3.8509 | 0 | 3.8509 | 1.1394 | 0 | 1.1394 | 12.4868 | 0 | 12.4868 | 0 | 0 | 0 | 1 | 0
0971370_0971371 | 0 | 1 | 0 | 1 | 3.9962 | 0 | 3.9962 | 1.2343 | 0 | 1.2343 | 12.4868 | 0 | 12.4868 | 0 | 0 | 0 | 1 | 1
0971370_0971371 | 0 | 1 | 0 | 1 | 3.9962 | 0 | 3.9962 | 1.2343 | 0 | 1.2343 | 12.4868 | 0 | 12.4868 | 0 | 0 | 0 | 1 | 2
0971370_0971371 | 0 | 1 | 0 | 1 | 3.9962 | 0 | 3.9962 | 1.2343 | 0 | 1.2343 | 12.4868 | 0 | 12.4868 | 0 | 0 | 0 | 1 | 3
0971370_0971371 | 0 | 1 | 0 | 1 | 3.9962 | 0 | 3.9962 | 1.2343 | 0 | 1.2343 | 12.4868 | 0 | 12.4868 | 0 | 0 | 0 | 1 | 4
0971370_0971371 | 0 | 1 | 0 | 1 | 3.9962 | 0 | 3.9962 | 1.2343 | 0 | 1.2343 | 12.4868 | 0 | 12.4868 | 0 | 0 | 0 | 1 | 5
0971370_0971371 | 0 | 1 | 0 | 1 | 3.9962 | 0 | 3.9962 | 1.2343 | 0 | 1.2343 | 12.4868 | 0 | 12.4868 | 0 | 0 | 0 | 1 | 6
0971370_0971371 | 0 | 1 | 0 | 1 | 3.9962 | 0 | 3.9962 | 1.2343 | 0 | 1.2343 | 12.4868 | 0 | 12.4868 | 0 | 0 | 0 | 1 | 7
0971370_0971371 | 0 | 1 | 0 | 1 | 3.9962 | 0 | 3.9962 | 1.2343 | 0 | 1.2343 | 12.4868 | 0 | 12.4868 | 0 | 0 | 0 | 1 | 8
0971370_0971371 | 0 | 1 | 0 | 1 | 3.9962 | 0 | 3.9962 | 1.2343 | 0 | 1.2343 | 12.4868 | 0 | 12.4868 | 0 | 0 | 0 | 1 | 9
0971370_0971371 | 0 | 1 | 0 | 1 | 3.9962 | 0 | 3.9962 | 1.2343 | 0 | 1.2343 | 12.4868 | 0 | 12.4868 | 0 | 0 | 0 | 1 | 10
0971374_0971375 | 0 | 0 | 0.5 | 0.5 | 0 | 3.8509 | 3.8509 | 0 | 1.1394 | 1.1394 | 0 | 12.4868 | 12.4868 | 0 | 0 | 0 | 1 | 0
0971374_0971375 | 0 | 0 | 0.5 | 0.5 | 0 | 3.9962 | 3.9962 | 0 | 1.2343 | 1.2343 | 0 | 12.4868 | 12.4868 | 0 | 0 | 0 | 1 | 1
0971374_0971375 | 0 | 0 | 0.5 | 0.5 | 0 | 3.9962 | 3.9962 | 0 | 1.2343 | 1.2343 | 0 | 12.4868 | 12.4868 | 0 | 0 | 0 | 1 | 2
0971374_0971375 | 0 | 0 | 0.5 | 0.5 | 0 | 3.9962 | 3.9962 | 0 | 1.2343 | 1.2343 | 0 | 12.4868 | 12.4868 | 0 | 0 | 0 | 1 | 3
0971374_0971375 | 0 | 0 | 0.5 | 0.5 | 0 | 3.9962 | 3.9962 | 0 | 1.2343 | 1.2343 | 0 | 12.4868 | 12.4868 | 0 | 0 | 0 | 1 | 4
0971374_0971375 | 0 | 0 | 0.5 | 0.5 | 0 | 3.9962 | 3.9962 | 0 | 1.2343 | 1.2343 | 0 | 12.4868 | 12.4868 | 0 | 0 | 0 | 1 | 5
0971374_0971375 | 0 | 0 | 0.5 | 0.5 | 0 | 3.9962 | 3.9962 | 0 | 1.2343 | 1.2343 | 0 | 12.4868 | 12.4868 | 0 | 0 | 0 | 1 | 6
0971374_0971375 | 0 | 0 | 0.5 | 0.5 | 0 | 3.9962 | 3.9962 | 0 | 1.2343 | 1.2343 | 0 | 12.4868 | 12.4868 | 0 | 0 | 0 | 1 | 7
0971374_0971375 | 0 | 0 | 0.5 | 0.5 | 0 | 3.9962 | 3.9962 | 0 | 1.2343 | 1.2343 | 0 | 12.4868 | 12.4868 | 0 | 0 | 0 | 1 | 8
0971374_0971375 | 0 | 0 | 0.5 | 0.5 | 0 | 3.9962 | 3.9962 | 0 | 1.2343 | 1.2343 | 0 | 12.4868 | 12.4868 | 0 | 0 | 0 | 1 | 9
0971374_0971375 | 0 | 0 | 0.5 | 0.5 | 0 | 3.9962 | 3.9962 | 0 | 1.2343 | 1.2343 | 0 | 12.4868 | 12.4868 | 0 | 0 | 0 | 1 | 10
0971375_0971376 | 0 | 0 | 0 | 0 | 0 | 3.8509 | 3.8509 | 0 | 1.1394 | 1.1394 | 0 | 12.4868 | 12.4868 | 0 | 0 | 0 | 1 | 0
0971375_0971376 | 0 | 0 | 0 | 0 | 0 | 3.9962 | 3.9962 | 0 | 1.2343 | 1.2343 | 0 | 12.4868 | 12.4868 | 0 | 0 | 0 | 1 | 1
0971375_0971376 | 0 | 0 | 0 | 0 | 0 | 3.9962 | 3.9962 | 0 | 1.2343 | 1.2343 | 0 | 12.4868 | 12.4868 | 0 | 0 | 0 | 1 | 2
0971375_0971376 | 0 | 0 | 0 | 0 | 0 | 3.9962 | 3.9962 | 0 | 1.2343 | 1.2343 | 0 | 12.4868 | 12.4868 | 0 | 0 | 0 | 1 | 3
0971375_0971376 | 0 | 0 | 0 | 0 | 0 | 3.9962 | 3.9962 | 0 | 1.2343 | 1.2343 | 0 | 12.4868 | 12.4868 | 0 | 0 | 0 | 1 | 4
0971375_0971376 | 0 | 0 | 0 | 0 | 0 | 3.9962 | 3.9962 | 0 | 1.2343 | 1.2343 | 0 | 12.4868 | 12.4868 | 0 | 0 | 0 | 1 | 5
0971375_0971376 | 0 | 0 | 0 | 0 | 0 | 3.9962 | 3.9962 | 0 | 1.2343 | 1.2343 | 0 | 12.4868 | 12.4868 | 0 | 0 | 0 | 1 | 6
0971375_0971376 | 0 | 0 | 0 | 0 | 0 | 3.9962 | 3.9962 | 0 | 1.2343 | 1.2343 | 0 | 12.4868 | 12.4868 | 0 | 0 | 0 | 1 | 7
0971375_0971376 | 0 | 0 | 0 | 0 | 0 | 3.9962 | 3.9962 | 0 | 1.2343 | 1.2343 | 0 | 12.4868 | 12.4868 | 0 | 0 | 0 | 1 | 8
0971375_0971376 | 0 | 0 | 0 | 0 | 0 | 3.9962 | 3.9962 | 0 | 1.2343 | 1.2343 | 0 | 12.4868 | 12.4868 | 0 | 0 | 0 | 1 | 9
0971375_0971376 | 0 | 0 | 0 | 0 | 0 | 3.9962 | 3.9962 | 0 | 1.2343 | 1.2343 | 0 | 12.4868 | 12.4868 | 0 | 0 | 0 | 1 | 10
0971376_0971377 | 0 | 0.5 | 0 | 0.5 | 3.8509 | 0 | 3.8509 | 1.1394 | 0 | 1.1394 | 12.4868 | 0 | 12.4868 | 0 | 0 | 0 | 1 | 0
0971376_0971377 | 0 | 0.5 | 0 | 0.5 | 3.9962 | 0 | 3.9962 | 1.2343 | 0 | 1.2343 | 12.4868 | 0 | 12.4868 | 0 | 0 | 0 | 1 | 1
0971376_0971377 | 0 | 0.5 | 0 | 0.5 | 3.9962 | 0 | 3.9962 | 1.2343 | 0 | 1.2343 | 12.4868 | 0 | 12.4868 | 0 | 0 | 0 | 1 | 2
0971376_0971377 | 0 | 0.5 | 0 | 0.5 | 3.9962 | 0 | 3.9962 | 1.2343 | 0 | 1.2343 | 12.4868 | 0 | 12.4868 | 0 | 0 | 0 | 1 | 3
0971376_0971377 | 0 | 0.5 | 0 | 0.5 | 3.9962 | 0 | 3.9962 | 1.2343 | 0 | 1.2343 | 12.4868 | 0 | 12.4868 | 0 | 0 | 0 | 1 | 4
0971376_0971377 | 0 | 0.5 | 0 | 0.5 | 3.9962 | 0 | 3.9962 | 1.2343 | 0 | 1.2343 | 12.4868 | 0 | 12.4868 | 0 | 0 | 0 | 1 | 5
0971376_0971377 | 0 | 0.5 | 0 | 0.5 | 3.9962 | 0 | 3.9962 | 1.2343 | 0 | 1.2343 | 12.4868 | 0 | 12.4868 | 0 | 0 | 0 | 1 | 6
0971376_0971377 | 0 | 0.5 | 0 | 0.5 | 3.9962 | 0 | 3.9962 | 1.2343 | 0 | 1.2343 | 12.4868 | 0 | 12.4868 | 0 | 0 | 0 | 1 | 7
0971376_0971377 | 0 | 0.5 | 0 | 0.5 | 3.9962 | 0 | 3.9962 | 1.2343 | 0 | 1.2343 | 12.4868 | 0 | 12.4868 | 0 | 0 | 0 | 1 | 8
0971376_0971377 | 0 | 0.5 | 0 | 0.5 | 3.9962 | 0 | 3.9962 | 1.2343 | 0 | 1.2343 | 12.4868 | 0 | 12.4868 | 0 | 0 | 0 | 1 | 9
0971376_0971377 | 0 | 0.5 | 0 | 0.5 | 3.9962 | 0 | 3.9962 | 1.2343 | 0 | 1.2343 | 12.4868 | 0 | 12.4868 | 0 | 0 | 0 | 1 | 10
0971379_0971380 | 0 | 0 | 0 | 0 | 7.7018 | 7.7018 | 7.7018 | 2.2789 | 2.2789 | 2.2789 | 24.9736 | 24.9736 | 24.9736 | 0 | 0 | 0 | 1 | 0
0971379_0971380 | 0 | 0 | 0 | 0 | 7.9923 | 7.9923 | 7.9923 | 2.4685 | 2.4685 | 2.4685 | 24.9736 | 24.9736 | 24.9736 | 0 | 0 | 0 | 1 | 1
0971379_0971380 | 0 | 0 | 0 | 0 | 7.9923 | 7.9923 | 7.9923 | 2.4685 | 2.4685 | 2.4685 | 24.9736 | 24.9736 | 24.9736 | 0 | 0 | 0 | 1 | 2
0971379_0971380 | 0 | 0 | 0 | 0 | 7.9923 | 7.9923 | 7.9923 | 2.4685 | 2.4685 | 2.4685 | 24.9736 | 24.9736 | 24.9736 | 0 | 0 | 0 | 1 | 3
0971379_0971380 | 0 | 0 | 0 | 0 | 7.9923 | 7.9923 | 7.9923 | 2.4685 | 2.4685 | 2.4685 | 24.9736 | 24.9736 | 24.9736 | 0 | 0 | 0 | 1 | 4
0971379_0971380 | 0 | 0 | 0 | 0 | 7.9923 | 7.9923 | 7.9923 | 2.4685 | 2.4685 | 2.4685 | 24.9736 | 24.9736 | 24.9736 | 0 | 0 | 0 | 1 | 5
0971379_0971380 | 0 | 0 | 0 | 0 | 7.9923 | 7.9923 | 7.9923 | 2.4685 | 2.4685 | 2.4685 | 24.9736 | 24.9736 | 24.9736 | 0 | 0 | 0 | 1 | 6
0971379_0971380 | 0 | 0 | 0 | 0 | 7.9923 | 7.9923 | 7.9923 | 2.4685 | 2.4685 | 2.4685 | 24.9736 | 24.9736 | 24.9736 | 0 | 0 | 0 | 1 | 7
0971379_0971380 | 0 | 0 | 0 | 0 | 7.9923 | 7.9923 | 7.9923 | 2.4685 | 2.4685 | 2.4685 | 24.9736 | 24.9736 | 24.9736 | 0 | 0 | 0 | 1 | 8
0971379_0971380 | 0 | 0 | 0 | 0 | 7.9923 | 7.9923 | 7.9923 | 2.4685 | 2.4685 | 2.4685 | 24.9736 | 24.9736 | 24.9736 | 0 | 0 | 0 | 1 | 9
0971379_0971380 | 0 | 0 | 0 | 0 | 7.9923 | 7.9923 | 7.9923 | 2.4685 | 2.4685 | 2.4685 | 24.9736 | 24.9736 | 24.9736 | 0 | 0 | 0 | 1 | 10
0971383_0971397 | 0 | 0 | 0 | 0 | 7.7018 | 7.7018 | 7.7018 | 2.2789 | 2.2789 | 2.2789 | 24.9736 | 24.9736 | 24.9736 | 0 | 0 | 0 | 1 | 0
0971383_0971397 | 0 | 0 | 0 | 0 | 7.9923 | 7.9923 | 7.9923 | 2.4685 | 2.4685 | 2.4685 | 24.9736 | 24.9736 | 24.9736 | 0 | 0 | 0 | 1 | 1
0971383_0971397 | 0 | 0 | 0 | 0 | 7.9923 | 7.9923 | 7.9923 | 2.4685 | 2.4685 | 2.4685 | 24.9736 | 24.9736 | 24.9736 | 0 | 0 | 0 | 1 | 2
0971383_0971397 | 0 | 0 | 0 | 0 | 7.9923 | 7.9923 | 7.9923 | 2.4685 | 2.4685 | 2.4685 | 24.9736 | 24.9736 | 24.9736 | 0 | 0 | 0 | 1 | 3
0971383_0971397 | 0 | 0 | 0 | 0 | 7.9923 | 7.9923 | 7.9923 | 2.4685 | 2.4685 | 2.4685 | 24.9736 | 24.9736 | 24.9736 | 0 | 0 | 0 | 1 | 4
0971383_0971397 | 0 | 0 | 0 | 0 | 7.9923 | 7.9923 | 7.9923 | 2.4685 | 2.4685 | 2.4685 | 24.9736 | 24.9736 | 24.9736 | 0 | 0 | 0 | 1 | 5
0971383_0971397 | 0 | 0 | 0 | 0 | 7.9923 | 7.9923 | 7.9923 | 2.4685 | 2.4685 | 2.4685 | 24.9736 | 24.9736 | 24.9736 | 0 | 0 | 0 | 1 | 6
0971383_0971397 | 0 | 0 | 0 | 0 | 7.9923 | 7.9923 | 7.9923 | 2.4685 | 2.4685 | 2.4685 | 24.9736 | 24.9736 | 24.9736 | 0 | 0 | 0 | 1 | 7
0971383_0971397 | 0 | 0 | 0 | 0 | 7.9923 | 7.9923 | 7.9923 | 2.4685 | 2.4685 | 2.4685 | 24.9736 | 24.9736 | 24.9736 | 0 | 0 | 0 | 1 | 8
0971383_0971397 | 0 | 0 | 0 | 0 | 7.9923 | 7.9923 | 7.9923 | 2.4685 | 2.4685 | 2.4685 | 24.9736 | 24.9736 | 24.9736 | 0 | 0 | 0 | 1 | 9
0971383_0971397 | 0 | 0 | 0 | 0 | 7.9923 | 7.9923 | 7.9923 | 2.4685 | 2.4685 | 2.4685 | 24.9736 | 24.9736 | 24.9736 | 0 | 0 | 0 | 1 | 10
0971388_0971389 | 0 | 0.5 | 0.5 | 0 | 3.8509 | 3.8509 | 0 | 1.1394 | 1.1394 | 0 | 12.4868 | 12.4868 | 0 | 0 | 0 | 0 | 1 | 0
0971388_0971389 | 0 | 0.5 | 0.5 | 0 | 3.9962 | 3.9962 | 0 | 1.2343 | 1.2343 | 0 | 12.4868 | 12.4868 | 0 | 0 | 0 | 0 | 1 | 1
0971388_0971389 | 0 | 0.5 | 0.5 | 0 | 3.9962 | 3.9962 | 0 | 1.2343 | 1.2343 | 0 | 12.4868 | 12.4868 | 0 | 0 | 0 | 0 | 1 | 2
0971388_0971389 | 0 | 0.5 | 0.5 | 0 | 3.9962 | 3.9962 | 0 | 1.2343 | 1.2343 | 0 | 12.4868 | 12.4868 | 0 | 0 | 0 | 0 | 1 | 3
0971388_0971389 | 0 | 0.5 | 0.5 | 0 | 3.9962 | 3.9962 | 0 | 1.2343 | 1.2343 | 0 | 12.4868 | 12.4868 | 0 | 0 | 0 | 0 | 1 | 4
0971388_0971389 | 0 | 0.5 | 0.5 | 0 | 3.9962 | 3.9962 | 0 | 1.2343 | 1.2343 | 0 | 12.4868 | 12.4868 | 0 | 0 | 0 | 0 | 1 | 5
0971388_0971389 | 0 | 0.5 | 0.5 | 0 | 3.9962 | 3.9962 | 0 | 1.2343 | 1.2343 | 0 | 12.4868 | 12.4868 | 0 | 0 | 0 | 0 | 1 | 6
0971388_0971389 | 0 | 0.5 | 0.5 | 0 | 3.9962 | 3.9962 | 0 | 1.2343 | 1.2343 | 0 | 12.4868 | 12.4868 | 0 | 0 | 0 | 0 | 1 | 7
0971388_0971389 | 0 | 0.5 | 0.5 | 0 | 3.9962 | 3.9962 | 0 | 1.2343 | 1.2343 | 0 | 12.4868 | 12.4868 | 0 | 0 | 0 | 0 | 1 | 8
0971388_0971389 | 0 | 0.5 | 0.5 | 0 | 3.9962 | 3.9962 | 0 | 1.2343 | 1.2343 | 0 | 12.4868 | 12.4868 | 0 | 0 | 0 | 0 | 1 | 9
0971388_0971389 | 0 | 0.5 | 0.5 | 0 | 3.9962 | 3.9962 | 0 | 1.2343 | 1.2343 | 0 | 12.4868 | 12.4868 | 0 | 0 | 0 | 0 | 1 | 10
097139_097140 | 0 | 1 | 1 | 1 | 10.2778 | 10.2778 | 10.2778 | 3.0411 | 3.0411 | 3.0411 | 33.3264 | 33.3264 | 33.3264 | 0 | 0 | 0 | 1 | 0
097139_097140 | 0 | 1 | 1 | 1 | 10.6655 | 10.6655 | 10.6655 | 3.2942 | 3.2942 | 3.2942 | 33.3264 | 33.3264 | 33.3264 | 0 | 0 | 0 | 1 | 1
097139_097140 | 0 | 1 | 1 | 1 | 10.6655 | 10.6655 | 10.6655 | 3.2942 | 3.2942 | 3.2942 | 33.3264 | 33.3264 | 33.3264 | 0 | 0 | 0 | 1 | 2
097139_097140 | 0 | 1 | 1 | 1 | 10.6655 | 10.6655 | 10.6655 | 3.2942 | 3.2942 | 3.2942 | 33.3264 | 33.3264 | 33.3264 | 0 | 0 | 0 | 1 | 3
097139_097140 | 0 | 1 | 1 | 1 | 10.6655 | 10.6655 | 10.6655 | 3.2942 | 3.2942 | 3.2942 | 33.3264 | 33.3264 | 33.3264 | 0 | 0 | 0 | 1 | 4
097139_097140 | 0 | 1 | 1 | 1 | 10.6655 | 10.6655 | 10.6655 | 3.2942 | 3.2942 | 3.2942 | 33.3264 | 33.3264 | 33.3264 | 0 | 0 | 0 | 1 | 5
097139_097140 | 0 | 1 | 1 | 1 | 10.6655 | 10.6655 | 10.6655 | 3.2942 | 3.2942 | 3.2942 | 33.3264 | 33.3264 | 33.3264 | 0 | 0 | 0 | 1 | 6
097139_097140 | 0 | 1 | 1 | 1 | 10.6655 | 10.6655 | 10.6655 | 3.2942 | 3.2942 | 3.2942 | 33.3264 | 33.3264 | 33.3264 | 0 | 0 | 0 | 1 | 7
097139_097140 | 0 | 1 | 1 | 1 | 10.6655 | 10.6655 | 10.6655 | 3.2942 | 3.2942 | 3.2942 | 33.3264 | 33.3264 | 33.3264 | 0 | 0 | 0 | 1 | 8
097139_097140 | 0 | 1 | 1 | 1 | 10.6655 | 10.6655 | 10.6655 | 3.2942 | 3.2942 | 3.2942 | 33.3264 | 33.3264 | 33.3264 | 0 | 0 | 0 | 1 | 9
097139_097140 | 0 | 1 | 1 | 1 | 10.6655 | 10.6655 | 10.6655 | 3.2942 | 3.2942 | 3.2942 | 33.3264 | 33.3264 | 33.3264 | 0 | 0 | 0 | 1 | 10
0971390_0971391 | 0 | 0.5 | 0.5 | 0 | 1.5234 | 1.5234 | 0 | 0.45075 | 0.45075 | 0 | 4.9396 | 4.9396 | 0 | 0 | 0 | 0 | 1 | 0
0971390_0971391 | 0 | 0.5 | 0.5 | 0 | 1.5808 | 1.5808 | 0 | 0.48826 | 0.48826 | 0 | 4.9396 | 4.9396 | 0 | 0 | 0 | 0 | 1 | 1
0971390_0971391 | 0 | 0.5 | 0.5 | 0 | 1.5808 | 1.5808 | 0 | 0.48826 | 0.48826 | 0 | 4.9396 | 4.9396 | 0 | 0 | 0 | 0 | 1 | 2
0971390_0971391 | 0 | 0.5 | 0.5 | 0 | 1.5808 | 1.5808 | 0 | 0.48826 | 0.48826 | 0 | 4.9396 | 4.9396 | 0 | 0 | 0 | 0 | 1 | 3
0971390_0971391 | 0 | 0.5 | 0.5 | 0 | 1.5808 | 1.5808 | 0 | 0.48826 | 0.48826 | 0 | 4.9396 | 4.9396 | 0 | 0 | 0 | 0 | 1 | 4
0971390_0971391 | 0 | 0.5 | 0.5 | 0 | 1.5808 | 1.5808 | 0 | 0.48826 | 0.48826 | 0 | 4.9396 | 4.9396 | 0 | 0 | 0 | 0 | 1 | 5
0971390_0971391 | 0 | 0.5 | 0.5 | 0 | 1.5808 | 1.5808 | 0 | 0.48826 | 0.48826 | 0 | 4.9396 | 4.9396 | 0 | 0 | 0 | 0 | 1 | 6
0971390_0971391 | 0 | 0.5 | 0.5 | 0 | 1.5808 | 1.5808 | 0 | 0.48826 | 0.48826 | 0 | 4.9396 | 4.9396 | 0 | 0 | 0 | 0 | 1 | 7
0971390_0971391 | 0 | 0.5 | 0.5 | 0 | 1.5808 | 1.5808 | 0 | 0.48826 | 0.48826 | 0 | 4.9396 | 4.9396 | 0 | 0 | 0 | 0 | 1 | 8
0971390_0971391 | 0 | 0.5 | 0.5 | 0 | 1.5808 | 1.5808 | 0 | 0.48826 | 0.48826 | 0 | 4.9396 | 4.9396 | 0 | 0 | 0 | 0 | 1 | 9
0971390_0971391 | 0 | 0.5 | 0.5 | 0 | 1.5808 | 1.5808 | 0 | 0.48826 | 0.48826 | 0 | 4.9396 | 4.9396 | 0 | 0 | 0 | 0 | 1 | 10
0971391_0971392 | 0 | 0.5 | 0.5 | 0 | 3.8509 | 3.8509 | 0 | 1.1394 | 1.1394 | 0 | 12.4868 | 12.4868 | 0 | 0 | 0 | 0 | 1 | 0
0971391_0971392 | 0 | 0.5 | 0.5 | 0 | 3.9962 | 3.9962 | 0 | 1.2343 | 1.2343 | 0 | 12.4868 | 12.4868 | 0 | 0 | 0 | 0 | 1 | 1
0971391_0971392 | 0 | 0.5 | 0.5 | 0 | 3.9962 | 3.9962 | 0 | 1.2343 | 1.2343 | 0 | 12.4868 | 12.4868 | 0 | 0 | 0 | 0 | 1 | 2
0971391_0971392 | 0 | 0.5 | 0.5 | 0 | 3.9962 | 3.9962 | 0 | 1.2343 | 1.2343 | 0 | 12.4868 | 12.4868 | 0 | 0 | 0 | 0 | 1 | 3
0971391_0971392 | 0 | 0.5 | 0.5 | 0 | 3.9962 | 3.9962 | 0 | 1.2343 | 1.2343 | 0 | 12.4868 | 12.4868 | 0 | 0 | 0 | 0 | 1 | 4
0971391_0971392 | 0 | 0.5 | 0.5 | 0 | 3.9962 | 3.9962 | 0 | 1.2343 | 1.2343 | 0 | 12.4868 | 12.4868 | 0 | 0 | 0 | 0 | 1 | 5
0971391_0971392 | 0 | 0.5 | 0.5 | 0 | 3.9962 | 3.9962 | 0 | 1.2343 | 1.2343 | 0 | 12.4868 | 12.4868 | 0 | 0 | 0 | 0 | 1 | 6
0971391_0971392 | 0 | 0.5 | 0.5 | 0 | 3.9962 | 3.9962 | 0 | 1.2343 | 1.2343 | 0 | 12.4868 | 12.4868 | 0 | 0 | 0 | 0 | 1 | 7
0971391_0971392 | 0 | 0.5 | 0.5 | 0 | 3.9962 | 3.9962 | 0 | 1.2343 | 1.2343 | 0 | 12.4868 | 12.4868 | 0 | 0 | 0 | 0 | 1 | 8
0971391_0971392 | 0 | 0.5 | 0.5 | 0 | 3.9962 | 3.9962 | 0 | 1.2343 | 1.2343 | 0 | 12.4868 | 12.4868 | 0 | 0 | 0 | 0 | 1 | 9
0971391_0971392 | 0 | 0.5 | 0.5 | 0 | 3.9962 | 3.9962 | 0 | 1.2343 | 1.2343 | 0 | 12.4868 | 12.4868 | 0 | 0 | 0 | 0 | 1 | 10
0971394_0971395 | 0 | 0.5 | 0.5 | 0 | 3.8509 | 3.8509 | 0 | 1.1394 | 1.1394 | 0 | 12.4868 | 12.4868 | 0 | 0 | 0 | 0 | 1 | 0
0971394_0971395 | 0 | 0.5 | 0.5 | 0 | 3.9962 | 3.9962 | 0 | 1.2343 | 1.2343 | 0 | 12.4868 | 12.4868 | 0 | 0 | 0 | 0 | 1 | 1
0971394_0971395 | 0 | 0.5 | 0.5 | 0 | 3.9962 | 3.9962 | 0 | 1.2343 | 1.2343 | 0 | 12.4868 | 12.4868 | 0 | 0 | 0 | 0 | 1 | 2
0971394_0971395 | 0 | 0.5 | 0.5 | 0 | 3.9962 | 3.9962 | 0 | 1.2343 | 1.2343 | 0 | 12.4868 | 12.4868 | 0 | 0 | 0 | 0 | 1 | 3
0971394_0971395 | 0 | 0.5 | 0.5 | 0 | 3.9962 | 3.9962 | 0 | 1.2343 | 1.2343 | 0 | 12.4868 | 12.4868 | 0 | 0 | 0 | 0 | 1 | 4
0971394_0971395 | 0 | 0.5 | 0.5 | 0 | 3.9962 | 3.9962 | 0 | 1.2343 | 1.2343 | 0 | 12.4868 | 12.4868 | 0 | 0 | 0 | 0 | 1 | 5
0971394_0971395 | 0 | 0.5 | 0.5 | 0 | 3.9962 | 3.9962 | 0 | 1.2343 | 1.2343 | 0 | 12.4868 | 12.4868 | 0 | 0 | 0 | 0 | 1 | 6
0971394_0971395 | 0 | 0.5 | 0.5 | 0 | 3.9962 | 3.9962 | 0 | 1.2343 | 1.2343 | 0 | 12.4868 | 12.4868 | 0 | 0 | 0 | 0 | 1 | 7
0971394_0971395 | 0 | 0.5 | 0.5 | 0 | 3.9962 | 3.9962 | 0 | 1.2343 | 1.2343 | 0 | 12.4868 | 12.4868 | 0 | 0 | 0 | 0 | 1 | 8
0971394_0971395 | 0 | 0.5 | 0.5 | 0 | 3.9962 | 3.9962 | 0 | 1.2343 | 1.2343 | 0 | 12.4868 | 12.4868 | 0 | 0 | 0 | 0 | 1 | 9
0971394_0971395 | 0 | 0.5 | 0.5 | 0 | 3.9962 | 3.9962 | 0 | 1.2343 | 1.2343 | 0 | 12.4868 | 12.4868 | 0 | 0 | 0 | 0 | 1 | 10
0971394_0971396 | 0 | 1 | 1 | 0 | 3.8509 | 3.8509 | 0 | 1.1394 | 1.1394 | 0 | 12.4868 | 12.4868 | 0 | 0 | 0 | 0 | 1 | 0
0971394_0971396 | 0 | 1 | 1 | 0 | 3.9962 | 3.9962 | 0 | 1.2343 | 1.2343 | 0 | 12.4868 | 12.4868 | 0 | 0 | 0 | 0 | 1 | 1
0971394_0971396 | 0 | 1 | 1 | 0 | 3.9962 | 3.9962 | 0 | 1.2343 | 1.2343 | 0 | 12.4868 | 12.4868 | 0 | 0 | 0 | 0 | 1 | 2
0971394_0971396 | 0 | 1 | 1 | 0 | 3.9962 | 3.9962 | 0 | 1.2343 | 1.2343 | 0 | 12.4868 | 12.4868 | 0 | 0 | 0 | 0 | 1 | 3
0971394_0971396 | 0 | 1 | 1 | 0 | 3.9962 | 3.9962 | 0 | 1.2343 | 1.2343 | 0 | 12.4868 | 12.4868 | 0 | 0 | 0 | 0 | 1 | 4
0971394_0971396 | 0 | 1 | 1 | 0 | 3.9962 | 3.9962 | 0 | 1.2343 | 1.2343 | 0 | 12.4868 | 12.4868 | 0 | 0 | 0 | 0 | 1 | 5
0971394_0971396 | 0 | 1 | 1 | 0 | 3.9962 | 3.9962 | 0 | 1.2343 | 1.2343 | 0 | 12.4868 | 12.4868 | 0 | 0 | 0 | 0 | 1 | 6
0971394_0971396 | 0 | 1 | 1 | 0 | 3.9962 | 3.9962 | 0 | 1.2343 | 1.2343 | 0 | 12.4868 | 12.4868 | 0 | 0 | 0 | 0 | 1 | 7
0971394_0971396 | 0 | 1 | 1 | 0 | 3.9962 | 3.9962 | 0 | 1.2343 | 1.2343 | 0 | 12.4868 | 12.4868 | 0 | 0 | 0 | 0 | 1 | 8
0971394_0971396 | 0 | 1 | 1 | 0 | 3.9962 | 3.9962 | 0 | 1.2343 | 1.2343 | 0 | 12.4868 | 12.4868 | 0 | 0 | 0 | 0 | 1 | 9
0971394_0971396 | 0 | 1 | 1 | 0 | 3.9962 | 3.9962 | 0 | 1.2343 | 1.2343 | 0 | 12.4868 | 12.4868 | 0 | 0 | 0 | 0 | 1 | 10
0971399_0971400 | 0 | 0.5 | 0 | 0.5 | 3.8509 | 0 | 3.8509 | 1.1394 | 0 | 1.1394 | 12.4868 | 0 | 12.4868 | 0 | 0 | 0 | 1 | 0
0971399_0971400 | 0 | 0.5 | 0 | 0.5 | 3.9962 | 0 | 3.9962 | 1.2343 | 0 | 1.2343 | 12.4868 | 0 | 12.4868 | 0 | 0 | 0 | 1 | 1
0971399_0971400 | 0 | 0.5 | 0 | 0.5 | 3.9962 | 0 | 3.9962 | 1.2343 | 0 | 1.2343 | 12.4868 | 0 | 12.4868 | 0 | 0 | 0 | 1 | 2
0971399_0971400 | 0 | 0.5 | 0 | 0.5 | 3.9962 | 0 | 3.9962 | 1.2343 | 0 | 1.2343 | 12.4868 | 0 | 12.4868 | 0 | 0 | 0 | 1 | 3
0971399_0971400 | 0 | 0.5 | 0 | 0.5 | 3.9962 | 0 | 3.9962 | 1.2343 | 0 | 1.2343 | 12.4868 | 0 | 12.4868 | 0 | 0 | 0 | 1 | 4
0971399_0971400 | 0 | 0.5 | 0 | 0.5 | 3.9962 | 0 | 3.9962 | 1.2343 | 0 | 1.2343 | 12.4868 | 0 | 12.4868 | 0 | 0 | 0 | 1 | 5
0971399_0971400 | 0 | 0.5 | 0 | 0.5 | 3.9962 | 0 | 3.9962 | 1.2343 | 0 | 1.2343 | 12.4868 | 0 | 12.4868 | 0 | 0 | 0 | 1 | 6
0971399_0971400 | 0 | 0.5 | 0 | 0.5 | 3.9962 | 0 | 3.9962 | 1.2343 | 0 | 1.2343 | 12.4868 | 0 | 12.4868 | 0 | 0 | 0 | 1 | 7
0971399_0971400 | 0 | 0.5 | 0 | 0.5 | 3.9962 | 0 | 3.9962 | 1.2343 | 0 | 1.2343 | 12.4868 | 0 | 12.4868 | 0 | 0 | 0 | 1 | 8
0971399_0971400 | 0 | 0.5 | 0 | 0.5 | 3.9962 | 0 | 3.9962 | 1.2343 | 0 | 1.2343 | 12.4868 | 0 | 12.4868 | 0 | 0 | 0 | 1 | 9
0971399_0971400 | 0 | 0.5 | 0 | 0.5 | 3.9962 | 0 | 3.9962 | 1.2343 | 0 | 1.2343 | 12.4868 | 0 | 12.4868 | 0 | 0 | 0 | 1 | 10
0971401_0971402 | 0 | 0.5 | 0 | 0.5 | 3.8509 | 0 | 3.8509 | 1.1394 | 0 | 1.1394 | 12.4868 | 0 | 12.4868 | 0 | 0 | 0 | 1 | 0
0971401_0971402 | 0 | 0.5 | 0 | 0.5 | 3.9962 | 0 | 3.9962 | 1.2343 | 0 | 1.2343 | 12.4868 | 0 | 12.4868 | 0 | 0 | 0 | 1 | 1
0971401_0971402 | 0 | 0.5 | 0 | 0.5 | 3.9962 | 0 | 3.9962 | 1.2343 | 0 | 1.2343 | 12.4868 | 0 | 12.4868 | 0 | 0 | 0 | 1 | 2
0971401_0971402 | 0 | 0.5 | 0 | 0.5 | 3.9962 | 0 | 3.9962 | 1.2343 | 0 | 1.2343 | 12.4868 | 0 | 12.4868 | 0 | 0 | 0 | 1 | 3
0971401_0971402 | 0 | 0.5 | 0 | 0.5 | 3.9962 | 0 | 3.9962 | 1.2343 | 0 | 1.2343 | 12.4868 | 0 | 12.4868 | 0 | 0 | 0 | 1 | 4
0971401_0971402 | 0 | 0.5 | 0 | 0.5 | 3.9962 | 0 | 3.9962 | 1.2343 | 0 | 1.2343 | 12.4868 | 0 | 12.4868 | 0 | 0 | 0 | 1 | 5
0971401_0971402 | 0 | 0.5 | 0 | 0.5 | 3.9962 | 0 | 3.9962 | 1.2343 | 0 | 1.2343 | 12.4868 | 0 | 12.4868 | 0 | 0 | 0 | 1 | 6
0971401_0971402 | 0 | 0.5 | 0 | 0.5 | 3.9962 | 0 | 3.9962 | 1.2343 | 0 | 1.2343 | 12.4868 | 0 | 12.4868 | 0 | 0 | 0 | 1 | 7
0971401_0971402 | 0 | 0.5 | 0 | 0.5 | 3.9962 | 0 | 3.9962 | 1.2343 | 0 | 1.2343 | 12.4868 | 0 | 12.4868 | 0 | 0 | 0 | 1 | 8
0971401_0971402 | 0 | 0.5 | 0 | 0.5 | 3.9962 | 0 | 3.9962 | 1.2343 | 0 | 1.2343 | 12.4868 | 0 | 12.4868 | 0 | 0 | 0 | 1 | 9
0971401_0971402 | 0 | 0.5 | 0 | 0.5 | 3.9962 | 0 | 3.9962 | 1.2343 | 0 | 1.2343 | 12.4868 | 0 | 12.4868 | 0 | 0 | 0 | 1 | 10
0971403_0971404 | 0 | 0 | 0.5 | 0.5 | 0 | 3.8509 | 3.8509 | 0 | 1.1394 | 1.1394 | 0 | 12.4868 | 12.4868 | 0 | 0 | 0 | 1 | 0
0971403_0971404 | 0 | 0 | 0.5 | 0.5 | 0 | 3.9962 | 3.9962 | 0 | 1.2343 | 1.2343 | 0 | 12.4868 | 12.4868 | 0 | 0 | 0 | 1 | 1
0971403_0971404 | 0 | 0 | 0.5 | 0.5 | 0 | 3.9962 | 3.9962 | 0 | 1.2343 | 1.2343 | 0 | 12.4868 | 12.4868 | 0 | 0 | 0 | 1 | 2
0971403_0971404 | 0 | 0 | 0.5 | 0.5 | 0 | 3.9962 | 3.9962 | 0 | 1.2343 | 1.2343 | 0 | 12.4868 | 12.4868 | 0 | 0 | 0 | 1 | 3
0971403_0971404 | 0 | 0 | 0.5 | 0.5 | 0 | 3.9962 | 3.9962 | 0 | 1.2343 | 1.2343 | 0 | 12.4868 | 12.4868 | 0 | 0 | 0 | 1 | 4
0971403_0971404 | 0 | 0 | 0.5 | 0.5 | 0 | 3.9962 | 3.9962 | 0 | 1.2343 | 1.2343 | 0 | 12.4868 | 12.4868 | 0 | 0 | 0 | 1 | 5
0971403_0971404 | 0 | 0 | 0.5 | 0.5 | 0 | 3.9962 | 3.9962 | 0 | 1.2343 | 1.2343 | 0 | 12.4868 | 12.4868 | 0 | 0 | 0 | 1 | 6
0971403_0971404 | 0 | 0 | 0.5 | 0.5 | 0 | 3.9962 | 3.9962 | 0 | 1.2343 | 1.2343 | 0 | 12.4868 | 12.4868 | 0 | 0 | 0 | 1 | 7
0971403_0971404 | 0 | 0 | 0.5 | 0.5 | 0 | 3.9962 | 3.9962 | 0 | 1.2343 | 1.2343 | 0 | 12.4868 | 12.4868 | 0 | 0 | 0 | 1 | 8
0971403_0971404 | 0 | 0 | 0.5 | 0.5 | 0 | 3.9962 | 3.9962 | 0 | 1.2343 | 1.2343 | 0 | 12.4868 | 12.4868 | 0 | 0 | 0 | 1 | 9
0971403_0971404 | 0 | 0 | 0.5 | 0.5 | 0 | 3.9962 | 3.9962 | 0 | 1.2343 | 1.2343 | 0 | 12.4868 | 12.4868 | 0 | 0 | 0 | 1 | 10
0971405_0971406 | 0 | 0 | 2 | 2 | 0 | 3.8509 | 3.8509 | 0 | 1.1394 | 1.1394 | 0 | 12.4868 | 12.4868 | 0 | 0 | 0 | 1 | 0
0971405_0971406 | 0 | 0 | 2 | 2 | 0 | 3.9962 | 3.9962 | 0 | 1.2343 | 1.2343 | 0 | 12.4868 | 12.4868 | 0 | 0 | 0 | 1 | 1
0971405_0971406 | 0 | 0 | 2 | 2 | 0 | 3.9962 | 3.9962 | 0 | 1.2343 | 1.2343 | 0 | 12.4868 | 12.4868 | 0 | 0 | 0 | 1 | 2
0971405_0971406 | 0 | 0 | 2 | 2 | 0 | 3.9962 | 3.9962 | 0 | 1.2343 | 1.2343 | 0 | 12.4868 | 12.4868 | 0 | 0 | 0 | 1 | 3
0971405_0971406 | 0 | 0 | 2 | 2 | 0 | 3.9962 | 3.9962 | 0 | 1.2343 | 1.2343 | 0 | 12.4868 | 12.4868 | 0 | 0 | 0 | 1 | 4
0971405_0971406 | 0 | 0 | 2 | 2 | 0 | 3.9962 | 3.9962 | 0 | 1.2343 | 1.2343 | 0 | 12.4868 | 12.4868 | 0 | 0 | 0 | 1 | 5
0971405_0971406 | 0 | 0 | 2 | 2 | 0 | 3.9962 | 3.9962 | 0 | 1.2343 | 1.2343 | 0 | 12.4868 | 12.4868 | 0 | 0 | 0 | 1 | 6
0971405_0971406 | 0 | 0 | 2 | 2 | 0 | 3.9962 | 3.9962 | 0 | 1.2343 | 1.2343 | 0 | 12.4868 | 12.4868 | 0 | 0 | 0 | 1 | 7
0971405_0971406 | 0 | 0 | 2 | 2 | 0 | 3.9962 | 3.9962 | 0 | 1.2343 | 1.2343 | 0 | 12.4868 | 12.4868 | 0 | 0 | 0 | 1 | 8
0971405_0971406 | 0 | 0 | 2 | 2 | 0 | 3.9962 | 3.9962 | 0 | 1.2343 | 1.2343 | 0 | 12.4868 | 12.4868 | 0 | 0 | 0 | 1 | 9
0971405_0971406 | 0 | 0 | 2 | 2 | 0 | 3.9962 | 3.9962 | 0 | 1.2343 | 1.2343 | 0 | 12.4868 | 12.4868 | 0 | 0 | 0 | 1 | 10
0971405_0971407 | 0 | 0 | 0.5 | 0.5 | 0 | 3.855 | 3.855 | 0 | 1.1406 | 1.1406 | 0 | 12.5 | 12.5 | 0 | 0 | 0 | 1 | 0
0971405_0971407 | 0 | 0 | 0.5 | 0.5 | 0 | 4.0004 | 4.0004 | 0 | 1.2356 | 1.2356 | 0 | 12.5 | 12.5 | 0 | 0 | 0 | 1 | 1
0971405_0971407 | 0 | 0 | 0.5 | 0.5 | 0 | 4.0004 | 4.0004 | 0 | 1.2356 | 1.2356 | 0 | 12.5 | 12.5 | 0 | 0 | 0 | 1 | 2
0971405_0971407 | 0 | 0 | 0.5 | 0.5 | 0 | 4.0004 | 4.0004 | 0 | 1.2356 | 1.2356 | 0 | 12.5 | 12.5 | 0 | 0 | 0 | 1 | 3
0971405_0971407 | 0 | 0 | 0.5 | 0.5 | 0 | 4.0004 | 4.0004 | 0 | 1.2356 | 1.2356 | 0 | 12.5 | 12.5 | 0 | 0 | 0 | 1 | 4
0971405_0971407 | 0 | 0 | 0.5 | 0.5 | 0 | 4.0004 | 4.0004 | 0 | 1.2356 | 1.2356 | 0 | 12.5 | 12.5 | 0 | 0 | 0 | 1 | 5
0971405_0971407 | 0 | 0 | 0.5 | 0.5 | 0 | 4.0004 | 4.0004 | 0 | 1.2356 | 1.2356 | 0 | 12.5 | 12.5 | 0 | 0 | 0 | 1 | 6
0971405_0971407 | 0 | 0 | 0.5 | 0.5 | 0 | 4.0004 | 4.0004 | 0 | 1.2356 | 1.2356 | 0 | 12.5 | 12.5 | 0 | 0 | 0 | 1 | 7
0971405_0971407 | 0 | 0 | 0.5 | 0.5 | 0 | 4.0004 | 4.0004 | 0 | 1.2356 | 1.2356 | 0 | 12.5 | 12.5 | 0 | 0 | 0 | 1 | 8
0971405_0971407 | 0 | 0 | 0.5 | 0.5 | 0 | 4.0004 | 4.0004 | 0 | 1.2356 | 1.2356 | 0 | 12.5 | 12.5 | 0 | 0 | 0 | 1 | 9
0971405_0971407 | 0 | 0 | 0.5 | 0.5 | 0 | 4.0004 | 4.0004 | 0 | 1.2356 | 1.2356 | 0 | 12.5 | 12.5 | 0 | 0 | 0 | 1 | 10
0971408A_0971409 | 0 | 0.5 | 0 | 0.5 | 3.8509 | 0 | 3.8509 | 1.1394 | 0 | 1.1394 | 12.4868 | 0 | 12.4868 | 0 | 0 | 0 | 1 | 0
0971408A_0971409 | 0 | 0.5 | 0 | 0.5 | 3.9962 | 0 | 3.9962 | 1.2343 | 0 | 1.2343 | 12.4868 | 0 | 12.4868 | 0 | 0 | 0 | 1 | 1
0971408A_0971409 | 0 | 0.5 | 0 | 0.5 | 3.9962 | 0 | 3.9962 | 1.2343 | 0 | 1.2343 | 12.4868 | 0 | 12.4868 | 0 | 0 | 0 | 1 | 2
0971408A_0971409 | 0 | 0.5 | 0 | 0.5 | 3.9962 | 0 | 3.9962 | 1.2343 | 0 | 1.2343 | 12.4868 | 0 | 12.4868 | 0 | 0 | 0 | 1 | 3
0971408A_0971409 | 0 | 0.5 | 0 | 0.5 | 3.9962 | 0 | 3.9962 | 1.2343 | 0 | 1.2343 | 12.4868 | 0 | 12.4868 | 0 | 0 | 0 | 1 | 4
0971408A_0971409 | 0 | 0.5 | 0 | 0.5 | 3.9962 | 0 | 3.9962 | 1.2343 | 0 | 1.2343 | 12.4868 | 0 | 12.4868 | 0 | 0 | 0 | 1 | 5
0971408A_0971409 | 0 | 0.5 | 0 | 0.5 | 3.9962 | 0 | 3.9962 | 1.2343 | 0 | 1.2343 | 12.4868 | 0 | 12.4868 | 0 | 0 | 0 | 1 | 6
0971408A_0971409 | 0 | 0.5 | 0 | 0.5 | 3.9962 | 0 | 3.9962 | 1.2343 | 0 | 1.2343 | 12.4868 | 0 | 12.4868 | 0 | 0 | 0 | 1 | 7
0971408A_0971409 | 0 | 0.5 | 0 | 0.5 | 3.9962 | 0 | 3.9962 | 1.2343 | 0 | 1.2343 | 12.4868 | 0 | 12.4868 | 0 | 0 | 0 | 1 | 8
0971408A_0971409 | 0 | 0.5 | 0 | 0.5 | 3.9962 | 0 | 3.9962 | 1.2343 | 0 | 1.2343 | 12.4868 | 0 | 12.4868 | 0 | 0 | 0 | 1 | 9
0971408A_0971409 | 0 | 0.5 | 0 | 0.5 | 3.9962 | 0 | 3.9962 | 1.2343 | 0 | 1.2343 | 12.4868 | 0 | 12.4868 | 0 | 0 | 0 | 1 | 10
0971409_0971410 | 0 | 0.5 | 0 | 0.5 | 3.8509 | 0 | 3.8509 | 1.1394 | 0 | 1.1394 | 12.4868 | 0 | 12.4868 | 0 | 0 | 0 | 1 | 0
0971409_0971410 | 0 | 0.5 | 0 | 0.5 | 3.9962 | 0 | 3.9962 | 1.2343 | 0 | 1.2343 | 12.4868 | 0 | 12.4868 | 0 | 0 | 0 | 1 | 1
0971409_0971410 | 0 | 0.5 | 0 | 0.5 | 3.9962 | 0 | 3.9962 | 1.2343 | 0 | 1.2343 | 12.4868 | 0 | 12.4868 | 0 | 0 | 0 | 1 | 2
0971409_0971410 | 0 | 0.5 | 0 | 0.5 | 3.9962 | 0 | 3.9962 | 1.2343 | 0 | 1.2343 | 12.4868 | 0 | 12.4868 | 0 | 0 | 0 | 1 | 3
0971409_0971410 | 0 | 0.5 | 0 | 0.5 | 3.9962 | 0 | 3.9962 | 1.2343 | 0 | 1.2343 | 12.4868 | 0 | 12.4868 | 0 | 0 | 0 | 1 | 4
0971409_0971410 | 0 | 0.5 | 0 | 0.5 | 3.9962 | 0 | 3.9962 | 1.2343 | 0 | 1.2343 | 12.4868 | 0 | 12.4868 | 0 | 0 | 0 | 1 | 5
0971409_0971410 | 0 | 0.5 | 0 | 0.5 | 3.9962 | 0 | 3.9962 | 1.2343 | 0 | 1.2343 | 12.4868 | 0 | 12.4868 | 0 | 0 | 0 | 1 | 6
0971409_0971410 | 0 | 0.5 | 0 | 0.5 | 3.9962 | 0 | 3.9962 | 1.2343 | 0 | 1.2343 | 12.4868 | 0 | 12.4868 | 0 | 0 | 0 | 1 | 7
0971409_0971410 | 0 | 0.5 | 0 | 0.5 | 3.9962 | 0 | 3.9962 | 1.2343 | 0 | 1.2343 | 12.4868 | 0 | 12.4868 | 0 | 0 | 0 | 1 | 8
0971409_0971410 | 0 | 0.5 | 0 | 0.5 | 3.9962 | 0 | 3.9962 | 1.2343 | 0 | 1.2343 | 12.4868 | 0 | 12.4868 | 0 | 0 | 0 | 1 | 9
0971409_0971410 | 0 | 0.5 | 0 | 0.5 | 3.9962 | 0 | 3.9962 | 1.2343 | 0 | 1.2343 | 12.4868 | 0 | 12.4868 | 0 | 0 | 0 | 1 | 10
0971410_0971411 | 0 | 1 | 0 | 1 | 3.8509 | 0 | 3.8509 | 1.1394 | 0 | 1.1394 | 12.4868 | 0 | 12.4868 | 0 | 0 | 0 | 1 | 0
0971410_0971411 | 0 | 1 | 0 | 1 | 3.9962 | 0 | 3.9962 | 1.2343 | 0 | 1.2343 | 12.4868 | 0 | 12.4868 | 0 | 0 | 0 | 1 | 1
0971410_0971411 | 0 | 1 | 0 | 1 | 3.9962 | 0 | 3.9962 | 1.2343 | 0 | 1.2343 | 12.4868 | 0 | 12.4868 | 0 | 0 | 0 | 1 | 2
0971410_0971411 | 0 | 1 | 0 | 1 | 3.9962 | 0 | 3.9962 | 1.2343 | 0 | 1.2343 | 12.4868 | 0 | 12.4868 | 0 | 0 | 0 | 1 | 3
0971410_0971411 | 0 | 1 | 0 | 1 | 3.9962 | 0 | 3.9962 | 1.2343 | 0 | 1.2343 | 12.4868 | 0 | 12.4868 | 0 | 0 | 0 | 1 | 4
0971410_0971411 | 0 | 1 | 0 | 1 | 3.9962 | 0 | 3.9962 | 1.2343 | 0 | 1.2343 | 12.4868 | 0 | 12.4868 | 0 | 0 | 0 | 1 | 5
0971410_0971411 | 0 | 1 | 0 | 1 | 3.9962 | 0 | 3.9962 | 1.2343 | 0 | 1.2343 | 12.4868 | 0 | 12.4868 | 0 | 0 | 0 | 1 | 6
0971410_0971411 | 0 | 1 | 0 | 1 | 3.9962 | 0 | 3.9962 | 1.2343 | 0 | 1.2343 | 12.4868 | 0 | 12.4868 | 0 | 0 | 0 | 1 | 7
0971410_0971411 | 0 | 1 | 0 | 1 | 3.9962 | 0 | 3.9962 | 1.2343 | 0 | 1.2343 | 12.4868 | 0 | 12.4868 | 0 | 0 | 0 | 1 | 8
0971410_0971411 | 0 | 1 | 0 | 1 | 3.9962 | 0 | 3.9962 | 1.2343 | 0 | 1.2343 | 12.4868 | 0 | 12.4868 | 0 | 0 | 0 | 1 | 9
0971410_0971411 | 0 | 1 | 0 | 1 | 3.9962 | 0 | 3.9962 | 1.2343 | 0 | 1.2343 | 12.4868 | 0 | 12.4868 | 0 | 0 | 0 | 1 | 10
09714102_09714103 | 0 | 0.5 | 0 | 0.5 | 2.3275 | 0 | 2.3275 | 0.68869 | 0 | 0.68869 | 7.5472 | 0 | 7.5472 | 0 | 0 | 0 | 1 | 0
09714102_09714103 | 0 | 0.5 | 0 | 0.5 | 2.4153 | 0 | 2.4153 | 0.74601 | 0 | 0.74601 | 7.5472 | 0 | 7.5472 | 0 | 0 | 0 | 1 | 1
09714102_09714103 | 0 | 0.5 | 0 | 0.5 | 2.4153 | 0 | 2.4153 | 0.74601 | 0 | 0.74601 | 7.5472 | 0 | 7.5472 | 0 | 0 | 0 | 1 | 2
09714102_09714103 | 0 | 0.5 | 0 | 0.5 | 2.4153 | 0 | 2.4153 | 0.74601 | 0 | 0.74601 | 7.5472 | 0 | 7.5472 | 0 | 0 | 0 | 1 | 3
09714102_09714103 | 0 | 0.5 | 0 | 0.5 | 2.4153 | 0 | 2.4153 | 0.74601 | 0 | 0.74601 | 7.5472 | 0 | 7.5472 | 0 | 0 | 0 | 1 | 4
09714102_09714103 | 0 | 0.5 | 0 | 0.5 | 2.4153 | 0 | 2.4153 | 0.74601 | 0 | 0.74601 | 7.5472 | 0 | 7.5472 | 0 | 0 | 0 | 1 | 5
09714102_09714103 | 0 | 0.5 | 0 | 0.5 | 2.4153 | 0 | 2.4153 | 0.74601 | 0 | 0.74601 | 7.5472 | 0 | 7.5472 | 0 | 0 | 0 | 1 | 6
09714102_09714103 | 0 | 0.5 | 0 | 0.5 | 2.4153 | 0 | 2.4153 | 0.74601 | 0 | 0.74601 | 7.5472 | 0 | 7.5472 | 0 | 0 | 0 | 1 | 7
09714102_09714103 | 0 | 0.5 | 0 | 0.5 | 2.4153 | 0 | 2.4153 | 0.74601 | 0 | 0.74601 | 7.5472 | 0 | 7.5472 | 0 | 0 | 0 | 1 | 8
09714102_09714103 | 0 | 0.5 | 0 | 0.5 | 2.4153 | 0 | 2.4153 | 0.74601 | 0 | 0.74601 | 7.5472 | 0 | 7.5472 | 0 | 0 | 0 | 1 | 9
09714102_09714103 | 0 | 0.5 | 0 | 0.5 | 2.4153 | 0 | 2.4153 | 0.74601 | 0 | 0.74601 | 7.5472 | 0 | 7.5472 | 0 | 0 | 0 | 1 | 10
0971412_0971413 | 0 | 0.5 | 0 | 0.5 | 3.8509 | 0 | 3.8509 | 1.1394 | 0 | 1.1394 | 12.4868 | 0 | 12.4868 | 0 | 0 | 0 | 1 | 0
0971412_0971413 | 0 | 0.5 | 0 | 0.5 | 3.9962 | 0 | 3.9962 | 1.2343 | 0 | 1.2343 | 12.4868 | 0 | 12.4868 | 0 | 0 | 0 | 1 | 1
0971412_0971413 | 0 | 0.5 | 0 | 0.5 | 3.9962 | 0 | 3.9962 | 1.2343 | 0 | 1.2343 | 12.4868 | 0 | 12.4868 | 0 | 0 | 0 | 1 | 2
0971412_0971413 | 0 | 0.5 | 0 | 0.5 | 3.9962 | 0 | 3.9962 | 1.2343 | 0 | 1.2343 | 12.4868 | 0 | 12.4868 | 0 | 0 | 0 | 1 | 3
0971412_0971413 | 0 | 0.5 | 0 | 0.5 | 3.9962 | 0 | 3.9962 | 1.2343 | 0 | 1.2343 | 12.4868 | 0 | 12.4868 | 0 | 0 | 0 | 1 | 4
0971412_0971413 | 0 | 0.5 | 0 | 0.5 | 3.9962 | 0 | 3.9962 | 1.2343 | 0 | 1.2343 | 12.4868 | 0 | 12.4868 | 0 | 0 | 0 | 1 | 5
0971412_0971413 | 0 | 0.5 | 0 | 0.5 | 3.9962 | 0 | 3.9962 | 1.2343 | 0 | 1.2343 | 12.4868 | 0 | 12.4868 | 0 | 0 | 0 | 1 | 6
0971412_0971413 | 0 | 0.5 | 0 | 0.5 | 3.9962 | 0 | 3.9962 | 1.2343 | 0 | 1.2343 | 12.4868 | 0 | 12.4868 | 0 | 0 | 0 | 1 | 7
0971412_0971413 | 0 | 0.5 | 0 | 0.5 | 3.9962 | 0 | 3.9962 | 1.2343 | 0 | 1.2343 | 12.4868 | 0 | 12.4868 | 0 | 0 | 0 | 1 | 8
0971412_0971413 | 0 | 0.5 | 0 | 0.5 | 3.9962 | 0 | 3.9962 | 1.2343 | 0 | 1.2343 | 12.4868 | 0 | 12.4868 | 0 | 0 | 0 | 1 | 9
0971412_0971413 | 0 | 0.5 | 0 | 0.5 | 3.9962 | 0 | 3.9962 | 1.2343 | 0 | 1.2343 | 12.4868 | 0 | 12.4868 | 0 | 0 | 0 | 1 | 10
0971414_0971417 | 0 | 2 | 0 | 1 | 3.8509 | 0 | 3.8509 | 1.1394 | 0 | 1.1394 | 12.4868 | 0 | 12.4868 | 0 | 0 | 0 | 1 | 0
0971414_0971417 | 0 | 2 | 0 | 1 | 3.9962 | 0 | 3.9962 | 1.2343 | 0 | 1.2343 | 12.4868 | 0 | 12.4868 | 0 | 0 | 0 | 1 | 1
0971414_0971417 | 0 | 2 | 0 | 1 | 3.9962 | 0 | 3.9962 | 1.2343 | 0 | 1.2343 | 12.4868 | 0 | 12.4868 | 0 | 0 | 0 | 1 | 2
0971414_0971417 | 0 | 2 | 0 | 1 | 3.9962 | 0 | 3.9962 | 1.2343 | 0 | 1.2343 | 12.4868 | 0 | 12.4868 | 0 | 0 | 0 | 1 | 3
0971414_0971417 | 0 | 2 | 0 | 1 | 3.9962 | 0 | 3.9962 | 1.2343 | 0 | 1.2343 | 12.4868 | 0 | 12.4868 | 0 | 0 | 0 | 1 | 4
0971414_0971417 | 0 | 2 | 0 | 1 | 3.9962 | 0 | 3.9962 | 1.2343 | 0 | 1.2343 | 12.4868 | 0 | 12.4868 | 0 | 0 | 0 | 1 | 5
0971414_0971417 | 0 | 2 | 0 | 1 | 3.9962 | 0 | 3.9962 | 1.2343 | 0 | 1.2343 | 12.4868 | 0 | 12.4868 | 0 | 0 | 0 | 1 | 6
0971414_0971417 | 0 | 2 | 0 | 1 | 3.9962 | 0 | 3.9962 | 1.2343 | 0 | 1.2343 | 12.4868 | 0 | 12.4868 | 0 | 0 | 0 | 1 | 7
0971414_0971417 | 0 | 2 | 0 | 1 | 3.9962 | 0 | 3.9962 | 1.2343 | 0 | 1.2343 | 12.4868 | 0 | 12.4868 | 0 | 0 | 0 | 1 | 8
0971414_0971417 | 0 | 2 | 0 | 1 | 3.9962 | 0 | 3.9962 | 1.2343 | 0 | 1.2343 | 12.4868 | 0 | 12.4868 | 0 | 0 | 0 | 1 | 9
0971414_0971417 | 0 | 2 | 0 | 1 | 3.9962 | 0 | 3.9962 | 1.2343 | 0 | 1.2343 | 12.4868 | 0 | 12.4868 | 0 | 0 | 0 | 1 | 10
0971415_0971416 | 0 | 0.5 | 0 | 0.5 | 3.8509 | 0 | 3.8509 | 1.1394 | 0 | 1.1394 | 12.4868 | 0 | 12.4868 | 0 | 0 | 0 | 1 | 0
0971415_0971416 | 0 | 0.5 | 0 | 0.5 | 3.9962 | 0 | 3.9962 | 1.2343 | 0 | 1.2343 | 12.4868 | 0 | 12.4868 | 0 | 0 | 0 | 1 | 1
0971415_0971416 | 0 | 0.5 | 0 | 0.5 | 3.9962 | 0 | 3.9962 | 1.2343 | 0 | 1.2343 | 12.4868 | 0 | 12.4868 | 0 | 0 | 0 | 1 | 2
0971415_0971416 | 0 | 0.5 | 0 | 0.5 | 3.9962 | 0 | 3.9962 | 1.2343 | 0 | 1.2343 | 12.4868 | 0 | 12.4868 | 0 | 0 | 0 | 1 | 3
0971415_0971416 | 0 | 0.5 | 0 | 0.5 | 3.9962 | 0 | 3.9962 | 1.2343 | 0 | 1.2343 | 12.4868 | 0 | 12.4868 | 0 | 0 | 0 | 1 | 4
0971415_0971416 | 0 | 0.5 | 0 | 0.5 | 3.9962 | 0 | 3.9962 | 1.2343 | 0 | 1.2343 | 12.4868 | 0 | 12.4868 | 0 | 0 | 0 | 1 | 5
0971415_0971416 | 0 | 0.5 | 0 | 0.5 | 3.9962 | 0 | 3.9962 | 1.2343 | 0 | 1.2343 | 12.4868 | 0 | 12.4868 | 0 | 0 | 0 | 1 | 6
0971415_0971416 | 0 | 0.5 | 0 | 0.5 | 3.9962 | 0 | 3.9962 | 1.2343 | 0 | 1.2343 | 12.4868 | 0 | 12.4868 | 0 | 0 | 0 | 1 | 7
0971415_0971416 | 0 | 0.5 | 0 | 0.5 | 3.9962 | 0 | 3.9962 | 1.2343 | 0 | 1.2343 | 12.4868 | 0 | 12.4868 | 0 | 0 | 0 | 1 | 8
0971415_0971416 | 0 | 0.5 | 0 | 0.5 | 3.9962 | 0 | 3.9962 | 1.2343 | 0 | 1.2343 | 12.4868 | 0 | 12.4868 | 0 | 0 | 0 | 1 | 9
0971415_0971416 | 0 | 0.5 | 0 | 0.5 | 3.9962 | 0 | 3.9962 | 1.2343 | 0 | 1.2343 | 12.4868 | 0 | 12.4868 | 0 | 0 | 0 | 1 | 10
0971418_0971419 | 0 | 0 | 0 | 0 | 3.8509 | 0 | 3.8509 | 1.1394 | 0 | 1.1394 | 12.4868 | 0 | 12.4868 | 0 | 0 | 0 | 1 | 0
0971418_0971419 | 0 | 0 | 0 | 0 | 3.9962 | 0 | 3.9962 | 1.2343 | 0 | 1.2343 | 12.4868 | 0 | 12.4868 | 0 | 0 | 0 | 1 | 1
0971418_0971419 | 0 | 0 | 0 | 0 | 3.9962 | 0 | 3.9962 | 1.2343 | 0 | 1.2343 | 12.4868 | 0 | 12.4868 | 0 | 0 | 0 | 1 | 2
0971418_0971419 | 0 | 0 | 0 | 0 | 3.9962 | 0 | 3.9962 | 1.2343 | 0 | 1.2343 | 12.4868 | 0 | 12.4868 | 0 | 0 | 0 | 1 | 3
0971418_0971419 | 0 | 0 | 0 | 0 | 3.9962 | 0 | 3.9962 | 1.2343 | 0 | 1.2343 | 12.4868 | 0 | 12.4868 | 0 | 0 | 0 | 1 | 4
0971418_0971419 | 0 | 0 | 0 | 0 | 3.9962 | 0 | 3.9962 | 1.2343 | 0 | 1.2343 | 12.4868 | 0 | 12.4868 | 0 | 0 | 0 | 1 | 5
0971418_0971419 | 0 | 0 | 0 | 0 | 3.9962 | 0 | 3.9962 | 1.2343 | 0 | 1.2343 | 12.4868 | 0 | 12.4868 | 0 | 0 | 0 | 1 | 6
0971418_0971419 | 0 | 0 | 0 | 0 | 3.9962 | 0 | 3.9962 | 1.2343 | 0 | 1.2343 | 12.4868 | 0 | 12.4868 | 0 | 0 | 0 | 1 | 7
0971418_0971419 | 0 | 0 | 0 | 0 | 3.9962 | 0 | 3.9962 | 1.2343 | 0 | 1.2343 | 12.4868 | 0 | 12.4868 | 0 | 0 | 0 | 1 | 8
0971418_0971419 | 0 | 0 | 0 | 0 | 3.9962 | 0 | 3.9962 | 1.2343 | 0 | 1.2343 | 12.4868 | 0 | 12.4868 | 0 | 0 | 0 | 1 | 9
0971418_0971419 | 0 | 0 | 0 | 0 | 3.9962 | 0 | 3.9962 | 1.2343 | 0 | 1.2343 | 12.4868 | 0 | 12.4868 | 0 | 0 | 0 | 1 | 10
0971421_0971427 | 0 | 0 | 0 | 0 | 1.5234 | 1.5234 | 0 | 0.45075 | 0.45075 | 0 | 4.9396 | 4.9396 | 0 | 0 | 0 | 0 | 1 | 0
0971421_0971427 | 0 | 0 | 0 | 0 | 1.5808 | 1.5808 | 0 | 0.48826 | 0.48826 | 0 | 4.9396 | 4.9396 | 0 | 0 | 0 | 0 | 1 | 1
0971421_0971427 | 0 | 0 | 0 | 0 | 1.5808 | 1.5808 | 0 | 0.48826 | 0.48826 | 0 | 4.9396 | 4.9396 | 0 | 0 | 0 | 0 | 1 | 2
0971421_0971427 | 0 | 0 | 0 | 0 | 1.5808 | 1.5808 | 0 | 0.48826 | 0.48826 | 0 | 4.9396 | 4.9396 | 0 | 0 | 0 | 0 | 1 | 3
0971421_0971427 | 0 | 0 | 0 | 0 | 1.5808 | 1.5808 | 0 | 0.48826 | 0.48826 | 0 | 4.9396 | 4.9396 | 0 | 0 | 0 | 0 | 1 | 4
0971421_0971427 | 0 | 0 | 0 | 0 | 1.5808 | 1.5808 | 0 | 0.48826 | 0.48826 | 0 | 4.9396 | 4.9396 | 0 | 0 | 0 | 0 | 1 | 5
0971421_0971427 | 0 | 0 | 0 | 0 | 1.5808 | 1.5808 | 0 | 0.48826 | 0.48826 | 0 | 4.9396 | 4.9396 | 0 | 0 | 0 | 0 | 1 | 6
0971421_0971427 | 0 | 0 | 0 | 0 | 1.5808 | 1.5808 | 0 | 0.48826 | 0.48826 | 0 | 4.9396 | 4.9396 | 0 | 0 | 0 | 0 | 1 | 7
0971421_0971427 | 0 | 0 | 0 | 0 | 1.5808 | 1.5808 | 0 | 0.48826 | 0.48826 | 0 | 4.9396 | 4.9396 | 0 | 0 | 0 | 0 | 1 | 8
0971421_0971427 | 0 | 0 | 0 | 0 | 1.5808 | 1.5808 | 0 | 0.48826 | 0.48826 | 0 | 4.9396 | 4.9396 | 0 | 0 | 0 | 0 | 1 | 9
0971421_0971427 | 0 | 0 | 0 | 0 | 1.5808 | 1.5808 | 0 | 0.48826 | 0.48826 | 0 | 4.9396 | 4.9396 | 0 | 0 | 0 | 0 | 1 | 10
0971422_0971423 | 0 | 2 | 1 | 0 | 3.8509 | 3.8509 | 0 | 1.1394 | 1.1394 | 0 | 12.4868 | 12.4868 | 0 | 0 | 0 | 0 | 1 | 0
0971422_0971423 | 0 | 2 | 1 | 0 | 3.9962 | 3.9962 | 0 | 1.2343 | 1.2343 | 0 | 12.4868 | 12.4868 | 0 | 0 | 0 | 0 | 1 | 1
0971422_0971423 | 0 | 2 | 1 | 0 | 3.9962 | 3.9962 | 0 | 1.2343 | 1.2343 | 0 | 12.4868 | 12.4868 | 0 | 0 | 0 | 0 | 1 | 2
0971422_0971423 | 0 | 2 | 1 | 0 | 3.9962 | 3.9962 | 0 | 1.2343 | 1.2343 | 0 | 12.4868 | 12.4868 | 0 | 0 | 0 | 0 | 1 | 3
0971422_0971423 | 0 | 2 | 1 | 0 | 3.9962 | 3.9962 | 0 | 1.2343 | 1.2343 | 0 | 12.4868 | 12.4868 | 0 | 0 | 0 | 0 | 1 | 4
0971422_0971423 | 0 | 2 | 1 | 0 | 3.9962 | 3.9962 | 0 | 1.2343 | 1.2343 | 0 | 12.4868 | 12.4868 | 0 | 0 | 0 | 0 | 1 | 5
0971422_0971423 | 0 | 2 | 1 | 0 | 3.9962 | 3.9962 | 0 | 1.2343 | 1.2343 | 0 | 12.4868 | 12.4868 | 0 | 0 | 0 | 0 | 1 | 6
0971422_0971423 | 0 | 2 | 1 | 0 | 3.9962 | 3.9962 | 0 | 1.2343 | 1.2343 | 0 | 12.4868 | 12.4868 | 0 | 0 | 0 | 0 | 1 | 7
0971422_0971423 | 0 | 2 | 1 | 0 | 3.9962 | 3.9962 | 0 | 1.2343 | 1.2343 | 0 | 12.4868 | 12.4868 | 0 | 0 | 0 | 0 | 1 | 8
0971422_0971423 | 0 | 2 | 1 | 0 | 3.9962 | 3.9962 | 0 | 1.2343 | 1.2343 | 0 | 12.4868 | 12.4868 | 0 | 0 | 0 | 0 | 1 | 9
0971422_0971423 | 0 | 2 | 1 | 0 | 3.9962 | 3.9962 | 0 | 1.2343 | 1.2343 | 0 | 12.4868 | 12.4868 | 0 | 0 | 0 | 0 | 1 | 10
0971425_0971426 | 0 | 0.5 | 0.5 | 0 | 3.8509 | 3.8509 | 0 | 1.1394 | 1.1394 | 0 | 12.4868 | 12.4868 | 0 | 0 | 0 | 0 | 1 | 0
0971425_0971426 | 0 | 0.5 | 0.5 | 0 | 3.9962 | 3.9962 | 0 | 1.2343 | 1.2343 | 0 | 12.4868 | 12.4868 | 0 | 0 | 0 | 0 | 1 | 1
0971425_0971426 | 0 | 0.5 | 0.5 | 0 | 3.9962 | 3.9962 | 0 | 1.2343 | 1.2343 | 0 | 12.4868 | 12.4868 | 0 | 0 | 0 | 0 | 1 | 2
0971425_0971426 | 0 | 0.5 | 0.5 | 0 | 3.9962 | 3.9962 | 0 | 1.2343 | 1.2343 | 0 | 12.4868 | 12.4868 | 0 | 0 | 0 | 0 | 1 | 3
0971425_0971426 | 0 | 0.5 | 0.5 | 0 | 3.9962 | 3.9962 | 0 | 1.2343 | 1.2343 | 0 | 12.4868 | 12.4868 | 0 | 0 | 0 | 0 | 1 | 4
0971425_0971426 | 0 | 0.5 | 0.5 | 0 | 3.9962 | 3.9962 | 0 | 1.2343 | 1.2343 | 0 | 12.4868 | 12.4868 | 0 | 0 | 0 | 0 | 1 | 5
0971425_0971426 | 0 | 0.5 | 0.5 | 0 | 3.9962 | 3.9962 | 0 | 1.2343 | 1.2343 | 0 | 12.4868 | 12.4868 | 0 | 0 | 0 | 0 | 1 | 6
0971425_0971426 | 0 | 0.5 | 0.5 | 0 | 3.9962 | 3.9962 | 0 | 1.2343 | 1.2343 | 0 | 12.4868 | 12.4868 | 0 | 0 | 0 | 0 | 1 | 7
0971425_0971426 | 0 | 0.5 | 0.5 | 0 | 3.9962 | 3.9962 | 0 | 1.2343 | 1.2343 | 0 | 12.4868 | 12.4868 | 0 | 0 | 0 | 0 | 1 | 8
0971425_0971426 | 0 | 0.5 | 0.5 | 0 | 3.9962 | 3.9962 | 0 | 1.2343 | 1.2343 | 0 | 12.4868 | 12.4868 | 0 | 0 | 0 | 0 | 1 | 9
0971425_0971426 | 0 | 0.5 | 0.5 | 0 | 3.9962 | 3.9962 | 0 | 1.2343 | 1.2343 | 0 | 12.4868 | 12.4868 | 0 | 0 | 0 | 0 | 1 | 10
0971427_0971428 | 0 | 0.5 | 0.5 | 0 | 2.3275 | 2.3275 | 0 | 0.68869 | 0.68869 | 0 | 7.5472 | 7.5472 | 0 | 0 | 0 | 0 | 1 | 0
0971427_0971428 | 0 | 0.5 | 0.5 | 0 | 2.4153 | 2.4153 | 0 | 0.74601 | 0.74601 | 0 | 7.5472 | 7.5472 | 0 | 0 | 0 | 0 | 1 | 1
0971427_0971428 | 0 | 0.5 | 0.5 | 0 | 2.4153 | 2.4153 | 0 | 0.74601 | 0.74601 | 0 | 7.5472 | 7.5472 | 0 | 0 | 0 | 0 | 1 | 2
0971427_0971428 | 0 | 0.5 | 0.5 | 0 | 2.4153 | 2.4153 | 0 | 0.74601 | 0.74601 | 0 | 7.5472 | 7.5472 | 0 | 0 | 0 | 0 | 1 | 3
0971427_0971428 | 0 | 0.5 | 0.5 | 0 | 2.4153 | 2.4153 | 0 | 0.74601 | 0.74601 | 0 | 7.5472 | 7.5472 | 0 | 0 | 0 | 0 | 1 | 4
0971427_0971428 | 0 | 0.5 | 0.5 | 0 | 2.4153 | 2.4153 | 0 | 0.74601 | 0.74601 | 0 | 7.5472 | 7.5472 | 0 | 0 | 0 | 0 | 1 | 5
0971427_0971428 | 0 | 0.5 | 0.5 | 0 | 2.4153 | 2.4153 | 0 | 0.74601 | 0.74601 | 0 | 7.5472 | 7.5472 | 0 | 0 | 0 | 0 | 1 | 6
0971427_0971428 | 0 | 0.5 | 0.5 | 0 | 2.4153 | 2.4153 | 0 | 0.74601 | 0.74601 | 0 | 7.5472 | 7.5472 | 0 | 0 | 0 | 0 | 1 | 7
0971427_0971428 | 0 | 0.5 | 0.5 | 0 | 2.4153 | 2.4153 | 0 | 0.74601 | 0.74601 | 0 | 7.5472 | 7.5472 | 0 | 0 | 0 | 0 | 1 | 8
0971427_0971428 | 0 | 0.5 | 0.5 | 0 | 2.4153 | 2.4153 | 0 | 0.74601 | 0.74601 | 0 | 7.5472 | 7.5472 | 0 | 0 | 0 | 0 | 1 | 9
0971427_0971428 | 0 | 0.5 | 0.5 | 0 | 2.4153 | 2.4153 | 0 | 0.74601 | 0.74601 | 0 | 7.5472 | 7.5472 | 0 | 0 | 0 | 0 | 1 | 10
0971428_0971429 | 0 | 1 | 1 | 0 | 3.8509 | 3.8509 | 0 | 1.1394 | 1.1394 | 0 | 12.4868 | 12.4868 | 0 | 0 | 0 | 0 | 1 | 0
0971428_0971429 | 0 | 1 | 1 | 0 | 3.9962 | 3.9962 | 0 | 1.2343 | 1.2343 | 0 | 12.4868 | 12.4868 | 0 | 0 | 0 | 0 | 1 | 1
0971428_0971429 | 0 | 1 | 1 | 0 | 3.9962 | 3.9962 | 0 | 1.2343 | 1.2343 | 0 | 12.4868 | 12.4868 | 0 | 0 | 0 | 0 | 1 | 2
0971428_0971429 | 0 | 1 | 1 | 0 | 3.9962 | 3.9962 | 0 | 1.2343 | 1.2343 | 0 | 12.4868 | 12.4868 | 0 | 0 | 0 | 0 | 1 | 3
0971428_0971429 | 0 | 1 | 1 | 0 | 3.9962 | 3.9962 | 0 | 1.2343 | 1.2343 | 0 | 12.4868 | 12.4868 | 0 | 0 | 0 | 0 | 1 | 4
0971428_0971429 | 0 | 1 | 1 | 0 | 3.9962 | 3.9962 | 0 | 1.2343 | 1.2343 | 0 | 12.4868 | 12.4868 | 0 | 0 | 0 | 0 | 1 | 5
0971428_0971429 | 0 | 1 | 1 | 0 | 3.9962 | 3.9962 | 0 | 1.2343 | 1.2343 | 0 | 12.4868 | 12.4868 | 0 | 0 | 0 | 0 | 1 | 6
0971428_0971429 | 0 | 1 | 1 | 0 | 3.9962 | 3.9962 | 0 | 1.2343 | 1.2343 | 0 | 12.4868 | 12.4868 | 0 | 0 | 0 | 0 | 1 | 7
0971428_0971429 | 0 | 1 | 1 | 0 | 3.9962 | 3.9962 | 0 | 1.2343 | 1.2343 | 0 | 12.4868 | 12.4868 | 0 | 0 | 0 | 0 | 1 | 8
0971428_0971429 | 0 | 1 | 1 | 0 | 3.9962 | 3.9962 | 0 | 1.2343 | 1.2343 | 0 | 12.4868 | 12.4868 | 0 | 0 | 0 | 0 | 1 | 9
0971428_0971429 | 0 | 1 | 1 | 0 | 3.9962 | 3.9962 | 0 | 1.2343 | 1.2343 | 0 | 12.4868 | 12.4868 | 0 | 0 | 0 | 0 | 1 | 10
0971429_0971430 | 0 | 0.5 | 0.5 | 0 | 3.8509 | 3.8509 | 0 | 1.1394 | 1.1394 | 0 | 12.4868 | 12.4868 | 0 | 0 | 0 | 0 | 1 | 0
0971429_0971430 | 0 | 0.5 | 0.5 | 0 | 3.9962 | 3.9962 | 0 | 1.2343 | 1.2343 | 0 | 12.4868 | 12.4868 | 0 | 0 | 0 | 0 | 1 | 1
0971429_0971430 | 0 | 0.5 | 0.5 | 0 | 3.9962 | 3.9962 | 0 | 1.2343 | 1.2343 | 0 | 12.4868 | 12.4868 | 0 | 0 | 0 | 0 | 1 | 2
0971429_0971430 | 0 | 0.5 | 0.5 | 0 | 3.9962 | 3.9962 | 0 | 1.2343 | 1.2343 | 0 | 12.4868 | 12.4868 | 0 | 0 | 0 | 0 | 1 | 3
0971429_0971430 | 0 | 0.5 | 0.5 | 0 | 3.9962 | 3.9962 | 0 | 1.2343 | 1.2343 | 0 | 12.4868 | 12.4868 | 0 | 0 | 0 | 0 | 1 | 4
0971429_0971430 | 0 | 0.5 | 0.5 | 0 | 3.9962 | 3.9962 | 0 | 1.2343 | 1.2343 | 0 | 12.4868 | 12.4868 | 0 | 0 | 0 | 0 | 1 | 5
0971429_0971430 | 0 | 0.5 | 0.5 | 0 | 3.9962 | 3.9962 | 0 | 1.2343 | 1.2343 | 0 | 12.4868 | 12.4868 | 0 | 0 | 0 | 0 | 1 | 6
0971429_0971430 | 0 | 0.5 | 0.5 | 0 | 3.9962 | 3.9962 | 0 | 1.2343 | 1.2343 | 0 | 12.4868 | 12.4868 | 0 | 0 | 0 | 0 | 1 | 7
0971429_0971430 | 0 | 0.5 | 0.5 | 0 | 3.9962 | 3.9962 | 0 | 1.2343 | 1.2343 | 0 | 12.4868 | 12.4868 | 0 | 0 | 0 | 0 | 1 | 8
0971429_0971430 | 0 | 0.5 | 0.5 | 0 | 3.9962 | 3.9962 | 0 | 1.2343 | 1.2343 | 0 | 12.4868 | 12.4868 | 0 | 0 | 0 | 0 | 1 | 9
0971429_0971430 | 0 | 0.5 | 0.5 | 0 | 3.9962 | 3.9962 | 0 | 1.2343 | 1.2343 | 0 | 12.4868 | 12.4868 | 0 | 0 | 0 | 0 | 1 | 10
097143_097144 | 0 | 0.667 | 0.667 | 0.667 | 5.152 | 5.152 | 5.152 | 1.5244 | 1.5244 | 1.5244 | 16.7057 | 16.7057 | 16.7057 | 0 | 0 | 0 | 1 | 0
097143_097144 | 0 | 0.667 | 0.667 | 0.667 | 5.3463 | 5.3463 | 5.3463 | 1.6513 | 1.6513 | 1.6513 | 16.7057 | 16.7057 | 16.7057 | 0 | 0 | 0 | 1 | 1
097143_097144 | 0 | 0.667 | 0.667 | 0.667 | 5.3463 | 5.3463 | 5.3463 | 1.6513 | 1.6513 | 1.6513 | 16.7057 | 16.7057 | 16.7057 | 0 | 0 | 0 | 1 | 2
097143_097144 | 0 | 0.667 | 0.667 | 0.667 | 5.3463 | 5.3463 | 5.3463 | 1.6513 | 1.6513 | 1.6513 | 16.7057 | 16.7057 | 16.7057 | 0 | 0 | 0 | 1 | 3
097143_097144 | 0 | 0.667 | 0.667 | 0.667 | 5.3463 | 5.3463 | 5.3463 | 1.6513 | 1.6513 | 1.6513 | 16.7057 | 16.7057 | 16.7057 | 0 | 0 | 0 | 1 | 4
097143_097144 | 0 | 0.667 | 0.667 | 0.667 | 5.3463 | 5.3463 | 5.3463 | 1.6513 | 1.6513 | 1.6513 | 16.7057 | 16.7057 | 16.7057 | 0 | 0 | 0 | 1 | 5
097143_097144 | 0 | 0.667 | 0.667 | 0.667 | 5.3463 | 5.3463 | 5.3463 | 1.6513 | 1.6513 | 1.6513 | 16.7057 | 16.7057 | 16.7057 | 0 | 0 | 0 | 1 | 6
097143_097144 | 0 | 0.667 | 0.667 | 0.667 | 5.3463 | 5.3463 | 5.3463 | 1.6513 | 1.6513 | 1.6513 | 16.7057 | 16.7057 | 16.7057 | 0 | 0 | 0 | 1 | 7
097143_097144 | 0 | 0.667 | 0.667 | 0.667 | 5.3463 | 5.3463 | 5.3463 | 1.6513 | 1.6513 | 1.6513 | 16.7057 | 16.7057 | 16.7057 | 0 | 0 | 0 | 1 | 8
097143_097144 | 0 | 0.667 | 0.667 | 0.667 | 5.3463 | 5.3463 | 5.3463 | 1.6513 | 1.6513 | 1.6513 | 16.7057 | 16.7057 | 16.7057 | 0 | 0 | 0 | 1 | 9
097143_097144 | 0 | 0.667 | 0.667 | 0.667 | 5.3463 | 5.3463 | 5.3463 | 1.6513 | 1.6513 | 1.6513 | 16.7057 | 16.7057 | 16.7057 | 0 | 0 | 0 | 1 | 10
0971430_0971431 | 0 | 0.5 | 0.5 | 0 | 3.8509 | 3.8509 | 0 | 1.1394 | 1.1394 | 0 | 12.4868 | 12.4868 | 0 | 0 | 0 | 0 | 1 | 0
0971430_0971431 | 0 | 0.5 | 0.5 | 0 | 3.9962 | 3.9962 | 0 | 1.2343 | 1.2343 | 0 | 12.4868 | 12.4868 | 0 | 0 | 0 | 0 | 1 | 1
0971430_0971431 | 0 | 0.5 | 0.5 | 0 | 3.9962 | 3.9962 | 0 | 1.2343 | 1.2343 | 0 | 12.4868 | 12.4868 | 0 | 0 | 0 | 0 | 1 | 2
0971430_0971431 | 0 | 0.5 | 0.5 | 0 | 3.9962 | 3.9962 | 0 | 1.2343 | 1.2343 | 0 | 12.4868 | 12.4868 | 0 | 0 | 0 | 0 | 1 | 3
0971430_0971431 | 0 | 0.5 | 0.5 | 0 | 3.9962 | 3.9962 | 0 | 1.2343 | 1.2343 | 0 | 12.4868 | 12.4868 | 0 | 0 | 0 | 0 | 1 | 4
0971430_0971431 | 0 | 0.5 | 0.5 | 0 | 3.9962 | 3.9962 | 0 | 1.2343 | 1.2343 | 0 | 12.4868 | 12.4868 | 0 | 0 | 0 | 0 | 1 | 5
0971430_0971431 | 0 | 0.5 | 0.5 | 0 | 3.9962 | 3.9962 | 0 | 1.2343 | 1.2343 | 0 | 12.4868 | 12.4868 | 0 | 0 | 0 | 0 | 1 | 6
0971430_0971431 | 0 | 0.5 | 0.5 | 0 | 3.9962 | 3.9962 | 0 | 1.2343 | 1.2343 | 0 | 12.4868 | 12.4868 | 0 | 0 | 0 | 0 | 1 | 7
0971430_0971431 | 0 | 0.5 | 0.5 | 0 | 3.9962 | 3.9962 | 0 | 1.2343 | 1.2343 | 0 | 12.4868 | 12.4868 | 0 | 0 | 0 | 0 | 1 | 8
0971430_0971431 | 0 | 0.5 | 0.5 | 0 | 3.9962 | 3.9962 | 0 | 1.2343 | 1.2343 | 0 | 12.4868 | 12.4868 | 0 | 0 | 0 | 0 | 1 | 9
0971430_0971431 | 0 | 0.5 | 0.5 | 0 | 3.9962 | 3.9962 | 0 | 1.2343 | 1.2343 | 0 | 12.4868 | 12.4868 | 0 | 0 | 0 | 0 | 1 | 10
0971432_0971433 | 0 | 0.5 | 0.5 | 0 | 3.8509 | 3.8509 | 0 | 1.1394 | 1.1394 | 0 | 12.4868 | 12.4868 | 0 | 0 | 0 | 0 | 1 | 0
0971432_0971433 | 0 | 0.5 | 0.5 | 0 | 3.9962 | 3.9962 | 0 | 1.2343 | 1.2343 | 0 | 12.4868 | 12.4868 | 0 | 0 | 0 | 0 | 1 | 1
0971432_0971433 | 0 | 0.5 | 0.5 | 0 | 3.9962 | 3.9962 | 0 | 1.2343 | 1.2343 | 0 | 12.4868 | 12.4868 | 0 | 0 | 0 | 0 | 1 | 2
0971432_0971433 | 0 | 0.5 | 0.5 | 0 | 3.9962 | 3.9962 | 0 | 1.2343 | 1.2343 | 0 | 12.4868 | 12.4868 | 0 | 0 | 0 | 0 | 1 | 3
0971432_0971433 | 0 | 0.5 | 0.5 | 0 | 3.9962 | 3.9962 | 0 | 1.2343 | 1.2343 | 0 | 12.4868 | 12.4868 | 0 | 0 | 0 | 0 | 1 | 4
0971432_0971433 | 0 | 0.5 | 0.5 | 0 | 3.9962 | 3.9962 | 0 | 1.2343 | 1.2343 | 0 | 12.4868 | 12.4868 | 0 | 0 | 0 | 0 | 1 | 5
0971432_0971433 | 0 | 0.5 | 0.5 | 0 | 3.9962 | 3.9962 | 0 | 1.2343 | 1.2343 | 0 | 12.4868 | 12.4868 | 0 | 0 | 0 | 0 | 1 | 6
0971432_0971433 | 0 | 0.5 | 0.5 | 0 | 3.9962 | 3.9962 | 0 | 1.2343 | 1.2343 | 0 | 12.4868 | 12.4868 | 0 | 0 | 0 | 0 | 1 | 7
0971432_0971433 | 0 | 0.5 | 0.5 | 0 | 3.9962 | 3.9962 | 0 | 1.2343 | 1.2343 | 0 | 12.4868 | 12.4868 | 0 | 0 | 0 | 0 | 1 | 8
0971432_0971433 | 0 | 0.5 | 0.5 | 0 | 3.9962 | 3.9962 | 0 | 1.2343 | 1.2343 | 0 | 12.4868 | 12.4868 | 0 | 0 | 0 | 0 | 1 | 9
0971432_0971433 | 0 | 0.5 | 0.5 | 0 | 3.9962 | 3.9962 | 0 | 1.2343 | 1.2343 | 0 | 12.4868 | 12.4868 | 0 | 0 | 0 | 0 | 1 | 10
0971433_0971434 | 0 | 2 | 2 | 0 | 2.3275 | 2.3275 | 0 | 0.68869 | 0.68869 | 0 | 7.5472 | 7.5472 | 0 | 0 | 0 | 0 | 1 | 0
0971433_0971434 | 0 | 2 | 2 | 0 | 2.4153 | 2.4153 | 0 | 0.74601 | 0.74601 | 0 | 7.5472 | 7.5472 | 0 | 0 | 0 | 0 | 1 | 1
0971433_0971434 | 0 | 2 | 2 | 0 | 2.4153 | 2.4153 | 0 | 0.74601 | 0.74601 | 0 | 7.5472 | 7.5472 | 0 | 0 | 0 | 0 | 1 | 2
0971433_0971434 | 0 | 2 | 2 | 0 | 2.4153 | 2.4153 | 0 | 0.74601 | 0.74601 | 0 | 7.5472 | 7.5472 | 0 | 0 | 0 | 0 | 1 | 3
0971433_0971434 | 0 | 2 | 2 | 0 | 2.4153 | 2.4153 | 0 | 0.74601 | 0.74601 | 0 | 7.5472 | 7.5472 | 0 | 0 | 0 | 0 | 1 | 4
0971433_0971434 | 0 | 2 | 2 | 0 | 2.4153 | 2.4153 | 0 | 0.74601 | 0.74601 | 0 | 7.5472 | 7.5472 | 0 | 0 | 0 | 0 | 1 | 5
0971433_0971434 | 0 | 2 | 2 | 0 | 2.4153 | 2.4153 | 0 | 0.74601 | 0.74601 | 0 | 7.5472 | 7.5472 | 0 | 0 | 0 | 0 | 1 | 6
0971433_0971434 | 0 | 2 | 2 | 0 | 2.4153 | 2.4153 | 0 | 0.74601 | 0.74601 | 0 | 7.5472 | 7.5472 | 0 | 0 | 0 | 0 | 1 | 7
0971433_0971434 | 0 | 2 | 2 | 0 | 2.4153 | 2.4153 | 0 | 0.74601 | 0.74601 | 0 | 7.5472 | 7.5472 | 0 | 0 | 0 | 0 | 1 | 8
0971433_0971434 | 0 | 2 | 2 | 0 | 2.4153 | 2.4153 | 0 | 0.74601 | 0.74601 | 0 | 7.5472 | 7.5472 | 0 | 0 | 0 | 0 | 1 | 9
0971433_0971434 | 0 | 2 | 2 | 0 | 2.4153 | 2.4153 | 0 | 0.74601 | 0.74601 | 0 | 7.5472 | 7.5472 | 0 | 0 | 0 | 0 | 1 | 10
0971435_0971436 | 0 | 0.5 | 0.5 | 0 | 3.855 | 3.855 | 0 | 1.1406 | 1.1406 | 0 | 12.5 | 12.5 | 0 | 0 | 0 | 0 | 1 | 0
0971435_0971436 | 0 | 0.5 | 0.5 | 0 | 4.0004 | 4.0004 | 0 | 1.2356 | 1.2356 | 0 | 12.5 | 12.5 | 0 | 0 | 0 | 0 | 1 | 1
0971435_0971436 | 0 | 0.5 | 0.5 | 0 | 4.0004 | 4.0004 | 0 | 1.2356 | 1.2356 | 0 | 12.5 | 12.5 | 0 | 0 | 0 | 0 | 1 | 2
0971435_0971436 | 0 | 0.5 | 0.5 | 0 | 4.0004 | 4.0004 | 0 | 1.2356 | 1.2356 | 0 | 12.5 | 12.5 | 0 | 0 | 0 | 0 | 1 | 3
0971435_0971436 | 0 | 0.5 | 0.5 | 0 | 4.0004 | 4.0004 | 0 | 1.2356 | 1.2356 | 0 | 12.5 | 12.5 | 0 | 0 | 0 | 0 | 1 | 4
0971435_0971436 | 0 | 0.5 | 0.5 | 0 | 4.0004 | 4.0004 | 0 | 1.2356 | 1.2356 | 0 | 12.5 | 12.5 | 0 | 0 | 0 | 0 | 1 | 5
0971435_0971436 | 0 | 0.5 | 0.5 | 0 | 4.0004 | 4.0004 | 0 | 1.2356 | 1.2356 | 0 | 12.5 | 12.5 | 0 | 0 | 0 | 0 | 1 | 6
0971435_0971436 | 0 | 0.5 | 0.5 | 0 | 4.0004 | 4.0004 | 0 | 1.2356 | 1.2356 | 0 | 12.5 | 12.5 | 0 | 0 | 0 | 0 | 1 | 7
0971435_0971436 | 0 | 0.5 | 0.5 | 0 | 4.0004 | 4.0004 | 0 | 1.2356 | 1.2356 | 0 | 12.5 | 12.5 | 0 | 0 | 0 | 0 | 1 | 8
0971435_0971436 | 0 | 0.5 | 0.5 | 0 | 4.0004 | 4.0004 | 0 | 1.2356 | 1.2356 | 0 | 12.5 | 12.5 | 0 | 0 | 0 | 0 | 1 | 9
0971435_0971436 | 0 | 0.5 | 0.5 | 0 | 4.0004 | 4.0004 | 0 | 1.2356 | 1.2356 | 0 | 12.5 | 12.5 | 0 | 0 | 0 | 0 | 1 | 10
0971437_0971438 | 0 | 2 | 1 | 0 | 7.7018 | 7.7018 | 0 | 2.2789 | 2.2789 | 0 | 24.9736 | 24.9736 | 0 | 0 | 0 | 0 | 1 | 0
0971437_0971438 | 0 | 2 | 1 | 0 | 7.9923 | 7.9923 | 0 | 2.4685 | 2.4685 | 0 | 24.9736 | 24.9736 | 0 | 0 | 0 | 0 | 1 | 1
0971437_0971438 | 0 | 2 | 1 | 0 | 7.9923 | 7.9923 | 0 | 2.4685 | 2.4685 | 0 | 24.9736 | 24.9736 | 0 | 0 | 0 | 0 | 1 | 2
0971437_0971438 | 0 | 2 | 1 | 0 | 7.9923 | 7.9923 | 0 | 2.4685 | 2.4685 | 0 | 24.9736 | 24.9736 | 0 | 0 | 0 | 0 | 1 | 3
0971437_0971438 | 0 | 2 | 1 | 0 | 7.9923 | 7.9923 | 0 | 2.4685 | 2.4685 | 0 | 24.9736 | 24.9736 | 0 | 0 | 0 | 0 | 1 | 4
0971437_0971438 | 0 | 2 | 1 | 0 | 7.9923 | 7.9923 | 0 | 2.4685 | 2.4685 | 0 | 24.9736 | 24.9736 | 0 | 0 | 0 | 0 | 1 | 5
0971437_0971438 | 0 | 2 | 1 | 0 | 7.9923 | 7.9923 | 0 | 2.4685 | 2.4685 | 0 | 24.9736 | 24.9736 | 0 | 0 | 0 | 0 | 1 | 6
0971437_0971438 | 0 | 2 | 1 | 0 | 7.9923 | 7.9923 | 0 | 2.4685 | 2.4685 | 0 | 24.9736 | 24.9736 | 0 | 0 | 0 | 0 | 1 | 7
0971437_0971438 | 0 | 2 | 1 | 0 | 7.9923 | 7.9923 | 0 | 2.4685 | 2.4685 | 0 | 24.9736 | 24.9736 | 0 | 0 | 0 | 0 | 1 | 8
0971437_0971438 | 0 | 2 | 1 | 0 | 7.9923 | 7.9923 | 0 | 2.4685 | 2.4685 | 0 | 24.9736 | 24.9736 | 0 | 0 | 0 | 0 | 1 | 9
0971437_0971438 | 0 | 2 | 1 | 0 | 7.9923 | 7.9923 | 0 | 2.4685 | 2.4685 | 0 | 24.9736 | 24.9736 | 0 | 0 | 0 | 0 | 1 | 10
0971438_0971439 | 0 | 0.5 | 0.5 | 0 | 7.7018 | 7.7018 | 0 | 2.2789 | 2.2789 | 0 | 24.9736 | 24.9736 | 0 | 0 | 0 | 0 | 1 | 0
0971438_0971439 | 0 | 0.5 | 0.5 | 0 | 7.9923 | 7.9923 | 0 | 2.4685 | 2.4685 | 0 | 24.9736 | 24.9736 | 0 | 0 | 0 | 0 | 1 | 1
0971438_0971439 | 0 | 0.5 | 0.5 | 0 | 7.9923 | 7.9923 | 0 | 2.4685 | 2.4685 | 0 | 24.9736 | 24.9736 | 0 | 0 | 0 | 0 | 1 | 2
0971438_0971439 | 0 | 0.5 | 0.5 | 0 | 7.9923 | 7.9923 | 0 | 2.4685 | 2.4685 | 0 | 24.9736 | 24.9736 | 0 | 0 | 0 | 0 | 1 | 3
0971438_0971439 | 0 | 0.5 | 0.5 | 0 | 7.9923 | 7.9923 | 0 | 2.4685 | 2.4685 | 0 | 24.9736 | 24.9736 | 0 | 0 | 0 | 0 | 1 | 4
0971438_0971439 | 0 | 0.5 | 0.5 | 0 | 7.9923 | 7.9923 | 0 | 2.4685 | 2.4685 | 0 | 24.9736 | 24.9736 | 0 | 0 | 0 | 0 | 1 | 5
0971438_0971439 | 0 | 0.5 | 0.5 | 0 | 7.9923 | 7.9923 | 0 | 2.4685 | 2.4685 | 0 | 24.9736 | 24.9736 | 0 | 0 | 0 | 0 | 1 | 6
0971438_0971439 | 0 | 0.5 | 0.5 | 0 | 7.9923 | 7.9923 | 0 | 2.4685 | 2.4685 | 0 | 24.9736 | 24.9736 | 0 | 0 | 0 | 0 | 1 | 7
0971438_0971439 | 0 | 0.5 | 0.5 | 0 | 7.9923 | 7.9923 | 0 | 2.4685 | 2.4685 | 0 | 24.9736 | 24.9736 | 0 | 0 | 0 | 0 | 1 | 8
0971438_0971439 | 0 | 0.5 | 0.5 | 0 | 7.9923 | 7.9923 | 0 | 2.4685 | 2.4685 | 0 | 24.9736 | 24.9736 | 0 | 0 | 0 | 0 | 1 | 9
0971438_0971439 | 0 | 0.5 | 0.5 | 0 | 7.9923 | 7.9923 | 0 | 2.4685 | 2.4685 | 0 | 24.9736 | 24.9736 | 0 | 0 | 0 | 0 | 1 | 10
0971439_0971440 | 0 | 0.5 | 0.5 | 0 | 3.8509 | 3.8509 | 0 | 1.1394 | 1.1394 | 0 | 12.4868 | 12.4868 | 0 | 0 | 0 | 0 | 1 | 0
0971439_0971440 | 0 | 0.5 | 0.5 | 0 | 3.9962 | 3.9962 | 0 | 1.2343 | 1.2343 | 0 | 12.4868 | 12.4868 | 0 | 0 | 0 | 0 | 1 | 1
0971439_0971440 | 0 | 0.5 | 0.5 | 0 | 3.9962 | 3.9962 | 0 | 1.2343 | 1.2343 | 0 | 12.4868 | 12.4868 | 0 | 0 | 0 | 0 | 1 | 2
0971439_0971440 | 0 | 0.5 | 0.5 | 0 | 3.9962 | 3.9962 | 0 | 1.2343 | 1.2343 | 0 | 12.4868 | 12.4868 | 0 | 0 | 0 | 0 | 1 | 3
0971439_0971440 | 0 | 0.5 | 0.5 | 0 | 3.9962 | 3.9962 | 0 | 1.2343 | 1.2343 | 0 | 12.4868 | 12.4868 | 0 | 0 | 0 | 0 | 1 | 4
0971439_0971440 | 0 | 0.5 | 0.5 | 0 | 3.9962 | 3.9962 | 0 | 1.2343 | 1.2343 | 0 | 12.4868 | 12.4868 | 0 | 0 | 0 | 0 | 1 | 5
0971439_0971440 | 0 | 0.5 | 0.5 | 0 | 3.9962 | 3.9962 | 0 | 1.2343 | 1.2343 | 0 | 12.4868 | 12.4868 | 0 | 0 | 0 | 0 | 1 | 6
0971439_0971440 | 0 | 0.5 | 0.5 | 0 | 3.9962 | 3.9962 | 0 | 1.2343 | 1.2343 | 0 | 12.4868 | 12.4868 | 0 | 0 | 0 | 0 | 1 | 7
0971439_0971440 | 0 | 0.5 | 0.5 | 0 | 3.9962 | 3.9962 | 0 | 1.2343 | 1.2343 | 0 | 12.4868 | 12.4868 | 0 | 0 | 0 | 0 | 1 | 8
0971439_0971440 | 0 | 0.5 | 0.5 | 0 | 3.9962 | 3.9962 | 0 | 1.2343 | 1.2343 | 0 | 12.4868 | 12.4868 | 0 | 0 | 0 | 0 | 1 | 9
0971439_0971440 | 0 | 0.5 | 0.5 | 0 | 3.9962 | 3.9962 | 0 | 1.2343 | 1.2343 | 0 | 12.4868 | 12.4868 | 0 | 0 | 0 | 0 | 1 | 10
097144_097145 | 0 | 0.5 | 0 | 0.5 | 2.3275 | 0 | 2.3275 | 0.68869 | 0 | 0.68869 | 7.5472 | 0 | 7.5472 | 0 | 0 | 0 | 1 | 0
097144_097145 | 0 | 0.5 | 0 | 0.5 | 2.4153 | 0 | 2.4153 | 0.74601 | 0 | 0.74601 | 7.5472 | 0 | 7.5472 | 0 | 0 | 0 | 1 | 1
097144_097145 | 0 | 0.5 | 0 | 0.5 | 2.4153 | 0 | 2.4153 | 0.74601 | 0 | 0.74601 | 7.5472 | 0 | 7.5472 | 0 | 0 | 0 | 1 | 2
097144_097145 | 0 | 0.5 | 0 | 0.5 | 2.4153 | 0 | 2.4153 | 0.74601 | 0 | 0.74601 | 7.5472 | 0 | 7.5472 | 0 | 0 | 0 | 1 | 3
097144_097145 | 0 | 0.5 | 0 | 0.5 | 2.4153 | 0 | 2.4153 | 0.74601 | 0 | 0.74601 | 7.5472 | 0 | 7.5472 | 0 | 0 | 0 | 1 | 4
097144_097145 | 0 | 0.5 | 0 | 0.5 | 2.4153 | 0 | 2.4153 | 0.74601 | 0 | 0.74601 | 7.5472 | 0 | 7.5472 | 0 | 0 | 0 | 1 | 5
097144_097145 | 0 | 0.5 | 0 | 0.5 | 2.4153 | 0 | 2.4153 | 0.74601 | 0 | 0.74601 | 7.5472 | 0 | 7.5472 | 0 | 0 | 0 | 1 | 6
097144_097145 | 0 | 0.5 | 0 | 0.5 | 2.4153 | 0 | 2.4153 | 0.74601 | 0 | 0.74601 | 7.5472 | 0 | 7.5472 | 0 | 0 | 0 | 1 | 7
097144_097145 | 0 | 0.5 | 0 | 0.5 | 2.4153 | 0 | 2.4153 | 0.74601 | 0 | 0.74601 | 7.5472 | 0 | 7.5472 | 0 | 0 | 0 | 1 | 8
097144_097145 | 0 | 0.5 | 0 | 0.5 | 2.4153 | 0 | 2.4153 | 0.74601 | 0 | 0.74601 | 7.5472 | 0 | 7.5472 | 0 | 0 | 0 | 1 | 9
097144_097145 | 0 | 0.5 | 0 | 0.5 | 2.4153 | 0 | 2.4153 | 0.74601 | 0 | 0.74601 | 7.5472 | 0 | 7.5472 | 0 | 0 | 0 | 1 | 10
0971441A_0971442 | 0 | 1 | 1 | 0 | 3.8509 | 3.8509 | 0 | 1.1394 | 1.1394 | 0 | 12.4868 | 12.4868 | 0 | 0 | 0 | 0 | 1 | 0
0971441A_0971442 | 0 | 1 | 1 | 0 | 3.9962 | 3.9962 | 0 | 1.2343 | 1.2343 | 0 | 12.4868 | 12.4868 | 0 | 0 | 0 | 0 | 1 | 1
0971441A_0971442 | 0 | 1 | 1 | 0 | 3.9962 | 3.9962 | 0 | 1.2343 | 1.2343 | 0 | 12.4868 | 12.4868 | 0 | 0 | 0 | 0 | 1 | 2
0971441A_0971442 | 0 | 1 | 1 | 0 | 3.9962 | 3.9962 | 0 | 1.2343 | 1.2343 | 0 | 12.4868 | 12.4868 | 0 | 0 | 0 | 0 | 1 | 3
0971441A_0971442 | 0 | 1 | 1 | 0 | 3.9962 | 3.9962 | 0 | 1.2343 | 1.2343 | 0 | 12.4868 | 12.4868 | 0 | 0 | 0 | 0 | 1 | 4
0971441A_0971442 | 0 | 1 | 1 | 0 | 3.9962 | 3.9962 | 0 | 1.2343 | 1.2343 | 0 | 12.4868 | 12.4868 | 0 | 0 | 0 | 0 | 1 | 5
0971441A_0971442 | 0 | 1 | 1 | 0 | 3.9962 | 3.9962 | 0 | 1.2343 | 1.2343 | 0 | 12.4868 | 12.4868 | 0 | 0 | 0 | 0 | 1 | 6
0971441A_0971442 | 0 | 1 | 1 | 0 | 3.9962 | 3.9962 | 0 | 1.2343 | 1.2343 | 0 | 12.4868 | 12.4868 | 0 | 0 | 0 | 0 | 1 | 7
0971441A_0971442 | 0 | 1 | 1 | 0 | 3.9962 | 3.9962 | 0 | 1.2343 | 1.2343 | 0 | 12.4868 | 12.4868 | 0 | 0 | 0 | 0 | 1 | 8
0971441A_0971442 | 0 | 1 | 1 | 0 | 3.9962 | 3.9962 | 0 | 1.2343 | 1.2343 | 0 | 12.4868 | 12.4868 | 0 | 0 | 0 | 0 | 1 | 9
0971441A_0971442 | 0 | 1 | 1 | 0 | 3.9962 | 3.9962 | 0 | 1.2343 | 1.2343 | 0 | 12.4868 | 12.4868 | 0 | 0 | 0 | 0 | 1 | 10
0971443_0971450 | 0 | 2 | 1 | 0 | 3.855 | 3.855 | 0 | 1.1406 | 1.1406 | 0 | 12.5 | 12.5 | 0 | 0 | 0 | 0 | 1 | 0
0971443_0971450 | 0 | 2 | 1 | 0 | 4.0004 | 4.0004 | 0 | 1.2356 | 1.2356 | 0 | 12.5 | 12.5 | 0 | 0 | 0 | 0 | 1 | 1
0971443_0971450 | 0 | 2 | 1 | 0 | 4.0004 | 4.0004 | 0 | 1.2356 | 1.2356 | 0 | 12.5 | 12.5 | 0 | 0 | 0 | 0 | 1 | 2
0971443_0971450 | 0 | 2 | 1 | 0 | 4.0004 | 4.0004 | 0 | 1.2356 | 1.2356 | 0 | 12.5 | 12.5 | 0 | 0 | 0 | 0 | 1 | 3
0971443_0971450 | 0 | 2 | 1 | 0 | 4.0004 | 4.0004 | 0 | 1.2356 | 1.2356 | 0 | 12.5 | 12.5 | 0 | 0 | 0 | 0 | 1 | 4
0971443_0971450 | 0 | 2 | 1 | 0 | 4.0004 | 4.0004 | 0 | 1.2356 | 1.2356 | 0 | 12.5 | 12.5 | 0 | 0 | 0 | 0 | 1 | 5
0971443_0971450 | 0 | 2 | 1 | 0 | 4.0004 | 4.0004 | 0 | 1.2356 | 1.2356 | 0 | 12.5 | 12.5 | 0 | 0 | 0 | 0 | 1 | 6
0971443_0971450 | 0 | 2 | 1 | 0 | 4.0004 | 4.0004 | 0 | 1.2356 | 1.2356 | 0 | 12.5 | 12.5 | 0 | 0 | 0 | 0 | 1 | 7
0971443_0971450 | 0 | 2 | 1 | 0 | 4.0004 | 4.0004 | 0 | 1.2356 | 1.2356 | 0 | 12.5 | 12.5 | 0 | 0 | 0 | 0 | 1 | 8
0971443_0971450 | 0 | 2 | 1 | 0 | 4.0004 | 4.0004 | 0 | 1.2356 | 1.2356 | 0 | 12.5 | 12.5 | 0 | 0 | 0 | 0 | 1 | 9
0971443_0971450 | 0 | 2 | 1 | 0 | 4.0004 | 4.0004 | 0 | 1.2356 | 1.2356 | 0 | 12.5 | 12.5 | 0 | 0 | 0 | 0 | 1 | 10
0971444_0971445 | 0 | 0.5 | 0.5 | 0 | 3.8509 | 3.8509 | 0 | 1.1394 | 1.1394 | 0 | 12.4868 | 12.4868 | 0 | 0 | 0 | 0 | 1 | 0
0971444_0971445 | 0 | 0.5 | 0.5 | 0 | 3.9962 | 3.9962 | 0 | 1.2343 | 1.2343 | 0 | 12.4868 | 12.4868 | 0 | 0 | 0 | 0 | 1 | 1
0971444_0971445 | 0 | 0.5 | 0.5 | 0 | 3.9962 | 3.9962 | 0 | 1.2343 | 1.2343 | 0 | 12.4868 | 12.4868 | 0 | 0 | 0 | 0 | 1 | 2
0971444_0971445 | 0 | 0.5 | 0.5 | 0 | 3.9962 | 3.9962 | 0 | 1.2343 | 1.2343 | 0 | 12.4868 | 12.4868 | 0 | 0 | 0 | 0 | 1 | 3
0971444_0971445 | 0 | 0.5 | 0.5 | 0 | 3.9962 | 3.9962 | 0 | 1.2343 | 1.2343 | 0 | 12.4868 | 12.4868 | 0 | 0 | 0 | 0 | 1 | 4
0971444_0971445 | 0 | 0.5 | 0.5 | 0 | 3.9962 | 3.9962 | 0 | 1.2343 | 1.2343 | 0 | 12.4868 | 12.4868 | 0 | 0 | 0 | 0 | 1 | 5
0971444_0971445 | 0 | 0.5 | 0.5 | 0 | 3.9962 | 3.9962 | 0 | 1.2343 | 1.2343 | 0 | 12.4868 | 12.4868 | 0 | 0 | 0 | 0 | 1 | 6
0971444_0971445 | 0 | 0.5 | 0.5 | 0 | 3.9962 | 3.9962 | 0 | 1.2343 | 1.2343 | 0 | 12.4868 | 12.4868 | 0 | 0 | 0 | 0 | 1 | 7
0971444_0971445 | 0 | 0.5 | 0.5 | 0 | 3.9962 | 3.9962 | 0 | 1.2343 | 1.2343 | 0 | 12.4868 | 12.4868 | 0 | 0 | 0 | 0 | 1 | 8
0971444_0971445 | 0 | 0.5 | 0.5 | 0 | 3.9962 | 3.9962 | 0 | 1.2343 | 1.2343 | 0 | 12.4868 | 12.4868 | 0 | 0 | 0 | 0 | 1 | 9
0971444_0971445 | 0 | 0.5 | 0.5 | 0 | 3.9962 | 3.9962 | 0 | 1.2343 | 1.2343 | 0 | 12.4868 | 12.4868 | 0 | 0 | 0 | 0 | 1 | 10
0971445_0971446 | 0 | 1 | 1 | 0 | 3.8509 | 3.8509 | 0 | 1.1394 | 1.1394 | 0 | 12.4868 | 12.4868 | 0 | 0 | 0 | 0 | 1 | 0
0971445_0971446 | 0 | 1 | 1 | 0 | 3.9962 | 3.9962 | 0 | 1.2343 | 1.2343 | 0 | 12.4868 | 12.4868 | 0 | 0 | 0 | 0 | 1 | 1
0971445_0971446 | 0 | 1 | 1 | 0 | 3.9962 | 3.9962 | 0 | 1.2343 | 1.2343 | 0 | 12.4868 | 12.4868 | 0 | 0 | 0 | 0 | 1 | 2
0971445_0971446 | 0 | 1 | 1 | 0 | 3.9962 | 3.9962 | 0 | 1.2343 | 1.2343 | 0 | 12.4868 | 12.4868 | 0 | 0 | 0 | 0 | 1 | 3
0971445_0971446 | 0 | 1 | 1 | 0 | 3.9962 | 3.9962 | 0 | 1.2343 | 1.2343 | 0 | 12.4868 | 12.4868 | 0 | 0 | 0 | 0 | 1 | 4
0971445_0971446 | 0 | 1 | 1 | 0 | 3.9962 | 3.9962 | 0 | 1.2343 | 1.2343 | 0 | 12.4868 | 12.4868 | 0 | 0 | 0 | 0 | 1 | 5
0971445_0971446 | 0 | 1 | 1 | 0 | 3.9962 | 3.9962 | 0 | 1.2343 | 1.2343 | 0 | 12.4868 | 12.4868 | 0 | 0 | 0 | 0 | 1 | 6
0971445_0971446 | 0 | 1 | 1 | 0 | 3.9962 | 3.9962 | 0 | 1.2343 | 1.2343 | 0 | 12.4868 | 12.4868 | 0 | 0 | 0 | 0 | 1 | 7
0971445_0971446 | 0 | 1 | 1 | 0 | 3.9962 | 3.9962 | 0 | 1.2343 | 1.2343 | 0 | 12.4868 | 12.4868 | 0 | 0 | 0 | 0 | 1 | 8
0971445_0971446 | 0 | 1 | 1 | 0 | 3.9962 | 3.9962 | 0 | 1.2343 | 1.2343 | 0 | 12.4868 | 12.4868 | 0 | 0 | 0 | 0 | 1 | 9
0971445_0971446 | 0 | 1 | 1 | 0 | 3.9962 | 3.9962 | 0 | 1.2343 | 1.2343 | 0 | 12.4868 | 12.4868 | 0 | 0 | 0 | 0 | 1 | 10
0971446_0971447 | 0 | 0.5 | 0.5 | 0 | 3.8509 | 3.8509 | 0 | 1.1394 | 1.1394 | 0 | 12.4868 | 12.4868 | 0 | 0 | 0 | 0 | 1 | 0
0971446_0971447 | 0 | 0.5 | 0.5 | 0 | 3.9962 | 3.9962 | 0 | 1.2343 | 1.2343 | 0 | 12.4868 | 12.4868 | 0 | 0 | 0 | 0 | 1 | 1
0971446_0971447 | 0 | 0.5 | 0.5 | 0 | 3.9962 | 3.9962 | 0 | 1.2343 | 1.2343 | 0 | 12.4868 | 12.4868 | 0 | 0 | 0 | 0 | 1 | 2
0971446_0971447 | 0 | 0.5 | 0.5 | 0 | 3.9962 | 3.9962 | 0 | 1.2343 | 1.2343 | 0 | 12.4868 | 12.4868 | 0 | 0 | 0 | 0 | 1 | 3
0971446_0971447 | 0 | 0.5 | 0.5 | 0 | 3.9962 | 3.9962 | 0 | 1.2343 | 1.2343 | 0 | 12.4868 | 12.4868 | 0 | 0 | 0 | 0 | 1 | 4
0971446_0971447 | 0 | 0.5 | 0.5 | 0 | 3.9962 | 3.9962 | 0 | 1.2343 | 1.2343 | 0 | 12.4868 | 12.4868 | 0 | 0 | 0 | 0 | 1 | 5
0971446_0971447 | 0 | 0.5 | 0.5 | 0 | 3.9962 | 3.9962 | 0 | 1.2343 | 1.2343 | 0 | 12.4868 | 12.4868 | 0 | 0 | 0 | 0 | 1 | 6
0971446_0971447 | 0 | 0.5 | 0.5 | 0 | 3.9962 | 3.9962 | 0 | 1.2343 | 1.2343 | 0 | 12.4868 | 12.4868 | 0 | 0 | 0 | 0 | 1 | 7
0971446_0971447 | 0 | 0.5 | 0.5 | 0 | 3.9962 | 3.9962 | 0 | 1.2343 | 1.2343 | 0 | 12.4868 | 12.4868 | 0 | 0 | 0 | 0 | 1 | 8
0971446_0971447 | 0 | 0.5 | 0.5 | 0 | 3.9962 | 3.9962 | 0 | 1.2343 | 1.2343 | 0 | 12.4868 | 12.4868 | 0 | 0 | 0 | 0 | 1 | 9
0971446_0971447 | 0 | 0.5 | 0.5 | 0 | 3.9962 | 3.9962 | 0 | 1.2343 | 1.2343 | 0 | 12.4868 | 12.4868 | 0 | 0 | 0 | 0 | 1 | 10
0971448_0971449 | 0 | 0.5 | 0.5 | 0 | 3.8509 | 3.8509 | 0 | 1.1394 | 1.1394 | 0 | 12.4868 | 12.4868 | 0 | 0 | 0 | 0 | 1 | 0
0971448_0971449 | 0 | 0.5 | 0.5 | 0 | 3.9962 | 3.9962 | 0 | 1.2343 | 1.2343 | 0 | 12.4868 | 12.4868 | 0 | 0 | 0 | 0 | 1 | 1
0971448_0971449 | 0 | 0.5 | 0.5 | 0 | 3.9962 | 3.9962 | 0 | 1.2343 | 1.2343 | 0 | 12.4868 | 12.4868 | 0 | 0 | 0 | 0 | 1 | 2
0971448_0971449 | 0 | 0.5 | 0.5 | 0 | 3.9962 | 3.9962 | 0 | 1.2343 | 1.2343 | 0 | 12.4868 | 12.4868 | 0 | 0 | 0 | 0 | 1 | 3
0971448_0971449 | 0 | 0.5 | 0.5 | 0 | 3.9962 | 3.9962 | 0 | 1.2343 | 1.2343 | 0 | 12.4868 | 12.4868 | 0 | 0 | 0 | 0 | 1 | 4
0971448_0971449 | 0 | 0.5 | 0.5 | 0 | 3.9962 | 3.9962 | 0 | 1.2343 | 1.2343 | 0 | 12.4868 | 12.4868 | 0 | 0 | 0 | 0 | 1 | 5
0971448_0971449 | 0 | 0.5 | 0.5 | 0 | 3.9962 | 3.9962 | 0 | 1.2343 | 1.2343 | 0 | 12.4868 | 12.4868 | 0 | 0 | 0 | 0 | 1 | 6
0971448_0971449 | 0 | 0.5 | 0.5 | 0 | 3.9962 | 3.9962 | 0 | 1.2343 | 1.2343 | 0 | 12.4868 | 12.4868 | 0 | 0 | 0 | 0 | 1 | 7
0971448_0971449 | 0 | 0.5 | 0.5 | 0 | 3.9962 | 3.9962 | 0 | 1.2343 | 1.2343 | 0 | 12.4868 | 12.4868 | 0 | 0 | 0 | 0 | 1 | 8
0971448_0971449 | 0 | 0.5 | 0.5 | 0 | 3.9962 | 3.9962 | 0 | 1.2343 | 1.2343 | 0 | 12.4868 | 12.4868 | 0 | 0 | 0 | 0 | 1 | 9
0971448_0971449 | 0 | 0.5 | 0.5 | 0 | 3.9962 | 3.9962 | 0 | 1.2343 | 1.2343 | 0 | 12.4868 | 12.4868 | 0 | 0 | 0 | 0 | 1 | 10
0971451_0971452 | 0 | 1 | 1 | 0 | 3.855 | 3.855 | 0 | 1.1406 | 1.1406 | 0 | 12.5 | 12.5 | 0 | 0 | 0 | 0 | 1 | 0
0971451_0971452 | 0 | 1 | 1 | 0 | 4.0004 | 4.0004 | 0 | 1.2356 | 1.2356 | 0 | 12.5 | 12.5 | 0 | 0 | 0 | 0 | 1 | 1
0971451_0971452 | 0 | 1 | 1 | 0 | 4.0004 | 4.0004 | 0 | 1.2356 | 1.2356 | 0 | 12.5 | 12.5 | 0 | 0 | 0 | 0 | 1 | 2
0971451_0971452 | 0 | 1 | 1 | 0 | 4.0004 | 4.0004 | 0 | 1.2356 | 1.2356 | 0 | 12.5 | 12.5 | 0 | 0 | 0 | 0 | 1 | 3
0971451_0971452 | 0 | 1 | 1 | 0 | 4.0004 | 4.0004 | 0 | 1.2356 | 1.2356 | 0 | 12.5 | 12.5 | 0 | 0 | 0 | 0 | 1 | 4
0971451_0971452 | 0 | 1 | 1 | 0 | 4.0004 | 4.0004 | 0 | 1.2356 | 1.2356 | 0 | 12.5 | 12.5 | 0 | 0 | 0 | 0 | 1 | 5
0971451_0971452 | 0 | 1 | 1 | 0 | 4.0004 | 4.0004 | 0 | 1.2356 | 1.2356 | 0 | 12.5 | 12.5 | 0 | 0 | 0 | 0 | 1 | 6
0971451_0971452 | 0 | 1 | 1 | 0 | 4.0004 | 4.0004 | 0 | 1.2356 | 1.2356 | 0 | 12.5 | 12.5 | 0 | 0 | 0 | 0 | 1 | 7
0971451_0971452 | 0 | 1 | 1 | 0 | 4.0004 | 4.0004 | 0 | 1.2356 | 1.2356 | 0 | 12.5 | 12.5 | 0 | 0 | 0 | 0 | 1 | 8
0971451_0971452 | 0 | 1 | 1 | 0 | 4.0004 | 4.0004 | 0 | 1.2356 | 1.2356 | 0 | 12.5 | 12.5 | 0 | 0 | 0 | 0 | 1 | 9
0971451_0971452 | 0 | 1 | 1 | 0 | 4.0004 | 4.0004 | 0 | 1.2356 | 1.2356 | 0 | 12.5 | 12.5 | 0 | 0 | 0 | 0 | 1 | 10
0971453_0971454 | 0 | 0.5 | 0.5 | 0 | 3.8509 | 3.8509 | 0 | 1.1394 | 1.1394 | 0 | 12.4868 | 12.4868 | 0 | 0 | 0 | 0 | 1 | 0
0971453_0971454 | 0 | 0.5 | 0.5 | 0 | 3.9962 | 3.9962 | 0 | 1.2343 | 1.2343 | 0 | 12.4868 | 12.4868 | 0 | 0 | 0 | 0 | 1 | 1
0971453_0971454 | 0 | 0.5 | 0.5 | 0 | 3.9962 | 3.9962 | 0 | 1.2343 | 1.2343 | 0 | 12.4868 | 12.4868 | 0 | 0 | 0 | 0 | 1 | 2
0971453_0971454 | 0 | 0.5 | 0.5 | 0 | 3.9962 | 3.9962 | 0 | 1.2343 | 1.2343 | 0 | 12.4868 | 12.4868 | 0 | 0 | 0 | 0 | 1 | 3
0971453_0971454 | 0 | 0.5 | 0.5 | 0 | 3.9962 | 3.9962 | 0 | 1.2343 | 1.2343 | 0 | 12.4868 | 12.4868 | 0 | 0 | 0 | 0 | 1 | 4
0971453_0971454 | 0 | 0.5 | 0.5 | 0 | 3.9962 | 3.9962 | 0 | 1.2343 | 1.2343 | 0 | 12.4868 | 12.4868 | 0 | 0 | 0 | 0 | 1 | 5
0971453_0971454 | 0 | 0.5 | 0.5 | 0 | 3.9962 | 3.9962 | 0 | 1.2343 | 1.2343 | 0 | 12.4868 | 12.4868 | 0 | 0 | 0 | 0 | 1 | 6
0971453_0971454 | 0 | 0.5 | 0.5 | 0 | 3.9962 | 3.9962 | 0 | 1.2343 | 1.2343 | 0 | 12.4868 | 12.4868 | 0 | 0 | 0 | 0 | 1 | 7
0971453_0971454 | 0 | 0.5 | 0.5 | 0 | 3.9962 | 3.9962 | 0 | 1.2343 | 1.2343 | 0 | 12.4868 | 12.4868 | 0 | 0 | 0 | 0 | 1 | 8
0971453_0971454 | 0 | 0.5 | 0.5 | 0 | 3.9962 | 3.9962 | 0 | 1.2343 | 1.2343 | 0 | 12.4868 | 12.4868 | 0 | 0 | 0 | 0 | 1 | 9
0971453_0971454 | 0 | 0.5 | 0.5 | 0 | 3.9962 | 3.9962 | 0 | 1.2343 | 1.2343 | 0 | 12.4868 | 12.4868 | 0 | 0 | 0 | 0 | 1 | 10
0971456A_0971457 | 0 | 0.333 | 0.333 | 0.333 | 7.7018 | 7.7018 | 7.7018 | 2.2789 | 2.2789 | 2.2789 | 24.9736 | 24.9736 | 24.9736 | 0 | 0 | 0 | 1 | 0
0971456A_0971457 | 0 | 0.333 | 0.333 | 0.333 | 7.9923 | 7.9923 | 7.9923 | 2.4685 | 2.4685 | 2.4685 | 24.9736 | 24.9736 | 24.9736 | 0 | 0 | 0 | 1 | 1
0971456A_0971457 | 0 | 0.333 | 0.333 | 0.333 | 7.9923 | 7.9923 | 7.9923 | 2.4685 | 2.4685 | 2.4685 | 24.9736 | 24.9736 | 24.9736 | 0 | 0 | 0 | 1 | 2
0971456A_0971457 | 0 | 0.333 | 0.333 | 0.333 | 7.9923 | 7.9923 | 7.9923 | 2.4685 | 2.4685 | 2.4685 | 24.9736 | 24.9736 | 24.9736 | 0 | 0 | 0 | 1 | 3
0971456A_0971457 | 0 | 0.333 | 0.333 | 0.333 | 7.9923 | 7.9923 | 7.9923 | 2.4685 | 2.4685 | 2.4685 | 24.9736 | 24.9736 | 24.9736 | 0 | 0 | 0 | 1 | 4
0971456A_0971457 | 0 | 0.333 | 0.333 | 0.333 | 7.9923 | 7.9923 | 7.9923 | 2.4685 | 2.4685 | 2.4685 | 24.9736 | 24.9736 | 24.9736 | 0 | 0 | 0 | 1 | 5
0971456A_0971457 | 0 | 0.333 | 0.333 | 0.333 | 7.9923 | 7.9923 | 7.9923 | 2.4685 | 2.4685 | 2.4685 | 24.9736 | 24.9736 | 24.9736 | 0 | 0 | 0 | 1 | 6
0971456A_0971457 | 0 | 0.333 | 0.333 | 0.333 | 7.9923 | 7.9923 | 7.9923 | 2.4685 | 2.4685 | 2.4685 | 24.9736 | 24.9736 | 24.9736 | 0 | 0 | 0 | 1 | 7
0971456A_0971457 | 0 | 0.333 | 0.333 | 0.333 | 7.9923 | 7.9923 | 7.9923 | 2.4685 | 2.4685 | 2.4685 | 24.9736 | 24.9736 | 24.9736 | 0 | 0 | 0 | 1 | 8
0971456A_0971457 | 0 | 0.333 | 0.333 | 0.333 | 7.9923 | 7.9923 | 7.9923 | 2.4685 | 2.4685 | 2.4685 | 24.9736 | 24.9736 | 24.9736 | 0 | 0 | 0 | 1 | 9
0971456A_0971457 | 0 | 0.333 | 0.333 | 0.333 | 7.9923 | 7.9923 | 7.9923 | 2.4685 | 2.4685 | 2.4685 | 24.9736 | 24.9736 | 24.9736 | 0 | 0 | 0 | 1 | 10
0971459_0971460 | 0 | 0.5 | 0 | 0.5 | 3.8509 | 0 | 3.8509 | 1.1394 | 0 | 1.1394 | 12.4868 | 0 | 12.4868 | 0 | 0 | 0 | 1 | 0
0971459_0971460 | 0 | 0.5 | 0 | 0.5 | 3.9962 | 0 | 3.9962 | 1.2343 | 0 | 1.2343 | 12.4868 | 0 | 12.4868 | 0 | 0 | 0 | 1 | 1
0971459_0971460 | 0 | 0.5 | 0 | 0.5 | 3.9962 | 0 | 3.9962 | 1.2343 | 0 | 1.2343 | 12.4868 | 0 | 12.4868 | 0 | 0 | 0 | 1 | 2
0971459_0971460 | 0 | 0.5 | 0 | 0.5 | 3.9962 | 0 | 3.9962 | 1.2343 | 0 | 1.2343 | 12.4868 | 0 | 12.4868 | 0 | 0 | 0 | 1 | 3
0971459_0971460 | 0 | 0.5 | 0 | 0.5 | 3.9962 | 0 | 3.9962 | 1.2343 | 0 | 1.2343 | 12.4868 | 0 | 12.4868 | 0 | 0 | 0 | 1 | 4
0971459_0971460 | 0 | 0.5 | 0 | 0.5 | 3.9962 | 0 | 3.9962 | 1.2343 | 0 | 1.2343 | 12.4868 | 0 | 12.4868 | 0 | 0 | 0 | 1 | 5
0971459_0971460 | 0 | 0.5 | 0 | 0.5 | 3.9962 | 0 | 3.9962 | 1.2343 | 0 | 1.2343 | 12.4868 | 0 | 12.4868 | 0 | 0 | 0 | 1 | 6
0971459_0971460 | 0 | 0.5 | 0 | 0.5 | 3.9962 | 0 | 3.9962 | 1.2343 | 0 | 1.2343 | 12.4868 | 0 | 12.4868 | 0 | 0 | 0 | 1 | 7
0971459_0971460 | 0 | 0.5 | 0 | 0.5 | 3.9962 | 0 | 3.9962 | 1.2343 | 0 | 1.2343 | 12.4868 | 0 | 12.4868 | 0 | 0 | 0 | 1 | 8
0971459_0971460 | 0 | 0.5 | 0 | 0.5 | 3.9962 | 0 | 3.9962 | 1.2343 | 0 | 1.2343 | 12.4868 | 0 | 12.4868 | 0 | 0 | 0 | 1 | 9
0971459_0971460 | 0 | 0.5 | 0 | 0.5 | 3.9962 | 0 | 3.9962 | 1.2343 | 0 | 1.2343 | 12.4868 | 0 | 12.4868 | 0 | 0 | 0 | 1 | 10
0971461_0971462 | 0 | 1 | 0 | 1 | 0.76169 | 0 | 0.76169 | 0.22538 | 0 | 0.22538 | 2.4698 | 0 | 2.4698 | 0 | 0 | 0 | 1 | 0
0971461_0971462 | 0 | 1 | 0 | 1 | 0.79042 | 0 | 0.79042 | 0.24413 | 0 | 0.24413 | 2.4698 | 0 | 2.4698 | 0 | 0 | 0 | 1 | 1
0971461_0971462 | 0 | 1 | 0 | 1 | 0.79042 | 0 | 0.79042 | 0.24413 | 0 | 0.24413 | 2.4698 | 0 | 2.4698 | 0 | 0 | 0 | 1 | 2
0971461_0971462 | 0 | 1 | 0 | 1 | 0.79042 | 0 | 0.79042 | 0.24413 | 0 | 0.24413 | 2.4698 | 0 | 2.4698 | 0 | 0 | 0 | 1 | 3
0971461_0971462 | 0 | 1 | 0 | 1 | 0.79042 | 0 | 0.79042 | 0.24413 | 0 | 0.24413 | 2.4698 | 0 | 2.4698 | 0 | 0 | 0 | 1 | 4
0971461_0971462 | 0 | 1 | 0 | 1 | 0.79042 | 0 | 0.79042 | 0.24413 | 0 | 0.24413 | 2.4698 | 0 | 2.4698 | 0 | 0 | 0 | 1 | 5
0971461_0971462 | 0 | 1 | 0 | 1 | 0.79042 | 0 | 0.79042 | 0.24413 | 0 | 0.24413 | 2.4698 | 0 | 2.4698 | 0 | 0 | 0 | 1 | 6
0971461_0971462 | 0 | 1 | 0 | 1 | 0.79042 | 0 | 0.79042 | 0.24413 | 0 | 0.24413 | 2.4698 | 0 | 2.4698 | 0 | 0 | 0 | 1 | 7
0971461_0971462 | 0 | 1 | 0 | 1 | 0.79042 | 0 | 0.79042 | 0.24413 | 0 | 0.24413 | 2.4698 | 0 | 2.4698 | 0 | 0 | 0 | 1 | 8
0971461_0971462 | 0 | 1 | 0 | 1 | 0.79042 | 0 | 0.79042 | 0.24413 | 0 | 0.24413 | 2.4698 | 0 | 2.4698 | 0 | 0 | 0 | 1 | 9
0971461_0971462 | 0 | 1 | 0 | 1 | 0.79042 | 0 | 0.79042 | 0.24413 | 0 | 0.24413 | 2.4698 | 0 | 2.4698 | 0 | 0 | 0 | 1 | 10
0971464_0971493 | 0 | 2 | 0 | 1 | 3.8509 | 0 | 3.8509 | 1.1394 | 0 | 1.1394 | 12.4868 | 0 | 12.4868 | 0 | 0 | 0 | 1 | 0
0971464_0971493 | 0 | 2 | 0 | 1 | 3.9962 | 0 | 3.9962 | 1.2343 | 0 | 1.2343 | 12.4868 | 0 | 12.4868 | 0 | 0 | 0 | 1 | 1
0971464_0971493 | 0 | 2 | 0 | 1 | 3.9962 | 0 | 3.9962 | 1.2343 | 0 | 1.2343 | 12.4868 | 0 | 12.4868 | 0 | 0 | 0 | 1 | 2
0971464_0971493 | 0 | 2 | 0 | 1 | 3.9962 | 0 | 3.9962 | 1.2343 | 0 | 1.2343 | 12.4868 | 0 | 12.4868 | 0 | 0 | 0 | 1 | 3
0971464_0971493 | 0 | 2 | 0 | 1 | 3.9962 | 0 | 3.9962 | 1.2343 | 0 | 1.2343 | 12.4868 | 0 | 12.4868 | 0 | 0 | 0 | 1 | 4
0971464_0971493 | 0 | 2 | 0 | 1 | 3.9962 | 0 | 3.9962 | 1.2343 | 0 | 1.2343 | 12.4868 | 0 | 12.4868 | 0 | 0 | 0 | 1 | 5
0971464_0971493 | 0 | 2 | 0 | 1 | 3.9962 | 0 | 3.9962 | 1.2343 | 0 | 1.2343 | 12.4868 | 0 | 12.4868 | 0 | 0 | 0 | 1 | 6
0971464_0971493 | 0 | 2 | 0 | 1 | 3.9962 | 0 | 3.9962 | 1.2343 | 0 | 1.2343 | 12.4868 | 0 | 12.4868 | 0 | 0 | 0 | 1 | 7
0971464_0971493 | 0 | 2 | 0 | 1 | 3.9962 | 0 | 3.9962 | 1.2343 | 0 | 1.2343 | 12.4868 | 0 | 12.4868 | 0 | 0 | 0 | 1 | 8
0971464_0971493 | 0 | 2 | 0 | 1 | 3.9962 | 0 | 3.9962 | 1.2343 | 0 | 1.2343 | 12.4868 | 0 | 12.4868 | 0 | 0 | 0 | 1 | 9
0971464_0971493 | 0 | 2 | 0 | 1 | 3.9962 | 0 | 3.9962 | 1.2343 | 0 | 1.2343 | 12.4868 | 0 | 12.4868 | 0 | 0 | 0 | 1 | 10
0971465_0971466 | 0 | 2 | 0 | 1 | 3.8509 | 0 | 3.8509 | 1.1394 | 0 | 1.1394 | 12.4868 | 0 | 12.4868 | 0 | 0 | 0 | 1 | 0
0971465_0971466 | 0 | 2 | 0 | 1 | 3.9962 | 0 | 3.9962 | 1.2343 | 0 | 1.2343 | 12.4868 | 0 | 12.4868 | 0 | 0 | 0 | 1 | 1
0971465_0971466 | 0 | 2 | 0 | 1 | 3.9962 | 0 | 3.9962 | 1.2343 | 0 | 1.2343 | 12.4868 | 0 | 12.4868 | 0 | 0 | 0 | 1 | 2
0971465_0971466 | 0 | 2 | 0 | 1 | 3.9962 | 0 | 3.9962 | 1.2343 | 0 | 1.2343 | 12.4868 | 0 | 12.4868 | 0 | 0 | 0 | 1 | 3
0971465_0971466 | 0 | 2 | 0 | 1 | 3.9962 | 0 | 3.9962 | 1.2343 | 0 | 1.2343 | 12.4868 | 0 | 12.4868 | 0 | 0 | 0 | 1 | 4
0971465_0971466 | 0 | 2 | 0 | 1 | 3.9962 | 0 | 3.9962 | 1.2343 | 0 | 1.2343 | 12.4868 | 0 | 12.4868 | 0 | 0 | 0 | 1 | 5
0971465_0971466 | 0 | 2 | 0 | 1 | 3.9962 | 0 | 3.9962 | 1.2343 | 0 | 1.2343 | 12.4868 | 0 | 12.4868 | 0 | 0 | 0 | 1 | 6
0971465_0971466 | 0 | 2 | 0 | 1 | 3.9962 | 0 | 3.9962 | 1.2343 | 0 | 1.2343 | 12.4868 | 0 | 12.4868 | 0 | 0 | 0 | 1 | 7
0971465_0971466 | 0 | 2 | 0 | 1 | 3.9962 | 0 | 3.9962 | 1.2343 | 0 | 1.2343 | 12.4868 | 0 | 12.4868 | 0 | 0 | 0 | 1 | 8
0971465_0971466 | 0 | 2 | 0 | 1 | 3.9962 | 0 | 3.9962 | 1.2343 | 0 | 1.2343 | 12.4868 | 0 | 12.4868 | 0 | 0 | 0 | 1 | 9
0971465_0971466 | 0 | 2 | 0 | 1 | 3.9962 | 0 | 3.9962 | 1.2343 | 0 | 1.2343 | 12.4868 | 0 | 12.4868 | 0 | 0 | 0 | 1 | 10
0971467_0971468 | 0 | 0.5 | 0 | 0.5 | 3.8509 | 0 | 3.8509 | 1.1394 | 0 | 1.1394 | 12.4868 | 0 | 12.4868 | 0 | 0 | 0 | 1 | 0
0971467_0971468 | 0 | 0.5 | 0 | 0.5 | 3.9962 | 0 | 3.9962 | 1.2343 | 0 | 1.2343 | 12.4868 | 0 | 12.4868 | 0 | 0 | 0 | 1 | 1
0971467_0971468 | 0 | 0.5 | 0 | 0.5 | 3.9962 | 0 | 3.9962 | 1.2343 | 0 | 1.2343 | 12.4868 | 0 | 12.4868 | 0 | 0 | 0 | 1 | 2
0971467_0971468 | 0 | 0.5 | 0 | 0.5 | 3.9962 | 0 | 3.9962 | 1.2343 | 0 | 1.2343 | 12.4868 | 0 | 12.4868 | 0 | 0 | 0 | 1 | 3
0971467_0971468 | 0 | 0.5 | 0 | 0.5 | 3.9962 | 0 | 3.9962 | 1.2343 | 0 | 1.2343 | 12.4868 | 0 | 12.4868 | 0 | 0 | 0 | 1 | 4
0971467_0971468 | 0 | 0.5 | 0 | 0.5 | 3.9962 | 0 | 3.9962 | 1.2343 | 0 | 1.2343 | 12.4868 | 0 | 12.4868 | 0 | 0 | 0 | 1 | 5
0971467_0971468 | 0 | 0.5 | 0 | 0.5 | 3.9962 | 0 | 3.9962 | 1.2343 | 0 | 1.2343 | 12.4868 | 0 | 12.4868 | 0 | 0 | 0 | 1 | 6
0971467_0971468 | 0 | 0.5 | 0 | 0.5 | 3.9962 | 0 | 3.9962 | 1.2343 | 0 | 1.2343 | 12.4868 | 0 | 12.4868 | 0 | 0 | 0 | 1 | 7
0971467_0971468 | 0 | 0.5 | 0 | 0.5 | 3.9962 | 0 | 3.9962 | 1.2343 | 0 | 1.2343 | 12.4868 | 0 | 12.4868 | 0 | 0 | 0 | 1 | 8
0971467_0971468 | 0 | 0.5 | 0 | 0.5 | 3.9962 | 0 | 3.9962 | 1.2343 | 0 | 1.2343 | 12.4868 | 0 | 12.4868 | 0 | 0 | 0 | 1 | 9
0971467_0971468 | 0 | 0.5 | 0 | 0.5 | 3.9962 | 0 | 3.9962 | 1.2343 | 0 | 1.2343 | 12.4868 | 0 | 12.4868 | 0 | 0 | 0 | 1 | 10
0971471_0971472 | 0 | 2 | 0 | 2 | 3.855 | 0 | 3.855 | 1.1406 | 0 | 1.1406 | 12.5 | 0 | 12.5 | 0 | 0 | 0 | 1 | 0
0971471_0971472 | 0 | 2 | 0 | 2 | 4.0004 | 0 | 4.0004 | 1.2356 | 0 | 1.2356 | 12.5 | 0 | 12.5 | 0 | 0 | 0 | 1 | 1
0971471_0971472 | 0 | 2 | 0 | 2 | 4.0004 | 0 | 4.0004 | 1.2356 | 0 | 1.2356 | 12.5 | 0 | 12.5 | 0 | 0 | 0 | 1 | 2
0971471_0971472 | 0 | 2 | 0 | 2 | 4.0004 | 0 | 4.0004 | 1.2356 | 0 | 1.2356 | 12.5 | 0 | 12.5 | 0 | 0 | 0 | 1 | 3
0971471_0971472 | 0 | 2 | 0 | 2 | 4.0004 | 0 | 4.0004 | 1.2356 | 0 | 1.2356 | 12.5 | 0 | 12.5 | 0 | 0 | 0 | 1 | 4
0971471_0971472 | 0 | 2 | 0 | 2 | 4.0004 | 0 | 4.0004 | 1.2356 | 0 | 1.2356 | 12.5 | 0 | 12.5 | 0 | 0 | 0 | 1 | 5
0971471_0971472 | 0 | 2 | 0 | 2 | 4.0004 | 0 | 4.0004 | 1.2356 | 0 | 1.2356 | 12.5 | 0 | 12.5 | 0 | 0 | 0 | 1 | 6
0971471_0971472 | 0 | 2 | 0 | 2 | 4.0004 | 0 | 4.0004 | 1.2356 | 0 | 1.2356 | 12.5 | 0 | 12.5 | 0 | 0 | 0 | 1 | 7
0971471_0971472 | 0 | 2 | 0 | 2 | 4.0004 | 0 | 4.0004 | 1.2356 | 0 | 1.2356 | 12.5 | 0 | 12.5 | 0 | 0 | 0 | 1 | 8
0971471_0971472 | 0 | 2 | 0 | 2 | 4.0004 | 0 | 4.0004 | 1.2356 | 0 | 1.2356 | 12.5 | 0 | 12.5 | 0 | 0 | 0 | 1 | 9
0971471_0971472 | 0 | 2 | 0 | 2 | 4.0004 | 0 | 4.0004 | 1.2356 | 0 | 1.2356 | 12.5 | 0 | 12.5 | 0 | 0 | 0 | 1 | 10
0971473_0971474 | 0 | 0.5 | 0 | 0.5 | 1.5234 | 0 | 1.5234 | 0.45075 | 0 | 0.45075 | 4.9396 | 0 | 4.9396 | 0 | 0 | 0 | 1 | 0
0971473_0971474 | 0 | 0.5 | 0 | 0.5 | 1.5808 | 0 | 1.5808 | 0.48826 | 0 | 0.48826 | 4.9396 | 0 | 4.9396 | 0 | 0 | 0 | 1 | 1
0971473_0971474 | 0 | 0.5 | 0 | 0.5 | 1.5808 | 0 | 1.5808 | 0.48826 | 0 | 0.48826 | 4.9396 | 0 | 4.9396 | 0 | 0 | 0 | 1 | 2
0971473_0971474 | 0 | 0.5 | 0 | 0.5 | 1.5808 | 0 | 1.5808 | 0.48826 | 0 | 0.48826 | 4.9396 | 0 | 4.9396 | 0 | 0 | 0 | 1 | 3
0971473_0971474 | 0 | 0.5 | 0 | 0.5 | 1.5808 | 0 | 1.5808 | 0.48826 | 0 | 0.48826 | 4.9396 | 0 | 4.9396 | 0 | 0 | 0 | 1 | 4
0971473_0971474 | 0 | 0.5 | 0 | 0.5 | 1.5808 | 0 | 1.5808 | 0.48826 | 0 | 0.48826 | 4.9396 | 0 | 4.9396 | 0 | 0 | 0 | 1 | 5
0971473_0971474 | 0 | 0.5 | 0 | 0.5 | 1.5808 | 0 | 1.5808 | 0.48826 | 0 | 0.48826 | 4.9396 | 0 | 4.9396 | 0 | 0 | 0 | 1 | 6
0971473_0971474 | 0 | 0.5 | 0 | 0.5 | 1.5808 | 0 | 1.5808 | 0.48826 | 0 | 0.48826 | 4.9396 | 0 | 4.9396 | 0 | 0 | 0 | 1 | 7
0971473_0971474 | 0 | 0.5 | 0 | 0.5 | 1.5808 | 0 | 1.5808 | 0.48826 | 0 | 0.48826 | 4.9396 | 0 | 4.9396 | 0 | 0 | 0 | 1 | 8
0971473_0971474 | 0 | 0.5 | 0 | 0.5 | 1.5808 | 0 | 1.5808 | 0.48826 | 0 | 0.48826 | 4.9396 | 0 | 4.9396 | 0 | 0 | 0 | 1 | 9
0971473_0971474 | 0 | 0.5 | 0 | 0.5 | 1.5808 | 0 | 1.5808 | 0.48826 | 0 | 0.48826 | 4.9396 | 0 | 4.9396 | 0 | 0 | 0 | 1 | 10
0971476_0971477 | 0 | 1 | 0 | 1 | 3.8509 | 0 | 3.8509 | 1.1394 | 0 | 1.1394 | 12.4868 | 0 | 12.4868 | 0 | 0 | 0 | 1 | 0
0971476_0971477 | 0 | 1 | 0 | 1 | 3.9962 | 0 | 3.9962 | 1.2343 | 0 | 1.2343 | 12.4868 | 0 | 12.4868 | 0 | 0 | 0 | 1 | 1
0971476_0971477 | 0 | 1 | 0 | 1 | 3.9962 | 0 | 3.9962 | 1.2343 | 0 | 1.2343 | 12.4868 | 0 | 12.4868 | 0 | 0 | 0 | 1 | 2
0971476_0971477 | 0 | 1 | 0 | 1 | 3.9962 | 0 | 3.9962 | 1.2343 | 0 | 1.2343 | 12.4868 | 0 | 12.4868 | 0 | 0 | 0 | 1 | 3
0971476_0971477 | 0 | 1 | 0 | 1 | 3.9962 | 0 | 3.9962 | 1.2343 | 0 | 1.2343 | 12.4868 | 0 | 12.4868 | 0 | 0 | 0 | 1 | 4
0971476_0971477 | 0 | 1 | 0 | 1 | 3.9962 | 0 | 3.9962 | 1.2343 | 0 | 1.2343 | 12.4868 | 0 | 12.4868 | 0 | 0 | 0 | 1 | 5
0971476_0971477 | 0 | 1 | 0 | 1 | 3.9962 | 0 | 3.9962 | 1.2343 | 0 | 1.2343 | 12.4868 | 0 | 12.4868 | 0 | 0 | 0 | 1 | 6
0971476_0971477 | 0 | 1 | 0 | 1 | 3.9962 | 0 | 3.9962 | 1.2343 | 0 | 1.2343 | 12.4868 | 0 | 12.4868 | 0 | 0 | 0 | 1 | 7
0971476_0971477 | 0 | 1 | 0 | 1 | 3.9962 | 0 | 3.9962 | 1.2343 | 0 | 1.2343 | 12.4868 | 0 | 12.4868 | 0 | 0 | 0 | 1 | 8
0971476_0971477 | 0 | 1 | 0 | 1 | 3.9962 | 0 | 3.9962 | 1.2343 | 0 | 1.2343 | 12.4868 | 0 | 12.4868 | 0 | 0 | 0 | 1 | 9
0971476_0971477 | 0 | 1 | 0 | 1 | 3.9962 | 0 | 3.9962 | 1.2343 | 0 | 1.2343 | 12.4868 | 0 | 12.4868 | 0 | 0 | 0 | 1 | 10
0971479_0971480 | 0 | 0.5 | 0 | 0.5 | 15.4136 | 0 | 15.4136 | 4.5607 | 0 | 4.5607 | 49.9794 | 0 | 49.9794 | 0 | 0 | 0 | 1 | 0
0971479_0971480 | 0 | 0.5 | 0 | 0.5 | 15.995 | 0 | 15.995 | 4.9403 | 0 | 4.9403 | 49.9794 | 0 | 49.9794 | 0 | 0 | 0 | 1 | 1
0971479_0971480 | 0 | 0.5 | 0 | 0.5 | 15.995 | 0 | 15.995 | 4.9403 | 0 | 4.9403 | 49.9794 | 0 | 49.9794 | 0 | 0 | 0 | 1 | 2
0971479_0971480 | 0 | 0.5 | 0 | 0.5 | 15.995 | 0 | 15.995 | 4.9403 | 0 | 4.9403 | 49.9794 | 0 | 49.9794 | 0 | 0 | 0 | 1 | 3
0971479_0971480 | 0 | 0.5 | 0 | 0.5 | 15.995 | 0 | 15.995 | 4.9403 | 0 | 4.9403 | 49.9794 | 0 | 49.9794 | 0 | 0 | 0 | 1 | 4
0971479_0971480 | 0 | 0.5 | 0 | 0.5 | 15.995 | 0 | 15.995 | 4.9403 | 0 | 4.9403 | 49.9794 | 0 | 49.9794 | 0 | 0 | 0 | 1 | 5
0971479_0971480 | 0 | 0.5 | 0 | 0.5 | 15.995 | 0 | 15.995 | 4.9403 | 0 | 4.9403 | 49.9794 | 0 | 49.9794 | 0 | 0 | 0 | 1 | 6
0971479_0971480 | 0 | 0.5 | 0 | 0.5 | 15.995 | 0 | 15.995 | 4.9403 | 0 | 4.9403 | 49.9794 | 0 | 49.9794 | 0 | 0 | 0 | 1 | 7
0971479_0971480 | 0 | 0.5 | 0 | 0.5 | 15.995 | 0 | 15.995 | 4.9403 | 0 | 4.9403 | 49.9794 | 0 | 49.9794 | 0 | 0 | 0 | 1 | 8
0971479_0971480 | 0 | 0.5 | 0 | 0.5 | 15.995 | 0 | 15.995 | 4.9403 | 0 | 4.9403 | 49.9794 | 0 | 49.9794 | 0 | 0 | 0 | 1 | 9
0971479_0971480 | 0 | 0.5 | 0 | 0.5 | 15.995 | 0 | 15.995 | 4.9403 | 0 | 4.9403 | 49.9794 | 0 | 49.9794 | 0 | 0 | 0 | 1 | 10
09714803_09714807 | 0 | 0 | 1 | 1 | 0 | 3.8509 | 3.8509 | 0 | 1.1394 | 1.1394 | 0 | 12.4868 | 12.4868 | 0 | 0 | 0 | 1 | 0
09714803_09714807 | 0 | 0 | 1 | 1 | 0 | 3.9962 | 3.9962 | 0 | 1.2343 | 1.2343 | 0 | 12.4868 | 12.4868 | 0 | 0 | 0 | 1 | 1
09714803_09714807 | 0 | 0 | 1 | 1 | 0 | 3.9962 | 3.9962 | 0 | 1.2343 | 1.2343 | 0 | 12.4868 | 12.4868 | 0 | 0 | 0 | 1 | 2
09714803_09714807 | 0 | 0 | 1 | 1 | 0 | 3.9962 | 3.9962 | 0 | 1.2343 | 1.2343 | 0 | 12.4868 | 12.4868 | 0 | 0 | 0 | 1 | 3
09714803_09714807 | 0 | 0 | 1 | 1 | 0 | 3.9962 | 3.9962 | 0 | 1.2343 | 1.2343 | 0 | 12.4868 | 12.4868 | 0 | 0 | 0 | 1 | 4
09714803_09714807 | 0 | 0 | 1 | 1 | 0 | 3.9962 | 3.9962 | 0 | 1.2343 | 1.2343 | 0 | 12.4868 | 12.4868 | 0 | 0 | 0 | 1 | 5
09714803_09714807 | 0 | 0 | 1 | 1 | 0 | 3.9962 | 3.9962 | 0 | 1.2343 | 1.2343 | 0 | 12.4868 | 12.4868 | 0 | 0 | 0 | 1 | 6
09714803_09714807 | 0 | 0 | 1 | 1 | 0 | 3.9962 | 3.9962 | 0 | 1.2343 | 1.2343 | 0 | 12.4868 | 12.4868 | 0 | 0 | 0 | 1 | 7
09714803_09714807 | 0 | 0 | 1 | 1 | 0 | 3.9962 | 3.9962 | 0 | 1.2343 | 1.2343 | 0 | 12.4868 | 12.4868 | 0 | 0 | 0 | 1 | 8
09714803_09714807 | 0 | 0 | 1 | 1 | 0 | 3.9962 | 3.9962 | 0 | 1.2343 | 1.2343 | 0 | 12.4868 | 12.4868 | 0 | 0 | 0 | 1 | 9
09714803_09714807 | 0 | 0 | 1 | 1 | 0 | 3.9962 | 3.9962 | 0 | 1.2343 | 1.2343 | 0 | 12.4868 | 12.4868 | 0 | 0 | 0 | 1 | 10
09714804_09714805 | 0 | 0 | 0.5 | 0.5 | 0 | 3.8509 | 3.8509 | 0 | 1.1394 | 1.1394 | 0 | 12.4868 | 12.4868 | 0 | 0 | 0 | 1 | 0
09714804_09714805 | 0 | 0 | 0.5 | 0.5 | 0 | 3.9962 | 3.9962 | 0 | 1.2343 | 1.2343 | 0 | 12.4868 | 12.4868 | 0 | 0 | 0 | 1 | 1
09714804_09714805 | 0 | 0 | 0.5 | 0.5 | 0 | 3.9962 | 3.9962 | 0 | 1.2343 | 1.2343 | 0 | 12.4868 | 12.4868 | 0 | 0 | 0 | 1 | 2
09714804_09714805 | 0 | 0 | 0.5 | 0.5 | 0 | 3.9962 | 3.9962 | 0 | 1.2343 | 1.2343 | 0 | 12.4868 | 12.4868 | 0 | 0 | 0 | 1 | 3
09714804_09714805 | 0 | 0 | 0.5 | 0.5 | 0 | 3.9962 | 3.9962 | 0 | 1.2343 | 1.2343 | 0 | 12.4868 | 12.4868 | 0 | 0 | 0 | 1 | 4
09714804_09714805 | 0 | 0 | 0.5 | 0.5 | 0 | 3.9962 | 3.9962 | 0 | 1.2343 | 1.2343 | 0 | 12.4868 | 12.4868 | 0 | 0 | 0 | 1 | 5
09714804_09714805 | 0 | 0 | 0.5 | 0.5 | 0 | 3.9962 | 3.9962 | 0 | 1.2343 | 1.2343 | 0 | 12.4868 | 12.4868 | 0 | 0 | 0 | 1 | 6
09714804_09714805 | 0 | 0 | 0.5 | 0.5 | 0 | 3.9962 | 3.9962 | 0 | 1.2343 | 1.2343 | 0 | 12.4868 | 12.4868 | 0 | 0 | 0 | 1 | 7
09714804_09714805 | 0 | 0 | 0.5 | 0.5 | 0 | 3.9962 | 3.9962 | 0 | 1.2343 | 1.2343 | 0 | 12.4868 | 12.4868 | 0 | 0 | 0 | 1 | 8
09714804_09714805 | 0 | 0 | 0.5 | 0.5 | 0 | 3.9962 | 3.9962 | 0 | 1.2343 | 1.2343 | 0 | 12.4868 | 12.4868 | 0 | 0 | 0 | 1 | 9
09714804_09714805 | 0 | 0 | 0.5 | 0.5 | 0 | 3.9962 | 3.9962 | 0 | 1.2343 | 1.2343 | 0 | 12.4868 | 12.4868 | 0 | 0 | 0 | 1 | 10
09714805_09714806 | 0 | 0 | 0.5 | 0.5 | 0 | 3.8509 | 3.8509 | 0 | 1.1394 | 1.1394 | 0 | 12.4868 | 12.4868 | 0 | 0 | 0 | 1 | 0
09714805_09714806 | 0 | 0 | 0.5 | 0.5 | 0 | 3.9962 | 3.9962 | 0 | 1.2343 | 1.2343 | 0 | 12.4868 | 12.4868 | 0 | 0 | 0 | 1 | 1
09714805_09714806 | 0 | 0 | 0.5 | 0.5 | 0 | 3.9962 | 3.9962 | 0 | 1.2343 | 1.2343 | 0 | 12.4868 | 12.4868 | 0 | 0 | 0 | 1 | 2
09714805_09714806 | 0 | 0 | 0.5 | 0.5 | 0 | 3.9962 | 3.9962 | 0 | 1.2343 | 1.2343 | 0 | 12.4868 | 12.4868 | 0 | 0 | 0 | 1 | 3
09714805_09714806 | 0 | 0 | 0.5 | 0.5 | 0 | 3.9962 | 3.9962 | 0 | 1.2343 | 1.2343 | 0 | 12.4868 | 12.4868 | 0 | 0 | 0 | 1 | 4
09714805_09714806 | 0 | 0 | 0.5 | 0.5 | 0 | 3.9962 | 3.9962 | 0 | 1.2343 | 1.2343 | 0 | 12.4868 | 12.4868 | 0 | 0 | 0 | 1 | 5
09714805_09714806 | 0 | 0 | 0.5 | 0.5 | 0 | 3.9962 | 3.9962 | 0 | 1.2343 | 1.2343 | 0 | 12.4868 | 12.4868 | 0 | 0 | 0 | 1 | 6
09714805_09714806 | 0 | 0 | 0.5 | 0.5 | 0 | 3.9962 | 3.9962 | 0 | 1.2343 | 1.2343 | 0 | 12.4868 | 12.4868 | 0 | 0 | 0 | 1 | 7
09714805_09714806 | 0 | 0 | 0.5 | 0.5 | 0 | 3.9962 | 3.9962 | 0 | 1.2343 | 1.2343 | 0 | 12.4868 | 12.4868 | 0 | 0 | 0 | 1 | 8
09714805_09714806 | 0 | 0 | 0.5 | 0.5 | 0 | 3.9962 | 3.9962 | 0 | 1.2343 | 1.2343 | 0 | 12.4868 | 12.4868 | 0 | 0 | 0 | 1 | 9
09714805_09714806 | 0 | 0 | 0.5 | 0.5 | 0 | 3.9962 | 3.9962 | 0 | 1.2343 | 1.2343 | 0 | 12.4868 | 12.4868 | 0 | 0 | 0 | 1 | 10
0971482_0971483 | 0 | 0.5 | 0 | 0.5 | 3.8509 | 0 | 3.8509 | 1.1394 | 0 | 1.1394 | 12.4868 | 0 | 12.4868 | 0 | 0 | 0 | 1 | 0
0971482_0971483 | 0 | 0.5 | 0 | 0.5 | 3.9962 | 0 | 3.9962 | 1.2343 | 0 | 1.2343 | 12.4868 | 0 | 12.4868 | 0 | 0 | 0 | 1 | 1
0971482_0971483 | 0 | 0.5 | 0 | 0.5 | 3.9962 | 0 | 3.9962 | 1.2343 | 0 | 1.2343 | 12.4868 | 0 | 12.4868 | 0 | 0 | 0 | 1 | 2
0971482_0971483 | 0 | 0.5 | 0 | 0.5 | 3.9962 | 0 | 3.9962 | 1.2343 | 0 | 1.2343 | 12.4868 | 0 | 12.4868 | 0 | 0 | 0 | 1 | 3
0971482_0971483 | 0 | 0.5 | 0 | 0.5 | 3.9962 | 0 | 3.9962 | 1.2343 | 0 | 1.2343 | 12.4868 | 0 | 12.4868 | 0 | 0 | 0 | 1 | 4
0971482_0971483 | 0 | 0.5 | 0 | 0.5 | 3.9962 | 0 | 3.9962 | 1.2343 | 0 | 1.2343 | 12.4868 | 0 | 12.4868 | 0 | 0 | 0 | 1 | 5
0971482_0971483 | 0 | 0.5 | 0 | 0.5 | 3.9962 | 0 | 3.9962 | 1.2343 | 0 | 1.2343 | 12.4868 | 0 | 12.4868 | 0 | 0 | 0 | 1 | 6
0971482_0971483 | 0 | 0.5 | 0 | 0.5 | 3.9962 | 0 | 3.9962 | 1.2343 | 0 | 1.2343 | 12.4868 | 0 | 12.4868 | 0 | 0 | 0 | 1 | 7
0971482_0971483 | 0 | 0.5 | 0 | 0.5 | 3.9962 | 0 | 3.9962 | 1.2343 | 0 | 1.2343 | 12.4868 | 0 | 12.4868 | 0 | 0 | 0 | 1 | 8
0971482_0971483 | 0 | 0.5 | 0 | 0.5 | 3.9962 | 0 | 3.9962 | 1.2343 | 0 | 1.2343 | 12.4868 | 0 | 12.4868 | 0 | 0 | 0 | 1 | 9
0971482_0971483 | 0 | 0.5 | 0 | 0.5 | 3.9962 | 0 | 3.9962 | 1.2343 | 0 | 1.2343 | 12.4868 | 0 | 12.4868 | 0 | 0 | 0 | 1 | 10
0971484_0971490 | 0 | 1 | 0 | 1 | 3.8509 | 0 | 3.8509 | 1.1394 | 0 | 1.1394 | 12.4868 | 0 | 12.4868 | 0 | 0 | 0 | 1 | 0
0971484_0971490 | 0 | 1 | 0 | 1 | 3.9962 | 0 | 3.9962 | 1.2343 | 0 | 1.2343 | 12.4868 | 0 | 12.4868 | 0 | 0 | 0 | 1 | 1
0971484_0971490 | 0 | 1 | 0 | 1 | 3.9962 | 0 | 3.9962 | 1.2343 | 0 | 1.2343 | 12.4868 | 0 | 12.4868 | 0 | 0 | 0 | 1 | 2
0971484_0971490 | 0 | 1 | 0 | 1 | 3.9962 | 0 | 3.9962 | 1.2343 | 0 | 1.2343 | 12.4868 | 0 | 12.4868 | 0 | 0 | 0 | 1 | 3
0971484_0971490 | 0 | 1 | 0 | 1 | 3.9962 | 0 | 3.9962 | 1.2343 | 0 | 1.2343 | 12.4868 | 0 | 12.4868 | 0 | 0 | 0 | 1 | 4
0971484_0971490 | 0 | 1 | 0 | 1 | 3.9962 | 0 | 3.9962 | 1.2343 | 0 | 1.2343 | 12.4868 | 0 | 12.4868 | 0 | 0 | 0 | 1 | 5
0971484_0971490 | 0 | 1 | 0 | 1 | 3.9962 | 0 | 3.9962 | 1.2343 | 0 | 1.2343 | 12.4868 | 0 | 12.4868 | 0 | 0 | 0 | 1 | 6
0971484_0971490 | 0 | 1 | 0 | 1 | 3.9962 | 0 | 3.9962 | 1.2343 | 0 | 1.2343 | 12.4868 | 0 | 12.4868 | 0 | 0 | 0 | 1 | 7
0971484_0971490 | 0 | 1 | 0 | 1 | 3.9962 | 0 | 3.9962 | 1.2343 | 0 | 1.2343 | 12.4868 | 0 | 12.4868 | 0 | 0 | 0 | 1 | 8
0971484_0971490 | 0 | 1 | 0 | 1 | 3.9962 | 0 | 3.9962 | 1.2343 | 0 | 1.2343 | 12.4868 | 0 | 12.4868 | 0 | 0 | 0 | 1 | 9
0971484_0971490 | 0 | 1 | 0 | 1 | 3.9962 | 0 | 3.9962 | 1.2343 | 0 | 1.2343 | 12.4868 | 0 | 12.4868 | 0 | 0 | 0 | 1 | 10
0971485_0971486 | 0 | 0.5 | 0 | 0.5 | 2.3275 | 0 | 2.3275 | 0.68869 | 0 | 0.68869 | 7.5472 | 0 | 7.5472 | 0 | 0 | 0 | 1 | 0
0971485_0971486 | 0 | 0.5 | 0 | 0.5 | 2.4153 | 0 | 2.4153 | 0.74601 | 0 | 0.74601 | 7.5472 | 0 | 7.5472 | 0 | 0 | 0 | 1 | 1
0971485_0971486 | 0 | 0.5 | 0 | 0.5 | 2.4153 | 0 | 2.4153 | 0.74601 | 0 | 0.74601 | 7.5472 | 0 | 7.5472 | 0 | 0 | 0 | 1 | 2
0971485_0971486 | 0 | 0.5 | 0 | 0.5 | 2.4153 | 0 | 2.4153 | 0.74601 | 0 | 0.74601 | 7.5472 | 0 | 7.5472 | 0 | 0 | 0 | 1 | 3
0971485_0971486 | 0 | 0.5 | 0 | 0.5 | 2.4153 | 0 | 2.4153 | 0.74601 | 0 | 0.74601 | 7.5472 | 0 | 7.5472 | 0 | 0 | 0 | 1 | 4
0971485_0971486 | 0 | 0.5 | 0 | 0.5 | 2.4153 | 0 | 2.4153 | 0.74601 | 0 | 0.74601 | 7.5472 | 0 | 7.5472 | 0 | 0 | 0 | 1 | 5
0971485_0971486 | 0 | 0.5 | 0 | 0.5 | 2.4153 | 0 | 2.4153 | 0.74601 | 0 | 0.74601 | 7.5472 | 0 | 7.5472 | 0 | 0 | 0 | 1 | 6
0971485_0971486 | 0 | 0.5 | 0 | 0.5 | 2.4153 | 0 | 2.4153 | 0.74601 | 0 | 0.74601 | 7.5472 | 0 | 7.5472 | 0 | 0 | 0 | 1 | 7
0971485_0971486 | 0 | 0.5 | 0 | 0.5 | 2.4153 | 0 | 2.4153 | 0.74601 | 0 | 0.74601 | 7.5472 | 0 | 7.5472 | 0 | 0 | 0 | 1 | 8
0971485_0971486 | 0 | 0.5 | 0 | 0.5 | 2.4153 | 0 | 2.4153 | 0.74601 | 0 | 0.74601 | 7.5472 | 0 | 7.5472 | 0 | 0 | 0 | 1 | 9
0971485_0971486 | 0 | 0.5 | 0 | 0.5 | 2.4153 | 0 | 2.4153 | 0.74601 | 0 | 0.74601 | 7.5472 | 0 | 7.5472 | 0 | 0 | 0 | 1 | 10
0971488_0971489 | 0 | 1 | 0 | 1 | 3.8509 | 0 | 3.8509 | 1.1394 | 0 | 1.1394 | 12.4868 | 0 | 12.4868 | 0 | 0 | 0 | 1 | 0
0971488_0971489 | 0 | 1 | 0 | 1 | 3.9962 | 0 | 3.9962 | 1.2343 | 0 | 1.2343 | 12.4868 | 0 | 12.4868 | 0 | 0 | 0 | 1 | 1
0971488_0971489 | 0 | 1 | 0 | 1 | 3.9962 | 0 | 3.9962 | 1.2343 | 0 | 1.2343 | 12.4868 | 0 | 12.4868 | 0 | 0 | 0 | 1 | 2
0971488_0971489 | 0 | 1 | 0 | 1 | 3.9962 | 0 | 3.9962 | 1.2343 | 0 | 1.2343 | 12.4868 | 0 | 12.4868 | 0 | 0 | 0 | 1 | 3
0971488_0971489 | 0 | 1 | 0 | 1 | 3.9962 | 0 | 3.9962 | 1.2343 | 0 | 1.2343 | 12.4868 | 0 | 12.4868 | 0 | 0 | 0 | 1 | 4
0971488_0971489 | 0 | 1 | 0 | 1 | 3.9962 | 0 | 3.9962 | 1.2343 | 0 | 1.2343 | 12.4868 | 0 | 12.4868 | 0 | 0 | 0 | 1 | 5
0971488_0971489 | 0 | 1 | 0 | 1 | 3.9962 | 0 | 3.9962 | 1.2343 | 0 | 1.2343 | 12.4868 | 0 | 12.4868 | 0 | 0 | 0 | 1 | 6
0971488_0971489 | 0 | 1 | 0 | 1 | 3.9962 | 0 | 3.9962 | 1.2343 | 0 | 1.2343 | 12.4868 | 0 | 12.4868 | 0 | 0 | 0 | 1 | 7
0971488_0971489 | 0 | 1 | 0 | 1 | 3.9962 | 0 | 3.9962 | 1.2343 | 0 | 1.2343 | 12.4868 | 0 | 12.4868 | 0 | 0 | 0 | 1 | 8
0971488_0971489 | 0 | 1 | 0 | 1 | 3.9962 | 0 | 3.9962 | 1.2343 | 0 | 1.2343 | 12.4868 | 0 | 12.4868 | 0 | 0 | 0 | 1 | 9
0971488_0971489 | 0 | 1 | 0 | 1 | 3.9962 | 0 | 3.9962 | 1.2343 | 0 | 1.2343 | 12.4868 | 0 | 12.4868 | 0 | 0 | 0 | 1 | 10
0971491_0971492 | 0 | 0.5 | 0 | 0.5 | 1.5234 | 0 | 1.5234 | 0.45075 | 0 | 0.45075 | 4.9396 | 0 | 4.9396 | 0 | 0 | 0 | 1 | 0
0971491_0971492 | 0 | 0.5 | 0 | 0.5 | 1.5808 | 0 | 1.5808 | 0.48826 | 0 | 0.48826 | 4.9396 | 0 | 4.9396 | 0 | 0 | 0 | 1 | 1
0971491_0971492 | 0 | 0.5 | 0 | 0.5 | 1.5808 | 0 | 1.5808 | 0.48826 | 0 | 0.48826 | 4.9396 | 0 | 4.9396 | 0 | 0 | 0 | 1 | 2
0971491_0971492 | 0 | 0.5 | 0 | 0.5 | 1.5808 | 0 | 1.5808 | 0.48826 | 0 | 0.48826 | 4.9396 | 0 | 4.9396 | 0 | 0 | 0 | 1 | 3
0971491_0971492 | 0 | 0.5 | 0 | 0.5 | 1.5808 | 0 | 1.5808 | 0.48826 | 0 | 0.48826 | 4.9396 | 0 | 4.9396 | 0 | 0 | 0 | 1 | 4
0971491_0971492 | 0 | 0.5 | 0 | 0.5 | 1.5808 | 0 | 1.5808 | 0.48826 | 0 | 0.48826 | 4.9396 | 0 | 4.9396 | 0 | 0 | 0 | 1 | 5
0971491_0971492 | 0 | 0.5 | 0 | 0.5 | 1.5808 | 0 | 1.5808 | 0.48826 | 0 | 0.48826 | 4.9396 | 0 | 4.9396 | 0 | 0 | 0 | 1 | 6
0971491_0971492 | 0 | 0.5 | 0 | 0.5 | 1.5808 | 0 | 1.5808 | 0.48826 | 0 | 0.48826 | 4.9396 | 0 | 4.9396 | 0 | 0 | 0 | 1 | 7
0971491_0971492 | 0 | 0.5 | 0 | 0.5 | 1.5808 | 0 | 1.5808 | 0.48826 | 0 | 0.48826 | 4.9396 | 0 | 4.9396 | 0 | 0 | 0 | 1 | 8
0971491_0971492 | 0 | 0.5 | 0 | 0.5 | 1.5808 | 0 | 1.5808 | 0.48826 | 0 | 0.48826 | 4.9396 | 0 | 4.9396 | 0 | 0 | 0 | 1 | 9
0971491_0971492 | 0 | 0.5 | 0 | 0.5 | 1.5808 | 0 | 1.5808 | 0.48826 | 0 | 0.48826 | 4.9396 | 0 | 4.9396 | 0 | 0 | 0 | 1 | 10
0971493_0971494 | 0 | 0.5 | 0 | 0.5 | 3.8509 | 0 | 3.8509 | 1.1394 | 0 | 1.1394 | 12.4868 | 0 | 12.4868 | 0 | 0 | 0 | 1 | 0
0971493_0971494 | 0 | 0.5 | 0 | 0.5 | 3.9962 | 0 | 3.9962 | 1.2343 | 0 | 1.2343 | 12.4868 | 0 | 12.4868 | 0 | 0 | 0 | 1 | 1
0971493_0971494 | 0 | 0.5 | 0 | 0.5 | 3.9962 | 0 | 3.9962 | 1.2343 | 0 | 1.2343 | 12.4868 | 0 | 12.4868 | 0 | 0 | 0 | 1 | 2
0971493_0971494 | 0 | 0.5 | 0 | 0.5 | 3.9962 | 0 | 3.9962 | 1.2343 | 0 | 1.2343 | 12.4868 | 0 | 12.4868 | 0 | 0 | 0 | 1 | 3
0971493_0971494 | 0 | 0.5 | 0 | 0.5 | 3.9962 | 0 | 3.9962 | 1.2343 | 0 | 1.2343 | 12.4868 | 0 | 12.4868 | 0 | 0 | 0 | 1 | 4
0971493_0971494 | 0 | 0.5 | 0 | 0.5 | 3.9962 | 0 | 3.9962 | 1.2343 | 0 | 1.2343 | 12.4868 | 0 | 12.4868 | 0 | 0 | 0 | 1 | 5
0971493_0971494 | 0 | 0.5 | 0 | 0.5 | 3.9962 | 0 | 3.9962 | 1.2343 | 0 | 1.2343 | 12.4868 | 0 | 12.4868 | 0 | 0 | 0 | 1 | 6
0971493_0971494 | 0 | 0.5 | 0 | 0.5 | 3.9962 | 0 | 3.9962 | 1.2343 | 0 | 1.2343 | 12.4868 | 0 | 12.4868 | 0 | 0 | 0 | 1 | 7
0971493_0971494 | 0 | 0.5 | 0 | 0.5 | 3.9962 | 0 | 3.9962 | 1.2343 | 0 | 1.2343 | 12.4868 | 0 | 12.4868 | 0 | 0 | 0 | 1 | 8
0971493_0971494 | 0 | 0.5 | 0 | 0.5 | 3.9962 | 0 | 3.9962 | 1.2343 | 0 | 1.2343 | 12.4868 | 0 | 12.4868 | 0 | 0 | 0 | 1 | 9
0971493_0971494 | 0 | 0.5 | 0 | 0.5 | 3.9962 | 0 | 3.9962 | 1.2343 | 0 | 1.2343 | 12.4868 | 0 | 12.4868 | 0 | 0 | 0 | 1 | 10
0971495_0971496 | 0 | 1 | 0 | 1 | 3.8509 | 0 | 3.8509 | 1.1394 | 0 | 1.1394 | 12.4868 | 0 | 12.4868 | 0 | 0 | 0 | 1 | 0
0971495_0971496 | 0 | 1 | 0 | 1 | 3.9962 | 0 | 3.9962 | 1.2343 | 0 | 1.2343 | 12.4868 | 0 | 12.4868 | 0 | 0 | 0 | 1 | 1
0971495_0971496 | 0 | 1 | 0 | 1 | 3.9962 | 0 | 3.9962 | 1.2343 | 0 | 1.2343 | 12.4868 | 0 | 12.4868 | 0 | 0 | 0 | 1 | 2
0971495_0971496 | 0 | 1 | 0 | 1 | 3.9962 | 0 | 3.9962 | 1.2343 | 0 | 1.2343 | 12.4868 | 0 | 12.4868 | 0 | 0 | 0 | 1 | 3
0971495_0971496 | 0 | 1 | 0 | 1 | 3.9962 | 0 | 3.9962 | 1.2343 | 0 | 1.2343 | 12.4868 | 0 | 12.4868 | 0 | 0 | 0 | 1 | 4
0971495_0971496 | 0 | 1 | 0 | 1 | 3.9962 | 0 | 3.9962 | 1.2343 | 0 | 1.2343 | 12.4868 | 0 | 12.4868 | 0 | 0 | 0 | 1 | 5
0971495_0971496 | 0 | 1 | 0 | 1 | 3.9962 | 0 | 3.9962 | 1.2343 | 0 | 1.2343 | 12.4868 | 0 | 12.4868 | 0 | 0 | 0 | 1 | 6
0971495_0971496 | 0 | 1 | 0 | 1 | 3.9962 | 0 | 3.9962 | 1.2343 | 0 | 1.2343 | 12.4868 | 0 | 12.4868 | 0 | 0 | 0 | 1 | 7
0971495_0971496 | 0 | 1 | 0 | 1 | 3.9962 | 0 | 3.9962 | 1.2343 | 0 | 1.2343 | 12.4868 | 0 | 12.4868 | 0 | 0 | 0 | 1 | 8
0971495_0971496 | 0 | 1 | 0 | 1 | 3.9962 | 0 | 3.9962 | 1.2343 | 0 | 1.2343 | 12.4868 | 0 | 12.4868 | 0 | 0 | 0 | 1 | 9
0971495_0971496 | 0 | 1 | 0 | 1 | 3.9962 | 0 | 3.9962 | 1.2343 | 0 | 1.2343 | 12.4868 | 0 | 12.4868 | 0 | 0 | 0 | 1 | 10
0971496_0971497 | 0 | 0 | 0 | 0 | 3.8509 | 0 | 3.8509 | 1.1394 | 0 | 1.1394 | 12.4868 | 0 | 12.4868 | 0 | 0 | 0 | 1 | 0
0971496_0971497 | 0 | 0 | 0 | 0 | 3.9962 | 0 | 3.9962 | 1.2343 | 0 | 1.2343 | 12.4868 | 0 | 12.4868 | 0 | 0 | 0 | 1 | 1
0971496_0971497 | 0 | 0 | 0 | 0 | 3.9962 | 0 | 3.9962 | 1.2343 | 0 | 1.2343 | 12.4868 | 0 | 12.4868 | 0 | 0 | 0 | 1 | 2
0971496_0971497 | 0 | 0 | 0 | 0 | 3.9962 | 0 | 3.9962 | 1.2343 | 0 | 1.2343 | 12.4868 | 0 | 12.4868 | 0 | 0 | 0 | 1 | 3
0971496_0971497 | 0 | 0 | 0 | 0 | 3.9962 | 0 | 3.9962 | 1.2343 | 0 | 1.2343 | 12.4868 | 0 | 12.4868 | 0 | 0 | 0 | 1 | 4
0971496_0971497 | 0 | 0 | 0 | 0 | 3.9962 | 0 | 3.9962 | 1.2343 | 0 | 1.2343 | 12.4868 | 0 | 12.4868 | 0 | 0 | 0 | 1 | 5
0971496_0971497 | 0 | 0 | 0 | 0 | 3.9962 | 0 | 3.9962 | 1.2343 | 0 | 1.2343 | 12.4868 | 0 | 12.4868 | 0 | 0 | 0 | 1 | 6
0971496_0971497 | 0 | 0 | 0 | 0 | 3.9962 | 0 | 3.9962 | 1.2343 | 0 | 1.2343 | 12.4868 | 0 | 12.4868 | 0 | 0 | 0 | 1 | 7
0971496_0971497 | 0 | 0 | 0 | 0 | 3.9962 | 0 | 3.9962 | 1.2343 | 0 | 1.2343 | 12.4868 | 0 | 12.4868 | 0 | 0 | 0 | 1 | 8
0971496_0971497 | 0 | 0 | 0 | 0 | 3.9962 | 0 | 3.9962 | 1.2343 | 0 | 1.2343 | 12.4868 | 0 | 12.4868 | 0 | 0 | 0 | 1 | 9
0971496_0971497 | 0 | 0 | 0 | 0 | 3.9962 | 0 | 3.9962 | 1.2343 | 0 | 1.2343 | 12.4868 | 0 | 12.4868 | 0 | 0 | 0 | 1 | 10
0971497_0971498 | 0 | 0 | 0 | 0 | 3.8509 | 0 | 3.8509 | 1.1394 | 0 | 1.1394 | 12.4868 | 0 | 12.4868 | 0 | 0 | 0 | 1 | 0
0971497_0971498 | 0 | 0 | 0 | 0 | 3.9962 | 0 | 3.9962 | 1.2343 | 0 | 1.2343 | 12.4868 | 0 | 12.4868 | 0 | 0 | 0 | 1 | 1
0971497_0971498 | 0 | 0 | 0 | 0 | 3.9962 | 0 | 3.9962 | 1.2343 | 0 | 1.2343 | 12.4868 | 0 | 12.4868 | 0 | 0 | 0 | 1 | 2
0971497_0971498 | 0 | 0 | 0 | 0 | 3.9962 | 0 | 3.9962 | 1.2343 | 0 | 1.2343 | 12.4868 | 0 | 12.4868 | 0 | 0 | 0 | 1 | 3
0971497_0971498 | 0 | 0 | 0 | 0 | 3.9962 | 0 | 3.9962 | 1.2343 | 0 | 1.2343 | 12.4868 | 0 | 12.4868 | 0 | 0 | 0 | 1 | 4
0971497_0971498 | 0 | 0 | 0 | 0 | 3.9962 | 0 | 3.9962 | 1.2343 | 0 | 1.2343 | 12.4868 | 0 | 12.4868 | 0 | 0 | 0 | 1 | 5
0971497_0971498 | 0 | 0 | 0 | 0 | 3.9962 | 0 | 3.9962 | 1.2343 | 0 | 1.2343 | 12.4868 | 0 | 12.4868 | 0 | 0 | 0 | 1 | 6
0971497_0971498 | 0 | 0 | 0 | 0 | 3.9962 | 0 | 3.9962 | 1.2343 | 0 | 1.2343 | 12.4868 | 0 | 12.4868 | 0 | 0 | 0 | 1 | 7
0971497_0971498 | 0 | 0 | 0 | 0 | 3.9962 | 0 | 3.9962 | 1.2343 | 0 | 1.2343 | 12.4868 | 0 | 12.4868 | 0 | 0 | 0 | 1 | 8
0971497_0971498 | 0 | 0 | 0 | 0 | 3.9962 | 0 | 3.9962 | 1.2343 | 0 | 1.2343 | 12.4868 | 0 | 12.4868 | 0 | 0 | 0 | 1 | 9
0971497_0971498 | 0 | 0 | 0 | 0 | 3.9962 | 0 | 3.9962 | 1.2343 | 0 | 1.2343 | 12.4868 | 0 | 12.4868 | 0 | 0 | 0 | 1 | 10
0971499_0971500 | 0 | 0.5 | 0 | 0.5 | 3.8509 | 0 | 3.8509 | 1.1394 | 0 | 1.1394 | 12.4868 | 0 | 12.4868 | 0 | 0 | 0 | 1 | 0
0971499_0971500 | 0 | 0.5 | 0 | 0.5 | 3.9962 | 0 | 3.9962 | 1.2343 | 0 | 1.2343 | 12.4868 | 0 | 12.4868 | 0 | 0 | 0 | 1 | 1
0971499_0971500 | 0 | 0.5 | 0 | 0.5 | 3.9962 | 0 | 3.9962 | 1.2343 | 0 | 1.2343 | 12.4868 | 0 | 12.4868 | 0 | 0 | 0 | 1 | 2
0971499_0971500 | 0 | 0.5 | 0 | 0.5 | 3.9962 | 0 | 3.9962 | 1.2343 | 0 | 1.2343 | 12.4868 | 0 | 12.4868 | 0 | 0 | 0 | 1 | 3
0971499_0971500 | 0 | 0.5 | 0 | 0.5 | 3.9962 | 0 | 3.9962 | 1.2343 | 0 | 1.2343 | 12.4868 | 0 | 12.4868 | 0 | 0 | 0 | 1 | 4
0971499_0971500 | 0 | 0.5 | 0 | 0.5 | 3.9962 | 0 | 3.9962 | 1.2343 | 0 | 1.2343 | 12.4868 | 0 | 12.4868 | 0 | 0 | 0 | 1 | 5
0971499_0971500 | 0 | 0.5 | 0 | 0.5 | 3.9962 | 0 | 3.9962 | 1.2343 | 0 | 1.2343 | 12.4868 | 0 | 12.4868 | 0 | 0 | 0 | 1 | 6
0971499_0971500 | 0 | 0.5 | 0 | 0.5 | 3.9962 | 0 | 3.9962 | 1.2343 | 0 | 1.2343 | 12.4868 | 0 | 12.4868 | 0 | 0 | 0 | 1 | 7
0971499_0971500 | 0 | 0.5 | 0 | 0.5 | 3.9962 | 0 | 3.9962 | 1.2343 | 0 | 1.2343 | 12.4868 | 0 | 12.4868 | 0 | 0 | 0 | 1 | 8
0971499_0971500 | 0 | 0.5 | 0 | 0.5 | 3.9962 | 0 | 3.9962 | 1.2343 | 0 | 1.2343 | 12.4868 | 0 | 12.4868 | 0 | 0 | 0 | 1 | 9
0971499_0971500 | 0 | 0.5 | 0 | 0.5 | 3.9962 | 0 | 3.9962 | 1.2343 | 0 | 1.2343 | 12.4868 | 0 | 12.4868 | 0 | 0 | 0 | 1 | 10
097150_097151 | 0 | 0 | 0.5 | 0.5 | 0 | 7.7018 | 7.7018 | 0 | 2.2789 | 2.2789 | 0 | 24.9736 | 24.9736 | 0 | 0 | 0 | 1 | 0
097150_097151 | 0 | 0 | 0.5 | 0.5 | 0 | 7.9923 | 7.9923 | 0 | 2.4685 | 2.4685 | 0 | 24.9736 | 24.9736 | 0 | 0 | 0 | 1 | 1
097150_097151 | 0 | 0 | 0.5 | 0.5 | 0 | 7.9923 | 7.9923 | 0 | 2.4685 | 2.4685 | 0 | 24.9736 | 24.9736 | 0 | 0 | 0 | 1 | 2
097150_097151 | 0 | 0 | 0.5 | 0.5 | 0 | 7.9923 | 7.9923 | 0 | 2.4685 | 2.4685 | 0 | 24.9736 | 24.9736 | 0 | 0 | 0 | 1 | 3
097150_097151 | 0 | 0 | 0.5 | 0.5 | 0 | 7.9923 | 7.9923 | 0 | 2.4685 | 2.4685 | 0 | 24.9736 | 24.9736 | 0 | 0 | 0 | 1 | 4
097150_097151 | 0 | 0 | 0.5 | 0.5 | 0 | 7.9923 | 7.9923 | 0 | 2.4685 | 2.4685 | 0 | 24.9736 | 24.9736 | 0 | 0 | 0 | 1 | 5
097150_097151 | 0 | 0 | 0.5 | 0.5 | 0 | 7.9923 | 7.9923 | 0 | 2.4685 | 2.4685 | 0 | 24.9736 | 24.9736 | 0 | 0 | 0 | 1 | 6
097150_097151 | 0 | 0 | 0.5 | 0.5 | 0 | 7.9923 | 7.9923 | 0 | 2.4685 | 2.4685 | 0 | 24.9736 | 24.9736 | 0 | 0 | 0 | 1 | 7
097150_097151 | 0 | 0 | 0.5 | 0.5 | 0 | 7.9923 | 7.9923 | 0 | 2.4685 | 2.4685 | 0 | 24.9736 | 24.9736 | 0 | 0 | 0 | 1 | 8
097150_097151 | 0 | 0 | 0.5 | 0.5 | 0 | 7.9923 | 7.9923 | 0 | 2.4685 | 2.4685 | 0 | 24.9736 | 24.9736 | 0 | 0 | 0 | 1 | 9
097150_097151 | 0 | 0 | 0.5 | 0.5 | 0 | 7.9923 | 7.9923 | 0 | 2.4685 | 2.4685 | 0 | 24.9736 | 24.9736 | 0 | 0 | 0 | 1 | 10
09715001_09715002 | 0 | 1 | 0 | 1 | 3.8509 | 0 | 3.8509 | 1.1394 | 0 | 1.1394 | 12.4868 | 0 | 12.4868 | 0 | 0 | 0 | 1 | 0
09715001_09715002 | 0 | 1 | 0 | 1 | 3.9962 | 0 | 3.9962 | 1.2343 | 0 | 1.2343 | 12.4868 | 0 | 12.4868 | 0 | 0 | 0 | 1 | 1
09715001_09715002 | 0 | 1 | 0 | 1 | 3.9962 | 0 | 3.9962 | 1.2343 | 0 | 1.2343 | 12.4868 | 0 | 12.4868 | 0 | 0 | 0 | 1 | 2
09715001_09715002 | 0 | 1 | 0 | 1 | 3.9962 | 0 | 3.9962 | 1.2343 | 0 | 1.2343 | 12.4868 | 0 | 12.4868 | 0 | 0 | 0 | 1 | 3
09715001_09715002 | 0 | 1 | 0 | 1 | 3.9962 | 0 | 3.9962 | 1.2343 | 0 | 1.2343 | 12.4868 | 0 | 12.4868 | 0 | 0 | 0 | 1 | 4
09715001_09715002 | 0 | 1 | 0 | 1 | 3.9962 | 0 | 3.9962 | 1.2343 | 0 | 1.2343 | 12.4868 | 0 | 12.4868 | 0 | 0 | 0 | 1 | 5
09715001_09715002 | 0 | 1 | 0 | 1 | 3.9962 | 0 | 3.9962 | 1.2343 | 0 | 1.2343 | 12.4868 | 0 | 12.4868 | 0 | 0 | 0 | 1 | 6
09715001_09715002 | 0 | 1 | 0 | 1 | 3.9962 | 0 | 3.9962 | 1.2343 | 0 | 1.2343 | 12.4868 | 0 | 12.4868 | 0 | 0 | 0 | 1 | 7
09715001_09715002 | 0 | 1 | 0 | 1 | 3.9962 | 0 | 3.9962 | 1.2343 | 0 | 1.2343 | 12.4868 | 0 | 12.4868 | 0 | 0 | 0 | 1 | 8
09715001_09715002 | 0 | 1 | 0 | 1 | 3.9962 | 0 | 3.9962 | 1.2343 | 0 | 1.2343 | 12.4868 | 0 | 12.4868 | 0 | 0 | 0 | 1 | 9
09715001_09715002 | 0 | 1 | 0 | 1 | 3.9962 | 0 | 3.9962 | 1.2343 | 0 | 1.2343 | 12.4868 | 0 | 12.4868 | 0 | 0 | 0 | 1 | 10
09715003_09715006 | 0 | 2 | 0 | 1 | 3.8509 | 0 | 3.8509 | 1.1394 | 0 | 1.1394 | 12.4868 | 0 | 12.4868 | 0 | 0 | 0 | 1 | 0
09715003_09715006 | 0 | 2 | 0 | 1 | 3.9962 | 0 | 3.9962 | 1.2343 | 0 | 1.2343 | 12.4868 | 0 | 12.4868 | 0 | 0 | 0 | 1 | 1
09715003_09715006 | 0 | 2 | 0 | 1 | 3.9962 | 0 | 3.9962 | 1.2343 | 0 | 1.2343 | 12.4868 | 0 | 12.4868 | 0 | 0 | 0 | 1 | 2
09715003_09715006 | 0 | 2 | 0 | 1 | 3.9962 | 0 | 3.9962 | 1.2343 | 0 | 1.2343 | 12.4868 | 0 | 12.4868 | 0 | 0 | 0 | 1 | 3
09715003_09715006 | 0 | 2 | 0 | 1 | 3.9962 | 0 | 3.9962 | 1.2343 | 0 | 1.2343 | 12.4868 | 0 | 12.4868 | 0 | 0 | 0 | 1 | 4
09715003_09715006 | 0 | 2 | 0 | 1 | 3.9962 | 0 | 3.9962 | 1.2343 | 0 | 1.2343 | 12.4868 | 0 | 12.4868 | 0 | 0 | 0 | 1 | 5
09715003_09715006 | 0 | 2 | 0 | 1 | 3.9962 | 0 | 3.9962 | 1.2343 | 0 | 1.2343 | 12.4868 | 0 | 12.4868 | 0 | 0 | 0 | 1 | 6
09715003_09715006 | 0 | 2 | 0 | 1 | 3.9962 | 0 | 3.9962 | 1.2343 | 0 | 1.2343 | 12.4868 | 0 | 12.4868 | 0 | 0 | 0 | 1 | 7
09715003_09715006 | 0 | 2 | 0 | 1 | 3.9962 | 0 | 3.9962 | 1.2343 | 0 | 1.2343 | 12.4868 | 0 | 12.4868 | 0 | 0 | 0 | 1 | 8
09715003_09715006 | 0 | 2 | 0 | 1 | 3.9962 | 0 | 3.9962 | 1.2343 | 0 | 1.2343 | 12.4868 | 0 | 12.4868 | 0 | 0 | 0 | 1 | 9
09715003_09715006 | 0 | 2 | 0 | 1 | 3.9962 | 0 | 3.9962 | 1.2343 | 0 | 1.2343 | 12.4868 | 0 | 12.4868 | 0 | 0 | 0 | 1 | 10
09715004_09715005 | 0 | 0.5 | 0 | 0.5 | 3.855 | 0 | 3.855 | 1.1406 | 0 | 1.1406 | 12.5 | 0 | 12.5 | 0 | 0 | 0 | 1 | 0
09715004_09715005 | 0 | 0.5 | 0 | 0.5 | 4.0004 | 0 | 4.0004 | 1.2356 | 0 | 1.2356 | 12.5 | 0 | 12.5 | 0 | 0 | 0 | 1 | 1
09715004_09715005 | 0 | 0.5 | 0 | 0.5 | 4.0004 | 0 | 4.0004 | 1.2356 | 0 | 1.2356 | 12.5 | 0 | 12.5 | 0 | 0 | 0 | 1 | 2
09715004_09715005 | 0 | 0.5 | 0 | 0.5 | 4.0004 | 0 | 4.0004 | 1.2356 | 0 | 1.2356 | 12.5 | 0 | 12.5 | 0 | 0 | 0 | 1 | 3
09715004_09715005 | 0 | 0.5 | 0 | 0.5 | 4.0004 | 0 | 4.0004 | 1.2356 | 0 | 1.2356 | 12.5 | 0 | 12.5 | 0 | 0 | 0 | 1 | 4
09715004_09715005 | 0 | 0.5 | 0 | 0.5 | 4.0004 | 0 | 4.0004 | 1.2356 | 0 | 1.2356 | 12.5 | 0 | 12.5 | 0 | 0 | 0 | 1 | 5
09715004_09715005 | 0 | 0.5 | 0 | 0.5 | 4.0004 | 0 | 4.0004 | 1.2356 | 0 | 1.2356 | 12.5 | 0 | 12.5 | 0 | 0 | 0 | 1 | 6
09715004_09715005 | 0 | 0.5 | 0 | 0.5 | 4.0004 | 0 | 4.0004 | 1.2356 | 0 | 1.2356 | 12.5 | 0 | 12.5 | 0 | 0 | 0 | 1 | 7
09715004_09715005 | 0 | 0.5 | 0 | 0.5 | 4.0004 | 0 | 4.0004 | 1.2356 | 0 | 1.2356 | 12.5 | 0 | 12.5 | 0 | 0 | 0 | 1 | 8
09715004_09715005 | 0 | 0.5 | 0 | 0.5 | 4.0004 | 0 | 4.0004 | 1.2356 | 0 | 1.2356 | 12.5 | 0 | 12.5 | 0 | 0 | 0 | 1 | 9
09715004_09715005 | 0 | 0.5 | 0 | 0.5 | 4.0004 | 0 | 4.0004 | 1.2356 | 0 | 1.2356 | 12.5 | 0 | 12.5 | 0 | 0 | 0 | 1 | 10
0971501_0971508 | 0 | 0 | 0 | 0 | 3.8509 | 0 | 3.8509 | 1.1394 | 0 | 1.1394 | 12.4868 | 0 | 12.4868 | 0 | 0 | 0 | 1 | 0
0971501_0971508 | 0 | 0 | 0 | 0 | 3.9962 | 0 | 3.9962 | 1.2343 | 0 | 1.2343 | 12.4868 | 0 | 12.4868 | 0 | 0 | 0 | 1 | 1
0971501_0971508 | 0 | 0 | 0 | 0 | 3.9962 | 0 | 3.9962 | 1.2343 | 0 | 1.2343 | 12.4868 | 0 | 12.4868 | 0 | 0 | 0 | 1 | 2
0971501_0971508 | 0 | 0 | 0 | 0 | 3.9962 | 0 | 3.9962 | 1.2343 | 0 | 1.2343 | 12.4868 | 0 | 12.4868 | 0 | 0 | 0 | 1 | 3
0971501_0971508 | 0 | 0 | 0 | 0 | 3.9962 | 0 | 3.9962 | 1.2343 | 0 | 1.2343 | 12.4868 | 0 | 12.4868 | 0 | 0 | 0 | 1 | 4
0971501_0971508 | 0 | 0 | 0 | 0 | 3.9962 | 0 | 3.9962 | 1.2343 | 0 | 1.2343 | 12.4868 | 0 | 12.4868 | 0 | 0 | 0 | 1 | 5
0971501_0971508 | 0 | 0 | 0 | 0 | 3.9962 | 0 | 3.9962 | 1.2343 | 0 | 1.2343 | 12.4868 | 0 | 12.4868 | 0 | 0 | 0 | 1 | 6
0971501_0971508 | 0 | 0 | 0 | 0 | 3.9962 | 0 | 3.9962 | 1.2343 | 0 | 1.2343 | 12.4868 | 0 | 12.4868 | 0 | 0 | 0 | 1 | 7
0971501_0971508 | 0 | 0 | 0 | 0 | 3.9962 | 0 | 3.9962 | 1.2343 | 0 | 1.2343 | 12.4868 | 0 | 12.4868 | 0 | 0 | 0 | 1 | 8
0971501_0971508 | 0 | 0 | 0 | 0 | 3.9962 | 0 | 3.9962 | 1.2343 | 0 | 1.2343 | 12.4868 | 0 | 12.4868 | 0 | 0 | 0 | 1 | 9
0971501_0971508 | 0 | 0 | 0 | 0 | 3.9962 | 0 | 3.9962 | 1.2343 | 0 | 1.2343 | 12.4868 | 0 | 12.4868 | 0 | 0 | 0 | 1 | 10
0971501_0971510 | 0 | 0.5 | 0 | 0.5 | 3.8509 | 0 | 3.8509 | 1.1394 | 0 | 1.1394 | 12.4868 | 0 | 12.4868 | 0 | 0 | 0 | 1 | 0
0971501_0971510 | 0 | 0.5 | 0 | 0.5 | 3.9962 | 0 | 3.9962 | 1.2343 | 0 | 1.2343 | 12.4868 | 0 | 12.4868 | 0 | 0 | 0 | 1 | 1
0971501_0971510 | 0 | 0.5 | 0 | 0.5 | 3.9962 | 0 | 3.9962 | 1.2343 | 0 | 1.2343 | 12.4868 | 0 | 12.4868 | 0 | 0 | 0 | 1 | 2
0971501_0971510 | 0 | 0.5 | 0 | 0.5 | 3.9962 | 0 | 3.9962 | 1.2343 | 0 | 1.2343 | 12.4868 | 0 | 12.4868 | 0 | 0 | 0 | 1 | 3
0971501_0971510 | 0 | 0.5 | 0 | 0.5 | 3.9962 | 0 | 3.9962 | 1.2343 | 0 | 1.2343 | 12.4868 | 0 | 12.4868 | 0 | 0 | 0 | 1 | 4
0971501_0971510 | 0 | 0.5 | 0 | 0.5 | 3.9962 | 0 | 3.9962 | 1.2343 | 0 | 1.2343 | 12.4868 | 0 | 12.4868 | 0 | 0 | 0 | 1 | 5
0971501_0971510 | 0 | 0.5 | 0 | 0.5 | 3.9962 | 0 | 3.9962 | 1.2343 | 0 | 1.2343 | 12.4868 | 0 | 12.4868 | 0 | 0 | 0 | 1 | 6
0971501_0971510 | 0 | 0.5 | 0 | 0.5 | 3.9962 | 0 | 3.9962 | 1.2343 | 0 | 1.2343 | 12.4868 | 0 | 12.4868 | 0 | 0 | 0 | 1 | 7
0971501_0971510 | 0 | 0.5 | 0 | 0.5 | 3.9962 | 0 | 3.9962 | 1.2343 | 0 | 1.2343 | 12.4868 | 0 | 12.4868 | 0 | 0 | 0 | 1 | 8
0971501_0971510 | 0 | 0.5 | 0 | 0.5 | 3.9962 | 0 | 3.9962 | 1.2343 | 0 | 1.2343 | 12.4868 | 0 | 12.4868 | 0 | 0 | 0 | 1 | 9
0971501_0971510 | 0 | 0.5 | 0 | 0.5 | 3.9962 | 0 | 3.9962 | 1.2343 | 0 | 1.2343 | 12.4868 | 0 | 12.4868 | 0 | 0 | 0 | 1 | 10
0971504_0971507 | 0 | 1 | 0 | 1 | 3.855 | 0 | 3.855 | 1.1406 | 0 | 1.1406 | 12.5 | 0 | 12.5 | 0 | 0 | 0 | 1 | 0
0971504_0971507 | 0 | 1 | 0 | 1 | 4.0004 | 0 | 4.0004 | 1.2356 | 0 | 1.2356 | 12.5 | 0 | 12.5 | 0 | 0 | 0 | 1 | 1
0971504_0971507 | 0 | 1 | 0 | 1 | 4.0004 | 0 | 4.0004 | 1.2356 | 0 | 1.2356 | 12.5 | 0 | 12.5 | 0 | 0 | 0 | 1 | 2
0971504_0971507 | 0 | 1 | 0 | 1 | 4.0004 | 0 | 4.0004 | 1.2356 | 0 | 1.2356 | 12.5 | 0 | 12.5 | 0 | 0 | 0 | 1 | 3
0971504_0971507 | 0 | 1 | 0 | 1 | 4.0004 | 0 | 4.0004 | 1.2356 | 0 | 1.2356 | 12.5 | 0 | 12.5 | 0 | 0 | 0 | 1 | 4
0971504_0971507 | 0 | 1 | 0 | 1 | 4.0004 | 0 | 4.0004 | 1.2356 | 0 | 1.2356 | 12.5 | 0 | 12.5 | 0 | 0 | 0 | 1 | 5
0971504_0971507 | 0 | 1 | 0 | 1 | 4.0004 | 0 | 4.0004 | 1.2356 | 0 | 1.2356 | 12.5 | 0 | 12.5 | 0 | 0 | 0 | 1 | 6
0971504_0971507 | 0 | 1 | 0 | 1 | 4.0004 | 0 | 4.0004 | 1.2356 | 0 | 1.2356 | 12.5 | 0 | 12.5 | 0 | 0 | 0 | 1 | 7
0971504_0971507 | 0 | 1 | 0 | 1 | 4.0004 | 0 | 4.0004 | 1.2356 | 0 | 1.2356 | 12.5 | 0 | 12.5 | 0 | 0 | 0 | 1 | 8
0971504_0971507 | 0 | 1 | 0 | 1 | 4.0004 | 0 | 4.0004 | 1.2356 | 0 | 1.2356 | 12.5 | 0 | 12.5 | 0 | 0 | 0 | 1 | 9
0971504_0971507 | 0 | 1 | 0 | 1 | 4.0004 | 0 | 4.0004 | 1.2356 | 0 | 1.2356 | 12.5 | 0 | 12.5 | 0 | 0 | 0 | 1 | 10
0971505A_0971506 | 0 | 1 | 0 | 1 | 3.8509 | 0 | 3.8509 | 1.1394 | 0 | 1.1394 | 12.4868 | 0 | 12.4868 | 0 | 0 | 0 | 1 | 0
0971505A_0971506 | 0 | 1 | 0 | 1 | 3.9962 | 0 | 3.9962 | 1.2343 | 0 | 1.2343 | 12.4868 | 0 | 12.4868 | 0 | 0 | 0 | 1 | 1
0971505A_0971506 | 0 | 1 | 0 | 1 | 3.9962 | 0 | 3.9962 | 1.2343 | 0 | 1.2343 | 12.4868 | 0 | 12.4868 | 0 | 0 | 0 | 1 | 2
0971505A_0971506 | 0 | 1 | 0 | 1 | 3.9962 | 0 | 3.9962 | 1.2343 | 0 | 1.2343 | 12.4868 | 0 | 12.4868 | 0 | 0 | 0 | 1 | 3
0971505A_0971506 | 0 | 1 | 0 | 1 | 3.9962 | 0 | 3.9962 | 1.2343 | 0 | 1.2343 | 12.4868 | 0 | 12.4868 | 0 | 0 | 0 | 1 | 4
0971505A_0971506 | 0 | 1 | 0 | 1 | 3.9962 | 0 | 3.9962 | 1.2343 | 0 | 1.2343 | 12.4868 | 0 | 12.4868 | 0 | 0 | 0 | 1 | 5
0971505A_0971506 | 0 | 1 | 0 | 1 | 3.9962 | 0 | 3.9962 | 1.2343 | 0 | 1.2343 | 12.4868 | 0 | 12.4868 | 0 | 0 | 0 | 1 | 6
0971505A_0971506 | 0 | 1 | 0 | 1 | 3.9962 | 0 | 3.9962 | 1.2343 | 0 | 1.2343 | 12.4868 | 0 | 12.4868 | 0 | 0 | 0 | 1 | 7
0971505A_0971506 | 0 | 1 | 0 | 1 | 3.9962 | 0 | 3.9962 | 1.2343 | 0 | 1.2343 | 12.4868 | 0 | 12.4868 | 0 | 0 | 0 | 1 | 8
0971505A_0971506 | 0 | 1 | 0 | 1 | 3.9962 | 0 | 3.9962 | 1.2343 | 0 | 1.2343 | 12.4868 | 0 | 12.4868 | 0 | 0 | 0 | 1 | 9
0971505A_0971506 | 0 | 1 | 0 | 1 | 3.9962 | 0 | 3.9962 | 1.2343 | 0 | 1.2343 | 12.4868 | 0 | 12.4868 | 0 | 0 | 0 | 1 | 10
0971508_0971509 | 0 | 0.5 | 0 | 0.5 | 3.8509 | 0 | 3.8509 | 1.1394 | 0 | 1.1394 | 12.4868 | 0 | 12.4868 | 0 | 0 | 0 | 1 | 0
0971508_0971509 | 0 | 0.5 | 0 | 0.5 | 3.9962 | 0 | 3.9962 | 1.2343 | 0 | 1.2343 | 12.4868 | 0 | 12.4868 | 0 | 0 | 0 | 1 | 1
0971508_0971509 | 0 | 0.5 | 0 | 0.5 | 3.9962 | 0 | 3.9962 | 1.2343 | 0 | 1.2343 | 12.4868 | 0 | 12.4868 | 0 | 0 | 0 | 1 | 2
0971508_0971509 | 0 | 0.5 | 0 | 0.5 | 3.9962 | 0 | 3.9962 | 1.2343 | 0 | 1.2343 | 12.4868 | 0 | 12.4868 | 0 | 0 | 0 | 1 | 3
0971508_0971509 | 0 | 0.5 | 0 | 0.5 | 3.9962 | 0 | 3.9962 | 1.2343 | 0 | 1.2343 | 12.4868 | 0 | 12.4868 | 0 | 0 | 0 | 1 | 4
0971508_0971509 | 0 | 0.5 | 0 | 0.5 | 3.9962 | 0 | 3.9962 | 1.2343 | 0 | 1.2343 | 12.4868 | 0 | 12.4868 | 0 | 0 | 0 | 1 | 5
0971508_0971509 | 0 | 0.5 | 0 | 0.5 | 3.9962 | 0 | 3.9962 | 1.2343 | 0 | 1.2343 | 12.4868 | 0 | 12.4868 | 0 | 0 | 0 | 1 | 6
0971508_0971509 | 0 | 0.5 | 0 | 0.5 | 3.9962 | 0 | 3.9962 | 1.2343 | 0 | 1.2343 | 12.4868 | 0 | 12.4868 | 0 | 0 | 0 | 1 | 7
0971508_0971509 | 0 | 0.5 | 0 | 0.5 | 3.9962 | 0 | 3.9962 | 1.2343 | 0 | 1.2343 | 12.4868 | 0 | 12.4868 | 0 | 0 | 0 | 1 | 8
0971508_0971509 | 0 | 0.5 | 0 | 0.5 | 3.9962 | 0 | 3.9962 | 1.2343 | 0 | 1.2343 | 12.4868 | 0 | 12.4868 | 0 | 0 | 0 | 1 | 9
0971508_0971509 | 0 | 0.5 | 0 | 0.5 | 3.9962 | 0 | 3.9962 | 1.2343 | 0 | 1.2343 | 12.4868 | 0 | 12.4868 | 0 | 0 | 0 | 1 | 10
0971511_0971512 | 0 | 0.5 | 0 | 0.5 | 3.8509 | 0 | 3.8509 | 1.1394 | 0 | 1.1394 | 12.4868 | 0 | 12.4868 | 0 | 0 | 0 | 1 | 0
0971511_0971512 | 0 | 0.5 | 0 | 0.5 | 3.9962 | 0 | 3.9962 | 1.2343 | 0 | 1.2343 | 12.4868 | 0 | 12.4868 | 0 | 0 | 0 | 1 | 1
0971511_0971512 | 0 | 0.5 | 0 | 0.5 | 3.9962 | 0 | 3.9962 | 1.2343 | 0 | 1.2343 | 12.4868 | 0 | 12.4868 | 0 | 0 | 0 | 1 | 2
0971511_0971512 | 0 | 0.5 | 0 | 0.5 | 3.9962 | 0 | 3.9962 | 1.2343 | 0 | 1.2343 | 12.4868 | 0 | 12.4868 | 0 | 0 | 0 | 1 | 3
0971511_0971512 | 0 | 0.5 | 0 | 0.5 | 3.9962 | 0 | 3.9962 | 1.2343 | 0 | 1.2343 | 12.4868 | 0 | 12.4868 | 0 | 0 | 0 | 1 | 4
0971511_0971512 | 0 | 0.5 | 0 | 0.5 | 3.9962 | 0 | 3.9962 | 1.2343 | 0 | 1.2343 | 12.4868 | 0 | 12.4868 | 0 | 0 | 0 | 1 | 5
0971511_0971512 | 0 | 0.5 | 0 | 0.5 | 3.9962 | 0 | 3.9962 | 1.2343 | 0 | 1.2343 | 12.4868 | 0 | 12.4868 | 0 | 0 | 0 | 1 | 6
0971511_0971512 | 0 | 0.5 | 0 | 0.5 | 3.9962 | 0 | 3.9962 | 1.2343 | 0 | 1.2343 | 12.4868 | 0 | 12.4868 | 0 | 0 | 0 | 1 | 7
0971511_0971512 | 0 | 0.5 | 0 | 0.5 | 3.9962 | 0 | 3.9962 | 1.2343 | 0 | 1.2343 | 12.4868 | 0 | 12.4868 | 0 | 0 | 0 | 1 | 8
0971511_0971512 | 0 | 0.5 | 0 | 0.5 | 3.9962 | 0 | 3.9962 | 1.2343 | 0 | 1.2343 | 12.4868 | 0 | 12.4868 | 0 | 0 | 0 | 1 | 9
0971511_0971512 | 0 | 0.5 | 0 | 0.5 | 3.9962 | 0 | 3.9962 | 1.2343 | 0 | 1.2343 | 12.4868 | 0 | 12.4868 | 0 | 0 | 0 | 1 | 10
0971512_0971513 | 0 | 0 | 0 | 0 | 2.3275 | 0 | 2.3275 | 0.68869 | 0 | 0.68869 | 7.5472 | 0 | 7.5472 | 0 | 0 | 0 | 1 | 0
0971512_0971513 | 0 | 0 | 0 | 0 | 2.4153 | 0 | 2.4153 | 0.74601 | 0 | 0.74601 | 7.5472 | 0 | 7.5472 | 0 | 0 | 0 | 1 | 1
0971512_0971513 | 0 | 0 | 0 | 0 | 2.4153 | 0 | 2.4153 | 0.74601 | 0 | 0.74601 | 7.5472 | 0 | 7.5472 | 0 | 0 | 0 | 1 | 2
0971512_0971513 | 0 | 0 | 0 | 0 | 2.4153 | 0 | 2.4153 | 0.74601 | 0 | 0.74601 | 7.5472 | 0 | 7.5472 | 0 | 0 | 0 | 1 | 3
0971512_0971513 | 0 | 0 | 0 | 0 | 2.4153 | 0 | 2.4153 | 0.74601 | 0 | 0.74601 | 7.5472 | 0 | 7.5472 | 0 | 0 | 0 | 1 | 4
0971512_0971513 | 0 | 0 | 0 | 0 | 2.4153 | 0 | 2.4153 | 0.74601 | 0 | 0.74601 | 7.5472 | 0 | 7.5472 | 0 | 0 | 0 | 1 | 5
0971512_0971513 | 0 | 0 | 0 | 0 | 2.4153 | 0 | 2.4153 | 0.74601 | 0 | 0.74601 | 7.5472 | 0 | 7.5472 | 0 | 0 | 0 | 1 | 6
0971512_0971513 | 0 | 0 | 0 | 0 | 2.4153 | 0 | 2.4153 | 0.74601 | 0 | 0.74601 | 7.5472 | 0 | 7.5472 | 0 | 0 | 0 | 1 | 7
0971512_0971513 | 0 | 0 | 0 | 0 | 2.4153 | 0 | 2.4153 | 0.74601 | 0 | 0.74601 | 7.5472 | 0 | 7.5472 | 0 | 0 | 0 | 1 | 8
0971512_0971513 | 0 | 0 | 0 | 0 | 2.4153 | 0 | 2.4153 | 0.74601 | 0 | 0.74601 | 7.5472 | 0 | 7.5472 | 0 | 0 | 0 | 1 | 9
0971512_0971513 | 0 | 0 | 0 | 0 | 2.4153 | 0 | 2.4153 | 0.74601 | 0 | 0.74601 | 7.5472 | 0 | 7.5472 | 0 | 0 | 0 | 1 | 10
0971514A_0971515 | 0 | 1 | 1 | 1 | 6.6754 | 6.6754 | 6.6754 | 1.9752 | 1.9752 | 1.9752 | 21.6453 | 21.6453 | 21.6453 | 0 | 0 | 0 | 1 | 0
0971514A_0971515 | 0 | 1 | 1 | 1 | 6.9272 | 6.9272 | 6.9272 | 2.1395 | 2.1395 | 2.1395 | 21.6453 | 21.6453 | 21.6453 | 0 | 0 | 0 | 1 | 1
0971514A_0971515 | 0 | 1 | 1 | 1 | 6.9272 | 6.9272 | 6.9272 | 2.1395 | 2.1395 | 2.1395 | 21.6453 | 21.6453 | 21.6453 | 0 | 0 | 0 | 1 | 2
0971514A_0971515 | 0 | 1 | 1 | 1 | 6.9272 | 6.9272 | 6.9272 | 2.1395 | 2.1395 | 2.1395 | 21.6453 | 21.6453 | 21.6453 | 0 | 0 | 0 | 1 | 3
0971514A_0971515 | 0 | 1 | 1 | 1 | 6.9272 | 6.9272 | 6.9272 | 2.1395 | 2.1395 | 2.1395 | 21.6453 | 21.6453 | 21.6453 | 0 | 0 | 0 | 1 | 4
0971514A_0971515 | 0 | 1 | 1 | 1 | 6.9272 | 6.9272 | 6.9272 | 2.1395 | 2.1395 | 2.1395 | 21.6453 | 21.6453 | 21.6453 | 0 | 0 | 0 | 1 | 5
0971514A_0971515 | 0 | 1 | 1 | 1 | 6.9272 | 6.9272 | 6.9272 | 2.1395 | 2.1395 | 2.1395 | 21.6453 | 21.6453 | 21.6453 | 0 | 0 | 0 | 1 | 6
0971514A_0971515 | 0 | 1 | 1 | 1 | 6.9272 | 6.9272 | 6.9272 | 2.1395 | 2.1395 | 2.1395 | 21.6453 | 21.6453 | 21.6453 | 0 | 0 | 0 | 1 | 7
0971514A_0971515 | 0 | 1 | 1 | 1 | 6.9272 | 6.9272 | 6.9272 | 2.1395 | 2.1395 | 2.1395 | 21.6453 | 21.6453 | 21.6453 | 0 | 0 | 0 | 1 | 8
0971514A_0971515 | 0 | 1 | 1 | 1 | 6.9272 | 6.9272 | 6.9272 | 2.1395 | 2.1395 | 2.1395 | 21.6453 | 21.6453 | 21.6453 | 0 | 0 | 0 | 1 | 9
0971514A_0971515 | 0 | 1 | 1 | 1 | 6.9272 | 6.9272 | 6.9272 | 2.1395 | 2.1395 | 2.1395 | 21.6453 | 21.6453 | 21.6453 | 0 | 0 | 0 | 1 | 10
0971516_0971517 | 0 | 0 | 0 | 0 | 2.0628 | 2.0628 | 2.0628 | 0.61036 | 0.61036 | 0.61036 | 6.6888 | 6.6888 | 6.6888 | 0 | 0 | 0 | 1 | 0
0971516_0971517 | 0 | 0 | 0 | 0 | 2.1406 | 2.1406 | 2.1406 | 0.66116 | 0.66116 | 0.66116 | 6.6888 | 6.6888 | 6.6888 | 0 | 0 | 0 | 1 | 1
0971516_0971517 | 0 | 0 | 0 | 0 | 2.1406 | 2.1406 | 2.1406 | 0.66116 | 0.66116 | 0.66116 | 6.6888 | 6.6888 | 6.6888 | 0 | 0 | 0 | 1 | 2
0971516_0971517 | 0 | 0 | 0 | 0 | 2.1406 | 2.1406 | 2.1406 | 0.66116 | 0.66116 | 0.66116 | 6.6888 | 6.6888 | 6.6888 | 0 | 0 | 0 | 1 | 3
0971516_0971517 | 0 | 0 | 0 | 0 | 2.1406 | 2.1406 | 2.1406 | 0.66116 | 0.66116 | 0.66116 | 6.6888 | 6.6888 | 6.6888 | 0 | 0 | 0 | 1 | 4
0971516_0971517 | 0 | 0 | 0 | 0 | 2.1406 | 2.1406 | 2.1406 | 0.66116 | 0.66116 | 0.66116 | 6.6888 | 6.6888 | 6.6888 | 0 | 0 | 0 | 1 | 5
0971516_0971517 | 0 | 0 | 0 | 0 | 2.1406 | 2.1406 | 2.1406 | 0.66116 | 0.66116 | 0.66116 | 6.6888 | 6.6888 | 6.6888 | 0 | 0 | 0 | 1 | 6
0971516_0971517 | 0 | 0 | 0 | 0 | 2.1406 | 2.1406 | 2.1406 | 0.66116 | 0.66116 | 0.66116 | 6.6888 | 6.6888 | 6.6888 | 0 | 0 | 0 | 1 | 7
0971516_0971517 | 0 | 0 | 0 | 0 | 2.1406 | 2.1406 | 2.1406 | 0.66116 | 0.66116 | 0.66116 | 6.6888 | 6.6888 | 6.6888 | 0 | 0 | 0 | 1 | 8
0971516_0971517 | 0 | 0 | 0 | 0 | 2.1406 | 2.1406 | 2.1406 | 0.66116 | 0.66116 | 0.66116 | 6.6888 | 6.6888 | 6.6888 | 0 | 0 | 0 | 1 | 9
0971516_0971517 | 0 | 0 | 0 | 0 | 2.1406 | 2.1406 | 2.1406 | 0.66116 | 0.66116 | 0.66116 | 6.6888 | 6.6888 | 6.6888 | 0 | 0 | 0 | 1 | 10
0971517_0971518 | 0 | 0.5 | 0.5 | 0 | 3.8509 | 3.8509 | 0 | 1.1394 | 1.1394 | 0 | 12.4868 | 12.4868 | 0 | 0 | 0 | 0 | 1 | 0
0971517_0971518 | 0 | 0.5 | 0.5 | 0 | 3.9962 | 3.9962 | 0 | 1.2343 | 1.2343 | 0 | 12.4868 | 12.4868 | 0 | 0 | 0 | 0 | 1 | 1
0971517_0971518 | 0 | 0.5 | 0.5 | 0 | 3.9962 | 3.9962 | 0 | 1.2343 | 1.2343 | 0 | 12.4868 | 12.4868 | 0 | 0 | 0 | 0 | 1 | 2
0971517_0971518 | 0 | 0.5 | 0.5 | 0 | 3.9962 | 3.9962 | 0 | 1.2343 | 1.2343 | 0 | 12.4868 | 12.4868 | 0 | 0 | 0 | 0 | 1 | 3
0971517_0971518 | 0 | 0.5 | 0.5 | 0 | 3.9962 | 3.9962 | 0 | 1.2343 | 1.2343 | 0 | 12.4868 | 12.4868 | 0 | 0 | 0 | 0 | 1 | 4
0971517_0971518 | 0 | 0.5 | 0.5 | 0 | 3.9962 | 3.9962 | 0 | 1.2343 | 1.2343 | 0 | 12.4868 | 12.4868 | 0 | 0 | 0 | 0 | 1 | 5
0971517_0971518 | 0 | 0.5 | 0.5 | 0 | 3.9962 | 3.9962 | 0 | 1.2343 | 1.2343 | 0 | 12.4868 | 12.4868 | 0 | 0 | 0 | 0 | 1 | 6
0971517_0971518 | 0 | 0.5 | 0.5 | 0 | 3.9962 | 3.9962 | 0 | 1.2343 | 1.2343 | 0 | 12.4868 | 12.4868 | 0 | 0 | 0 | 0 | 1 | 7
0971517_0971518 | 0 | 0.5 | 0.5 | 0 | 3.9962 | 3.9962 | 0 | 1.2343 | 1.2343 | 0 | 12.4868 | 12.4868 | 0 | 0 | 0 | 0 | 1 | 8
0971517_0971518 | 0 | 0.5 | 0.5 | 0 | 3.9962 | 3.9962 | 0 | 1.2343 | 1.2343 | 0 | 12.4868 | 12.4868 | 0 | 0 | 0 | 0 | 1 | 9
0971517_0971518 | 0 | 0.5 | 0.5 | 0 | 3.9962 | 3.9962 | 0 | 1.2343 | 1.2343 | 0 | 12.4868 | 12.4868 | 0 | 0 | 0 | 0 | 1 | 10
0971518_0971519 | 0 | 0.5 | 0.5 | 0 | 2.3275 | 2.3275 | 0 | 0.68869 | 0.68869 | 0 | 7.5472 | 7.5472 | 0 | 0 | 0 | 0 | 1 | 0
0971518_0971519 | 0 | 0.5 | 0.5 | 0 | 2.4153 | 2.4153 | 0 | 0.74601 | 0.74601 | 0 | 7.5472 | 7.5472 | 0 | 0 | 0 | 0 | 1 | 1
0971518_0971519 | 0 | 0.5 | 0.5 | 0 | 2.4153 | 2.4153 | 0 | 0.74601 | 0.74601 | 0 | 7.5472 | 7.5472 | 0 | 0 | 0 | 0 | 1 | 2
0971518_0971519 | 0 | 0.5 | 0.5 | 0 | 2.4153 | 2.4153 | 0 | 0.74601 | 0.74601 | 0 | 7.5472 | 7.5472 | 0 | 0 | 0 | 0 | 1 | 3
0971518_0971519 | 0 | 0.5 | 0.5 | 0 | 2.4153 | 2.4153 | 0 | 0.74601 | 0.74601 | 0 | 7.5472 | 7.5472 | 0 | 0 | 0 | 0 | 1 | 4
0971518_0971519 | 0 | 0.5 | 0.5 | 0 | 2.4153 | 2.4153 | 0 | 0.74601 | 0.74601 | 0 | 7.5472 | 7.5472 | 0 | 0 | 0 | 0 | 1 | 5
0971518_0971519 | 0 | 0.5 | 0.5 | 0 | 2.4153 | 2.4153 | 0 | 0.74601 | 0.74601 | 0 | 7.5472 | 7.5472 | 0 | 0 | 0 | 0 | 1 | 6
0971518_0971519 | 0 | 0.5 | 0.5 | 0 | 2.4153 | 2.4153 | 0 | 0.74601 | 0.74601 | 0 | 7.5472 | 7.5472 | 0 | 0 | 0 | 0 | 1 | 7
0971518_0971519 | 0 | 0.5 | 0.5 | 0 | 2.4153 | 2.4153 | 0 | 0.74601 | 0.74601 | 0 | 7.5472 | 7.5472 | 0 | 0 | 0 | 0 | 1 | 8
0971518_0971519 | 0 | 0.5 | 0.5 | 0 | 2.4153 | 2.4153 | 0 | 0.74601 | 0.74601 | 0 | 7.5472 | 7.5472 | 0 | 0 | 0 | 0 | 1 | 9
0971518_0971519 | 0 | 0.5 | 0.5 | 0 | 2.4153 | 2.4153 | 0 | 0.74601 | 0.74601 | 0 | 7.5472 | 7.5472 | 0 | 0 | 0 | 0 | 1 | 10
0971518_0971520 | 0 | 1 | 1 | 0 | 7.7018 | 7.7018 | 0 | 2.2789 | 2.2789 | 0 | 24.9736 | 24.9736 | 0 | 0 | 0 | 0 | 1 | 0
0971518_0971520 | 0 | 1 | 1 | 0 | 7.9923 | 7.9923 | 0 | 2.4685 | 2.4685 | 0 | 24.9736 | 24.9736 | 0 | 0 | 0 | 0 | 1 | 1
0971518_0971520 | 0 | 1 | 1 | 0 | 7.9923 | 7.9923 | 0 | 2.4685 | 2.4685 | 0 | 24.9736 | 24.9736 | 0 | 0 | 0 | 0 | 1 | 2
0971518_0971520 | 0 | 1 | 1 | 0 | 7.9923 | 7.9923 | 0 | 2.4685 | 2.4685 | 0 | 24.9736 | 24.9736 | 0 | 0 | 0 | 0 | 1 | 3
0971518_0971520 | 0 | 1 | 1 | 0 | 7.9923 | 7.9923 | 0 | 2.4685 | 2.4685 | 0 | 24.9736 | 24.9736 | 0 | 0 | 0 | 0 | 1 | 4
0971518_0971520 | 0 | 1 | 1 | 0 | 7.9923 | 7.9923 | 0 | 2.4685 | 2.4685 | 0 | 24.9736 | 24.9736 | 0 | 0 | 0 | 0 | 1 | 5
0971518_0971520 | 0 | 1 | 1 | 0 | 7.9923 | 7.9923 | 0 | 2.4685 | 2.4685 | 0 | 24.9736 | 24.9736 | 0 | 0 | 0 | 0 | 1 | 6
0971518_0971520 | 0 | 1 | 1 | 0 | 7.9923 | 7.9923 | 0 | 2.4685 | 2.4685 | 0 | 24.9736 | 24.9736 | 0 | 0 | 0 | 0 | 1 | 7
0971518_0971520 | 0 | 1 | 1 | 0 | 7.9923 | 7.9923 | 0 | 2.4685 | 2.4685 | 0 | 24.9736 | 24.9736 | 0 | 0 | 0 | 0 | 1 | 8
0971518_0971520 | 0 | 1 | 1 | 0 | 7.9923 | 7.9923 | 0 | 2.4685 | 2.4685 | 0 | 24.9736 | 24.9736 | 0 | 0 | 0 | 0 | 1 | 9
0971518_0971520 | 0 | 1 | 1 | 0 | 7.9923 | 7.9923 | 0 | 2.4685 | 2.4685 | 0 | 24.9736 | 24.9736 | 0 | 0 | 0 | 0 | 1 | 10
0971521_0971522 | 0 | 0.333 | 0.333 | 0.333 | 3.0892 | 3.0892 | 3.0892 | 0.91407 | 0.91407 | 0.91407 | 10.017 | 10.017 | 10.017 | 0 | 0 | 0 | 1 | 0
0971521_0971522 | 0 | 0.333 | 0.333 | 0.333 | 3.2057 | 3.2057 | 3.2057 | 0.99014 | 0.99014 | 0.99014 | 10.017 | 10.017 | 10.017 | 0 | 0 | 0 | 1 | 1
0971521_0971522 | 0 | 0.333 | 0.333 | 0.333 | 3.2057 | 3.2057 | 3.2057 | 0.99014 | 0.99014 | 0.99014 | 10.017 | 10.017 | 10.017 | 0 | 0 | 0 | 1 | 2
0971521_0971522 | 0 | 0.333 | 0.333 | 0.333 | 3.2057 | 3.2057 | 3.2057 | 0.99014 | 0.99014 | 0.99014 | 10.017 | 10.017 | 10.017 | 0 | 0 | 0 | 1 | 3
0971521_0971522 | 0 | 0.333 | 0.333 | 0.333 | 3.2057 | 3.2057 | 3.2057 | 0.99014 | 0.99014 | 0.99014 | 10.017 | 10.017 | 10.017 | 0 | 0 | 0 | 1 | 4
0971521_0971522 | 0 | 0.333 | 0.333 | 0.333 | 3.2057 | 3.2057 | 3.2057 | 0.99014 | 0.99014 | 0.99014 | 10.017 | 10.017 | 10.017 | 0 | 0 | 0 | 1 | 5
0971521_0971522 | 0 | 0.333 | 0.333 | 0.333 | 3.2057 | 3.2057 | 3.2057 | 0.99014 | 0.99014 | 0.99014 | 10.017 | 10.017 | 10.017 | 0 | 0 | 0 | 1 | 6
0971521_0971522 | 0 | 0.333 | 0.333 | 0.333 | 3.2057 | 3.2057 | 3.2057 | 0.99014 | 0.99014 | 0.99014 | 10.017 | 10.017 | 10.017 | 0 | 0 | 0 | 1 | 7
0971521_0971522 | 0 | 0.333 | 0.333 | 0.333 | 3.2057 | 3.2057 | 3.2057 | 0.99014 | 0.99014 | 0.99014 | 10.017 | 10.017 | 10.017 | 0 | 0 | 0 | 1 | 8
0971521_0971522 | 0 | 0.333 | 0.333 | 0.333 | 3.2057 | 3.2057 | 3.2057 | 0.99014 | 0.99014 | 0.99014 | 10.017 | 10.017 | 10.017 | 0 | 0 | 0 | 1 | 9
0971521_0971522 | 0 | 0.333 | 0.333 | 0.333 | 3.2057 | 3.2057 | 3.2057 | 0.99014 | 0.99014 | 0.99014 | 10.017 | 10.017 | 10.017 | 0 | 0 | 0 | 1 | 10
0971523_0971524 | 0 | 0.5 | 0.5 | 0 | 3.8509 | 3.8509 | 0 | 1.1394 | 1.1394 | 0 | 12.4868 | 12.4868 | 0 | 0 | 0 | 0 | 1 | 0
0971523_0971524 | 0 | 0.5 | 0.5 | 0 | 3.9962 | 3.9962 | 0 | 1.2343 | 1.2343 | 0 | 12.4868 | 12.4868 | 0 | 0 | 0 | 0 | 1 | 1
0971523_0971524 | 0 | 0.5 | 0.5 | 0 | 3.9962 | 3.9962 | 0 | 1.2343 | 1.2343 | 0 | 12.4868 | 12.4868 | 0 | 0 | 0 | 0 | 1 | 2
0971523_0971524 | 0 | 0.5 | 0.5 | 0 | 3.9962 | 3.9962 | 0 | 1.2343 | 1.2343 | 0 | 12.4868 | 12.4868 | 0 | 0 | 0 | 0 | 1 | 3
0971523_0971524 | 0 | 0.5 | 0.5 | 0 | 3.9962 | 3.9962 | 0 | 1.2343 | 1.2343 | 0 | 12.4868 | 12.4868 | 0 | 0 | 0 | 0 | 1 | 4
0971523_0971524 | 0 | 0.5 | 0.5 | 0 | 3.9962 | 3.9962 | 0 | 1.2343 | 1.2343 | 0 | 12.4868 | 12.4868 | 0 | 0 | 0 | 0 | 1 | 5
0971523_0971524 | 0 | 0.5 | 0.5 | 0 | 3.9962 | 3.9962 | 0 | 1.2343 | 1.2343 | 0 | 12.4868 | 12.4868 | 0 | 0 | 0 | 0 | 1 | 6
0971523_0971524 | 0 | 0.5 | 0.5 | 0 | 3.9962 | 3.9962 | 0 | 1.2343 | 1.2343 | 0 | 12.4868 | 12.4868 | 0 | 0 | 0 | 0 | 1 | 7
0971523_0971524 | 0 | 0.5 | 0.5 | 0 | 3.9962 | 3.9962 | 0 | 1.2343 | 1.2343 | 0 | 12.4868 | 12.4868 | 0 | 0 | 0 | 0 | 1 | 8
0971523_0971524 | 0 | 0.5 | 0.5 | 0 | 3.9962 | 3.9962 | 0 | 1.2343 | 1.2343 | 0 | 12.4868 | 12.4868 | 0 | 0 | 0 | 0 | 1 | 9
0971523_0971524 | 0 | 0.5 | 0.5 | 0 | 3.9962 | 3.9962 | 0 | 1.2343 | 1.2343 | 0 | 12.4868 | 12.4868 | 0 | 0 | 0 | 0 | 1 | 10
0971526_0971527 | 0 | 0.333 | 0.333 | 0.333 | 7.7018 | 7.7018 | 7.7018 | 2.2789 | 2.2789 | 2.2789 | 24.9736 | 24.9736 | 24.9736 | 0 | 0 | 0 | 1 | 0
0971526_0971527 | 0 | 0.333 | 0.333 | 0.333 | 7.9923 | 7.9923 | 7.9923 | 2.4685 | 2.4685 | 2.4685 | 24.9736 | 24.9736 | 24.9736 | 0 | 0 | 0 | 1 | 1
0971526_0971527 | 0 | 0.333 | 0.333 | 0.333 | 7.9923 | 7.9923 | 7.9923 | 2.4685 | 2.4685 | 2.4685 | 24.9736 | 24.9736 | 24.9736 | 0 | 0 | 0 | 1 | 2
0971526_0971527 | 0 | 0.333 | 0.333 | 0.333 | 7.9923 | 7.9923 | 7.9923 | 2.4685 | 2.4685 | 2.4685 | 24.9736 | 24.9736 | 24.9736 | 0 | 0 | 0 | 1 | 3
0971526_0971527 | 0 | 0.333 | 0.333 | 0.333 | 7.9923 | 7.9923 | 7.9923 | 2.4685 | 2.4685 | 2.4685 | 24.9736 | 24.9736 | 24.9736 | 0 | 0 | 0 | 1 | 4
0971526_0971527 | 0 | 0.333 | 0.333 | 0.333 | 7.9923 | 7.9923 | 7.9923 | 2.4685 | 2.4685 | 2.4685 | 24.9736 | 24.9736 | 24.9736 | 0 | 0 | 0 | 1 | 5
0971526_0971527 | 0 | 0.333 | 0.333 | 0.333 | 7.9923 | 7.9923 | 7.9923 | 2.4685 | 2.4685 | 2.4685 | 24.9736 | 24.9736 | 24.9736 | 0 | 0 | 0 | 1 | 6
0971526_0971527 | 0 | 0.333 | 0.333 | 0.333 | 7.9923 | 7.9923 | 7.9923 | 2.4685 | 2.4685 | 2.4685 | 24.9736 | 24.9736 | 24.9736 | 0 | 0 | 0 | 1 | 7
0971526_0971527 | 0 | 0.333 | 0.333 | 0.333 | 7.9923 | 7.9923 | 7.9923 | 2.4685 | 2.4685 | 2.4685 | 24.9736 | 24.9736 | 24.9736 | 0 | 0 | 0 | 1 | 8
0971526_0971527 | 0 | 0.333 | 0.333 | 0.333 | 7.9923 | 7.9923 | 7.9923 | 2.4685 | 2.4685 | 2.4685 | 24.9736 | 24.9736 | 24.9736 | 0 | 0 | 0 | 1 | 9
0971526_0971527 | 0 | 0.333 | 0.333 | 0.333 | 7.9923 | 7.9923 | 7.9923 | 2.4685 | 2.4685 | 2.4685 | 24.9736 | 24.9736 | 24.9736 | 0 | 0 | 0 | 1 | 10
097153_09715301 | 0 | 0.667 | 0.667 | 0.667 | 10.2778 | 10.2778 | 10.2778 | 3.0411 | 3.0411 | 3.0411 | 33.3264 | 33.3264 | 33.3264 | 0 | 0 | 0 | 1 | 0
097153_09715301 | 0 | 0.667 | 0.667 | 0.667 | 10.6655 | 10.6655 | 10.6655 | 3.2942 | 3.2942 | 3.2942 | 33.3264 | 33.3264 | 33.3264 | 0 | 0 | 0 | 1 | 1
097153_09715301 | 0 | 0.667 | 0.667 | 0.667 | 10.6655 | 10.6655 | 10.6655 | 3.2942 | 3.2942 | 3.2942 | 33.3264 | 33.3264 | 33.3264 | 0 | 0 | 0 | 1 | 2
097153_09715301 | 0 | 0.667 | 0.667 | 0.667 | 10.6655 | 10.6655 | 10.6655 | 3.2942 | 3.2942 | 3.2942 | 33.3264 | 33.3264 | 33.3264 | 0 | 0 | 0 | 1 | 3
097153_09715301 | 0 | 0.667 | 0.667 | 0.667 | 10.6655 | 10.6655 | 10.6655 | 3.2942 | 3.2942 | 3.2942 | 33.3264 | 33.3264 | 33.3264 | 0 | 0 | 0 | 1 | 4
097153_09715301 | 0 | 0.667 | 0.667 | 0.667 | 10.6655 | 10.6655 | 10.6655 | 3.2942 | 3.2942 | 3.2942 | 33.3264 | 33.3264 | 33.3264 | 0 | 0 | 0 | 1 | 5
097153_09715301 | 0 | 0.667 | 0.667 | 0.667 | 10.6655 | 10.6655 | 10.6655 | 3.2942 | 3.2942 | 3.2942 | 33.3264 | 33.3264 | 33.3264 | 0 | 0 | 0 | 1 | 6
097153_09715301 | 0 | 0.667 | 0.667 | 0.667 | 10.6655 | 10.6655 | 10.6655 | 3.2942 | 3.2942 | 3.2942 | 33.3264 | 33.3264 | 33.3264 | 0 | 0 | 0 | 1 | 7
097153_09715301 | 0 | 0.667 | 0.667 | 0.667 | 10.6655 | 10.6655 | 10.6655 | 3.2942 | 3.2942 | 3.2942 | 33.3264 | 33.3264 | 33.3264 | 0 | 0 | 0 | 1 | 8
097153_09715301 | 0 | 0.667 | 0.667 | 0.667 | 10.6655 | 10.6655 | 10.6655 | 3.2942 | 3.2942 | 3.2942 | 33.3264 | 33.3264 | 33.3264 | 0 | 0 | 0 | 1 | 9
097153_09715301 | 0 | 0.667 | 0.667 | 0.667 | 10.6655 | 10.6655 | 10.6655 | 3.2942 | 3.2942 | 3.2942 | 33.3264 | 33.3264 | 33.3264 | 0 | 0 | 0 | 1 | 10
0971540_0971541 | 0 | 0 | 1 | 1 | 0 | 3.8509 | 3.8509 | 0 | 1.1394 | 1.1394 | 0 | 12.4868 | 12.4868 | 0 | 0 | 0 | 1 | 0
0971540_0971541 | 0 | 0 | 1 | 1 | 0 | 3.9962 | 3.9962 | 0 | 1.2343 | 1.2343 | 0 | 12.4868 | 12.4868 | 0 | 0 | 0 | 1 | 1
0971540_0971541 | 0 | 0 | 1 | 1 | 0 | 3.9962 | 3.9962 | 0 | 1.2343 | 1.2343 | 0 | 12.4868 | 12.4868 | 0 | 0 | 0 | 1 | 2
0971540_0971541 | 0 | 0 | 1 | 1 | 0 | 3.9962 | 3.9962 | 0 | 1.2343 | 1.2343 | 0 | 12.4868 | 12.4868 | 0 | 0 | 0 | 1 | 3
0971540_0971541 | 0 | 0 | 1 | 1 | 0 | 3.9962 | 3.9962 | 0 | 1.2343 | 1.2343 | 0 | 12.4868 | 12.4868 | 0 | 0 | 0 | 1 | 4
0971540_0971541 | 0 | 0 | 1 | 1 | 0 | 3.9962 | 3.9962 | 0 | 1.2343 | 1.2343 | 0 | 12.4868 | 12.4868 | 0 | 0 | 0 | 1 | 5
0971540_0971541 | 0 | 0 | 1 | 1 | 0 | 3.9962 | 3.9962 | 0 | 1.2343 | 1.2343 | 0 | 12.4868 | 12.4868 | 0 | 0 | 0 | 1 | 6
0971540_0971541 | 0 | 0 | 1 | 1 | 0 | 3.9962 | 3.9962 | 0 | 1.2343 | 1.2343 | 0 | 12.4868 | 12.4868 | 0 | 0 | 0 | 1 | 7
0971540_0971541 | 0 | 0 | 1 | 1 | 0 | 3.9962 | 3.9962 | 0 | 1.2343 | 1.2343 | 0 | 12.4868 | 12.4868 | 0 | 0 | 0 | 1 | 8
0971540_0971541 | 0 | 0 | 1 | 1 | 0 | 3.9962 | 3.9962 | 0 | 1.2343 | 1.2343 | 0 | 12.4868 | 12.4868 | 0 | 0 | 0 | 1 | 9
0971540_0971541 | 0 | 0 | 1 | 1 | 0 | 3.9962 | 3.9962 | 0 | 1.2343 | 1.2343 | 0 | 12.4868 | 12.4868 | 0 | 0 | 0 | 1 | 10
0971544_0971545 | 0 | 0 | 0.5 | 0.5 | 0 | 2.3275 | 2.3275 | 0 | 0.68869 | 0.68869 | 0 | 7.5472 | 7.5472 | 0 | 0 | 0 | 1 | 0
0971544_0971545 | 0 | 0 | 0.5 | 0.5 | 0 | 2.4153 | 2.4153 | 0 | 0.74601 | 0.74601 | 0 | 7.5472 | 7.5472 | 0 | 0 | 0 | 1 | 1
0971544_0971545 | 0 | 0 | 0.5 | 0.5 | 0 | 2.4153 | 2.4153 | 0 | 0.74601 | 0.74601 | 0 | 7.5472 | 7.5472 | 0 | 0 | 0 | 1 | 2
0971544_0971545 | 0 | 0 | 0.5 | 0.5 | 0 | 2.4153 | 2.4153 | 0 | 0.74601 | 0.74601 | 0 | 7.5472 | 7.5472 | 0 | 0 | 0 | 1 | 3
0971544_0971545 | 0 | 0 | 0.5 | 0.5 | 0 | 2.4153 | 2.4153 | 0 | 0.74601 | 0.74601 | 0 | 7.5472 | 7.5472 | 0 | 0 | 0 | 1 | 4
0971544_0971545 | 0 | 0 | 0.5 | 0.5 | 0 | 2.4153 | 2.4153 | 0 | 0.74601 | 0.74601 | 0 | 7.5472 | 7.5472 | 0 | 0 | 0 | 1 | 5
0971544_0971545 | 0 | 0 | 0.5 | 0.5 | 0 | 2.4153 | 2.4153 | 0 | 0.74601 | 0.74601 | 0 | 7.5472 | 7.5472 | 0 | 0 | 0 | 1 | 6
0971544_0971545 | 0 | 0 | 0.5 | 0.5 | 0 | 2.4153 | 2.4153 | 0 | 0.74601 | 0.74601 | 0 | 7.5472 | 7.5472 | 0 | 0 | 0 | 1 | 7
0971544_0971545 | 0 | 0 | 0.5 | 0.5 | 0 | 2.4153 | 2.4153 | 0 | 0.74601 | 0.74601 | 0 | 7.5472 | 7.5472 | 0 | 0 | 0 | 1 | 8
0971544_0971545 | 0 | 0 | 0.5 | 0.5 | 0 | 2.4153 | 2.4153 | 0 | 0.74601 | 0.74601 | 0 | 7.5472 | 7.5472 | 0 | 0 | 0 | 1 | 9
0971544_0971545 | 0 | 0 | 0.5 | 0.5 | 0 | 2.4153 | 2.4153 | 0 | 0.74601 | 0.74601 | 0 | 7.5472 | 7.5472 | 0 | 0 | 0 | 1 | 10
0971547_0971548 | 0 | 0 | 1 | 1 | 0 | 3.8509 | 3.8509 | 0 | 1.1394 | 1.1394 | 0 | 12.4868 | 12.4868 | 0 | 0 | 0 | 1 | 0
0971547_0971548 | 0 | 0 | 1 | 1 | 0 | 3.9962 | 3.9962 | 0 | 1.2343 | 1.2343 | 0 | 12.4868 | 12.4868 | 0 | 0 | 0 | 1 | 1
0971547_0971548 | 0 | 0 | 1 | 1 | 0 | 3.9962 | 3.9962 | 0 | 1.2343 | 1.2343 | 0 | 12.4868 | 12.4868 | 0 | 0 | 0 | 1 | 2
0971547_0971548 | 0 | 0 | 1 | 1 | 0 | 3.9962 | 3.9962 | 0 | 1.2343 | 1.2343 | 0 | 12.4868 | 12.4868 | 0 | 0 | 0 | 1 | 3
0971547_0971548 | 0 | 0 | 1 | 1 | 0 | 3.9962 | 3.9962 | 0 | 1.2343 | 1.2343 | 0 | 12.4868 | 12.4868 | 0 | 0 | 0 | 1 | 4
0971547_0971548 | 0 | 0 | 1 | 1 | 0 | 3.9962 | 3.9962 | 0 | 1.2343 | 1.2343 | 0 | 12.4868 | 12.4868 | 0 | 0 | 0 | 1 | 5
0971547_0971548 | 0 | 0 | 1 | 1 | 0 | 3.9962 | 3.9962 | 0 | 1.2343 | 1.2343 | 0 | 12.4868 | 12.4868 | 0 | 0 | 0 | 1 | 6
0971547_0971548 | 0 | 0 | 1 | 1 | 0 | 3.9962 | 3.9962 | 0 | 1.2343 | 1.2343 | 0 | 12.4868 | 12.4868 | 0 | 0 | 0 | 1 | 7
0971547_0971548 | 0 | 0 | 1 | 1 | 0 | 3.9962 | 3.9962 | 0 | 1.2343 | 1.2343 | 0 | 12.4868 | 12.4868 | 0 | 0 | 0 | 1 | 8
0971547_0971548 | 0 | 0 | 1 | 1 | 0 | 3.9962 | 3.9962 | 0 | 1.2343 | 1.2343 | 0 | 12.4868 | 12.4868 | 0 | 0 | 0 | 1 | 9
0971547_0971548 | 0 | 0 | 1 | 1 | 0 | 3.9962 | 3.9962 | 0 | 1.2343 | 1.2343 | 0 | 12.4868 | 12.4868 | 0 | 0 | 0 | 1 | 10
0971548_0971549 | 0 | 0 | 0.5 | 0.5 | 0 | 3.8509 | 3.8509 | 0 | 1.1394 | 1.1394 | 0 | 12.4868 | 12.4868 | 0 | 0 | 0 | 1 | 0
0971548_0971549 | 0 | 0 | 0.5 | 0.5 | 0 | 3.9962 | 3.9962 | 0 | 1.2343 | 1.2343 | 0 | 12.4868 | 12.4868 | 0 | 0 | 0 | 1 | 1
0971548_0971549 | 0 | 0 | 0.5 | 0.5 | 0 | 3.9962 | 3.9962 | 0 | 1.2343 | 1.2343 | 0 | 12.4868 | 12.4868 | 0 | 0 | 0 | 1 | 2
0971548_0971549 | 0 | 0 | 0.5 | 0.5 | 0 | 3.9962 | 3.9962 | 0 | 1.2343 | 1.2343 | 0 | 12.4868 | 12.4868 | 0 | 0 | 0 | 1 | 3
0971548_0971549 | 0 | 0 | 0.5 | 0.5 | 0 | 3.9962 | 3.9962 | 0 | 1.2343 | 1.2343 | 0 | 12.4868 | 12.4868 | 0 | 0 | 0 | 1 | 4
0971548_0971549 | 0 | 0 | 0.5 | 0.5 | 0 | 3.9962 | 3.9962 | 0 | 1.2343 | 1.2343 | 0 | 12.4868 | 12.4868 | 0 | 0 | 0 | 1 | 5
0971548_0971549 | 0 | 0 | 0.5 | 0.5 | 0 | 3.9962 | 3.9962 | 0 | 1.2343 | 1.2343 | 0 | 12.4868 | 12.4868 | 0 | 0 | 0 | 1 | 6
0971548_0971549 | 0 | 0 | 0.5 | 0.5 | 0 | 3.9962 | 3.9962 | 0 | 1.2343 | 1.2343 | 0 | 12.4868 | 12.4868 | 0 | 0 | 0 | 1 | 7
0971548_0971549 | 0 | 0 | 0.5 | 0.5 | 0 | 3.9962 | 3.9962 | 0 | 1.2343 | 1.2343 | 0 | 12.4868 | 12.4868 | 0 | 0 | 0 | 1 | 8
0971548_0971549 | 0 | 0 | 0.5 | 0.5 | 0 | 3.9962 | 3.9962 | 0 | 1.2343 | 1.2343 | 0 | 12.4868 | 12.4868 | 0 | 0 | 0 | 1 | 9
0971548_0971549 | 0 | 0 | 0.5 | 0.5 | 0 | 3.9962 | 3.9962 | 0 | 1.2343 | 1.2343 | 0 | 12.4868 | 12.4868 | 0 | 0 | 0 | 1 | 10
0971550_0971551 | 0 | 0 | 0 | 0 | 0 | 3.8509 | 3.8509 | 0 | 1.1394 | 1.1394 | 0 | 12.4868 | 12.4868 | 0 | 0 | 0 | 1 | 0
0971550_0971551 | 0 | 0 | 0 | 0 | 0 | 3.9962 | 3.9962 | 0 | 1.2343 | 1.2343 | 0 | 12.4868 | 12.4868 | 0 | 0 | 0 | 1 | 1
0971550_0971551 | 0 | 0 | 0 | 0 | 0 | 3.9962 | 3.9962 | 0 | 1.2343 | 1.2343 | 0 | 12.4868 | 12.4868 | 0 | 0 | 0 | 1 | 2
0971550_0971551 | 0 | 0 | 0 | 0 | 0 | 3.9962 | 3.9962 | 0 | 1.2343 | 1.2343 | 0 | 12.4868 | 12.4868 | 0 | 0 | 0 | 1 | 3
0971550_0971551 | 0 | 0 | 0 | 0 | 0 | 3.9962 | 3.9962 | 0 | 1.2343 | 1.2343 | 0 | 12.4868 | 12.4868 | 0 | 0 | 0 | 1 | 4
0971550_0971551 | 0 | 0 | 0 | 0 | 0 | 3.9962 | 3.9962 | 0 | 1.2343 | 1.2343 | 0 | 12.4868 | 12.4868 | 0 | 0 | 0 | 1 | 5
0971550_0971551 | 0 | 0 | 0 | 0 | 0 | 3.9962 | 3.9962 | 0 | 1.2343 | 1.2343 | 0 | 12.4868 | 12.4868 | 0 | 0 | 0 | 1 | 6
0971550_0971551 | 0 | 0 | 0 | 0 | 0 | 3.9962 | 3.9962 | 0 | 1.2343 | 1.2343 | 0 | 12.4868 | 12.4868 | 0 | 0 | 0 | 1 | 7
0971550_0971551 | 0 | 0 | 0 | 0 | 0 | 3.9962 | 3.9962 | 0 | 1.2343 | 1.2343 | 0 | 12.4868 | 12.4868 | 0 | 0 | 0 | 1 | 8
0971550_0971551 | 0 | 0 | 0 | 0 | 0 | 3.9962 | 3.9962 | 0 | 1.2343 | 1.2343 | 0 | 12.4868 | 12.4868 | 0 | 0 | 0 | 1 | 9
0971550_0971551 | 0 | 0 | 0 | 0 | 0 | 3.9962 | 3.9962 | 0 | 1.2343 | 1.2343 | 0 | 12.4868 | 12.4868 | 0 | 0 | 0 | 1 | 10
0971552_0971553 | 0 | 0 | 0.5 | 0.5 | 0 | 3.8509 | 3.8509 | 0 | 1.1394 | 1.1394 | 0 | 12.4868 | 12.4868 | 0 | 0 | 0 | 1 | 0
0971552_0971553 | 0 | 0 | 0.5 | 0.5 | 0 | 3.9962 | 3.9962 | 0 | 1.2343 | 1.2343 | 0 | 12.4868 | 12.4868 | 0 | 0 | 0 | 1 | 1
0971552_0971553 | 0 | 0 | 0.5 | 0.5 | 0 | 3.9962 | 3.9962 | 0 | 1.2343 | 1.2343 | 0 | 12.4868 | 12.4868 | 0 | 0 | 0 | 1 | 2
0971552_0971553 | 0 | 0 | 0.5 | 0.5 | 0 | 3.9962 | 3.9962 | 0 | 1.2343 | 1.2343 | 0 | 12.4868 | 12.4868 | 0 | 0 | 0 | 1 | 3
0971552_0971553 | 0 | 0 | 0.5 | 0.5 | 0 | 3.9962 | 3.9962 | 0 | 1.2343 | 1.2343 | 0 | 12.4868 | 12.4868 | 0 | 0 | 0 | 1 | 4
0971552_0971553 | 0 | 0 | 0.5 | 0.5 | 0 | 3.9962 | 3.9962 | 0 | 1.2343 | 1.2343 | 0 | 12.4868 | 12.4868 | 0 | 0 | 0 | 1 | 5
0971552_0971553 | 0 | 0 | 0.5 | 0.5 | 0 | 3.9962 | 3.9962 | 0 | 1.2343 | 1.2343 | 0 | 12.4868 | 12.4868 | 0 | 0 | 0 | 1 | 6
0971552_0971553 | 0 | 0 | 0.5 | 0.5 | 0 | 3.9962 | 3.9962 | 0 | 1.2343 | 1.2343 | 0 | 12.4868 | 12.4868 | 0 | 0 | 0 | 1 | 7
0971552_0971553 | 0 | 0 | 0.5 | 0.5 | 0 | 3.9962 | 3.9962 | 0 | 1.2343 | 1.2343 | 0 | 12.4868 | 12.4868 | 0 | 0 | 0 | 1 | 8
0971552_0971553 | 0 | 0 | 0.5 | 0.5 | 0 | 3.9962 | 3.9962 | 0 | 1.2343 | 1.2343 | 0 | 12.4868 | 12.4868 | 0 | 0 | 0 | 1 | 9
0971552_0971553 | 0 | 0 | 0.5 | 0.5 | 0 | 3.9962 | 3.9962 | 0 | 1.2343 | 1.2343 | 0 | 12.4868 | 12.4868 | 0 | 0 | 0 | 1 | 10
097156_09715601 | 0 | 0 | 0 | 0 | 3.8509 | 0 | 3.8509 | 1.1394 | 0 | 1.1394 | 12.4868 | 0 | 12.4868 | 0 | 0 | 0 | 1 | 0
097156_09715601 | 0 | 0 | 0 | 0 | 3.9962 | 0 | 3.9962 | 1.2343 | 0 | 1.2343 | 12.4868 | 0 | 12.4868 | 0 | 0 | 0 | 1 | 1
097156_09715601 | 0 | 0 | 0 | 0 | 3.9962 | 0 | 3.9962 | 1.2343 | 0 | 1.2343 | 12.4868 | 0 | 12.4868 | 0 | 0 | 0 | 1 | 2
097156_09715601 | 0 | 0 | 0 | 0 | 3.9962 | 0 | 3.9962 | 1.2343 | 0 | 1.2343 | 12.4868 | 0 | 12.4868 | 0 | 0 | 0 | 1 | 3
097156_09715601 | 0 | 0 | 0 | 0 | 3.9962 | 0 | 3.9962 | 1.2343 | 0 | 1.2343 | 12.4868 | 0 | 12.4868 | 0 | 0 | 0 | 1 | 4
097156_09715601 | 0 | 0 | 0 | 0 | 3.9962 | 0 | 3.9962 | 1.2343 | 0 | 1.2343 | 12.4868 | 0 | 12.4868 | 0 | 0 | 0 | 1 | 5
097156_09715601 | 0 | 0 | 0 | 0 | 3.9962 | 0 | 3.9962 | 1.2343 | 0 | 1.2343 | 12.4868 | 0 | 12.4868 | 0 | 0 | 0 | 1 | 6
097156_09715601 | 0 | 0 | 0 | 0 | 3.9962 | 0 | 3.9962 | 1.2343 | 0 | 1.2343 | 12.4868 | 0 | 12.4868 | 0 | 0 | 0 | 1 | 7
097156_09715601 | 0 | 0 | 0 | 0 | 3.9962 | 0 | 3.9962 | 1.2343 | 0 | 1.2343 | 12.4868 | 0 | 12.4868 | 0 | 0 | 0 | 1 | 8
097156_09715601 | 0 | 0 | 0 | 0 | 3.9962 | 0 | 3.9962 | 1.2343 | 0 | 1.2343 | 12.4868 | 0 | 12.4868 | 0 | 0 | 0 | 1 | 9
097156_09715601 | 0 | 0 | 0 | 0 | 3.9962 | 0 | 3.9962 | 1.2343 | 0 | 1.2343 | 12.4868 | 0 | 12.4868 | 0 | 0 | 0 | 1 | 10
097156_097157 | 0 | 0 | 0.5 | 0.5 | 0 | 3.8509 | 3.8509 | 0 | 1.1394 | 1.1394 | 0 | 12.4868 | 12.4868 | 0 | 0 | 0 | 1 | 0
097156_097157 | 0 | 0 | 0.5 | 0.5 | 0 | 3.9962 | 3.9962 | 0 | 1.2343 | 1.2343 | 0 | 12.4868 | 12.4868 | 0 | 0 | 0 | 1 | 1
097156_097157 | 0 | 0 | 0.5 | 0.5 | 0 | 3.9962 | 3.9962 | 0 | 1.2343 | 1.2343 | 0 | 12.4868 | 12.4868 | 0 | 0 | 0 | 1 | 2
097156_097157 | 0 | 0 | 0.5 | 0.5 | 0 | 3.9962 | 3.9962 | 0 | 1.2343 | 1.2343 | 0 | 12.4868 | 12.4868 | 0 | 0 | 0 | 1 | 3
097156_097157 | 0 | 0 | 0.5 | 0.5 | 0 | 3.9962 | 3.9962 | 0 | 1.2343 | 1.2343 | 0 | 12.4868 | 12.4868 | 0 | 0 | 0 | 1 | 4
097156_097157 | 0 | 0 | 0.5 | 0.5 | 0 | 3.9962 | 3.9962 | 0 | 1.2343 | 1.2343 | 0 | 12.4868 | 12.4868 | 0 | 0 | 0 | 1 | 5
097156_097157 | 0 | 0 | 0.5 | 0.5 | 0 | 3.9962 | 3.9962 | 0 | 1.2343 | 1.2343 | 0 | 12.4868 | 12.4868 | 0 | 0 | 0 | 1 | 6
097156_097157 | 0 | 0 | 0.5 | 0.5 | 0 | 3.9962 | 3.9962 | 0 | 1.2343 | 1.2343 | 0 | 12.4868 | 12.4868 | 0 | 0 | 0 | 1 | 7
097156_097157 | 0 | 0 | 0.5 | 0.5 | 0 | 3.9962 | 3.9962 | 0 | 1.2343 | 1.2343 | 0 | 12.4868 | 12.4868 | 0 | 0 | 0 | 1 | 8
097156_097157 | 0 | 0 | 0.5 | 0.5 | 0 | 3.9962 | 3.9962 | 0 | 1.2343 | 1.2343 | 0 | 12.4868 | 12.4868 | 0 | 0 | 0 | 1 | 9
097156_097157 | 0 | 0 | 0.5 | 0.5 | 0 | 3.9962 | 3.9962 | 0 | 1.2343 | 1.2343 | 0 | 12.4868 | 12.4868 | 0 | 0 | 0 | 1 | 10
0971564_0971565 | 0 | 0 | 0.5 | 0.5 | 0 | 3.8509 | 3.8509 | 0 | 1.1394 | 1.1394 | 0 | 12.4868 | 12.4868 | 0 | 0 | 0 | 1 | 0
0971564_0971565 | 0 | 0 | 0.5 | 0.5 | 0 | 3.9962 | 3.9962 | 0 | 1.2343 | 1.2343 | 0 | 12.4868 | 12.4868 | 0 | 0 | 0 | 1 | 1
0971564_0971565 | 0 | 0 | 0.5 | 0.5 | 0 | 3.9962 | 3.9962 | 0 | 1.2343 | 1.2343 | 0 | 12.4868 | 12.4868 | 0 | 0 | 0 | 1 | 2
0971564_0971565 | 0 | 0 | 0.5 | 0.5 | 0 | 3.9962 | 3.9962 | 0 | 1.2343 | 1.2343 | 0 | 12.4868 | 12.4868 | 0 | 0 | 0 | 1 | 3
0971564_0971565 | 0 | 0 | 0.5 | 0.5 | 0 | 3.9962 | 3.9962 | 0 | 1.2343 | 1.2343 | 0 | 12.4868 | 12.4868 | 0 | 0 | 0 | 1 | 4
0971564_0971565 | 0 | 0 | 0.5 | 0.5 | 0 | 3.9962 | 3.9962 | 0 | 1.2343 | 1.2343 | 0 | 12.4868 | 12.4868 | 0 | 0 | 0 | 1 | 5
0971564_0971565 | 0 | 0 | 0.5 | 0.5 | 0 | 3.9962 | 3.9962 | 0 | 1.2343 | 1.2343 | 0 | 12.4868 | 12.4868 | 0 | 0 | 0 | 1 | 6
0971564_0971565 | 0 | 0 | 0.5 | 0.5 | 0 | 3.9962 | 3.9962 | 0 | 1.2343 | 1.2343 | 0 | 12.4868 | 12.4868 | 0 | 0 | 0 | 1 | 7
0971564_0971565 | 0 | 0 | 0.5 | 0.5 | 0 | 3.9962 | 3.9962 | 0 | 1.2343 | 1.2343 | 0 | 12.4868 | 12.4868 | 0 | 0 | 0 | 1 | 8
0971564_0971565 | 0 | 0 | 0.5 | 0.5 | 0 | 3.9962 | 3.9962 | 0 | 1.2343 | 1.2343 | 0 | 12.4868 | 12.4868 | 0 | 0 | 0 | 1 | 9
0971564_0971565 | 0 | 0 | 0.5 | 0.5 | 0 | 3.9962 | 3.9962 | 0 | 1.2343 | 1.2343 | 0 | 12.4868 | 12.4868 | 0 | 0 | 0 | 1 | 10
0971567_0971568 | 0 | 0 | 0.5 | 0.5 | 0 | 3.8509 | 3.8509 | 0 | 1.1394 | 1.1394 | 0 | 12.4868 | 12.4868 | 0 | 0 | 0 | 1 | 0
0971567_0971568 | 0 | 0 | 0.5 | 0.5 | 0 | 3.9962 | 3.9962 | 0 | 1.2343 | 1.2343 | 0 | 12.4868 | 12.4868 | 0 | 0 | 0 | 1 | 1
0971567_0971568 | 0 | 0 | 0.5 | 0.5 | 0 | 3.9962 | 3.9962 | 0 | 1.2343 | 1.2343 | 0 | 12.4868 | 12.4868 | 0 | 0 | 0 | 1 | 2
0971567_0971568 | 0 | 0 | 0.5 | 0.5 | 0 | 3.9962 | 3.9962 | 0 | 1.2343 | 1.2343 | 0 | 12.4868 | 12.4868 | 0 | 0 | 0 | 1 | 3
0971567_0971568 | 0 | 0 | 0.5 | 0.5 | 0 | 3.9962 | 3.9962 | 0 | 1.2343 | 1.2343 | 0 | 12.4868 | 12.4868 | 0 | 0 | 0 | 1 | 4
0971567_0971568 | 0 | 0 | 0.5 | 0.5 | 0 | 3.9962 | 3.9962 | 0 | 1.2343 | 1.2343 | 0 | 12.4868 | 12.4868 | 0 | 0 | 0 | 1 | 5
0971567_0971568 | 0 | 0 | 0.5 | 0.5 | 0 | 3.9962 | 3.9962 | 0 | 1.2343 | 1.2343 | 0 | 12.4868 | 12.4868 | 0 | 0 | 0 | 1 | 6
0971567_0971568 | 0 | 0 | 0.5 | 0.5 | 0 | 3.9962 | 3.9962 | 0 | 1.2343 | 1.2343 | 0 | 12.4868 | 12.4868 | 0 | 0 | 0 | 1 | 7
0971567_0971568 | 0 | 0 | 0.5 | 0.5 | 0 | 3.9962 | 3.9962 | 0 | 1.2343 | 1.2343 | 0 | 12.4868 | 12.4868 | 0 | 0 | 0 | 1 | 8
0971567_0971568 | 0 | 0 | 0.5 | 0.5 | 0 | 3.9962 | 3.9962 | 0 | 1.2343 | 1.2343 | 0 | 12.4868 | 12.4868 | 0 | 0 | 0 | 1 | 9
0971567_0971568 | 0 | 0 | 0.5 | 0.5 | 0 | 3.9962 | 3.9962 | 0 | 1.2343 | 1.2343 | 0 | 12.4868 | 12.4868 | 0 | 0 | 0 | 1 | 10
0971570A_0971571 | 0 | 0 | 0.5 | 0.5 | 0 | 3.8509 | 3.8509 | 0 | 1.1394 | 1.1394 | 0 | 12.4868 | 12.4868 | 0 | 0 | 0 | 1 | 0
0971570A_0971571 | 0 | 0 | 0.5 | 0.5 | 0 | 3.9962 | 3.9962 | 0 | 1.2343 | 1.2343 | 0 | 12.4868 | 12.4868 | 0 | 0 | 0 | 1 | 1
0971570A_0971571 | 0 | 0 | 0.5 | 0.5 | 0 | 3.9962 | 3.9962 | 0 | 1.2343 | 1.2343 | 0 | 12.4868 | 12.4868 | 0 | 0 | 0 | 1 | 2
0971570A_0971571 | 0 | 0 | 0.5 | 0.5 | 0 | 3.9962 | 3.9962 | 0 | 1.2343 | 1.2343 | 0 | 12.4868 | 12.4868 | 0 | 0 | 0 | 1 | 3
0971570A_0971571 | 0 | 0 | 0.5 | 0.5 | 0 | 3.9962 | 3.9962 | 0 | 1.2343 | 1.2343 | 0 | 12.4868 | 12.4868 | 0 | 0 | 0 | 1 | 4
0971570A_0971571 | 0 | 0 | 0.5 | 0.5 | 0 | 3.9962 | 3.9962 | 0 | 1.2343 | 1.2343 | 0 | 12.4868 | 12.4868 | 0 | 0 | 0 | 1 | 5
0971570A_0971571 | 0 | 0 | 0.5 | 0.5 | 0 | 3.9962 | 3.9962 | 0 | 1.2343 | 1.2343 | 0 | 12.4868 | 12.4868 | 0 | 0 | 0 | 1 | 6
0971570A_0971571 | 0 | 0 | 0.5 | 0.5 | 0 | 3.9962 | 3.9962 | 0 | 1.2343 | 1.2343 | 0 | 12.4868 | 12.4868 | 0 | 0 | 0 | 1 | 7
0971570A_0971571 | 0 | 0 | 0.5 | 0.5 | 0 | 3.9962 | 3.9962 | 0 | 1.2343 | 1.2343 | 0 | 12.4868 | 12.4868 | 0 | 0 | 0 | 1 | 8
0971570A_0971571 | 0 | 0 | 0.5 | 0.5 | 0 | 3.9962 | 3.9962 | 0 | 1.2343 | 1.2343 | 0 | 12.4868 | 12.4868 | 0 | 0 | 0 | 1 | 9
0971570A_0971571 | 0 | 0 | 0.5 | 0.5 | 0 | 3.9962 | 3.9962 | 0 | 1.2343 | 1.2343 | 0 | 12.4868 | 12.4868 | 0 | 0 | 0 | 1 | 10
0971571_0971572 | 0 | 0 | 2 | 1 | 0 | 7.7018 | 7.7018 | 0 | 2.2789 | 2.2789 | 0 | 24.9736 | 24.9736 | 0 | 0 | 0 | 1 | 0
0971571_0971572 | 0 | 0 | 2 | 1 | 0 | 7.9923 | 7.9923 | 0 | 2.4685 | 2.4685 | 0 | 24.9736 | 24.9736 | 0 | 0 | 0 | 1 | 1
0971571_0971572 | 0 | 0 | 2 | 1 | 0 | 7.9923 | 7.9923 | 0 | 2.4685 | 2.4685 | 0 | 24.9736 | 24.9736 | 0 | 0 | 0 | 1 | 2
0971571_0971572 | 0 | 0 | 2 | 1 | 0 | 7.9923 | 7.9923 | 0 | 2.4685 | 2.4685 | 0 | 24.9736 | 24.9736 | 0 | 0 | 0 | 1 | 3
0971571_0971572 | 0 | 0 | 2 | 1 | 0 | 7.9923 | 7.9923 | 0 | 2.4685 | 2.4685 | 0 | 24.9736 | 24.9736 | 0 | 0 | 0 | 1 | 4
0971571_0971572 | 0 | 0 | 2 | 1 | 0 | 7.9923 | 7.9923 | 0 | 2.4685 | 2.4685 | 0 | 24.9736 | 24.9736 | 0 | 0 | 0 | 1 | 5
0971571_0971572 | 0 | 0 | 2 | 1 | 0 | 7.9923 | 7.9923 | 0 | 2.4685 | 2.4685 | 0 | 24.9736 | 24.9736 | 0 | 0 | 0 | 1 | 6
0971571_0971572 | 0 | 0 | 2 | 1 | 0 | 7.9923 | 7.9923 | 0 | 2.4685 | 2.4685 | 0 | 24.9736 | 24.9736 | 0 | 0 | 0 | 1 | 7
0971571_0971572 | 0 | 0 | 2 | 1 | 0 | 7.9923 | 7.9923 | 0 | 2.4685 | 2.4685 | 0 | 24.9736 | 24.9736 | 0 | 0 | 0 | 1 | 8
0971571_0971572 | 0 | 0 | 2 | 1 | 0 | 7.9923 | 7.9923 | 0 | 2.4685 | 2.4685 | 0 | 24.9736 | 24.9736 | 0 | 0 | 0 | 1 | 9
0971571_0971572 | 0 | 0 | 2 | 1 | 0 | 7.9923 | 7.9923 | 0 | 2.4685 | 2.4685 | 0 | 24.9736 | 24.9736 | 0 | 0 | 0 | 1 | 10
0971573A_0971574 | 0 | 0 | 0.5 | 0.5 | 0 | 3.8509 | 3.8509 | 0 | 1.1394 | 1.1394 | 0 | 12.4868 | 12.4868 | 0 | 0 | 0 | 1 | 0
0971573A_0971574 | 0 | 0 | 0.5 | 0.5 | 0 | 3.9962 | 3.9962 | 0 | 1.2343 | 1.2343 | 0 | 12.4868 | 12.4868 | 0 | 0 | 0 | 1 | 1
0971573A_0971574 | 0 | 0 | 0.5 | 0.5 | 0 | 3.9962 | 3.9962 | 0 | 1.2343 | 1.2343 | 0 | 12.4868 | 12.4868 | 0 | 0 | 0 | 1 | 2
0971573A_0971574 | 0 | 0 | 0.5 | 0.5 | 0 | 3.9962 | 3.9962 | 0 | 1.2343 | 1.2343 | 0 | 12.4868 | 12.4868 | 0 | 0 | 0 | 1 | 3
0971573A_0971574 | 0 | 0 | 0.5 | 0.5 | 0 | 3.9962 | 3.9962 | 0 | 1.2343 | 1.2343 | 0 | 12.4868 | 12.4868 | 0 | 0 | 0 | 1 | 4
0971573A_0971574 | 0 | 0 | 0.5 | 0.5 | 0 | 3.9962 | 3.9962 | 0 | 1.2343 | 1.2343 | 0 | 12.4868 | 12.4868 | 0 | 0 | 0 | 1 | 5
0971573A_0971574 | 0 | 0 | 0.5 | 0.5 | 0 | 3.9962 | 3.9962 | 0 | 1.2343 | 1.2343 | 0 | 12.4868 | 12.4868 | 0 | 0 | 0 | 1 | 6
0971573A_0971574 | 0 | 0 | 0.5 | 0.5 | 0 | 3.9962 | 3.9962 | 0 | 1.2343 | 1.2343 | 0 | 12.4868 | 12.4868 | 0 | 0 | 0 | 1 | 7
0971573A_0971574 | 0 | 0 | 0.5 | 0.5 | 0 | 3.9962 | 3.9962 | 0 | 1.2343 | 1.2343 | 0 | 12.4868 | 12.4868 | 0 | 0 | 0 | 1 | 8
0971573A_0971574 | 0 | 0 | 0.5 | 0.5 | 0 | 3.9962 | 3.9962 | 0 | 1.2343 | 1.2343 | 0 | 12.4868 | 12.4868 | 0 | 0 | 0 | 1 | 9
0971573A_0971574 | 0 | 0 | 0.5 | 0.5 | 0 | 3.9962 | 3.9962 | 0 | 1.2343 | 1.2343 | 0 | 12.4868 | 12.4868 | 0 | 0 | 0 | 1 | 10
0971575_0971576 | 0 | 0 | 0.5 | 0.5 | 0 | 3.8509 | 3.8509 | 0 | 1.1394 | 1.1394 | 0 | 12.4868 | 12.4868 | 0 | 0 | 0 | 1 | 0
0971575_0971576 | 0 | 0 | 0.5 | 0.5 | 0 | 3.9962 | 3.9962 | 0 | 1.2343 | 1.2343 | 0 | 12.4868 | 12.4868 | 0 | 0 | 0 | 1 | 1
0971575_0971576 | 0 | 0 | 0.5 | 0.5 | 0 | 3.9962 | 3.9962 | 0 | 1.2343 | 1.2343 | 0 | 12.4868 | 12.4868 | 0 | 0 | 0 | 1 | 2
0971575_0971576 | 0 | 0 | 0.5 | 0.5 | 0 | 3.9962 | 3.9962 | 0 | 1.2343 | 1.2343 | 0 | 12.4868 | 12.4868 | 0 | 0 | 0 | 1 | 3
0971575_0971576 | 0 | 0 | 0.5 | 0.5 | 0 | 3.9962 | 3.9962 | 0 | 1.2343 | 1.2343 | 0 | 12.4868 | 12.4868 | 0 | 0 | 0 | 1 | 4
0971575_0971576 | 0 | 0 | 0.5 | 0.5 | 0 | 3.9962 | 3.9962 | 0 | 1.2343 | 1.2343 | 0 | 12.4868 | 12.4868 | 0 | 0 | 0 | 1 | 5
0971575_0971576 | 0 | 0 | 0.5 | 0.5 | 0 | 3.9962 | 3.9962 | 0 | 1.2343 | 1.2343 | 0 | 12.4868 | 12.4868 | 0 | 0 | 0 | 1 | 6
0971575_0971576 | 0 | 0 | 0.5 | 0.5 | 0 | 3.9962 | 3.9962 | 0 | 1.2343 | 1.2343 | 0 | 12.4868 | 12.4868 | 0 | 0 | 0 | 1 | 7
0971575_0971576 | 0 | 0 | 0.5 | 0.5 | 0 | 3.9962 | 3.9962 | 0 | 1.2343 | 1.2343 | 0 | 12.4868 | 12.4868 | 0 | 0 | 0 | 1 | 8
0971575_0971576 | 0 | 0 | 0.5 | 0.5 | 0 | 3.9962 | 3.9962 | 0 | 1.2343 | 1.2343 | 0 | 12.4868 | 12.4868 | 0 | 0 | 0 | 1 | 9
0971575_0971576 | 0 | 0 | 0.5 | 0.5 | 0 | 3.9962 | 3.9962 | 0 | 1.2343 | 1.2343 | 0 | 12.4868 | 12.4868 | 0 | 0 | 0 | 1 | 10
0971577_0971578 | 0 | 0 | 0.5 | 0.5 | 0 | 3.8509 | 3.8509 | 0 | 1.1394 | 1.1394 | 0 | 12.4868 | 12.4868 | 0 | 0 | 0 | 1 | 0
0971577_0971578 | 0 | 0 | 0.5 | 0.5 | 0 | 3.9962 | 3.9962 | 0 | 1.2343 | 1.2343 | 0 | 12.4868 | 12.4868 | 0 | 0 | 0 | 1 | 1
0971577_0971578 | 0 | 0 | 0.5 | 0.5 | 0 | 3.9962 | 3.9962 | 0 | 1.2343 | 1.2343 | 0 | 12.4868 | 12.4868 | 0 | 0 | 0 | 1 | 2
0971577_0971578 | 0 | 0 | 0.5 | 0.5 | 0 | 3.9962 | 3.9962 | 0 | 1.2343 | 1.2343 | 0 | 12.4868 | 12.4868 | 0 | 0 | 0 | 1 | 3
0971577_0971578 | 0 | 0 | 0.5 | 0.5 | 0 | 3.9962 | 3.9962 | 0 | 1.2343 | 1.2343 | 0 | 12.4868 | 12.4868 | 0 | 0 | 0 | 1 | 4
0971577_0971578 | 0 | 0 | 0.5 | 0.5 | 0 | 3.9962 | 3.9962 | 0 | 1.2343 | 1.2343 | 0 | 12.4868 | 12.4868 | 0 | 0 | 0 | 1 | 5
0971577_0971578 | 0 | 0 | 0.5 | 0.5 | 0 | 3.9962 | 3.9962 | 0 | 1.2343 | 1.2343 | 0 | 12.4868 | 12.4868 | 0 | 0 | 0 | 1 | 6
0971577_0971578 | 0 | 0 | 0.5 | 0.5 | 0 | 3.9962 | 3.9962 | 0 | 1.2343 | 1.2343 | 0 | 12.4868 | 12.4868 | 0 | 0 | 0 | 1 | 7
0971577_0971578 | 0 | 0 | 0.5 | 0.5 | 0 | 3.9962 | 3.9962 | 0 | 1.2343 | 1.2343 | 0 | 12.4868 | 12.4868 | 0 | 0 | 0 | 1 | 8
0971577_0971578 | 0 | 0 | 0.5 | 0.5 | 0 | 3.9962 | 3.9962 | 0 | 1.2343 | 1.2343 | 0 | 12.4868 | 12.4868 | 0 | 0 | 0 | 1 | 9
0971577_0971578 | 0 | 0 | 0.5 | 0.5 | 0 | 3.9962 | 3.9962 | 0 | 1.2343 | 1.2343 | 0 | 12.4868 | 12.4868 | 0 | 0 | 0 | 1 | 10
0971578_0971579 | 0 | 0 | 0.5 | 0.5 | 0 | 3.8509 | 3.8509 | 0 | 1.1394 | 1.1394 | 0 | 12.4868 | 12.4868 | 0 | 0 | 0 | 1 | 0
0971578_0971579 | 0 | 0 | 0.5 | 0.5 | 0 | 3.9962 | 3.9962 | 0 | 1.2343 | 1.2343 | 0 | 12.4868 | 12.4868 | 0 | 0 | 0 | 1 | 1
0971578_0971579 | 0 | 0 | 0.5 | 0.5 | 0 | 3.9962 | 3.9962 | 0 | 1.2343 | 1.2343 | 0 | 12.4868 | 12.4868 | 0 | 0 | 0 | 1 | 2
0971578_0971579 | 0 | 0 | 0.5 | 0.5 | 0 | 3.9962 | 3.9962 | 0 | 1.2343 | 1.2343 | 0 | 12.4868 | 12.4868 | 0 | 0 | 0 | 1 | 3
0971578_0971579 | 0 | 0 | 0.5 | 0.5 | 0 | 3.9962 | 3.9962 | 0 | 1.2343 | 1.2343 | 0 | 12.4868 | 12.4868 | 0 | 0 | 0 | 1 | 4
0971578_0971579 | 0 | 0 | 0.5 | 0.5 | 0 | 3.9962 | 3.9962 | 0 | 1.2343 | 1.2343 | 0 | 12.4868 | 12.4868 | 0 | 0 | 0 | 1 | 5
0971578_0971579 | 0 | 0 | 0.5 | 0.5 | 0 | 3.9962 | 3.9962 | 0 | 1.2343 | 1.2343 | 0 | 12.4868 | 12.4868 | 0 | 0 | 0 | 1 | 6
0971578_0971579 | 0 | 0 | 0.5 | 0.5 | 0 | 3.9962 | 3.9962 | 0 | 1.2343 | 1.2343 | 0 | 12.4868 | 12.4868 | 0 | 0 | 0 | 1 | 7
0971578_0971579 | 0 | 0 | 0.5 | 0.5 | 0 | 3.9962 | 3.9962 | 0 | 1.2343 | 1.2343 | 0 | 12.4868 | 12.4868 | 0 | 0 | 0 | 1 | 8
0971578_0971579 | 0 | 0 | 0.5 | 0.5 | 0 | 3.9962 | 3.9962 | 0 | 1.2343 | 1.2343 | 0 | 12.4868 | 12.4868 | 0 | 0 | 0 | 1 | 9
0971578_0971579 | 0 | 0 | 0.5 | 0.5 | 0 | 3.9962 | 3.9962 | 0 | 1.2343 | 1.2343 | 0 | 12.4868 | 12.4868 | 0 | 0 | 0 | 1 | 10
0971581_0971582 | 0 | 0 | 0 | 0 | 0 | 3.8509 | 3.8509 | 0 | 1.1394 | 1.1394 | 0 | 12.4868 | 12.4868 | 0 | 0 | 0 | 1 | 0
0971581_0971582 | 0 | 0 | 0 | 0 | 0 | 3.9962 | 3.9962 | 0 | 1.2343 | 1.2343 | 0 | 12.4868 | 12.4868 | 0 | 0 | 0 | 1 | 1
0971581_0971582 | 0 | 0 | 0 | 0 | 0 | 3.9962 | 3.9962 | 0 | 1.2343 | 1.2343 | 0 | 12.4868 | 12.4868 | 0 | 0 | 0 | 1 | 2
0971581_0971582 | 0 | 0 | 0 | 0 | 0 | 3.9962 | 3.9962 | 0 | 1.2343 | 1.2343 | 0 | 12.4868 | 12.4868 | 0 | 0 | 0 | 1 | 3
0971581_0971582 | 0 | 0 | 0 | 0 | 0 | 3.9962 | 3.9962 | 0 | 1.2343 | 1.2343 | 0 | 12.4868 | 12.4868 | 0 | 0 | 0 | 1 | 4
0971581_0971582 | 0 | 0 | 0 | 0 | 0 | 3.9962 | 3.9962 | 0 | 1.2343 | 1.2343 | 0 | 12.4868 | 12.4868 | 0 | 0 | 0 | 1 | 5
0971581_0971582 | 0 | 0 | 0 | 0 | 0 | 3.9962 | 3.9962 | 0 | 1.2343 | 1.2343 | 0 | 12.4868 | 12.4868 | 0 | 0 | 0 | 1 | 6
0971581_0971582 | 0 | 0 | 0 | 0 | 0 | 3.9962 | 3.9962 | 0 | 1.2343 | 1.2343 | 0 | 12.4868 | 12.4868 | 0 | 0 | 0 | 1 | 7
0971581_0971582 | 0 | 0 | 0 | 0 | 0 | 3.9962 | 3.9962 | 0 | 1.2343 | 1.2343 | 0 | 12.4868 | 12.4868 | 0 | 0 | 0 | 1 | 8
0971581_0971582 | 0 | 0 | 0 | 0 | 0 | 3.9962 | 3.9962 | 0 | 1.2343 | 1.2343 | 0 | 12.4868 | 12.4868 | 0 | 0 | 0 | 1 | 9
0971581_0971582 | 0 | 0 | 0 | 0 | 0 | 3.9962 | 3.9962 | 0 | 1.2343 | 1.2343 | 0 | 12.4868 | 12.4868 | 0 | 0 | 0 | 1 | 10
0971582_0971583 | 0 | 0 | 1 | 1 | 0 | 3.8509 | 3.8509 | 0 | 1.1394 | 1.1394 | 0 | 12.4868 | 12.4868 | 0 | 0 | 0 | 1 | 0
0971582_0971583 | 0 | 0 | 1 | 1 | 0 | 3.9962 | 3.9962 | 0 | 1.2343 | 1.2343 | 0 | 12.4868 | 12.4868 | 0 | 0 | 0 | 1 | 1
0971582_0971583 | 0 | 0 | 1 | 1 | 0 | 3.9962 | 3.9962 | 0 | 1.2343 | 1.2343 | 0 | 12.4868 | 12.4868 | 0 | 0 | 0 | 1 | 2
0971582_0971583 | 0 | 0 | 1 | 1 | 0 | 3.9962 | 3.9962 | 0 | 1.2343 | 1.2343 | 0 | 12.4868 | 12.4868 | 0 | 0 | 0 | 1 | 3
0971582_0971583 | 0 | 0 | 1 | 1 | 0 | 3.9962 | 3.9962 | 0 | 1.2343 | 1.2343 | 0 | 12.4868 | 12.4868 | 0 | 0 | 0 | 1 | 4
0971582_0971583 | 0 | 0 | 1 | 1 | 0 | 3.9962 | 3.9962 | 0 | 1.2343 | 1.2343 | 0 | 12.4868 | 12.4868 | 0 | 0 | 0 | 1 | 5
0971582_0971583 | 0 | 0 | 1 | 1 | 0 | 3.9962 | 3.9962 | 0 | 1.2343 | 1.2343 | 0 | 12.4868 | 12.4868 | 0 | 0 | 0 | 1 | 6
0971582_0971583 | 0 | 0 | 1 | 1 | 0 | 3.9962 | 3.9962 | 0 | 1.2343 | 1.2343 | 0 | 12.4868 | 12.4868 | 0 | 0 | 0 | 1 | 7
0971582_0971583 | 0 | 0 | 1 | 1 | 0 | 3.9962 | 3.9962 | 0 | 1.2343 | 1.2343 | 0 | 12.4868 | 12.4868 | 0 | 0 | 0 | 1 | 8
0971582_0971583 | 0 | 0 | 1 | 1 | 0 | 3.9962 | 3.9962 | 0 | 1.2343 | 1.2343 | 0 | 12.4868 | 12.4868 | 0 | 0 | 0 | 1 | 9
0971582_0971583 | 0 | 0 | 1 | 1 | 0 | 3.9962 | 3.9962 | 0 | 1.2343 | 1.2343 | 0 | 12.4868 | 12.4868 | 0 | 0 | 0 | 1 | 10
0971585_0971586 | 0 | 0 | 0.5 | 0.5 | 0 | 7.7018 | 7.7018 | 0 | 2.2789 | 2.2789 | 0 | 24.9736 | 24.9736 | 0 | 0 | 0 | 1 | 0
0971585_0971586 | 0 | 0 | 0.5 | 0.5 | 0 | 7.9923 | 7.9923 | 0 | 2.4685 | 2.4685 | 0 | 24.9736 | 24.9736 | 0 | 0 | 0 | 1 | 1
0971585_0971586 | 0 | 0 | 0.5 | 0.5 | 0 | 7.9923 | 7.9923 | 0 | 2.4685 | 2.4685 | 0 | 24.9736 | 24.9736 | 0 | 0 | 0 | 1 | 2
0971585_0971586 | 0 | 0 | 0.5 | 0.5 | 0 | 7.9923 | 7.9923 | 0 | 2.4685 | 2.4685 | 0 | 24.9736 | 24.9736 | 0 | 0 | 0 | 1 | 3
0971585_0971586 | 0 | 0 | 0.5 | 0.5 | 0 | 7.9923 | 7.9923 | 0 | 2.4685 | 2.4685 | 0 | 24.9736 | 24.9736 | 0 | 0 | 0 | 1 | 4
0971585_0971586 | 0 | 0 | 0.5 | 0.5 | 0 | 7.9923 | 7.9923 | 0 | 2.4685 | 2.4685 | 0 | 24.9736 | 24.9736 | 0 | 0 | 0 | 1 | 5
0971585_0971586 | 0 | 0 | 0.5 | 0.5 | 0 | 7.9923 | 7.9923 | 0 | 2.4685 | 2.4685 | 0 | 24.9736 | 24.9736 | 0 | 0 | 0 | 1 | 6
0971585_0971586 | 0 | 0 | 0.5 | 0.5 | 0 | 7.9923 | 7.9923 | 0 | 2.4685 | 2.4685 | 0 | 24.9736 | 24.9736 | 0 | 0 | 0 | 1 | 7
0971585_0971586 | 0 | 0 | 0.5 | 0.5 | 0 | 7.9923 | 7.9923 | 0 | 2.4685 | 2.4685 | 0 | 24.9736 | 24.9736 | 0 | 0 | 0 | 1 | 8
0971585_0971586 | 0 | 0 | 0.5 | 0.5 | 0 | 7.9923 | 7.9923 | 0 | 2.4685 | 2.4685 | 0 | 24.9736 | 24.9736 | 0 | 0 | 0 | 1 | 9
0971585_0971586 | 0 | 0 | 0.5 | 0.5 | 0 | 7.9923 | 7.9923 | 0 | 2.4685 | 2.4685 | 0 | 24.9736 | 24.9736 | 0 | 0 | 0 | 1 | 10
0971585_0971587 | 0 | 0 | 2 | 1 | 0 | 3.8509 | 3.8509 | 0 | 1.1394 | 1.1394 | 0 | 12.4868 | 12.4868 | 0 | 0 | 0 | 1 | 0
0971585_0971587 | 0 | 0 | 2 | 1 | 0 | 3.9962 | 3.9962 | 0 | 1.2343 | 1.2343 | 0 | 12.4868 | 12.4868 | 0 | 0 | 0 | 1 | 1
0971585_0971587 | 0 | 0 | 2 | 1 | 0 | 3.9962 | 3.9962 | 0 | 1.2343 | 1.2343 | 0 | 12.4868 | 12.4868 | 0 | 0 | 0 | 1 | 2
0971585_0971587 | 0 | 0 | 2 | 1 | 0 | 3.9962 | 3.9962 | 0 | 1.2343 | 1.2343 | 0 | 12.4868 | 12.4868 | 0 | 0 | 0 | 1 | 3
0971585_0971587 | 0 | 0 | 2 | 1 | 0 | 3.9962 | 3.9962 | 0 | 1.2343 | 1.2343 | 0 | 12.4868 | 12.4868 | 0 | 0 | 0 | 1 | 4
0971585_0971587 | 0 | 0 | 2 | 1 | 0 | 3.9962 | 3.9962 | 0 | 1.2343 | 1.2343 | 0 | 12.4868 | 12.4868 | 0 | 0 | 0 | 1 | 5
0971585_0971587 | 0 | 0 | 2 | 1 | 0 | 3.9962 | 3.9962 | 0 | 1.2343 | 1.2343 | 0 | 12.4868 | 12.4868 | 0 | 0 | 0 | 1 | 6
0971585_0971587 | 0 | 0 | 2 | 1 | 0 | 3.9962 | 3.9962 | 0 | 1.2343 | 1.2343 | 0 | 12.4868 | 12.4868 | 0 | 0 | 0 | 1 | 7
0971585_0971587 | 0 | 0 | 2 | 1 | 0 | 3.9962 | 3.9962 | 0 | 1.2343 | 1.2343 | 0 | 12.4868 | 12.4868 | 0 | 0 | 0 | 1 | 8
0971585_0971587 | 0 | 0 | 2 | 1 | 0 | 3.9962 | 3.9962 | 0 | 1.2343 | 1.2343 | 0 | 12.4868 | 12.4868 | 0 | 0 | 0 | 1 | 9
0971585_0971587 | 0 | 0 | 2 | 1 | 0 | 3.9962 | 3.9962 | 0 | 1.2343 | 1.2343 | 0 | 12.4868 | 12.4868 | 0 | 0 | 0 | 1 | 10
0971589_0971590 | 0 | 0 | 0.5 | 0.5 | 0 | 3.8509 | 3.8509 | 0 | 1.1394 | 1.1394 | 0 | 12.4868 | 12.4868 | 0 | 0 | 0 | 1 | 0
0971589_0971590 | 0 | 0 | 0.5 | 0.5 | 0 | 3.9962 | 3.9962 | 0 | 1.2343 | 1.2343 | 0 | 12.4868 | 12.4868 | 0 | 0 | 0 | 1 | 1
0971589_0971590 | 0 | 0 | 0.5 | 0.5 | 0 | 3.9962 | 3.9962 | 0 | 1.2343 | 1.2343 | 0 | 12.4868 | 12.4868 | 0 | 0 | 0 | 1 | 2
0971589_0971590 | 0 | 0 | 0.5 | 0.5 | 0 | 3.9962 | 3.9962 | 0 | 1.2343 | 1.2343 | 0 | 12.4868 | 12.4868 | 0 | 0 | 0 | 1 | 3
0971589_0971590 | 0 | 0 | 0.5 | 0.5 | 0 | 3.9962 | 3.9962 | 0 | 1.2343 | 1.2343 | 0 | 12.4868 | 12.4868 | 0 | 0 | 0 | 1 | 4
0971589_0971590 | 0 | 0 | 0.5 | 0.5 | 0 | 3.9962 | 3.9962 | 0 | 1.2343 | 1.2343 | 0 | 12.4868 | 12.4868 | 0 | 0 | 0 | 1 | 5
0971589_0971590 | 0 | 0 | 0.5 | 0.5 | 0 | 3.9962 | 3.9962 | 0 | 1.2343 | 1.2343 | 0 | 12.4868 | 12.4868 | 0 | 0 | 0 | 1 | 6
0971589_0971590 | 0 | 0 | 0.5 | 0.5 | 0 | 3.9962 | 3.9962 | 0 | 1.2343 | 1.2343 | 0 | 12.4868 | 12.4868 | 0 | 0 | 0 | 1 | 7
0971589_0971590 | 0 | 0 | 0.5 | 0.5 | 0 | 3.9962 | 3.9962 | 0 | 1.2343 | 1.2343 | 0 | 12.4868 | 12.4868 | 0 | 0 | 0 | 1 | 8
0971589_0971590 | 0 | 0 | 0.5 | 0.5 | 0 | 3.9962 | 3.9962 | 0 | 1.2343 | 1.2343 | 0 | 12.4868 | 12.4868 | 0 | 0 | 0 | 1 | 9
0971589_0971590 | 0 | 0 | 0.5 | 0.5 | 0 | 3.9962 | 3.9962 | 0 | 1.2343 | 1.2343 | 0 | 12.4868 | 12.4868 | 0 | 0 | 0 | 1 | 10
09715902A_09715903 | 0 | 1 | 0 | 1 | 1.5234 | 0 | 1.5234 | 0.45075 | 0 | 0.45075 | 4.9396 | 0 | 4.9396 | 0 | 0 | 0 | 1 | 0
09715902A_09715903 | 0 | 1 | 0 | 1 | 1.5808 | 0 | 1.5808 | 0.48826 | 0 | 0.48826 | 4.9396 | 0 | 4.9396 | 0 | 0 | 0 | 1 | 1
09715902A_09715903 | 0 | 1 | 0 | 1 | 1.5808 | 0 | 1.5808 | 0.48826 | 0 | 0.48826 | 4.9396 | 0 | 4.9396 | 0 | 0 | 0 | 1 | 2
09715902A_09715903 | 0 | 1 | 0 | 1 | 1.5808 | 0 | 1.5808 | 0.48826 | 0 | 0.48826 | 4.9396 | 0 | 4.9396 | 0 | 0 | 0 | 1 | 3
09715902A_09715903 | 0 | 1 | 0 | 1 | 1.5808 | 0 | 1.5808 | 0.48826 | 0 | 0.48826 | 4.9396 | 0 | 4.9396 | 0 | 0 | 0 | 1 | 4
09715902A_09715903 | 0 | 1 | 0 | 1 | 1.5808 | 0 | 1.5808 | 0.48826 | 0 | 0.48826 | 4.9396 | 0 | 4.9396 | 0 | 0 | 0 | 1 | 5
09715902A_09715903 | 0 | 1 | 0 | 1 | 1.5808 | 0 | 1.5808 | 0.48826 | 0 | 0.48826 | 4.9396 | 0 | 4.9396 | 0 | 0 | 0 | 1 | 6
09715902A_09715903 | 0 | 1 | 0 | 1 | 1.5808 | 0 | 1.5808 | 0.48826 | 0 | 0.48826 | 4.9396 | 0 | 4.9396 | 0 | 0 | 0 | 1 | 7
09715902A_09715903 | 0 | 1 | 0 | 1 | 1.5808 | 0 | 1.5808 | 0.48826 | 0 | 0.48826 | 4.9396 | 0 | 4.9396 | 0 | 0 | 0 | 1 | 8
09715902A_09715903 | 0 | 1 | 0 | 1 | 1.5808 | 0 | 1.5808 | 0.48826 | 0 | 0.48826 | 4.9396 | 0 | 4.9396 | 0 | 0 | 0 | 1 | 9
09715902A_09715903 | 0 | 1 | 0 | 1 | 1.5808 | 0 | 1.5808 | 0.48826 | 0 | 0.48826 | 4.9396 | 0 | 4.9396 | 0 | 0 | 0 | 1 | 10
09715904_09715905 | 0 | 0.667 | 0.667 | 0.667 | 3.5862 | 3.5862 | 3.5862 | 1.0611 | 1.0611 | 1.0611 | 11.6284 | 11.6284 | 11.6284 | 0 | 0 | 0 | 1 | 0
09715904_09715905 | 0 | 0.667 | 0.667 | 0.667 | 3.7215 | 3.7215 | 3.7215 | 1.1494 | 1.1494 | 1.1494 | 11.6284 | 11.6284 | 11.6284 | 0 | 0 | 0 | 1 | 1
09715904_09715905 | 0 | 0.667 | 0.667 | 0.667 | 3.7215 | 3.7215 | 3.7215 | 1.1494 | 1.1494 | 1.1494 | 11.6284 | 11.6284 | 11.6284 | 0 | 0 | 0 | 1 | 2
09715904_09715905 | 0 | 0.667 | 0.667 | 0.667 | 3.7215 | 3.7215 | 3.7215 | 1.1494 | 1.1494 | 1.1494 | 11.6284 | 11.6284 | 11.6284 | 0 | 0 | 0 | 1 | 3
09715904_09715905 | 0 | 0.667 | 0.667 | 0.667 | 3.7215 | 3.7215 | 3.7215 | 1.1494 | 1.1494 | 1.1494 | 11.6284 | 11.6284 | 11.6284 | 0 | 0 | 0 | 1 | 4
09715904_09715905 | 0 | 0.667 | 0.667 | 0.667 | 3.7215 | 3.7215 | 3.7215 | 1.1494 | 1.1494 | 1.1494 | 11.6284 | 11.6284 | 11.6284 | 0 | 0 | 0 | 1 | 5
09715904_09715905 | 0 | 0.667 | 0.667 | 0.667 | 3.7215 | 3.7215 | 3.7215 | 1.1494 | 1.1494 | 1.1494 | 11.6284 | 11.6284 | 11.6284 | 0 | 0 | 0 | 1 | 6
09715904_09715905 | 0 | 0.667 | 0.667 | 0.667 | 3.7215 | 3.7215 | 3.7215 | 1.1494 | 1.1494 | 1.1494 | 11.6284 | 11.6284 | 11.6284 | 0 | 0 | 0 | 1 | 7
09715904_09715905 | 0 | 0.667 | 0.667 | 0.667 | 3.7215 | 3.7215 | 3.7215 | 1.1494 | 1.1494 | 1.1494 | 11.6284 | 11.6284 | 11.6284 | 0 | 0 | 0 | 1 | 8
09715904_09715905 | 0 | 0.667 | 0.667 | 0.667 | 3.7215 | 3.7215 | 3.7215 | 1.1494 | 1.1494 | 1.1494 | 11.6284 | 11.6284 | 11.6284 | 0 | 0 | 0 | 1 | 9
09715904_09715905 | 0 | 0.667 | 0.667 | 0.667 | 3.7215 | 3.7215 | 3.7215 | 1.1494 | 1.1494 | 1.1494 | 11.6284 | 11.6284 | 11.6284 | 0 | 0 | 0 | 1 | 10
0971591_0971592 | 0 | 0 | 1 | 1 | 0 | 3.8509 | 3.8509 | 0 | 1.1394 | 1.1394 | 0 | 12.4868 | 12.4868 | 0 | 0 | 0 | 1 | 0
0971591_0971592 | 0 | 0 | 1 | 1 | 0 | 3.9962 | 3.9962 | 0 | 1.2343 | 1.2343 | 0 | 12.4868 | 12.4868 | 0 | 0 | 0 | 1 | 1
0971591_0971592 | 0 | 0 | 1 | 1 | 0 | 3.9962 | 3.9962 | 0 | 1.2343 | 1.2343 | 0 | 12.4868 | 12.4868 | 0 | 0 | 0 | 1 | 2
0971591_0971592 | 0 | 0 | 1 | 1 | 0 | 3.9962 | 3.9962 | 0 | 1.2343 | 1.2343 | 0 | 12.4868 | 12.4868 | 0 | 0 | 0 | 1 | 3
0971591_0971592 | 0 | 0 | 1 | 1 | 0 | 3.9962 | 3.9962 | 0 | 1.2343 | 1.2343 | 0 | 12.4868 | 12.4868 | 0 | 0 | 0 | 1 | 4
0971591_0971592 | 0 | 0 | 1 | 1 | 0 | 3.9962 | 3.9962 | 0 | 1.2343 | 1.2343 | 0 | 12.4868 | 12.4868 | 0 | 0 | 0 | 1 | 5
0971591_0971592 | 0 | 0 | 1 | 1 | 0 | 3.9962 | 3.9962 | 0 | 1.2343 | 1.2343 | 0 | 12.4868 | 12.4868 | 0 | 0 | 0 | 1 | 6
0971591_0971592 | 0 | 0 | 1 | 1 | 0 | 3.9962 | 3.9962 | 0 | 1.2343 | 1.2343 | 0 | 12.4868 | 12.4868 | 0 | 0 | 0 | 1 | 7
0971591_0971592 | 0 | 0 | 1 | 1 | 0 | 3.9962 | 3.9962 | 0 | 1.2343 | 1.2343 | 0 | 12.4868 | 12.4868 | 0 | 0 | 0 | 1 | 8
0971591_0971592 | 0 | 0 | 1 | 1 | 0 | 3.9962 | 3.9962 | 0 | 1.2343 | 1.2343 | 0 | 12.4868 | 12.4868 | 0 | 0 | 0 | 1 | 9
0971591_0971592 | 0 | 0 | 1 | 1 | 0 | 3.9962 | 3.9962 | 0 | 1.2343 | 1.2343 | 0 | 12.4868 | 12.4868 | 0 | 0 | 0 | 1 | 10
0971591_0971593 | 0 | 0 | 0.5 | 0.5 | 0 | 3.8509 | 3.8509 | 0 | 1.1394 | 1.1394 | 0 | 12.4868 | 12.4868 | 0 | 0 | 0 | 1 | 0
0971591_0971593 | 0 | 0 | 0.5 | 0.5 | 0 | 3.9962 | 3.9962 | 0 | 1.2343 | 1.2343 | 0 | 12.4868 | 12.4868 | 0 | 0 | 0 | 1 | 1
0971591_0971593 | 0 | 0 | 0.5 | 0.5 | 0 | 3.9962 | 3.9962 | 0 | 1.2343 | 1.2343 | 0 | 12.4868 | 12.4868 | 0 | 0 | 0 | 1 | 2
0971591_0971593 | 0 | 0 | 0.5 | 0.5 | 0 | 3.9962 | 3.9962 | 0 | 1.2343 | 1.2343 | 0 | 12.4868 | 12.4868 | 0 | 0 | 0 | 1 | 3
0971591_0971593 | 0 | 0 | 0.5 | 0.5 | 0 | 3.9962 | 3.9962 | 0 | 1.2343 | 1.2343 | 0 | 12.4868 | 12.4868 | 0 | 0 | 0 | 1 | 4
0971591_0971593 | 0 | 0 | 0.5 | 0.5 | 0 | 3.9962 | 3.9962 | 0 | 1.2343 | 1.2343 | 0 | 12.4868 | 12.4868 | 0 | 0 | 0 | 1 | 5
0971591_0971593 | 0 | 0 | 0.5 | 0.5 | 0 | 3.9962 | 3.9962 | 0 | 1.2343 | 1.2343 | 0 | 12.4868 | 12.4868 | 0 | 0 | 0 | 1 | 6
0971591_0971593 | 0 | 0 | 0.5 | 0.5 | 0 | 3.9962 | 3.9962 | 0 | 1.2343 | 1.2343 | 0 | 12.4868 | 12.4868 | 0 | 0 | 0 | 1 | 7
0971591_0971593 | 0 | 0 | 0.5 | 0.5 | 0 | 3.9962 | 3.9962 | 0 | 1.2343 | 1.2343 | 0 | 12.4868 | 12.4868 | 0 | 0 | 0 | 1 | 8
0971591_0971593 | 0 | 0 | 0.5 | 0.5 | 0 | 3.9962 | 3.9962 | 0 | 1.2343 | 1.2343 | 0 | 12.4868 | 12.4868 | 0 | 0 | 0 | 1 | 9
0971591_0971593 | 0 | 0 | 0.5 | 0.5 | 0 | 3.9962 | 3.9962 | 0 | 1.2343 | 1.2343 | 0 | 12.4868 | 12.4868 | 0 | 0 | 0 | 1 | 10
09715910_09715911 | 0 | 0 | 0.5 | 0.5 | 0 | 3.8509 | 3.8509 | 0 | 1.1394 | 1.1394 | 0 | 12.4868 | 12.4868 | 0 | 0 | 0 | 1 | 0
09715910_09715911 | 0 | 0 | 0.5 | 0.5 | 0 | 3.9962 | 3.9962 | 0 | 1.2343 | 1.2343 | 0 | 12.4868 | 12.4868 | 0 | 0 | 0 | 1 | 1
09715910_09715911 | 0 | 0 | 0.5 | 0.5 | 0 | 3.9962 | 3.9962 | 0 | 1.2343 | 1.2343 | 0 | 12.4868 | 12.4868 | 0 | 0 | 0 | 1 | 2
09715910_09715911 | 0 | 0 | 0.5 | 0.5 | 0 | 3.9962 | 3.9962 | 0 | 1.2343 | 1.2343 | 0 | 12.4868 | 12.4868 | 0 | 0 | 0 | 1 | 3
09715910_09715911 | 0 | 0 | 0.5 | 0.5 | 0 | 3.9962 | 3.9962 | 0 | 1.2343 | 1.2343 | 0 | 12.4868 | 12.4868 | 0 | 0 | 0 | 1 | 4
09715910_09715911 | 0 | 0 | 0.5 | 0.5 | 0 | 3.9962 | 3.9962 | 0 | 1.2343 | 1.2343 | 0 | 12.4868 | 12.4868 | 0 | 0 | 0 | 1 | 5
09715910_09715911 | 0 | 0 | 0.5 | 0.5 | 0 | 3.9962 | 3.9962 | 0 | 1.2343 | 1.2343 | 0 | 12.4868 | 12.4868 | 0 | 0 | 0 | 1 | 6
09715910_09715911 | 0 | 0 | 0.5 | 0.5 | 0 | 3.9962 | 3.9962 | 0 | 1.2343 | 1.2343 | 0 | 12.4868 | 12.4868 | 0 | 0 | 0 | 1 | 7
09715910_09715911 | 0 | 0 | 0.5 | 0.5 | 0 | 3.9962 | 3.9962 | 0 | 1.2343 | 1.2343 | 0 | 12.4868 | 12.4868 | 0 | 0 | 0 | 1 | 8
09715910_09715911 | 0 | 0 | 0.5 | 0.5 | 0 | 3.9962 | 3.9962 | 0 | 1.2343 | 1.2343 | 0 | 12.4868 | 12.4868 | 0 | 0 | 0 | 1 | 9
09715910_09715911 | 0 | 0 | 0.5 | 0.5 | 0 | 3.9962 | 3.9962 | 0 | 1.2343 | 1.2343 | 0 | 12.4868 | 12.4868 | 0 | 0 | 0 | 1 | 10
09715912_09715913 | 0 | 0 | 0 | 0 | 0 | 1.5234 | 1.5234 | 0 | 0.45075 | 0.45075 | 0 | 4.9396 | 4.9396 | 0 | 0 | 0 | 1 | 0
09715912_09715913 | 0 | 0 | 0 | 0 | 0 | 1.5808 | 1.5808 | 0 | 0.48826 | 0.48826 | 0 | 4.9396 | 4.9396 | 0 | 0 | 0 | 1 | 1
09715912_09715913 | 0 | 0 | 0 | 0 | 0 | 1.5808 | 1.5808 | 0 | 0.48826 | 0.48826 | 0 | 4.9396 | 4.9396 | 0 | 0 | 0 | 1 | 2
09715912_09715913 | 0 | 0 | 0 | 0 | 0 | 1.5808 | 1.5808 | 0 | 0.48826 | 0.48826 | 0 | 4.9396 | 4.9396 | 0 | 0 | 0 | 1 | 3
09715912_09715913 | 0 | 0 | 0 | 0 | 0 | 1.5808 | 1.5808 | 0 | 0.48826 | 0.48826 | 0 | 4.9396 | 4.9396 | 0 | 0 | 0 | 1 | 4
09715912_09715913 | 0 | 0 | 0 | 0 | 0 | 1.5808 | 1.5808 | 0 | 0.48826 | 0.48826 | 0 | 4.9396 | 4.9396 | 0 | 0 | 0 | 1 | 5
09715912_09715913 | 0 | 0 | 0 | 0 | 0 | 1.5808 | 1.5808 | 0 | 0.48826 | 0.48826 | 0 | 4.9396 | 4.9396 | 0 | 0 | 0 | 1 | 6
09715912_09715913 | 0 | 0 | 0 | 0 | 0 | 1.5808 | 1.5808 | 0 | 0.48826 | 0.48826 | 0 | 4.9396 | 4.9396 | 0 | 0 | 0 | 1 | 7
09715912_09715913 | 0 | 0 | 0 | 0 | 0 | 1.5808 | 1.5808 | 0 | 0.48826 | 0.48826 | 0 | 4.9396 | 4.9396 | 0 | 0 | 0 | 1 | 8
09715912_09715913 | 0 | 0 | 0 | 0 | 0 | 1.5808 | 1.5808 | 0 | 0.48826 | 0.48826 | 0 | 4.9396 | 4.9396 | 0 | 0 | 0 | 1 | 9
09715912_09715913 | 0 | 0 | 0 | 0 | 0 | 1.5808 | 1.5808 | 0 | 0.48826 | 0.48826 | 0 | 4.9396 | 4.9396 | 0 | 0 | 0 | 1 | 10
09715914_09715915 | 0 | 0.5 | 0.5 | 0 | 3.8509 | 3.8509 | 0 | 1.1394 | 1.1394 | 0 | 12.4868 | 12.4868 | 0 | 0 | 0 | 0 | 1 | 0
09715914_09715915 | 0 | 0.5 | 0.5 | 0 | 3.9962 | 3.9962 | 0 | 1.2343 | 1.2343 | 0 | 12.4868 | 12.4868 | 0 | 0 | 0 | 0 | 1 | 1
09715914_09715915 | 0 | 0.5 | 0.5 | 0 | 3.9962 | 3.9962 | 0 | 1.2343 | 1.2343 | 0 | 12.4868 | 12.4868 | 0 | 0 | 0 | 0 | 1 | 2
09715914_09715915 | 0 | 0.5 | 0.5 | 0 | 3.9962 | 3.9962 | 0 | 1.2343 | 1.2343 | 0 | 12.4868 | 12.4868 | 0 | 0 | 0 | 0 | 1 | 3
09715914_09715915 | 0 | 0.5 | 0.5 | 0 | 3.9962 | 3.9962 | 0 | 1.2343 | 1.2343 | 0 | 12.4868 | 12.4868 | 0 | 0 | 0 | 0 | 1 | 4
09715914_09715915 | 0 | 0.5 | 0.5 | 0 | 3.9962 | 3.9962 | 0 | 1.2343 | 1.2343 | 0 | 12.4868 | 12.4868 | 0 | 0 | 0 | 0 | 1 | 5
09715914_09715915 | 0 | 0.5 | 0.5 | 0 | 3.9962 | 3.9962 | 0 | 1.2343 | 1.2343 | 0 | 12.4868 | 12.4868 | 0 | 0 | 0 | 0 | 1 | 6
09715914_09715915 | 0 | 0.5 | 0.5 | 0 | 3.9962 | 3.9962 | 0 | 1.2343 | 1.2343 | 0 | 12.4868 | 12.4868 | 0 | 0 | 0 | 0 | 1 | 7
09715914_09715915 | 0 | 0.5 | 0.5 | 0 | 3.9962 | 3.9962 | 0 | 1.2343 | 1.2343 | 0 | 12.4868 | 12.4868 | 0 | 0 | 0 | 0 | 1 | 8
09715914_09715915 | 0 | 0.5 | 0.5 | 0 | 3.9962 | 3.9962 | 0 | 1.2343 | 1.2343 | 0 | 12.4868 | 12.4868 | 0 | 0 | 0 | 0 | 1 | 9
09715914_09715915 | 0 | 0.5 | 0.5 | 0 | 3.9962 | 3.9962 | 0 | 1.2343 | 1.2343 | 0 | 12.4868 | 12.4868 | 0 | 0 | 0 | 0 | 1 | 10
09715917_09715918 | 0 | 0.333 | 0.333 | 0.333 | 3.0892 | 3.0892 | 3.0892 | 0.91407 | 0.91407 | 0.91407 | 10.017 | 10.017 | 10.017 | 0 | 0 | 0 | 1 | 0
09715917_09715918 | 0 | 0.333 | 0.333 | 0.333 | 3.2057 | 3.2057 | 3.2057 | 0.99014 | 0.99014 | 0.99014 | 10.017 | 10.017 | 10.017 | 0 | 0 | 0 | 1 | 1
09715917_09715918 | 0 | 0.333 | 0.333 | 0.333 | 3.2057 | 3.2057 | 3.2057 | 0.99014 | 0.99014 | 0.99014 | 10.017 | 10.017 | 10.017 | 0 | 0 | 0 | 1 | 2
09715917_09715918 | 0 | 0.333 | 0.333 | 0.333 | 3.2057 | 3.2057 | 3.2057 | 0.99014 | 0.99014 | 0.99014 | 10.017 | 10.017 | 10.017 | 0 | 0 | 0 | 1 | 3
09715917_09715918 | 0 | 0.333 | 0.333 | 0.333 | 3.2057 | 3.2057 | 3.2057 | 0.99014 | 0.99014 | 0.99014 | 10.017 | 10.017 | 10.017 | 0 | 0 | 0 | 1 | 4
09715917_09715918 | 0 | 0.333 | 0.333 | 0.333 | 3.2057 | 3.2057 | 3.2057 | 0.99014 | 0.99014 | 0.99014 | 10.017 | 10.017 | 10.017 | 0 | 0 | 0 | 1 | 5
09715917_09715918 | 0 | 0.333 | 0.333 | 0.333 | 3.2057 | 3.2057 | 3.2057 | 0.99014 | 0.99014 | 0.99014 | 10.017 | 10.017 | 10.017 | 0 | 0 | 0 | 1 | 6
09715917_09715918 | 0 | 0.333 | 0.333 | 0.333 | 3.2057 | 3.2057 | 3.2057 | 0.99014 | 0.99014 | 0.99014 | 10.017 | 10.017 | 10.017 | 0 | 0 | 0 | 1 | 7
09715917_09715918 | 0 | 0.333 | 0.333 | 0.333 | 3.2057 | 3.2057 | 3.2057 | 0.99014 | 0.99014 | 0.99014 | 10.017 | 10.017 | 10.017 | 0 | 0 | 0 | 1 | 8
09715917_09715918 | 0 | 0.333 | 0.333 | 0.333 | 3.2057 | 3.2057 | 3.2057 | 0.99014 | 0.99014 | 0.99014 | 10.017 | 10.017 | 10.017 | 0 | 0 | 0 | 1 | 9
09715917_09715918 | 0 | 0.333 | 0.333 | 0.333 | 3.2057 | 3.2057 | 3.2057 | 0.99014 | 0.99014 | 0.99014 | 10.017 | 10.017 | 10.017 | 0 | 0 | 0 | 1 | 10
09715919_09715920 | 0 | 0.5 | 0 | 0.5 | 3.8509 | 0 | 3.8509 | 1.1394 | 0 | 1.1394 | 12.4868 | 0 | 12.4868 | 0 | 0 | 0 | 1 | 0
09715919_09715920 | 0 | 0.5 | 0 | 0.5 | 3.9962 | 0 | 3.9962 | 1.2343 | 0 | 1.2343 | 12.4868 | 0 | 12.4868 | 0 | 0 | 0 | 1 | 1
09715919_09715920 | 0 | 0.5 | 0 | 0.5 | 3.9962 | 0 | 3.9962 | 1.2343 | 0 | 1.2343 | 12.4868 | 0 | 12.4868 | 0 | 0 | 0 | 1 | 2
09715919_09715920 | 0 | 0.5 | 0 | 0.5 | 3.9962 | 0 | 3.9962 | 1.2343 | 0 | 1.2343 | 12.4868 | 0 | 12.4868 | 0 | 0 | 0 | 1 | 3
09715919_09715920 | 0 | 0.5 | 0 | 0.5 | 3.9962 | 0 | 3.9962 | 1.2343 | 0 | 1.2343 | 12.4868 | 0 | 12.4868 | 0 | 0 | 0 | 1 | 4
09715919_09715920 | 0 | 0.5 | 0 | 0.5 | 3.9962 | 0 | 3.9962 | 1.2343 | 0 | 1.2343 | 12.4868 | 0 | 12.4868 | 0 | 0 | 0 | 1 | 5
09715919_09715920 | 0 | 0.5 | 0 | 0.5 | 3.9962 | 0 | 3.9962 | 1.2343 | 0 | 1.2343 | 12.4868 | 0 | 12.4868 | 0 | 0 | 0 | 1 | 6
09715919_09715920 | 0 | 0.5 | 0 | 0.5 | 3.9962 | 0 | 3.9962 | 1.2343 | 0 | 1.2343 | 12.4868 | 0 | 12.4868 | 0 | 0 | 0 | 1 | 7
09715919_09715920 | 0 | 0.5 | 0 | 0.5 | 3.9962 | 0 | 3.9962 | 1.2343 | 0 | 1.2343 | 12.4868 | 0 | 12.4868 | 0 | 0 | 0 | 1 | 8
09715919_09715920 | 0 | 0.5 | 0 | 0.5 | 3.9962 | 0 | 3.9962 | 1.2343 | 0 | 1.2343 | 12.4868 | 0 | 12.4868 | 0 | 0 | 0 | 1 | 9
09715919_09715920 | 0 | 0.5 | 0 | 0.5 | 3.9962 | 0 | 3.9962 | 1.2343 | 0 | 1.2343 | 12.4868 | 0 | 12.4868 | 0 | 0 | 0 | 1 | 10
09715922_09715923 | 0 | 1 | 0 | 1 | 1.5234 | 0 | 1.5234 | 0.45075 | 0 | 0.45075 | 4.9396 | 0 | 4.9396 | 0 | 0 | 0 | 1 | 0
09715922_09715923 | 0 | 1 | 0 | 1 | 1.5808 | 0 | 1.5808 | 0.48826 | 0 | 0.48826 | 4.9396 | 0 | 4.9396 | 0 | 0 | 0 | 1 | 1
09715922_09715923 | 0 | 1 | 0 | 1 | 1.5808 | 0 | 1.5808 | 0.48826 | 0 | 0.48826 | 4.9396 | 0 | 4.9396 | 0 | 0 | 0 | 1 | 2
09715922_09715923 | 0 | 1 | 0 | 1 | 1.5808 | 0 | 1.5808 | 0.48826 | 0 | 0.48826 | 4.9396 | 0 | 4.9396 | 0 | 0 | 0 | 1 | 3
09715922_09715923 | 0 | 1 | 0 | 1 | 1.5808 | 0 | 1.5808 | 0.48826 | 0 | 0.48826 | 4.9396 | 0 | 4.9396 | 0 | 0 | 0 | 1 | 4
09715922_09715923 | 0 | 1 | 0 | 1 | 1.5808 | 0 | 1.5808 | 0.48826 | 0 | 0.48826 | 4.9396 | 0 | 4.9396 | 0 | 0 | 0 | 1 | 5
09715922_09715923 | 0 | 1 | 0 | 1 | 1.5808 | 0 | 1.5808 | 0.48826 | 0 | 0.48826 | 4.9396 | 0 | 4.9396 | 0 | 0 | 0 | 1 | 6
09715922_09715923 | 0 | 1 | 0 | 1 | 1.5808 | 0 | 1.5808 | 0.48826 | 0 | 0.48826 | 4.9396 | 0 | 4.9396 | 0 | 0 | 0 | 1 | 7
09715922_09715923 | 0 | 1 | 0 | 1 | 1.5808 | 0 | 1.5808 | 0.48826 | 0 | 0.48826 | 4.9396 | 0 | 4.9396 | 0 | 0 | 0 | 1 | 8
09715922_09715923 | 0 | 1 | 0 | 1 | 1.5808 | 0 | 1.5808 | 0.48826 | 0 | 0.48826 | 4.9396 | 0 | 4.9396 | 0 | 0 | 0 | 1 | 9
09715922_09715923 | 0 | 1 | 0 | 1 | 1.5808 | 0 | 1.5808 | 0.48826 | 0 | 0.48826 | 4.9396 | 0 | 4.9396 | 0 | 0 | 0 | 1 | 10
09715923_09715924 | 0 | 0 | 0 | 0 | 0 | 3.8509 | 3.8509 | 0 | 1.1394 | 1.1394 | 0 | 12.4868 | 12.4868 | 0 | 0 | 0 | 1 | 0
09715923_09715924 | 0 | 0 | 0 | 0 | 0 | 3.9962 | 3.9962 | 0 | 1.2343 | 1.2343 | 0 | 12.4868 | 12.4868 | 0 | 0 | 0 | 1 | 1
09715923_09715924 | 0 | 0 | 0 | 0 | 0 | 3.9962 | 3.9962 | 0 | 1.2343 | 1.2343 | 0 | 12.4868 | 12.4868 | 0 | 0 | 0 | 1 | 2
09715923_09715924 | 0 | 0 | 0 | 0 | 0 | 3.9962 | 3.9962 | 0 | 1.2343 | 1.2343 | 0 | 12.4868 | 12.4868 | 0 | 0 | 0 | 1 | 3
09715923_09715924 | 0 | 0 | 0 | 0 | 0 | 3.9962 | 3.9962 | 0 | 1.2343 | 1.2343 | 0 | 12.4868 | 12.4868 | 0 | 0 | 0 | 1 | 4
09715923_09715924 | 0 | 0 | 0 | 0 | 0 | 3.9962 | 3.9962 | 0 | 1.2343 | 1.2343 | 0 | 12.4868 | 12.4868 | 0 | 0 | 0 | 1 | 5
09715923_09715924 | 0 | 0 | 0 | 0 | 0 | 3.9962 | 3.9962 | 0 | 1.2343 | 1.2343 | 0 | 12.4868 | 12.4868 | 0 | 0 | 0 | 1 | 6
09715923_09715924 | 0 | 0 | 0 | 0 | 0 | 3.9962 | 3.9962 | 0 | 1.2343 | 1.2343 | 0 | 12.4868 | 12.4868 | 0 | 0 | 0 | 1 | 7
09715923_09715924 | 0 | 0 | 0 | 0 | 0 | 3.9962 | 3.9962 | 0 | 1.2343 | 1.2343 | 0 | 12.4868 | 12.4868 | 0 | 0 | 0 | 1 | 8
09715923_09715924 | 0 | 0 | 0 | 0 | 0 | 3.9962 | 3.9962 | 0 | 1.2343 | 1.2343 | 0 | 12.4868 | 12.4868 | 0 | 0 | 0 | 1 | 9
09715923_09715924 | 0 | 0 | 0 | 0 | 0 | 3.9962 | 3.9962 | 0 | 1.2343 | 1.2343 | 0 | 12.4868 | 12.4868 | 0 | 0 | 0 | 1 | 10
09715926_09715927 | 0 | 1 | 1 | 0 | 3.8509 | 3.8509 | 0 | 1.1394 | 1.1394 | 0 | 12.4868 | 12.4868 | 0 | 0 | 0 | 0 | 1 | 0
09715926_09715927 | 0 | 1 | 1 | 0 | 3.9962 | 3.9962 | 0 | 1.2343 | 1.2343 | 0 | 12.4868 | 12.4868 | 0 | 0 | 0 | 0 | 1 | 1
09715926_09715927 | 0 | 1 | 1 | 0 | 3.9962 | 3.9962 | 0 | 1.2343 | 1.2343 | 0 | 12.4868 | 12.4868 | 0 | 0 | 0 | 0 | 1 | 2
09715926_09715927 | 0 | 1 | 1 | 0 | 3.9962 | 3.9962 | 0 | 1.2343 | 1.2343 | 0 | 12.4868 | 12.4868 | 0 | 0 | 0 | 0 | 1 | 3
09715926_09715927 | 0 | 1 | 1 | 0 | 3.9962 | 3.9962 | 0 | 1.2343 | 1.2343 | 0 | 12.4868 | 12.4868 | 0 | 0 | 0 | 0 | 1 | 4
09715926_09715927 | 0 | 1 | 1 | 0 | 3.9962 | 3.9962 | 0 | 1.2343 | 1.2343 | 0 | 12.4868 | 12.4868 | 0 | 0 | 0 | 0 | 1 | 5
09715926_09715927 | 0 | 1 | 1 | 0 | 3.9962 | 3.9962 | 0 | 1.2343 | 1.2343 | 0 | 12.4868 | 12.4868 | 0 | 0 | 0 | 0 | 1 | 6
09715926_09715927 | 0 | 1 | 1 | 0 | 3.9962 | 3.9962 | 0 | 1.2343 | 1.2343 | 0 | 12.4868 | 12.4868 | 0 | 0 | 0 | 0 | 1 | 7
09715926_09715927 | 0 | 1 | 1 | 0 | 3.9962 | 3.9962 | 0 | 1.2343 | 1.2343 | 0 | 12.4868 | 12.4868 | 0 | 0 | 0 | 0 | 1 | 8
09715926_09715927 | 0 | 1 | 1 | 0 | 3.9962 | 3.9962 | 0 | 1.2343 | 1.2343 | 0 | 12.4868 | 12.4868 | 0 | 0 | 0 | 0 | 1 | 9
09715926_09715927 | 0 | 1 | 1 | 0 | 3.9962 | 3.9962 | 0 | 1.2343 | 1.2343 | 0 | 12.4868 | 12.4868 | 0 | 0 | 0 | 0 | 1 | 10
09715928_09715929 | 0 | 0.5 | 0 | 0.5 | 3.8509 | 0 | 3.8509 | 1.1394 | 0 | 1.1394 | 12.4868 | 0 | 12.4868 | 0 | 0 | 0 | 1 | 0
09715928_09715929 | 0 | 0.5 | 0 | 0.5 | 3.9962 | 0 | 3.9962 | 1.2343 | 0 | 1.2343 | 12.4868 | 0 | 12.4868 | 0 | 0 | 0 | 1 | 1
09715928_09715929 | 0 | 0.5 | 0 | 0.5 | 3.9962 | 0 | 3.9962 | 1.2343 | 0 | 1.2343 | 12.4868 | 0 | 12.4868 | 0 | 0 | 0 | 1 | 2
09715928_09715929 | 0 | 0.5 | 0 | 0.5 | 3.9962 | 0 | 3.9962 | 1.2343 | 0 | 1.2343 | 12.4868 | 0 | 12.4868 | 0 | 0 | 0 | 1 | 3
09715928_09715929 | 0 | 0.5 | 0 | 0.5 | 3.9962 | 0 | 3.9962 | 1.2343 | 0 | 1.2343 | 12.4868 | 0 | 12.4868 | 0 | 0 | 0 | 1 | 4
09715928_09715929 | 0 | 0.5 | 0 | 0.5 | 3.9962 | 0 | 3.9962 | 1.2343 | 0 | 1.2343 | 12.4868 | 0 | 12.4868 | 0 | 0 | 0 | 1 | 5
09715928_09715929 | 0 | 0.5 | 0 | 0.5 | 3.9962 | 0 | 3.9962 | 1.2343 | 0 | 1.2343 | 12.4868 | 0 | 12.4868 | 0 | 0 | 0 | 1 | 6
09715928_09715929 | 0 | 0.5 | 0 | 0.5 | 3.9962 | 0 | 3.9962 | 1.2343 | 0 | 1.2343 | 12.4868 | 0 | 12.4868 | 0 | 0 | 0 | 1 | 7
09715928_09715929 | 0 | 0.5 | 0 | 0.5 | 3.9962 | 0 | 3.9962 | 1.2343 | 0 | 1.2343 | 12.4868 | 0 | 12.4868 | 0 | 0 | 0 | 1 | 8
09715928_09715929 | 0 | 0.5 | 0 | 0.5 | 3.9962 | 0 | 3.9962 | 1.2343 | 0 | 1.2343 | 12.4868 | 0 | 12.4868 | 0 | 0 | 0 | 1 | 9
09715928_09715929 | 0 | 0.5 | 0 | 0.5 | 3.9962 | 0 | 3.9962 | 1.2343 | 0 | 1.2343 | 12.4868 | 0 | 12.4868 | 0 | 0 | 0 | 1 | 10
09715930_09715931 | 0 | 0 | 0.5 | 0.5 | 0 | 3.8509 | 3.8509 | 0 | 1.1394 | 1.1394 | 0 | 12.4868 | 12.4868 | 0 | 0 | 0 | 1 | 0
09715930_09715931 | 0 | 0 | 0.5 | 0.5 | 0 | 3.9962 | 3.9962 | 0 | 1.2343 | 1.2343 | 0 | 12.4868 | 12.4868 | 0 | 0 | 0 | 1 | 1
09715930_09715931 | 0 | 0 | 0.5 | 0.5 | 0 | 3.9962 | 3.9962 | 0 | 1.2343 | 1.2343 | 0 | 12.4868 | 12.4868 | 0 | 0 | 0 | 1 | 2
09715930_09715931 | 0 | 0 | 0.5 | 0.5 | 0 | 3.9962 | 3.9962 | 0 | 1.2343 | 1.2343 | 0 | 12.4868 | 12.4868 | 0 | 0 | 0 | 1 | 3
09715930_09715931 | 0 | 0 | 0.5 | 0.5 | 0 | 3.9962 | 3.9962 | 0 | 1.2343 | 1.2343 | 0 | 12.4868 | 12.4868 | 0 | 0 | 0 | 1 | 4
09715930_09715931 | 0 | 0 | 0.5 | 0.5 | 0 | 3.9962 | 3.9962 | 0 | 1.2343 | 1.2343 | 0 | 12.4868 | 12.4868 | 0 | 0 | 0 | 1 | 5
09715930_09715931 | 0 | 0 | 0.5 | 0.5 | 0 | 3.9962 | 3.9962 | 0 | 1.2343 | 1.2343 | 0 | 12.4868 | 12.4868 | 0 | 0 | 0 | 1 | 6
09715930_09715931 | 0 | 0 | 0.5 | 0.5 | 0 | 3.9962 | 3.9962 | 0 | 1.2343 | 1.2343 | 0 | 12.4868 | 12.4868 | 0 | 0 | 0 | 1 | 7
09715930_09715931 | 0 | 0 | 0.5 | 0.5 | 0 | 3.9962 | 3.9962 | 0 | 1.2343 | 1.2343 | 0 | 12.4868 | 12.4868 | 0 | 0 | 0 | 1 | 8
09715930_09715931 | 0 | 0 | 0.5 | 0.5 | 0 | 3.9962 | 3.9962 | 0 | 1.2343 | 1.2343 | 0 | 12.4868 | 12.4868 | 0 | 0 | 0 | 1 | 9
09715930_09715931 | 0 | 0 | 0.5 | 0.5 | 0 | 3.9962 | 3.9962 | 0 | 1.2343 | 1.2343 | 0 | 12.4868 | 12.4868 | 0 | 0 | 0 | 1 | 10
09715934_09715935 | 0 | 1 | 1 | 0 | 3.8509 | 3.8509 | 0 | 1.1394 | 1.1394 | 0 | 12.4868 | 12.4868 | 0 | 0 | 0 | 0 | 1 | 0
09715934_09715935 | 0 | 1 | 1 | 0 | 3.9962 | 3.9962 | 0 | 1.2343 | 1.2343 | 0 | 12.4868 | 12.4868 | 0 | 0 | 0 | 0 | 1 | 1
09715934_09715935 | 0 | 1 | 1 | 0 | 3.9962 | 3.9962 | 0 | 1.2343 | 1.2343 | 0 | 12.4868 | 12.4868 | 0 | 0 | 0 | 0 | 1 | 2
09715934_09715935 | 0 | 1 | 1 | 0 | 3.9962 | 3.9962 | 0 | 1.2343 | 1.2343 | 0 | 12.4868 | 12.4868 | 0 | 0 | 0 | 0 | 1 | 3
09715934_09715935 | 0 | 1 | 1 | 0 | 3.9962 | 3.9962 | 0 | 1.2343 | 1.2343 | 0 | 12.4868 | 12.4868 | 0 | 0 | 0 | 0 | 1 | 4
09715934_09715935 | 0 | 1 | 1 | 0 | 3.9962 | 3.9962 | 0 | 1.2343 | 1.2343 | 0 | 12.4868 | 12.4868 | 0 | 0 | 0 | 0 | 1 | 5
09715934_09715935 | 0 | 1 | 1 | 0 | 3.9962 | 3.9962 | 0 | 1.2343 | 1.2343 | 0 | 12.4868 | 12.4868 | 0 | 0 | 0 | 0 | 1 | 6
09715934_09715935 | 0 | 1 | 1 | 0 | 3.9962 | 3.9962 | 0 | 1.2343 | 1.2343 | 0 | 12.4868 | 12.4868 | 0 | 0 | 0 | 0 | 1 | 7
09715934_09715935 | 0 | 1 | 1 | 0 | 3.9962 | 3.9962 | 0 | 1.2343 | 1.2343 | 0 | 12.4868 | 12.4868 | 0 | 0 | 0 | 0 | 1 | 8
09715934_09715935 | 0 | 1 | 1 | 0 | 3.9962 | 3.9962 | 0 | 1.2343 | 1.2343 | 0 | 12.4868 | 12.4868 | 0 | 0 | 0 | 0 | 1 | 9
09715934_09715935 | 0 | 1 | 1 | 0 | 3.9962 | 3.9962 | 0 | 1.2343 | 1.2343 | 0 | 12.4868 | 12.4868 | 0 | 0 | 0 | 0 | 1 | 10
09715937_09715938 | 0 | 0.5 | 0 | 0.5 | 3.8509 | 0 | 3.8509 | 1.1394 | 0 | 1.1394 | 12.4868 | 0 | 12.4868 | 0 | 0 | 0 | 1 | 0
09715937_09715938 | 0 | 0.5 | 0 | 0.5 | 3.9962 | 0 | 3.9962 | 1.2343 | 0 | 1.2343 | 12.4868 | 0 | 12.4868 | 0 | 0 | 0 | 1 | 1
09715937_09715938 | 0 | 0.5 | 0 | 0.5 | 3.9962 | 0 | 3.9962 | 1.2343 | 0 | 1.2343 | 12.4868 | 0 | 12.4868 | 0 | 0 | 0 | 1 | 2
09715937_09715938 | 0 | 0.5 | 0 | 0.5 | 3.9962 | 0 | 3.9962 | 1.2343 | 0 | 1.2343 | 12.4868 | 0 | 12.4868 | 0 | 0 | 0 | 1 | 3
09715937_09715938 | 0 | 0.5 | 0 | 0.5 | 3.9962 | 0 | 3.9962 | 1.2343 | 0 | 1.2343 | 12.4868 | 0 | 12.4868 | 0 | 0 | 0 | 1 | 4
09715937_09715938 | 0 | 0.5 | 0 | 0.5 | 3.9962 | 0 | 3.9962 | 1.2343 | 0 | 1.2343 | 12.4868 | 0 | 12.4868 | 0 | 0 | 0 | 1 | 5
09715937_09715938 | 0 | 0.5 | 0 | 0.5 | 3.9962 | 0 | 3.9962 | 1.2343 | 0 | 1.2343 | 12.4868 | 0 | 12.4868 | 0 | 0 | 0 | 1 | 6
09715937_09715938 | 0 | 0.5 | 0 | 0.5 | 3.9962 | 0 | 3.9962 | 1.2343 | 0 | 1.2343 | 12.4868 | 0 | 12.4868 | 0 | 0 | 0 | 1 | 7
09715937_09715938 | 0 | 0.5 | 0 | 0.5 | 3.9962 | 0 | 3.9962 | 1.2343 | 0 | 1.2343 | 12.4868 | 0 | 12.4868 | 0 | 0 | 0 | 1 | 8
09715937_09715938 | 0 | 0.5 | 0 | 0.5 | 3.9962 | 0 | 3.9962 | 1.2343 | 0 | 1.2343 | 12.4868 | 0 | 12.4868 | 0 | 0 | 0 | 1 | 9
09715937_09715938 | 0 | 0.5 | 0 | 0.5 | 3.9962 | 0 | 3.9962 | 1.2343 | 0 | 1.2343 | 12.4868 | 0 | 12.4868 | 0 | 0 | 0 | 1 | 10
09715940_09715941 | 0 | 0 | 1 | 1 | 0 | 3.855 | 3.855 | 0 | 1.1406 | 1.1406 | 0 | 12.5 | 12.5 | 0 | 0 | 0 | 1 | 0
09715940_09715941 | 0 | 0 | 1 | 1 | 0 | 4.0004 | 4.0004 | 0 | 1.2356 | 1.2356 | 0 | 12.5 | 12.5 | 0 | 0 | 0 | 1 | 1
09715940_09715941 | 0 | 0 | 1 | 1 | 0 | 4.0004 | 4.0004 | 0 | 1.2356 | 1.2356 | 0 | 12.5 | 12.5 | 0 | 0 | 0 | 1 | 2
09715940_09715941 | 0 | 0 | 1 | 1 | 0 | 4.0004 | 4.0004 | 0 | 1.2356 | 1.2356 | 0 | 12.5 | 12.5 | 0 | 0 | 0 | 1 | 3
09715940_09715941 | 0 | 0 | 1 | 1 | 0 | 4.0004 | 4.0004 | 0 | 1.2356 | 1.2356 | 0 | 12.5 | 12.5 | 0 | 0 | 0 | 1 | 4
09715940_09715941 | 0 | 0 | 1 | 1 | 0 | 4.0004 | 4.0004 | 0 | 1.2356 | 1.2356 | 0 | 12.5 | 12.5 | 0 | 0 | 0 | 1 | 5
09715940_09715941 | 0 | 0 | 1 | 1 | 0 | 4.0004 | 4.0004 | 0 | 1.2356 | 1.2356 | 0 | 12.5 | 12.5 | 0 | 0 | 0 | 1 | 6
09715940_09715941 | 0 | 0 | 1 | 1 | 0 | 4.0004 | 4.0004 | 0 | 1.2356 | 1.2356 | 0 | 12.5 | 12.5 | 0 | 0 | 0 | 1 | 7
09715940_09715941 | 0 | 0 | 1 | 1 | 0 | 4.0004 | 4.0004 | 0 | 1.2356 | 1.2356 | 0 | 12.5 | 12.5 | 0 | 0 | 0 | 1 | 8
09715940_09715941 | 0 | 0 | 1 | 1 | 0 | 4.0004 | 4.0004 | 0 | 1.2356 | 1.2356 | 0 | 12.5 | 12.5 | 0 | 0 | 0 | 1 | 9
09715940_09715941 | 0 | 0 | 1 | 1 | 0 | 4.0004 | 4.0004 | 0 | 1.2356 | 1.2356 | 0 | 12.5 | 12.5 | 0 | 0 | 0 | 1 | 10
09715942_09715946 | 0 | 2 | 1 | 0 | 2.3275 | 2.3275 | 0 | 0.68869 | 0.68869 | 0 | 7.5472 | 7.5472 | 0 | 0 | 0 | 0 | 1 | 0
09715942_09715946 | 0 | 2 | 1 | 0 | 2.4153 | 2.4153 | 0 | 0.74601 | 0.74601 | 0 | 7.5472 | 7.5472 | 0 | 0 | 0 | 0 | 1 | 1
09715942_09715946 | 0 | 2 | 1 | 0 | 2.4153 | 2.4153 | 0 | 0.74601 | 0.74601 | 0 | 7.5472 | 7.5472 | 0 | 0 | 0 | 0 | 1 | 2
09715942_09715946 | 0 | 2 | 1 | 0 | 2.4153 | 2.4153 | 0 | 0.74601 | 0.74601 | 0 | 7.5472 | 7.5472 | 0 | 0 | 0 | 0 | 1 | 3
09715942_09715946 | 0 | 2 | 1 | 0 | 2.4153 | 2.4153 | 0 | 0.74601 | 0.74601 | 0 | 7.5472 | 7.5472 | 0 | 0 | 0 | 0 | 1 | 4
09715942_09715946 | 0 | 2 | 1 | 0 | 2.4153 | 2.4153 | 0 | 0.74601 | 0.74601 | 0 | 7.5472 | 7.5472 | 0 | 0 | 0 | 0 | 1 | 5
09715942_09715946 | 0 | 2 | 1 | 0 | 2.4153 | 2.4153 | 0 | 0.74601 | 0.74601 | 0 | 7.5472 | 7.5472 | 0 | 0 | 0 | 0 | 1 | 6
09715942_09715946 | 0 | 2 | 1 | 0 | 2.4153 | 2.4153 | 0 | 0.74601 | 0.74601 | 0 | 7.5472 | 7.5472 | 0 | 0 | 0 | 0 | 1 | 7
09715942_09715946 | 0 | 2 | 1 | 0 | 2.4153 | 2.4153 | 0 | 0.74601 | 0.74601 | 0 | 7.5472 | 7.5472 | 0 | 0 | 0 | 0 | 1 | 8
09715942_09715946 | 0 | 2 | 1 | 0 | 2.4153 | 2.4153 | 0 | 0.74601 | 0.74601 | 0 | 7.5472 | 7.5472 | 0 | 0 | 0 | 0 | 1 | 9
09715942_09715946 | 0 | 2 | 1 | 0 | 2.4153 | 2.4153 | 0 | 0.74601 | 0.74601 | 0 | 7.5472 | 7.5472 | 0 | 0 | 0 | 0 | 1 | 10
0971595_0971596 | 0 | 0 | 0.5 | 0.5 | 0 | 3.8509 | 3.8509 | 0 | 1.1394 | 1.1394 | 0 | 12.4868 | 12.4868 | 0 | 0 | 0 | 1 | 0
0971595_0971596 | 0 | 0 | 0.5 | 0.5 | 0 | 3.9962 | 3.9962 | 0 | 1.2343 | 1.2343 | 0 | 12.4868 | 12.4868 | 0 | 0 | 0 | 1 | 1
0971595_0971596 | 0 | 0 | 0.5 | 0.5 | 0 | 3.9962 | 3.9962 | 0 | 1.2343 | 1.2343 | 0 | 12.4868 | 12.4868 | 0 | 0 | 0 | 1 | 2
0971595_0971596 | 0 | 0 | 0.5 | 0.5 | 0 | 3.9962 | 3.9962 | 0 | 1.2343 | 1.2343 | 0 | 12.4868 | 12.4868 | 0 | 0 | 0 | 1 | 3
0971595_0971596 | 0 | 0 | 0.5 | 0.5 | 0 | 3.9962 | 3.9962 | 0 | 1.2343 | 1.2343 | 0 | 12.4868 | 12.4868 | 0 | 0 | 0 | 1 | 4
0971595_0971596 | 0 | 0 | 0.5 | 0.5 | 0 | 3.9962 | 3.9962 | 0 | 1.2343 | 1.2343 | 0 | 12.4868 | 12.4868 | 0 | 0 | 0 | 1 | 5
0971595_0971596 | 0 | 0 | 0.5 | 0.5 | 0 | 3.9962 | 3.9962 | 0 | 1.2343 | 1.2343 | 0 | 12.4868 | 12.4868 | 0 | 0 | 0 | 1 | 6
0971595_0971596 | 0 | 0 | 0.5 | 0.5 | 0 | 3.9962 | 3.9962 | 0 | 1.2343 | 1.2343 | 0 | 12.4868 | 12.4868 | 0 | 0 | 0 | 1 | 7
0971595_0971596 | 0 | 0 | 0.5 | 0.5 | 0 | 3.9962 | 3.9962 | 0 | 1.2343 | 1.2343 | 0 | 12.4868 | 12.4868 | 0 | 0 | 0 | 1 | 8
0971595_0971596 | 0 | 0 | 0.5 | 0.5 | 0 | 3.9962 | 3.9962 | 0 | 1.2343 | 1.2343 | 0 | 12.4868 | 12.4868 | 0 | 0 | 0 | 1 | 9
0971595_0971596 | 0 | 0 | 0.5 | 0.5 | 0 | 3.9962 | 3.9962 | 0 | 1.2343 | 1.2343 | 0 | 12.4868 | 12.4868 | 0 | 0 | 0 | 1 | 10
0971597_0971598 | 0 | 0 | 1 | 1 | 0 | 7.7018 | 7.7018 | 0 | 2.2789 | 2.2789 | 0 | 24.9736 | 24.9736 | 0 | 0 | 0 | 1 | 0
0971597_0971598 | 0 | 0 | 1 | 1 | 0 | 7.9923 | 7.9923 | 0 | 2.4685 | 2.4685 | 0 | 24.9736 | 24.9736 | 0 | 0 | 0 | 1 | 1
0971597_0971598 | 0 | 0 | 1 | 1 | 0 | 7.9923 | 7.9923 | 0 | 2.4685 | 2.4685 | 0 | 24.9736 | 24.9736 | 0 | 0 | 0 | 1 | 2
0971597_0971598 | 0 | 0 | 1 | 1 | 0 | 7.9923 | 7.9923 | 0 | 2.4685 | 2.4685 | 0 | 24.9736 | 24.9736 | 0 | 0 | 0 | 1 | 3
0971597_0971598 | 0 | 0 | 1 | 1 | 0 | 7.9923 | 7.9923 | 0 | 2.4685 | 2.4685 | 0 | 24.9736 | 24.9736 | 0 | 0 | 0 | 1 | 4
0971597_0971598 | 0 | 0 | 1 | 1 | 0 | 7.9923 | 7.9923 | 0 | 2.4685 | 2.4685 | 0 | 24.9736 | 24.9736 | 0 | 0 | 0 | 1 | 5
0971597_0971598 | 0 | 0 | 1 | 1 | 0 | 7.9923 | 7.9923 | 0 | 2.4685 | 2.4685 | 0 | 24.9736 | 24.9736 | 0 | 0 | 0 | 1 | 6
0971597_0971598 | 0 | 0 | 1 | 1 | 0 | 7.9923 | 7.9923 | 0 | 2.4685 | 2.4685 | 0 | 24.9736 | 24.9736 | 0 | 0 | 0 | 1 | 7
0971597_0971598 | 0 | 0 | 1 | 1 | 0 | 7.9923 | 7.9923 | 0 | 2.4685 | 2.4685 | 0 | 24.9736 | 24.9736 | 0 | 0 | 0 | 1 | 8
0971597_0971598 | 0 | 0 | 1 | 1 | 0 | 7.9923 | 7.9923 | 0 | 2.4685 | 2.4685 | 0 | 24.9736 | 24.9736 | 0 | 0 | 0 | 1 | 9
0971597_0971598 | 0 | 0 | 1 | 1 | 0 | 7.9923 | 7.9923 | 0 | 2.4685 | 2.4685 | 0 | 24.9736 | 24.9736 | 0 | 0 | 0 | 1 | 10
0971599_0971600 | 0 | 0 | 0.5 | 0.5 | 0 | 3.8509 | 3.8509 | 0 | 1.1394 | 1.1394 | 0 | 12.4868 | 12.4868 | 0 | 0 | 0 | 1 | 0
0971599_0971600 | 0 | 0 | 0.5 | 0.5 | 0 | 3.9962 | 3.9962 | 0 | 1.2343 | 1.2343 | 0 | 12.4868 | 12.4868 | 0 | 0 | 0 | 1 | 1
0971599_0971600 | 0 | 0 | 0.5 | 0.5 | 0 | 3.9962 | 3.9962 | 0 | 1.2343 | 1.2343 | 0 | 12.4868 | 12.4868 | 0 | 0 | 0 | 1 | 2
0971599_0971600 | 0 | 0 | 0.5 | 0.5 | 0 | 3.9962 | 3.9962 | 0 | 1.2343 | 1.2343 | 0 | 12.4868 | 12.4868 | 0 | 0 | 0 | 1 | 3
0971599_0971600 | 0 | 0 | 0.5 | 0.5 | 0 | 3.9962 | 3.9962 | 0 | 1.2343 | 1.2343 | 0 | 12.4868 | 12.4868 | 0 | 0 | 0 | 1 | 4
0971599_0971600 | 0 | 0 | 0.5 | 0.5 | 0 | 3.9962 | 3.9962 | 0 | 1.2343 | 1.2343 | 0 | 12.4868 | 12.4868 | 0 | 0 | 0 | 1 | 5
0971599_0971600 | 0 | 0 | 0.5 | 0.5 | 0 | 3.9962 | 3.9962 | 0 | 1.2343 | 1.2343 | 0 | 12.4868 | 12.4868 | 0 | 0 | 0 | 1 | 6
0971599_0971600 | 0 | 0 | 0.5 | 0.5 | 0 | 3.9962 | 3.9962 | 0 | 1.2343 | 1.2343 | 0 | 12.4868 | 12.4868 | 0 | 0 | 0 | 1 | 7
0971599_0971600 | 0 | 0 | 0.5 | 0.5 | 0 | 3.9962 | 3.9962 | 0 | 1.2343 | 1.2343 | 0 | 12.4868 | 12.4868 | 0 | 0 | 0 | 1 | 8
0971599_0971600 | 0 | 0 | 0.5 | 0.5 | 0 | 3.9962 | 3.9962 | 0 | 1.2343 | 1.2343 | 0 | 12.4868 | 12.4868 | 0 | 0 | 0 | 1 | 9
0971599_0971600 | 0 | 0 | 0.5 | 0.5 | 0 | 3.9962 | 3.9962 | 0 | 1.2343 | 1.2343 | 0 | 12.4868 | 12.4868 | 0 | 0 | 0 | 1 | 10
0971601_0971602 | 0 | 0 | 0 | 0 | 0 | 1.5234 | 1.5234 | 0 | 0.45075 | 0.45075 | 0 | 4.9396 | 4.9396 | 0 | 0 | 0 | 1 | 0
0971601_0971602 | 0 | 0 | 0 | 0 | 0 | 1.5808 | 1.5808 | 0 | 0.48826 | 0.48826 | 0 | 4.9396 | 4.9396 | 0 | 0 | 0 | 1 | 1
0971601_0971602 | 0 | 0 | 0 | 0 | 0 | 1.5808 | 1.5808 | 0 | 0.48826 | 0.48826 | 0 | 4.9396 | 4.9396 | 0 | 0 | 0 | 1 | 2
0971601_0971602 | 0 | 0 | 0 | 0 | 0 | 1.5808 | 1.5808 | 0 | 0.48826 | 0.48826 | 0 | 4.9396 | 4.9396 | 0 | 0 | 0 | 1 | 3
0971601_0971602 | 0 | 0 | 0 | 0 | 0 | 1.5808 | 1.5808 | 0 | 0.48826 | 0.48826 | 0 | 4.9396 | 4.9396 | 0 | 0 | 0 | 1 | 4
0971601_0971602 | 0 | 0 | 0 | 0 | 0 | 1.5808 | 1.5808 | 0 | 0.48826 | 0.48826 | 0 | 4.9396 | 4.9396 | 0 | 0 | 0 | 1 | 5
0971601_0971602 | 0 | 0 | 0 | 0 | 0 | 1.5808 | 1.5808 | 0 | 0.48826 | 0.48826 | 0 | 4.9396 | 4.9396 | 0 | 0 | 0 | 1 | 6
0971601_0971602 | 0 | 0 | 0 | 0 | 0 | 1.5808 | 1.5808 | 0 | 0.48826 | 0.48826 | 0 | 4.9396 | 4.9396 | 0 | 0 | 0 | 1 | 7
0971601_0971602 | 0 | 0 | 0 | 0 | 0 | 1.5808 | 1.5808 | 0 | 0.48826 | 0.48826 | 0 | 4.9396 | 4.9396 | 0 | 0 | 0 | 1 | 8
0971601_0971602 | 0 | 0 | 0 | 0 | 0 | 1.5808 | 1.5808 | 0 | 0.48826 | 0.48826 | 0 | 4.9396 | 4.9396 | 0 | 0 | 0 | 1 | 9
0971601_0971602 | 0 | 0 | 0 | 0 | 0 | 1.5808 | 1.5808 | 0 | 0.48826 | 0.48826 | 0 | 4.9396 | 4.9396 | 0 | 0 | 0 | 1 | 10
0971602_0971603 | 0 | 0 | 1 | 1 | 0 | 7.7018 | 7.7018 | 0 | 2.2789 | 2.2789 | 0 | 24.9736 | 24.9736 | 0 | 0 | 0 | 1 | 0
0971602_0971603 | 0 | 0 | 1 | 1 | 0 | 7.9923 | 7.9923 | 0 | 2.4685 | 2.4685 | 0 | 24.9736 | 24.9736 | 0 | 0 | 0 | 1 | 1
0971602_0971603 | 0 | 0 | 1 | 1 | 0 | 7.9923 | 7.9923 | 0 | 2.4685 | 2.4685 | 0 | 24.9736 | 24.9736 | 0 | 0 | 0 | 1 | 2
0971602_0971603 | 0 | 0 | 1 | 1 | 0 | 7.9923 | 7.9923 | 0 | 2.4685 | 2.4685 | 0 | 24.9736 | 24.9736 | 0 | 0 | 0 | 1 | 3
0971602_0971603 | 0 | 0 | 1 | 1 | 0 | 7.9923 | 7.9923 | 0 | 2.4685 | 2.4685 | 0 | 24.9736 | 24.9736 | 0 | 0 | 0 | 1 | 4
0971602_0971603 | 0 | 0 | 1 | 1 | 0 | 7.9923 | 7.9923 | 0 | 2.4685 | 2.4685 | 0 | 24.9736 | 24.9736 | 0 | 0 | 0 | 1 | 5
0971602_0971603 | 0 | 0 | 1 | 1 | 0 | 7.9923 | 7.9923 | 0 | 2.4685 | 2.4685 | 0 | 24.9736 | 24.9736 | 0 | 0 | 0 | 1 | 6
0971602_0971603 | 0 | 0 | 1 | 1 | 0 | 7.9923 | 7.9923 | 0 | 2.4685 | 2.4685 | 0 | 24.9736 | 24.9736 | 0 | 0 | 0 | 1 | 7
0971602_0971603 | 0 | 0 | 1 | 1 | 0 | 7.9923 | 7.9923 | 0 | 2.4685 | 2.4685 | 0 | 24.9736 | 24.9736 | 0 | 0 | 0 | 1 | 8
0971602_0971603 | 0 | 0 | 1 | 1 | 0 | 7.9923 | 7.9923 | 0 | 2.4685 | 2.4685 | 0 | 24.9736 | 24.9736 | 0 | 0 | 0 | 1 | 9
0971602_0971603 | 0 | 0 | 1 | 1 | 0 | 7.9923 | 7.9923 | 0 | 2.4685 | 2.4685 | 0 | 24.9736 | 24.9736 | 0 | 0 | 0 | 1 | 10
0971604_0971605 | 0 | 0 | 0.5 | 0.5 | 0 | 7.7018 | 7.7018 | 0 | 2.2789 | 2.2789 | 0 | 24.9736 | 24.9736 | 0 | 0 | 0 | 1 | 0
0971604_0971605 | 0 | 0 | 0.5 | 0.5 | 0 | 7.9923 | 7.9923 | 0 | 2.4685 | 2.4685 | 0 | 24.9736 | 24.9736 | 0 | 0 | 0 | 1 | 1
0971604_0971605 | 0 | 0 | 0.5 | 0.5 | 0 | 7.9923 | 7.9923 | 0 | 2.4685 | 2.4685 | 0 | 24.9736 | 24.9736 | 0 | 0 | 0 | 1 | 2
0971604_0971605 | 0 | 0 | 0.5 | 0.5 | 0 | 7.9923 | 7.9923 | 0 | 2.4685 | 2.4685 | 0 | 24.9736 | 24.9736 | 0 | 0 | 0 | 1 | 3
0971604_0971605 | 0 | 0 | 0.5 | 0.5 | 0 | 7.9923 | 7.9923 | 0 | 2.4685 | 2.4685 | 0 | 24.9736 | 24.9736 | 0 | 0 | 0 | 1 | 4
0971604_0971605 | 0 | 0 | 0.5 | 0.5 | 0 | 7.9923 | 7.9923 | 0 | 2.4685 | 2.4685 | 0 | 24.9736 | 24.9736 | 0 | 0 | 0 | 1 | 5
0971604_0971605 | 0 | 0 | 0.5 | 0.5 | 0 | 7.9923 | 7.9923 | 0 | 2.4685 | 2.4685 | 0 | 24.9736 | 24.9736 | 0 | 0 | 0 | 1 | 6
0971604_0971605 | 0 | 0 | 0.5 | 0.5 | 0 | 7.9923 | 7.9923 | 0 | 2.4685 | 2.4685 | 0 | 24.9736 | 24.9736 | 0 | 0 | 0 | 1 | 7
0971604_0971605 | 0 | 0 | 0.5 | 0.5 | 0 | 7.9923 | 7.9923 | 0 | 2.4685 | 2.4685 | 0 | 24.9736 | 24.9736 | 0 | 0 | 0 | 1 | 8
0971604_0971605 | 0 | 0 | 0.5 | 0.5 | 0 | 7.9923 | 7.9923 | 0 | 2.4685 | 2.4685 | 0 | 24.9736 | 24.9736 | 0 | 0 | 0 | 1 | 9
0971604_0971605 | 0 | 0 | 0.5 | 0.5 | 0 | 7.9923 | 7.9923 | 0 | 2.4685 | 2.4685 | 0 | 24.9736 | 24.9736 | 0 | 0 | 0 | 1 | 10
0971606_0971607 | 0 | 0 | 0.5 | 0.5 | 0 | 3.8509 | 3.8509 | 0 | 1.1394 | 1.1394 | 0 | 12.4868 | 12.4868 | 0 | 0 | 0 | 1 | 0
0971606_0971607 | 0 | 0 | 0.5 | 0.5 | 0 | 3.9962 | 3.9962 | 0 | 1.2343 | 1.2343 | 0 | 12.4868 | 12.4868 | 0 | 0 | 0 | 1 | 1
0971606_0971607 | 0 | 0 | 0.5 | 0.5 | 0 | 3.9962 | 3.9962 | 0 | 1.2343 | 1.2343 | 0 | 12.4868 | 12.4868 | 0 | 0 | 0 | 1 | 2
0971606_0971607 | 0 | 0 | 0.5 | 0.5 | 0 | 3.9962 | 3.9962 | 0 | 1.2343 | 1.2343 | 0 | 12.4868 | 12.4868 | 0 | 0 | 0 | 1 | 3
0971606_0971607 | 0 | 0 | 0.5 | 0.5 | 0 | 3.9962 | 3.9962 | 0 | 1.2343 | 1.2343 | 0 | 12.4868 | 12.4868 | 0 | 0 | 0 | 1 | 4
0971606_0971607 | 0 | 0 | 0.5 | 0.5 | 0 | 3.9962 | 3.9962 | 0 | 1.2343 | 1.2343 | 0 | 12.4868 | 12.4868 | 0 | 0 | 0 | 1 | 5
0971606_0971607 | 0 | 0 | 0.5 | 0.5 | 0 | 3.9962 | 3.9962 | 0 | 1.2343 | 1.2343 | 0 | 12.4868 | 12.4868 | 0 | 0 | 0 | 1 | 6
0971606_0971607 | 0 | 0 | 0.5 | 0.5 | 0 | 3.9962 | 3.9962 | 0 | 1.2343 | 1.2343 | 0 | 12.4868 | 12.4868 | 0 | 0 | 0 | 1 | 7
0971606_0971607 | 0 | 0 | 0.5 | 0.5 | 0 | 3.9962 | 3.9962 | 0 | 1.2343 | 1.2343 | 0 | 12.4868 | 12.4868 | 0 | 0 | 0 | 1 | 8
0971606_0971607 | 0 | 0 | 0.5 | 0.5 | 0 | 3.9962 | 3.9962 | 0 | 1.2343 | 1.2343 | 0 | 12.4868 | 12.4868 | 0 | 0 | 0 | 1 | 9
0971606_0971607 | 0 | 0 | 0.5 | 0.5 | 0 | 3.9962 | 3.9962 | 0 | 1.2343 | 1.2343 | 0 | 12.4868 | 12.4868 | 0 | 0 | 0 | 1 | 10
0971607_0971608 | 0 | 0 | 1 | 1 | 0 | 7.7018 | 7.7018 | 0 | 2.2789 | 2.2789 | 0 | 24.9736 | 24.9736 | 0 | 0 | 0 | 1 | 0
0971607_0971608 | 0 | 0 | 1 | 1 | 0 | 7.9923 | 7.9923 | 0 | 2.4685 | 2.4685 | 0 | 24.9736 | 24.9736 | 0 | 0 | 0 | 1 | 1
0971607_0971608 | 0 | 0 | 1 | 1 | 0 | 7.9923 | 7.9923 | 0 | 2.4685 | 2.4685 | 0 | 24.9736 | 24.9736 | 0 | 0 | 0 | 1 | 2
0971607_0971608 | 0 | 0 | 1 | 1 | 0 | 7.9923 | 7.9923 | 0 | 2.4685 | 2.4685 | 0 | 24.9736 | 24.9736 | 0 | 0 | 0 | 1 | 3
0971607_0971608 | 0 | 0 | 1 | 1 | 0 | 7.9923 | 7.9923 | 0 | 2.4685 | 2.4685 | 0 | 24.9736 | 24.9736 | 0 | 0 | 0 | 1 | 4
0971607_0971608 | 0 | 0 | 1 | 1 | 0 | 7.9923 | 7.9923 | 0 | 2.4685 | 2.4685 | 0 | 24.9736 | 24.9736 | 0 | 0 | 0 | 1 | 5
0971607_0971608 | 0 | 0 | 1 | 1 | 0 | 7.9923 | 7.9923 | 0 | 2.4685 | 2.4685 | 0 | 24.9736 | 24.9736 | 0 | 0 | 0 | 1 | 6
0971607_0971608 | 0 | 0 | 1 | 1 | 0 | 7.9923 | 7.9923 | 0 | 2.4685 | 2.4685 | 0 | 24.9736 | 24.9736 | 0 | 0 | 0 | 1 | 7
0971607_0971608 | 0 | 0 | 1 | 1 | 0 | 7.9923 | 7.9923 | 0 | 2.4685 | 2.4685 | 0 | 24.9736 | 24.9736 | 0 | 0 | 0 | 1 | 8
0971607_0971608 | 0 | 0 | 1 | 1 | 0 | 7.9923 | 7.9923 | 0 | 2.4685 | 2.4685 | 0 | 24.9736 | 24.9736 | 0 | 0 | 0 | 1 | 9
0971607_0971608 | 0 | 0 | 1 | 1 | 0 | 7.9923 | 7.9923 | 0 | 2.4685 | 2.4685 | 0 | 24.9736 | 24.9736 | 0 | 0 | 0 | 1 | 10
0971610_0971613 | 0 | 0 | 0.5 | 0.5 | 0 | 3.8509 | 3.8509 | 0 | 1.1394 | 1.1394 | 0 | 12.4868 | 12.4868 | 0 | 0 | 0 | 1 | 0
0971610_0971613 | 0 | 0 | 0.5 | 0.5 | 0 | 3.9962 | 3.9962 | 0 | 1.2343 | 1.2343 | 0 | 12.4868 | 12.4868 | 0 | 0 | 0 | 1 | 1
0971610_0971613 | 0 | 0 | 0.5 | 0.5 | 0 | 3.9962 | 3.9962 | 0 | 1.2343 | 1.2343 | 0 | 12.4868 | 12.4868 | 0 | 0 | 0 | 1 | 2
0971610_0971613 | 0 | 0 | 0.5 | 0.5 | 0 | 3.9962 | 3.9962 | 0 | 1.2343 | 1.2343 | 0 | 12.4868 | 12.4868 | 0 | 0 | 0 | 1 | 3
0971610_0971613 | 0 | 0 | 0.5 | 0.5 | 0 | 3.9962 | 3.9962 | 0 | 1.2343 | 1.2343 | 0 | 12.4868 | 12.4868 | 0 | 0 | 0 | 1 | 4
0971610_0971613 | 0 | 0 | 0.5 | 0.5 | 0 | 3.9962 | 3.9962 | 0 | 1.2343 | 1.2343 | 0 | 12.4868 | 12.4868 | 0 | 0 | 0 | 1 | 5
0971610_0971613 | 0 | 0 | 0.5 | 0.5 | 0 | 3.9962 | 3.9962 | 0 | 1.2343 | 1.2343 | 0 | 12.4868 | 12.4868 | 0 | 0 | 0 | 1 | 6
0971610_0971613 | 0 | 0 | 0.5 | 0.5 | 0 | 3.9962 | 3.9962 | 0 | 1.2343 | 1.2343 | 0 | 12.4868 | 12.4868 | 0 | 0 | 0 | 1 | 7
0971610_0971613 | 0 | 0 | 0.5 | 0.5 | 0 | 3.9962 | 3.9962 | 0 | 1.2343 | 1.2343 | 0 | 12.4868 | 12.4868 | 0 | 0 | 0 | 1 | 8
0971610_0971613 | 0 | 0 | 0.5 | 0.5 | 0 | 3.9962 | 3.9962 | 0 | 1.2343 | 1.2343 | 0 | 12.4868 | 12.4868 | 0 | 0 | 0 | 1 | 9
0971610_0971613 | 0 | 0 | 0.5 | 0.5 | 0 | 3.9962 | 3.9962 | 0 | 1.2343 | 1.2343 | 0 | 12.4868 | 12.4868 | 0 | 0 | 0 | 1 | 10
0971611_0971612 | 0 | 0 | 0.5 | 0.5 | 0 | 2.3275 | 2.3275 | 0 | 0.68869 | 0.68869 | 0 | 7.5472 | 7.5472 | 0 | 0 | 0 | 1 | 0
0971611_0971612 | 0 | 0 | 0.5 | 0.5 | 0 | 2.4153 | 2.4153 | 0 | 0.74601 | 0.74601 | 0 | 7.5472 | 7.5472 | 0 | 0 | 0 | 1 | 1
0971611_0971612 | 0 | 0 | 0.5 | 0.5 | 0 | 2.4153 | 2.4153 | 0 | 0.74601 | 0.74601 | 0 | 7.5472 | 7.5472 | 0 | 0 | 0 | 1 | 2
0971611_0971612 | 0 | 0 | 0.5 | 0.5 | 0 | 2.4153 | 2.4153 | 0 | 0.74601 | 0.74601 | 0 | 7.5472 | 7.5472 | 0 | 0 | 0 | 1 | 3
0971611_0971612 | 0 | 0 | 0.5 | 0.5 | 0 | 2.4153 | 2.4153 | 0 | 0.74601 | 0.74601 | 0 | 7.5472 | 7.5472 | 0 | 0 | 0 | 1 | 4
0971611_0971612 | 0 | 0 | 0.5 | 0.5 | 0 | 2.4153 | 2.4153 | 0 | 0.74601 | 0.74601 | 0 | 7.5472 | 7.5472 | 0 | 0 | 0 | 1 | 5
0971611_0971612 | 0 | 0 | 0.5 | 0.5 | 0 | 2.4153 | 2.4153 | 0 | 0.74601 | 0.74601 | 0 | 7.5472 | 7.5472 | 0 | 0 | 0 | 1 | 6
0971611_0971612 | 0 | 0 | 0.5 | 0.5 | 0 | 2.4153 | 2.4153 | 0 | 0.74601 | 0.74601 | 0 | 7.5472 | 7.5472 | 0 | 0 | 0 | 1 | 7
0971611_0971612 | 0 | 0 | 0.5 | 0.5 | 0 | 2.4153 | 2.4153 | 0 | 0.74601 | 0.74601 | 0 | 7.5472 | 7.5472 | 0 | 0 | 0 | 1 | 8
0971611_0971612 | 0 | 0 | 0.5 | 0.5 | 0 | 2.4153 | 2.4153 | 0 | 0.74601 | 0.74601 | 0 | 7.5472 | 7.5472 | 0 | 0 | 0 | 1 | 9
0971611_0971612 | 0 | 0 | 0.5 | 0.5 | 0 | 2.4153 | 2.4153 | 0 | 0.74601 | 0.74601 | 0 | 7.5472 | 7.5472 | 0 | 0 | 0 | 1 | 10
0971614A_0971615 | 0 | 0 | 0 | 0 | 2.3275 | 0 | 2.3275 | 0.68869 | 0 | 0.68869 | 7.5472 | 0 | 7.5472 | 0 | 0 | 0 | 1 | 0
0971614A_0971615 | 0 | 0 | 0 | 0 | 2.4153 | 0 | 2.4153 | 0.74601 | 0 | 0.74601 | 7.5472 | 0 | 7.5472 | 0 | 0 | 0 | 1 | 1
0971614A_0971615 | 0 | 0 | 0 | 0 | 2.4153 | 0 | 2.4153 | 0.74601 | 0 | 0.74601 | 7.5472 | 0 | 7.5472 | 0 | 0 | 0 | 1 | 2
0971614A_0971615 | 0 | 0 | 0 | 0 | 2.4153 | 0 | 2.4153 | 0.74601 | 0 | 0.74601 | 7.5472 | 0 | 7.5472 | 0 | 0 | 0 | 1 | 3
0971614A_0971615 | 0 | 0 | 0 | 0 | 2.4153 | 0 | 2.4153 | 0.74601 | 0 | 0.74601 | 7.5472 | 0 | 7.5472 | 0 | 0 | 0 | 1 | 4
0971614A_0971615 | 0 | 0 | 0 | 0 | 2.4153 | 0 | 2.4153 | 0.74601 | 0 | 0.74601 | 7.5472 | 0 | 7.5472 | 0 | 0 | 0 | 1 | 5
0971614A_0971615 | 0 | 0 | 0 | 0 | 2.4153 | 0 | 2.4153 | 0.74601 | 0 | 0.74601 | 7.5472 | 0 | 7.5472 | 0 | 0 | 0 | 1 | 6
0971614A_0971615 | 0 | 0 | 0 | 0 | 2.4153 | 0 | 2.4153 | 0.74601 | 0 | 0.74601 | 7.5472 | 0 | 7.5472 | 0 | 0 | 0 | 1 | 7
0971614A_0971615 | 0 | 0 | 0 | 0 | 2.4153 | 0 | 2.4153 | 0.74601 | 0 | 0.74601 | 7.5472 | 0 | 7.5472 | 0 | 0 | 0 | 1 | 8
0971614A_0971615 | 0 | 0 | 0 | 0 | 2.4153 | 0 | 2.4153 | 0.74601 | 0 | 0.74601 | 7.5472 | 0 | 7.5472 | 0 | 0 | 0 | 1 | 9
0971614A_0971615 | 0 | 0 | 0 | 0 | 2.4153 | 0 | 2.4153 | 0.74601 | 0 | 0.74601 | 7.5472 | 0 | 7.5472 | 0 | 0 | 0 | 1 | 10
0971619_0971620 | 0 | 0 | 0.5 | 0.5 | 0 | 7.7018 | 7.7018 | 0 | 2.2789 | 2.2789 | 0 | 24.9736 | 24.9736 | 0 | 0 | 0 | 1 | 0
0971619_0971620 | 0 | 0 | 0.5 | 0.5 | 0 | 7.9923 | 7.9923 | 0 | 2.4685 | 2.4685 | 0 | 24.9736 | 24.9736 | 0 | 0 | 0 | 1 | 1
0971619_0971620 | 0 | 0 | 0.5 | 0.5 | 0 | 7.9923 | 7.9923 | 0 | 2.4685 | 2.4685 | 0 | 24.9736 | 24.9736 | 0 | 0 | 0 | 1 | 2
0971619_0971620 | 0 | 0 | 0.5 | 0.5 | 0 | 7.9923 | 7.9923 | 0 | 2.4685 | 2.4685 | 0 | 24.9736 | 24.9736 | 0 | 0 | 0 | 1 | 3
0971619_0971620 | 0 | 0 | 0.5 | 0.5 | 0 | 7.9923 | 7.9923 | 0 | 2.4685 | 2.4685 | 0 | 24.9736 | 24.9736 | 0 | 0 | 0 | 1 | 4
0971619_0971620 | 0 | 0 | 0.5 | 0.5 | 0 | 7.9923 | 7.9923 | 0 | 2.4685 | 2.4685 | 0 | 24.9736 | 24.9736 | 0 | 0 | 0 | 1 | 5
0971619_0971620 | 0 | 0 | 0.5 | 0.5 | 0 | 7.9923 | 7.9923 | 0 | 2.4685 | 2.4685 | 0 | 24.9736 | 24.9736 | 0 | 0 | 0 | 1 | 6
0971619_0971620 | 0 | 0 | 0.5 | 0.5 | 0 | 7.9923 | 7.9923 | 0 | 2.4685 | 2.4685 | 0 | 24.9736 | 24.9736 | 0 | 0 | 0 | 1 | 7
0971619_0971620 | 0 | 0 | 0.5 | 0.5 | 0 | 7.9923 | 7.9923 | 0 | 2.4685 | 2.4685 | 0 | 24.9736 | 24.9736 | 0 | 0 | 0 | 1 | 8
0971619_0971620 | 0 | 0 | 0.5 | 0.5 | 0 | 7.9923 | 7.9923 | 0 | 2.4685 | 2.4685 | 0 | 24.9736 | 24.9736 | 0 | 0 | 0 | 1 | 9
0971619_0971620 | 0 | 0 | 0.5 | 0.5 | 0 | 7.9923 | 7.9923 | 0 | 2.4685 | 2.4685 | 0 | 24.9736 | 24.9736 | 0 | 0 | 0 | 1 | 10
0971621_0971622 | 0 | 0.667 | 0.667 | 0.667 | 2.576 | 2.576 | 2.576 | 0.76221 | 0.76221 | 0.76221 | 8.3528 | 8.3528 | 8.3528 | 0 | 0 | 0 | 1 | 0
0971621_0971622 | 0 | 0.667 | 0.667 | 0.667 | 2.6732 | 2.6732 | 2.6732 | 0.82564 | 0.82564 | 0.82564 | 8.3528 | 8.3528 | 8.3528 | 0 | 0 | 0 | 1 | 1
0971621_0971622 | 0 | 0.667 | 0.667 | 0.667 | 2.6732 | 2.6732 | 2.6732 | 0.82564 | 0.82564 | 0.82564 | 8.3528 | 8.3528 | 8.3528 | 0 | 0 | 0 | 1 | 2
0971621_0971622 | 0 | 0.667 | 0.667 | 0.667 | 2.6732 | 2.6732 | 2.6732 | 0.82564 | 0.82564 | 0.82564 | 8.3528 | 8.3528 | 8.3528 | 0 | 0 | 0 | 1 | 3
0971621_0971622 | 0 | 0.667 | 0.667 | 0.667 | 2.6732 | 2.6732 | 2.6732 | 0.82564 | 0.82564 | 0.82564 | 8.3528 | 8.3528 | 8.3528 | 0 | 0 | 0 | 1 | 4
0971621_0971622 | 0 | 0.667 | 0.667 | 0.667 | 2.6732 | 2.6732 | 2.6732 | 0.82564 | 0.82564 | 0.82564 | 8.3528 | 8.3528 | 8.3528 | 0 | 0 | 0 | 1 | 5
0971621_0971622 | 0 | 0.667 | 0.667 | 0.667 | 2.6732 | 2.6732 | 2.6732 | 0.82564 | 0.82564 | 0.82564 | 8.3528 | 8.3528 | 8.3528 | 0 | 0 | 0 | 1 | 6
0971621_0971622 | 0 | 0.667 | 0.667 | 0.667 | 2.6732 | 2.6732 | 2.6732 | 0.82564 | 0.82564 | 0.82564 | 8.3528 | 8.3528 | 8.3528 | 0 | 0 | 0 | 1 | 7
0971621_0971622 | 0 | 0.667 | 0.667 | 0.667 | 2.6732 | 2.6732 | 2.6732 | 0.82564 | 0.82564 | 0.82564 | 8.3528 | 8.3528 | 8.3528 | 0 | 0 | 0 | 1 | 8
0971621_0971622 | 0 | 0.667 | 0.667 | 0.667 | 2.6732 | 2.6732 | 2.6732 | 0.82564 | 0.82564 | 0.82564 | 8.3528 | 8.3528 | 8.3528 | 0 | 0 | 0 | 1 | 9
0971621_0971622 | 0 | 0.667 | 0.667 | 0.667 | 2.6732 | 2.6732 | 2.6732 | 0.82564 | 0.82564 | 0.82564 | 8.3528 | 8.3528 | 8.3528 | 0 | 0 | 0 | 1 | 10
0971627_0971628 | 0 | 0 | 0 | 0 | 3.8509 | 3.8509 | 0 | 1.1394 | 1.1394 | 0 | 12.4868 | 12.4868 | 0 | 0 | 0 | 0 | 1 | 0
0971627_0971628 | 0 | 0 | 0 | 0 | 3.9962 | 3.9962 | 0 | 1.2343 | 1.2343 | 0 | 12.4868 | 12.4868 | 0 | 0 | 0 | 0 | 1 | 1
0971627_0971628 | 0 | 0 | 0 | 0 | 3.9962 | 3.9962 | 0 | 1.2343 | 1.2343 | 0 | 12.4868 | 12.4868 | 0 | 0 | 0 | 0 | 1 | 2
0971627_0971628 | 0 | 0 | 0 | 0 | 3.9962 | 3.9962 | 0 | 1.2343 | 1.2343 | 0 | 12.4868 | 12.4868 | 0 | 0 | 0 | 0 | 1 | 3
0971627_0971628 | 0 | 0 | 0 | 0 | 3.9962 | 3.9962 | 0 | 1.2343 | 1.2343 | 0 | 12.4868 | 12.4868 | 0 | 0 | 0 | 0 | 1 | 4
0971627_0971628 | 0 | 0 | 0 | 0 | 3.9962 | 3.9962 | 0 | 1.2343 | 1.2343 | 0 | 12.4868 | 12.4868 | 0 | 0 | 0 | 0 | 1 | 5
0971627_0971628 | 0 | 0 | 0 | 0 | 3.9962 | 3.9962 | 0 | 1.2343 | 1.2343 | 0 | 12.4868 | 12.4868 | 0 | 0 | 0 | 0 | 1 | 6
0971627_0971628 | 0 | 0 | 0 | 0 | 3.9962 | 3.9962 | 0 | 1.2343 | 1.2343 | 0 | 12.4868 | 12.4868 | 0 | 0 | 0 | 0 | 1 | 7
0971627_0971628 | 0 | 0 | 0 | 0 | 3.9962 | 3.9962 | 0 | 1.2343 | 1.2343 | 0 | 12.4868 | 12.4868 | 0 | 0 | 0 | 0 | 1 | 8
0971627_0971628 | 0 | 0 | 0 | 0 | 3.9962 | 3.9962 | 0 | 1.2343 | 1.2343 | 0 | 12.4868 | 12.4868 | 0 | 0 | 0 | 0 | 1 | 9
0971627_0971628 | 0 | 0 | 0 | 0 | 3.9962 | 3.9962 | 0 | 1.2343 | 1.2343 | 0 | 12.4868 | 12.4868 | 0 | 0 | 0 | 0 | 1 | 10
0971629_0971630 | 0 | 0.5 | 0.5 | 0 | 3.8509 | 3.8509 | 0 | 1.1394 | 1.1394 | 0 | 12.4868 | 12.4868 | 0 | 0 | 0 | 0 | 1 | 0
0971629_0971630 | 0 | 0.5 | 0.5 | 0 | 3.9962 | 3.9962 | 0 | 1.2343 | 1.2343 | 0 | 12.4868 | 12.4868 | 0 | 0 | 0 | 0 | 1 | 1
0971629_0971630 | 0 | 0.5 | 0.5 | 0 | 3.9962 | 3.9962 | 0 | 1.2343 | 1.2343 | 0 | 12.4868 | 12.4868 | 0 | 0 | 0 | 0 | 1 | 2
0971629_0971630 | 0 | 0.5 | 0.5 | 0 | 3.9962 | 3.9962 | 0 | 1.2343 | 1.2343 | 0 | 12.4868 | 12.4868 | 0 | 0 | 0 | 0 | 1 | 3
0971629_0971630 | 0 | 0.5 | 0.5 | 0 | 3.9962 | 3.9962 | 0 | 1.2343 | 1.2343 | 0 | 12.4868 | 12.4868 | 0 | 0 | 0 | 0 | 1 | 4
0971629_0971630 | 0 | 0.5 | 0.5 | 0 | 3.9962 | 3.9962 | 0 | 1.2343 | 1.2343 | 0 | 12.4868 | 12.4868 | 0 | 0 | 0 | 0 | 1 | 5
0971629_0971630 | 0 | 0.5 | 0.5 | 0 | 3.9962 | 3.9962 | 0 | 1.2343 | 1.2343 | 0 | 12.4868 | 12.4868 | 0 | 0 | 0 | 0 | 1 | 6
0971629_0971630 | 0 | 0.5 | 0.5 | 0 | 3.9962 | 3.9962 | 0 | 1.2343 | 1.2343 | 0 | 12.4868 | 12.4868 | 0 | 0 | 0 | 0 | 1 | 7
0971629_0971630 | 0 | 0.5 | 0.5 | 0 | 3.9962 | 3.9962 | 0 | 1.2343 | 1.2343 | 0 | 12.4868 | 12.4868 | 0 | 0 | 0 | 0 | 1 | 8
0971629_0971630 | 0 | 0.5 | 0.5 | 0 | 3.9962 | 3.9962 | 0 | 1.2343 | 1.2343 | 0 | 12.4868 | 12.4868 | 0 | 0 | 0 | 0 | 1 | 9
0971629_0971630 | 0 | 0.5 | 0.5 | 0 | 3.9962 | 3.9962 | 0 | 1.2343 | 1.2343 | 0 | 12.4868 | 12.4868 | 0 | 0 | 0 | 0 | 1 | 10
0971634_0971635 | 0 | 1 | 1 | 0 | 3.8509 | 3.8509 | 0 | 1.1394 | 1.1394 | 0 | 12.4868 | 12.4868 | 0 | 0 | 0 | 0 | 1 | 0
0971634_0971635 | 0 | 1 | 1 | 0 | 3.9962 | 3.9962 | 0 | 1.2343 | 1.2343 | 0 | 12.4868 | 12.4868 | 0 | 0 | 0 | 0 | 1 | 1
0971634_0971635 | 0 | 1 | 1 | 0 | 3.9962 | 3.9962 | 0 | 1.2343 | 1.2343 | 0 | 12.4868 | 12.4868 | 0 | 0 | 0 | 0 | 1 | 2
0971634_0971635 | 0 | 1 | 1 | 0 | 3.9962 | 3.9962 | 0 | 1.2343 | 1.2343 | 0 | 12.4868 | 12.4868 | 0 | 0 | 0 | 0 | 1 | 3
0971634_0971635 | 0 | 1 | 1 | 0 | 3.9962 | 3.9962 | 0 | 1.2343 | 1.2343 | 0 | 12.4868 | 12.4868 | 0 | 0 | 0 | 0 | 1 | 4
0971634_0971635 | 0 | 1 | 1 | 0 | 3.9962 | 3.9962 | 0 | 1.2343 | 1.2343 | 0 | 12.4868 | 12.4868 | 0 | 0 | 0 | 0 | 1 | 5
0971634_0971635 | 0 | 1 | 1 | 0 | 3.9962 | 3.9962 | 0 | 1.2343 | 1.2343 | 0 | 12.4868 | 12.4868 | 0 | 0 | 0 | 0 | 1 | 6
0971634_0971635 | 0 | 1 | 1 | 0 | 3.9962 | 3.9962 | 0 | 1.2343 | 1.2343 | 0 | 12.4868 | 12.4868 | 0 | 0 | 0 | 0 | 1 | 7
0971634_0971635 | 0 | 1 | 1 | 0 | 3.9962 | 3.9962 | 0 | 1.2343 | 1.2343 | 0 | 12.4868 | 12.4868 | 0 | 0 | 0 | 0 | 1 | 8
0971634_0971635 | 0 | 1 | 1 | 0 | 3.9962 | 3.9962 | 0 | 1.2343 | 1.2343 | 0 | 12.4868 | 12.4868 | 0 | 0 | 0 | 0 | 1 | 9
0971634_0971635 | 0 | 1 | 1 | 0 | 3.9962 | 3.9962 | 0 | 1.2343 | 1.2343 | 0 | 12.4868 | 12.4868 | 0 | 0 | 0 | 0 | 1 | 10
0971639_0971640 | 0 | 2 | 1 | 0 | 3.855 | 3.855 | 0 | 1.1406 | 1.1406 | 0 | 12.5 | 12.5 | 0 | 0 | 0 | 0 | 1 | 0
0971639_0971640 | 0 | 2 | 1 | 0 | 4.0004 | 4.0004 | 0 | 1.2356 | 1.2356 | 0 | 12.5 | 12.5 | 0 | 0 | 0 | 0 | 1 | 1
0971639_0971640 | 0 | 2 | 1 | 0 | 4.0004 | 4.0004 | 0 | 1.2356 | 1.2356 | 0 | 12.5 | 12.5 | 0 | 0 | 0 | 0 | 1 | 2
0971639_0971640 | 0 | 2 | 1 | 0 | 4.0004 | 4.0004 | 0 | 1.2356 | 1.2356 | 0 | 12.5 | 12.5 | 0 | 0 | 0 | 0 | 1 | 3
0971639_0971640 | 0 | 2 | 1 | 0 | 4.0004 | 4.0004 | 0 | 1.2356 | 1.2356 | 0 | 12.5 | 12.5 | 0 | 0 | 0 | 0 | 1 | 4
0971639_0971640 | 0 | 2 | 1 | 0 | 4.0004 | 4.0004 | 0 | 1.2356 | 1.2356 | 0 | 12.5 | 12.5 | 0 | 0 | 0 | 0 | 1 | 5
0971639_0971640 | 0 | 2 | 1 | 0 | 4.0004 | 4.0004 | 0 | 1.2356 | 1.2356 | 0 | 12.5 | 12.5 | 0 | 0 | 0 | 0 | 1 | 6
0971639_0971640 | 0 | 2 | 1 | 0 | 4.0004 | 4.0004 | 0 | 1.2356 | 1.2356 | 0 | 12.5 | 12.5 | 0 | 0 | 0 | 0 | 1 | 7
0971639_0971640 | 0 | 2 | 1 | 0 | 4.0004 | 4.0004 | 0 | 1.2356 | 1.2356 | 0 | 12.5 | 12.5 | 0 | 0 | 0 | 0 | 1 | 8
0971639_0971640 | 0 | 2 | 1 | 0 | 4.0004 | 4.0004 | 0 | 1.2356 | 1.2356 | 0 | 12.5 | 12.5 | 0 | 0 | 0 | 0 | 1 | 9
0971639_0971640 | 0 | 2 | 1 | 0 | 4.0004 | 4.0004 | 0 | 1.2356 | 1.2356 | 0 | 12.5 | 12.5 | 0 | 0 | 0 | 0 | 1 | 10
097163A_097164 | 0 | 0.667 | 0.667 | 0.667 | 7.7018 | 7.7018 | 7.7018 | 2.2789 | 2.2789 | 2.2789 | 24.9736 | 24.9736 | 24.9736 | 0 | 0 | 0 | 1 | 0
097163A_097164 | 0 | 0.667 | 0.667 | 0.667 | 7.9923 | 7.9923 | 7.9923 | 2.4685 | 2.4685 | 2.4685 | 24.9736 | 24.9736 | 24.9736 | 0 | 0 | 0 | 1 | 1
097163A_097164 | 0 | 0.667 | 0.667 | 0.667 | 7.9923 | 7.9923 | 7.9923 | 2.4685 | 2.4685 | 2.4685 | 24.9736 | 24.9736 | 24.9736 | 0 | 0 | 0 | 1 | 2
097163A_097164 | 0 | 0.667 | 0.667 | 0.667 | 7.9923 | 7.9923 | 7.9923 | 2.4685 | 2.4685 | 2.4685 | 24.9736 | 24.9736 | 24.9736 | 0 | 0 | 0 | 1 | 3
097163A_097164 | 0 | 0.667 | 0.667 | 0.667 | 7.9923 | 7.9923 | 7.9923 | 2.4685 | 2.4685 | 2.4685 | 24.9736 | 24.9736 | 24.9736 | 0 | 0 | 0 | 1 | 4
097163A_097164 | 0 | 0.667 | 0.667 | 0.667 | 7.9923 | 7.9923 | 7.9923 | 2.4685 | 2.4685 | 2.4685 | 24.9736 | 24.9736 | 24.9736 | 0 | 0 | 0 | 1 | 5
097163A_097164 | 0 | 0.667 | 0.667 | 0.667 | 7.9923 | 7.9923 | 7.9923 | 2.4685 | 2.4685 | 2.4685 | 24.9736 | 24.9736 | 24.9736 | 0 | 0 | 0 | 1 | 6
097163A_097164 | 0 | 0.667 | 0.667 | 0.667 | 7.9923 | 7.9923 | 7.9923 | 2.4685 | 2.4685 | 2.4685 | 24.9736 | 24.9736 | 24.9736 | 0 | 0 | 0 | 1 | 7
097163A_097164 | 0 | 0.667 | 0.667 | 0.667 | 7.9923 | 7.9923 | 7.9923 | 2.4685 | 2.4685 | 2.4685 | 24.9736 | 24.9736 | 24.9736 | 0 | 0 | 0 | 1 | 8
097163A_097164 | 0 | 0.667 | 0.667 | 0.667 | 7.9923 | 7.9923 | 7.9923 | 2.4685 | 2.4685 | 2.4685 | 24.9736 | 24.9736 | 24.9736 | 0 | 0 | 0 | 1 | 9
097163A_097164 | 0 | 0.667 | 0.667 | 0.667 | 7.9923 | 7.9923 | 7.9923 | 2.4685 | 2.4685 | 2.4685 | 24.9736 | 24.9736 | 24.9736 | 0 | 0 | 0 | 1 | 10
0971650_0971651 | 0 | 0 | 0.5 | 0.5 | 0 | 2.3275 | 2.3275 | 0 | 0.68869 | 0.68869 | 0 | 7.5472 | 7.5472 | 0 | 0 | 0 | 1 | 0
0971650_0971651 | 0 | 0 | 0.5 | 0.5 | 0 | 2.4153 | 2.4153 | 0 | 0.74601 | 0.74601 | 0 | 7.5472 | 7.5472 | 0 | 0 | 0 | 1 | 1
0971650_0971651 | 0 | 0 | 0.5 | 0.5 | 0 | 2.4153 | 2.4153 | 0 | 0.74601 | 0.74601 | 0 | 7.5472 | 7.5472 | 0 | 0 | 0 | 1 | 2
0971650_0971651 | 0 | 0 | 0.5 | 0.5 | 0 | 2.4153 | 2.4153 | 0 | 0.74601 | 0.74601 | 0 | 7.5472 | 7.5472 | 0 | 0 | 0 | 1 | 3
0971650_0971651 | 0 | 0 | 0.5 | 0.5 | 0 | 2.4153 | 2.4153 | 0 | 0.74601 | 0.74601 | 0 | 7.5472 | 7.5472 | 0 | 0 | 0 | 1 | 4
0971650_0971651 | 0 | 0 | 0.5 | 0.5 | 0 | 2.4153 | 2.4153 | 0 | 0.74601 | 0.74601 | 0 | 7.5472 | 7.5472 | 0 | 0 | 0 | 1 | 5
0971650_0971651 | 0 | 0 | 0.5 | 0.5 | 0 | 2.4153 | 2.4153 | 0 | 0.74601 | 0.74601 | 0 | 7.5472 | 7.5472 | 0 | 0 | 0 | 1 | 6
0971650_0971651 | 0 | 0 | 0.5 | 0.5 | 0 | 2.4153 | 2.4153 | 0 | 0.74601 | 0.74601 | 0 | 7.5472 | 7.5472 | 0 | 0 | 0 | 1 | 7
0971650_0971651 | 0 | 0 | 0.5 | 0.5 | 0 | 2.4153 | 2.4153 | 0 | 0.74601 | 0.74601 | 0 | 7.5472 | 7.5472 | 0 | 0 | 0 | 1 | 8
0971650_0971651 | 0 | 0 | 0.5 | 0.5 | 0 | 2.4153 | 2.4153 | 0 | 0.74601 | 0.74601 | 0 | 7.5472 | 7.5472 | 0 | 0 | 0 | 1 | 9
0971650_0971651 | 0 | 0 | 0.5 | 0.5 | 0 | 2.4153 | 2.4153 | 0 | 0.74601 | 0.74601 | 0 | 7.5472 | 7.5472 | 0 | 0 | 0 | 1 | 10
0971654_0971655 | 0 | 0 | 5 | 5 | 0 | 7.7018 | 7.7018 | 0 | 2.2789 | 2.2789 | 0 | 24.9736 | 24.9736 | 0 | 0 | 0 | 1 | 0
0971654_0971655 | 0 | 0 | 5 | 5 | 0 | 7.9923 | 7.9923 | 0 | 2.4685 | 2.4685 | 0 | 24.9736 | 24.9736 | 0 | 0 | 0 | 1 | 1
0971654_0971655 | 0 | 0 | 5 | 5 | 0 | 7.9923 | 7.9923 | 0 | 2.4685 | 2.4685 | 0 | 24.9736 | 24.9736 | 0 | 0 | 0 | 1 | 2
0971654_0971655 | 0 | 0 | 5 | 5 | 0 | 7.9923 | 7.9923 | 0 | 2.4685 | 2.4685 | 0 | 24.9736 | 24.9736 | 0 | 0 | 0 | 1 | 3
0971654_0971655 | 0 | 0 | 5 | 5 | 0 | 7.9923 | 7.9923 | 0 | 2.4685 | 2.4685 | 0 | 24.9736 | 24.9736 | 0 | 0 | 0 | 1 | 4
0971654_0971655 | 0 | 0 | 5 | 5 | 0 | 7.9923 | 7.9923 | 0 | 2.4685 | 2.4685 | 0 | 24.9736 | 24.9736 | 0 | 0 | 0 | 1 | 5
0971654_0971655 | 0 | 0 | 5 | 5 | 0 | 7.9923 | 7.9923 | 0 | 2.4685 | 2.4685 | 0 | 24.9736 | 24.9736 | 0 | 0 | 0 | 1 | 6
0971654_0971655 | 0 | 0 | 5 | 5 | 0 | 7.9923 | 7.9923 | 0 | 2.4685 | 2.4685 | 0 | 24.9736 | 24.9736 | 0 | 0 | 0 | 1 | 7
0971654_0971655 | 0 | 0 | 5 | 5 | 0 | 7.9923 | 7.9923 | 0 | 2.4685 | 2.4685 | 0 | 24.9736 | 24.9736 | 0 | 0 | 0 | 1 | 8
0971654_0971655 | 0 | 0 | 5 | 5 | 0 | 7.9923 | 7.9923 | 0 | 2.4685 | 2.4685 | 0 | 24.9736 | 24.9736 | 0 | 0 | 0 | 1 | 9
0971654_0971655 | 0 | 0 | 5 | 5 | 0 | 7.9923 | 7.9923 | 0 | 2.4685 | 2.4685 | 0 | 24.9736 | 24.9736 | 0 | 0 | 0 | 1 | 10
0971657_0971658 | 0 | 1 | 0 | 1 | 7.7018 | 0 | 7.7018 | 2.2789 | 0 | 2.2789 | 24.9736 | 0 | 24.9736 | 0 | 0 | 0 | 1 | 0
0971657_0971658 | 0 | 1 | 0 | 1 | 7.9923 | 0 | 7.9923 | 2.4685 | 0 | 2.4685 | 24.9736 | 0 | 24.9736 | 0 | 0 | 0 | 1 | 1
0971657_0971658 | 0 | 1 | 0 | 1 | 7.9923 | 0 | 7.9923 | 2.4685 | 0 | 2.4685 | 24.9736 | 0 | 24.9736 | 0 | 0 | 0 | 1 | 2
0971657_0971658 | 0 | 1 | 0 | 1 | 7.9923 | 0 | 7.9923 | 2.4685 | 0 | 2.4685 | 24.9736 | 0 | 24.9736 | 0 | 0 | 0 | 1 | 3
0971657_0971658 | 0 | 1 | 0 | 1 | 7.9923 | 0 | 7.9923 | 2.4685 | 0 | 2.4685 | 24.9736 | 0 | 24.9736 | 0 | 0 | 0 | 1 | 4
0971657_0971658 | 0 | 1 | 0 | 1 | 7.9923 | 0 | 7.9923 | 2.4685 | 0 | 2.4685 | 24.9736 | 0 | 24.9736 | 0 | 0 | 0 | 1 | 5
0971657_0971658 | 0 | 1 | 0 | 1 | 7.9923 | 0 | 7.9923 | 2.4685 | 0 | 2.4685 | 24.9736 | 0 | 24.9736 | 0 | 0 | 0 | 1 | 6
0971657_0971658 | 0 | 1 | 0 | 1 | 7.9923 | 0 | 7.9923 | 2.4685 | 0 | 2.4685 | 24.9736 | 0 | 24.9736 | 0 | 0 | 0 | 1 | 7
0971657_0971658 | 0 | 1 | 0 | 1 | 7.9923 | 0 | 7.9923 | 2.4685 | 0 | 2.4685 | 24.9736 | 0 | 24.9736 | 0 | 0 | 0 | 1 | 8
0971657_0971658 | 0 | 1 | 0 | 1 | 7.9923 | 0 | 7.9923 | 2.4685 | 0 | 2.4685 | 24.9736 | 0 | 24.9736 | 0 | 0 | 0 | 1 | 9
0971657_0971658 | 0 | 1 | 0 | 1 | 7.9923 | 0 | 7.9923 | 2.4685 | 0 | 2.4685 | 24.9736 | 0 | 24.9736 | 0 | 0 | 0 | 1 | 10
097166_097167 | 0 | 0.333 | 0.333 | 0.333 | 5.152 | 5.152 | 5.152 | 1.5244 | 1.5244 | 1.5244 | 16.7057 | 16.7057 | 16.7057 | 0 | 0 | 0 | 1 | 0
097166_097167 | 0 | 0.333 | 0.333 | 0.333 | 5.3463 | 5.3463 | 5.3463 | 1.6513 | 1.6513 | 1.6513 | 16.7057 | 16.7057 | 16.7057 | 0 | 0 | 0 | 1 | 1
097166_097167 | 0 | 0.333 | 0.333 | 0.333 | 5.3463 | 5.3463 | 5.3463 | 1.6513 | 1.6513 | 1.6513 | 16.7057 | 16.7057 | 16.7057 | 0 | 0 | 0 | 1 | 2
097166_097167 | 0 | 0.333 | 0.333 | 0.333 | 5.3463 | 5.3463 | 5.3463 | 1.6513 | 1.6513 | 1.6513 | 16.7057 | 16.7057 | 16.7057 | 0 | 0 | 0 | 1 | 3
097166_097167 | 0 | 0.333 | 0.333 | 0.333 | 5.3463 | 5.3463 | 5.3463 | 1.6513 | 1.6513 | 1.6513 | 16.7057 | 16.7057 | 16.7057 | 0 | 0 | 0 | 1 | 4
097166_097167 | 0 | 0.333 | 0.333 | 0.333 | 5.3463 | 5.3463 | 5.3463 | 1.6513 | 1.6513 | 1.6513 | 16.7057 | 16.7057 | 16.7057 | 0 | 0 | 0 | 1 | 5
097166_097167 | 0 | 0.333 | 0.333 | 0.333 | 5.3463 | 5.3463 | 5.3463 | 1.6513 | 1.6513 | 1.6513 | 16.7057 | 16.7057 | 16.7057 | 0 | 0 | 0 | 1 | 6
097166_097167 | 0 | 0.333 | 0.333 | 0.333 | 5.3463 | 5.3463 | 5.3463 | 1.6513 | 1.6513 | 1.6513 | 16.7057 | 16.7057 | 16.7057 | 0 | 0 | 0 | 1 | 7
097166_097167 | 0 | 0.333 | 0.333 | 0.333 | 5.3463 | 5.3463 | 5.3463 | 1.6513 | 1.6513 | 1.6513 | 16.7057 | 16.7057 | 16.7057 | 0 | 0 | 0 | 1 | 8
097166_097167 | 0 | 0.333 | 0.333 | 0.333 | 5.3463 | 5.3463 | 5.3463 | 1.6513 | 1.6513 | 1.6513 | 16.7057 | 16.7057 | 16.7057 | 0 | 0 | 0 | 1 | 9
097166_097167 | 0 | 0.333 | 0.333 | 0.333 | 5.3463 | 5.3463 | 5.3463 | 1.6513 | 1.6513 | 1.6513 | 16.7057 | 16.7057 | 16.7057 | 0 | 0 | 0 | 1 | 10
0971661_0971662 | 0 | 2 | 0 | 1 | 3.8509 | 0 | 3.8509 | 1.1394 | 0 | 1.1394 | 12.4868 | 0 | 12.4868 | 0 | 0 | 0 | 1 | 0
0971661_0971662 | 0 | 2 | 0 | 1 | 3.9962 | 0 | 3.9962 | 1.2343 | 0 | 1.2343 | 12.4868 | 0 | 12.4868 | 0 | 0 | 0 | 1 | 1
0971661_0971662 | 0 | 2 | 0 | 1 | 3.9962 | 0 | 3.9962 | 1.2343 | 0 | 1.2343 | 12.4868 | 0 | 12.4868 | 0 | 0 | 0 | 1 | 2
0971661_0971662 | 0 | 2 | 0 | 1 | 3.9962 | 0 | 3.9962 | 1.2343 | 0 | 1.2343 | 12.4868 | 0 | 12.4868 | 0 | 0 | 0 | 1 | 3
0971661_0971662 | 0 | 2 | 0 | 1 | 3.9962 | 0 | 3.9962 | 1.2343 | 0 | 1.2343 | 12.4868 | 0 | 12.4868 | 0 | 0 | 0 | 1 | 4
0971661_0971662 | 0 | 2 | 0 | 1 | 3.9962 | 0 | 3.9962 | 1.2343 | 0 | 1.2343 | 12.4868 | 0 | 12.4868 | 0 | 0 | 0 | 1 | 5
0971661_0971662 | 0 | 2 | 0 | 1 | 3.9962 | 0 | 3.9962 | 1.2343 | 0 | 1.2343 | 12.4868 | 0 | 12.4868 | 0 | 0 | 0 | 1 | 6
0971661_0971662 | 0 | 2 | 0 | 1 | 3.9962 | 0 | 3.9962 | 1.2343 | 0 | 1.2343 | 12.4868 | 0 | 12.4868 | 0 | 0 | 0 | 1 | 7
0971661_0971662 | 0 | 2 | 0 | 1 | 3.9962 | 0 | 3.9962 | 1.2343 | 0 | 1.2343 | 12.4868 | 0 | 12.4868 | 0 | 0 | 0 | 1 | 8
0971661_0971662 | 0 | 2 | 0 | 1 | 3.9962 | 0 | 3.9962 | 1.2343 | 0 | 1.2343 | 12.4868 | 0 | 12.4868 | 0 | 0 | 0 | 1 | 9
0971661_0971662 | 0 | 2 | 0 | 1 | 3.9962 | 0 | 3.9962 | 1.2343 | 0 | 1.2343 | 12.4868 | 0 | 12.4868 | 0 | 0 | 0 | 1 | 10
0971663_0971664 | 0 | 0.5 | 0 | 0.5 | 3.8509 | 0 | 3.8509 | 1.1394 | 0 | 1.1394 | 12.4868 | 0 | 12.4868 | 0 | 0 | 0 | 1 | 0
0971663_0971664 | 0 | 0.5 | 0 | 0.5 | 3.9962 | 0 | 3.9962 | 1.2343 | 0 | 1.2343 | 12.4868 | 0 | 12.4868 | 0 | 0 | 0 | 1 | 1
0971663_0971664 | 0 | 0.5 | 0 | 0.5 | 3.9962 | 0 | 3.9962 | 1.2343 | 0 | 1.2343 | 12.4868 | 0 | 12.4868 | 0 | 0 | 0 | 1 | 2
0971663_0971664 | 0 | 0.5 | 0 | 0.5 | 3.9962 | 0 | 3.9962 | 1.2343 | 0 | 1.2343 | 12.4868 | 0 | 12.4868 | 0 | 0 | 0 | 1 | 3
0971663_0971664 | 0 | 0.5 | 0 | 0.5 | 3.9962 | 0 | 3.9962 | 1.2343 | 0 | 1.2343 | 12.4868 | 0 | 12.4868 | 0 | 0 | 0 | 1 | 4
0971663_0971664 | 0 | 0.5 | 0 | 0.5 | 3.9962 | 0 | 3.9962 | 1.2343 | 0 | 1.2343 | 12.4868 | 0 | 12.4868 | 0 | 0 | 0 | 1 | 5
0971663_0971664 | 0 | 0.5 | 0 | 0.5 | 3.9962 | 0 | 3.9962 | 1.2343 | 0 | 1.2343 | 12.4868 | 0 | 12.4868 | 0 | 0 | 0 | 1 | 6
0971663_0971664 | 0 | 0.5 | 0 | 0.5 | 3.9962 | 0 | 3.9962 | 1.2343 | 0 | 1.2343 | 12.4868 | 0 | 12.4868 | 0 | 0 | 0 | 1 | 7
0971663_0971664 | 0 | 0.5 | 0 | 0.5 | 3.9962 | 0 | 3.9962 | 1.2343 | 0 | 1.2343 | 12.4868 | 0 | 12.4868 | 0 | 0 | 0 | 1 | 8
0971663_0971664 | 0 | 0.5 | 0 | 0.5 | 3.9962 | 0 | 3.9962 | 1.2343 | 0 | 1.2343 | 12.4868 | 0 | 12.4868 | 0 | 0 | 0 | 1 | 9
0971663_0971664 | 0 | 0.5 | 0 | 0.5 | 3.9962 | 0 | 3.9962 | 1.2343 | 0 | 1.2343 | 12.4868 | 0 | 12.4868 | 0 | 0 | 0 | 1 | 10
0971666_0971682 | 0 | 0.5 | 0 | 0.5 | 1.5234 | 0 | 1.5234 | 0.45075 | 0 | 0.45075 | 4.9396 | 0 | 4.9396 | 0 | 0 | 0 | 1 | 0
0971666_0971682 | 0 | 0.5 | 0 | 0.5 | 1.5808 | 0 | 1.5808 | 0.48826 | 0 | 0.48826 | 4.9396 | 0 | 4.9396 | 0 | 0 | 0 | 1 | 1
0971666_0971682 | 0 | 0.5 | 0 | 0.5 | 1.5808 | 0 | 1.5808 | 0.48826 | 0 | 0.48826 | 4.9396 | 0 | 4.9396 | 0 | 0 | 0 | 1 | 2
0971666_0971682 | 0 | 0.5 | 0 | 0.5 | 1.5808 | 0 | 1.5808 | 0.48826 | 0 | 0.48826 | 4.9396 | 0 | 4.9396 | 0 | 0 | 0 | 1 | 3
0971666_0971682 | 0 | 0.5 | 0 | 0.5 | 1.5808 | 0 | 1.5808 | 0.48826 | 0 | 0.48826 | 4.9396 | 0 | 4.9396 | 0 | 0 | 0 | 1 | 4
0971666_0971682 | 0 | 0.5 | 0 | 0.5 | 1.5808 | 0 | 1.5808 | 0.48826 | 0 | 0.48826 | 4.9396 | 0 | 4.9396 | 0 | 0 | 0 | 1 | 5
0971666_0971682 | 0 | 0.5 | 0 | 0.5 | 1.5808 | 0 | 1.5808 | 0.48826 | 0 | 0.48826 | 4.9396 | 0 | 4.9396 | 0 | 0 | 0 | 1 | 6
0971666_0971682 | 0 | 0.5 | 0 | 0.5 | 1.5808 | 0 | 1.5808 | 0.48826 | 0 | 0.48826 | 4.9396 | 0 | 4.9396 | 0 | 0 | 0 | 1 | 7
0971666_0971682 | 0 | 0.5 | 0 | 0.5 | 1.5808 | 0 | 1.5808 | 0.48826 | 0 | 0.48826 | 4.9396 | 0 | 4.9396 | 0 | 0 | 0 | 1 | 8
0971666_0971682 | 0 | 0.5 | 0 | 0.5 | 1.5808 | 0 | 1.5808 | 0.48826 | 0 | 0.48826 | 4.9396 | 0 | 4.9396 | 0 | 0 | 0 | 1 | 9
0971666_0971682 | 0 | 0.5 | 0 | 0.5 | 1.5808 | 0 | 1.5808 | 0.48826 | 0 | 0.48826 | 4.9396 | 0 | 4.9396 | 0 | 0 | 0 | 1 | 10
0971667_0971668 | 0 | 0 | 0 | 0 | 1.5234 | 0 | 1.5234 | 0.45075 | 0 | 0.45075 | 4.9396 | 0 | 4.9396 | 0 | 0 | 0 | 1 | 0
0971667_0971668 | 0 | 0 | 0 | 0 | 1.5808 | 0 | 1.5808 | 0.48826 | 0 | 0.48826 | 4.9396 | 0 | 4.9396 | 0 | 0 | 0 | 1 | 1
0971667_0971668 | 0 | 0 | 0 | 0 | 1.5808 | 0 | 1.5808 | 0.48826 | 0 | 0.48826 | 4.9396 | 0 | 4.9396 | 0 | 0 | 0 | 1 | 2
0971667_0971668 | 0 | 0 | 0 | 0 | 1.5808 | 0 | 1.5808 | 0.48826 | 0 | 0.48826 | 4.9396 | 0 | 4.9396 | 0 | 0 | 0 | 1 | 3
0971667_0971668 | 0 | 0 | 0 | 0 | 1.5808 | 0 | 1.5808 | 0.48826 | 0 | 0.48826 | 4.9396 | 0 | 4.9396 | 0 | 0 | 0 | 1 | 4
0971667_0971668 | 0 | 0 | 0 | 0 | 1.5808 | 0 | 1.5808 | 0.48826 | 0 | 0.48826 | 4.9396 | 0 | 4.9396 | 0 | 0 | 0 | 1 | 5
0971667_0971668 | 0 | 0 | 0 | 0 | 1.5808 | 0 | 1.5808 | 0.48826 | 0 | 0.48826 | 4.9396 | 0 | 4.9396 | 0 | 0 | 0 | 1 | 6
0971667_0971668 | 0 | 0 | 0 | 0 | 1.5808 | 0 | 1.5808 | 0.48826 | 0 | 0.48826 | 4.9396 | 0 | 4.9396 | 0 | 0 | 0 | 1 | 7
0971667_0971668 | 0 | 0 | 0 | 0 | 1.5808 | 0 | 1.5808 | 0.48826 | 0 | 0.48826 | 4.9396 | 0 | 4.9396 | 0 | 0 | 0 | 1 | 8
0971667_0971668 | 0 | 0 | 0 | 0 | 1.5808 | 0 | 1.5808 | 0.48826 | 0 | 0.48826 | 4.9396 | 0 | 4.9396 | 0 | 0 | 0 | 1 | 9
0971667_0971668 | 0 | 0 | 0 | 0 | 1.5808 | 0 | 1.5808 | 0.48826 | 0 | 0.48826 | 4.9396 | 0 | 4.9396 | 0 | 0 | 0 | 1 | 10
0971671_0971672 | 0 | 2 | 0 | 1 | 2.3275 | 0 | 2.3275 | 0.68869 | 0 | 0.68869 | 7.5472 | 0 | 7.5472 | 0 | 0 | 0 | 1 | 0
0971671_0971672 | 0 | 2 | 0 | 1 | 2.4153 | 0 | 2.4153 | 0.74601 | 0 | 0.74601 | 7.5472 | 0 | 7.5472 | 0 | 0 | 0 | 1 | 1
0971671_0971672 | 0 | 2 | 0 | 1 | 2.4153 | 0 | 2.4153 | 0.74601 | 0 | 0.74601 | 7.5472 | 0 | 7.5472 | 0 | 0 | 0 | 1 | 2
0971671_0971672 | 0 | 2 | 0 | 1 | 2.4153 | 0 | 2.4153 | 0.74601 | 0 | 0.74601 | 7.5472 | 0 | 7.5472 | 0 | 0 | 0 | 1 | 3
0971671_0971672 | 0 | 2 | 0 | 1 | 2.4153 | 0 | 2.4153 | 0.74601 | 0 | 0.74601 | 7.5472 | 0 | 7.5472 | 0 | 0 | 0 | 1 | 4
0971671_0971672 | 0 | 2 | 0 | 1 | 2.4153 | 0 | 2.4153 | 0.74601 | 0 | 0.74601 | 7.5472 | 0 | 7.5472 | 0 | 0 | 0 | 1 | 5
0971671_0971672 | 0 | 2 | 0 | 1 | 2.4153 | 0 | 2.4153 | 0.74601 | 0 | 0.74601 | 7.5472 | 0 | 7.5472 | 0 | 0 | 0 | 1 | 6
0971671_0971672 | 0 | 2 | 0 | 1 | 2.4153 | 0 | 2.4153 | 0.74601 | 0 | 0.74601 | 7.5472 | 0 | 7.5472 | 0 | 0 | 0 | 1 | 7
0971671_0971672 | 0 | 2 | 0 | 1 | 2.4153 | 0 | 2.4153 | 0.74601 | 0 | 0.74601 | 7.5472 | 0 | 7.5472 | 0 | 0 | 0 | 1 | 8
0971671_0971672 | 0 | 2 | 0 | 1 | 2.4153 | 0 | 2.4153 | 0.74601 | 0 | 0.74601 | 7.5472 | 0 | 7.5472 | 0 | 0 | 0 | 1 | 9
0971671_0971672 | 0 | 2 | 0 | 1 | 2.4153 | 0 | 2.4153 | 0.74601 | 0 | 0.74601 | 7.5472 | 0 | 7.5472 | 0 | 0 | 0 | 1 | 10
0971675_0971676 | 0 | 0.5 | 0 | 0.5 | 3.8509 | 0 | 3.8509 | 1.1394 | 0 | 1.1394 | 12.4868 | 0 | 12.4868 | 0 | 0 | 0 | 1 | 0
0971675_0971676 | 0 | 0.5 | 0 | 0.5 | 3.9962 | 0 | 3.9962 | 1.2343 | 0 | 1.2343 | 12.4868 | 0 | 12.4868 | 0 | 0 | 0 | 1 | 1
0971675_0971676 | 0 | 0.5 | 0 | 0.5 | 3.9962 | 0 | 3.9962 | 1.2343 | 0 | 1.2343 | 12.4868 | 0 | 12.4868 | 0 | 0 | 0 | 1 | 2
0971675_0971676 | 0 | 0.5 | 0 | 0.5 | 3.9962 | 0 | 3.9962 | 1.2343 | 0 | 1.2343 | 12.4868 | 0 | 12.4868 | 0 | 0 | 0 | 1 | 3
0971675_0971676 | 0 | 0.5 | 0 | 0.5 | 3.9962 | 0 | 3.9962 | 1.2343 | 0 | 1.2343 | 12.4868 | 0 | 12.4868 | 0 | 0 | 0 | 1 | 4
0971675_0971676 | 0 | 0.5 | 0 | 0.5 | 3.9962 | 0 | 3.9962 | 1.2343 | 0 | 1.2343 | 12.4868 | 0 | 12.4868 | 0 | 0 | 0 | 1 | 5
0971675_0971676 | 0 | 0.5 | 0 | 0.5 | 3.9962 | 0 | 3.9962 | 1.2343 | 0 | 1.2343 | 12.4868 | 0 | 12.4868 | 0 | 0 | 0 | 1 | 6
0971675_0971676 | 0 | 0.5 | 0 | 0.5 | 3.9962 | 0 | 3.9962 | 1.2343 | 0 | 1.2343 | 12.4868 | 0 | 12.4868 | 0 | 0 | 0 | 1 | 7
0971675_0971676 | 0 | 0.5 | 0 | 0.5 | 3.9962 | 0 | 3.9962 | 1.2343 | 0 | 1.2343 | 12.4868 | 0 | 12.4868 | 0 | 0 | 0 | 1 | 8
0971675_0971676 | 0 | 0.5 | 0 | 0.5 | 3.9962 | 0 | 3.9962 | 1.2343 | 0 | 1.2343 | 12.4868 | 0 | 12.4868 | 0 | 0 | 0 | 1 | 9
0971675_0971676 | 0 | 0.5 | 0 | 0.5 | 3.9962 | 0 | 3.9962 | 1.2343 | 0 | 1.2343 | 12.4868 | 0 | 12.4868 | 0 | 0 | 0 | 1 | 10
0971678_0971681 | 0 | 0 | 0 | 0 | 3.8509 | 0 | 3.8509 | 1.1394 | 0 | 1.1394 | 12.4868 | 0 | 12.4868 | 0 | 0 | 0 | 1 | 0
0971678_0971681 | 0 | 0 | 0 | 0 | 3.9962 | 0 | 3.9962 | 1.2343 | 0 | 1.2343 | 12.4868 | 0 | 12.4868 | 0 | 0 | 0 | 1 | 1
0971678_0971681 | 0 | 0 | 0 | 0 | 3.9962 | 0 | 3.9962 | 1.2343 | 0 | 1.2343 | 12.4868 | 0 | 12.4868 | 0 | 0 | 0 | 1 | 2
0971678_0971681 | 0 | 0 | 0 | 0 | 3.9962 | 0 | 3.9962 | 1.2343 | 0 | 1.2343 | 12.4868 | 0 | 12.4868 | 0 | 0 | 0 | 1 | 3
0971678_0971681 | 0 | 0 | 0 | 0 | 3.9962 | 0 | 3.9962 | 1.2343 | 0 | 1.2343 | 12.4868 | 0 | 12.4868 | 0 | 0 | 0 | 1 | 4
0971678_0971681 | 0 | 0 | 0 | 0 | 3.9962 | 0 | 3.9962 | 1.2343 | 0 | 1.2343 | 12.4868 | 0 | 12.4868 | 0 | 0 | 0 | 1 | 5
0971678_0971681 | 0 | 0 | 0 | 0 | 3.9962 | 0 | 3.9962 | 1.2343 | 0 | 1.2343 | 12.4868 | 0 | 12.4868 | 0 | 0 | 0 | 1 | 6
0971678_0971681 | 0 | 0 | 0 | 0 | 3.9962 | 0 | 3.9962 | 1.2343 | 0 | 1.2343 | 12.4868 | 0 | 12.4868 | 0 | 0 | 0 | 1 | 7
0971678_0971681 | 0 | 0 | 0 | 0 | 3.9962 | 0 | 3.9962 | 1.2343 | 0 | 1.2343 | 12.4868 | 0 | 12.4868 | 0 | 0 | 0 | 1 | 8
0971678_0971681 | 0 | 0 | 0 | 0 | 3.9962 | 0 | 3.9962 | 1.2343 | 0 | 1.2343 | 12.4868 | 0 | 12.4868 | 0 | 0 | 0 | 1 | 9
0971678_0971681 | 0 | 0 | 0 | 0 | 3.9962 | 0 | 3.9962 | 1.2343 | 0 | 1.2343 | 12.4868 | 0 | 12.4868 | 0 | 0 | 0 | 1 | 10
0971679_0971680 | 0 | 0 | 0 | 0 | 3.8509 | 0 | 3.8509 | 1.1394 | 0 | 1.1394 | 12.4868 | 0 | 12.4868 | 0 | 0 | 0 | 1 | 0
0971679_0971680 | 0 | 0 | 0 | 0 | 3.9962 | 0 | 3.9962 | 1.2343 | 0 | 1.2343 | 12.4868 | 0 | 12.4868 | 0 | 0 | 0 | 1 | 1
0971679_0971680 | 0 | 0 | 0 | 0 | 3.9962 | 0 | 3.9962 | 1.2343 | 0 | 1.2343 | 12.4868 | 0 | 12.4868 | 0 | 0 | 0 | 1 | 2
0971679_0971680 | 0 | 0 | 0 | 0 | 3.9962 | 0 | 3.9962 | 1.2343 | 0 | 1.2343 | 12.4868 | 0 | 12.4868 | 0 | 0 | 0 | 1 | 3
0971679_0971680 | 0 | 0 | 0 | 0 | 3.9962 | 0 | 3.9962 | 1.2343 | 0 | 1.2343 | 12.4868 | 0 | 12.4868 | 0 | 0 | 0 | 1 | 4
0971679_0971680 | 0 | 0 | 0 | 0 | 3.9962 | 0 | 3.9962 | 1.2343 | 0 | 1.2343 | 12.4868 | 0 | 12.4868 | 0 | 0 | 0 | 1 | 5
0971679_0971680 | 0 | 0 | 0 | 0 | 3.9962 | 0 | 3.9962 | 1.2343 | 0 | 1.2343 | 12.4868 | 0 | 12.4868 | 0 | 0 | 0 | 1 | 6
0971679_0971680 | 0 | 0 | 0 | 0 | 3.9962 | 0 | 3.9962 | 1.2343 | 0 | 1.2343 | 12.4868 | 0 | 12.4868 | 0 | 0 | 0 | 1 | 7
0971679_0971680 | 0 | 0 | 0 | 0 | 3.9962 | 0 | 3.9962 | 1.2343 | 0 | 1.2343 | 12.4868 | 0 | 12.4868 | 0 | 0 | 0 | 1 | 8
0971679_0971680 | 0 | 0 | 0 | 0 | 3.9962 | 0 | 3.9962 | 1.2343 | 0 | 1.2343 | 12.4868 | 0 | 12.4868 | 0 | 0 | 0 | 1 | 9
0971679_0971680 | 0 | 0 | 0 | 0 | 3.9962 | 0 | 3.9962 | 1.2343 | 0 | 1.2343 | 12.4868 | 0 | 12.4868 | 0 | 0 | 0 | 1 | 10
097168_09716801 | 0 | 0 | 0.5 | 0.5 | 0 | 3.8509 | 3.8509 | 0 | 1.1394 | 1.1394 | 0 | 12.4868 | 12.4868 | 0 | 0 | 0 | 1 | 0
097168_09716801 | 0 | 0 | 0.5 | 0.5 | 0 | 3.9962 | 3.9962 | 0 | 1.2343 | 1.2343 | 0 | 12.4868 | 12.4868 | 0 | 0 | 0 | 1 | 1
097168_09716801 | 0 | 0 | 0.5 | 0.5 | 0 | 3.9962 | 3.9962 | 0 | 1.2343 | 1.2343 | 0 | 12.4868 | 12.4868 | 0 | 0 | 0 | 1 | 2
097168_09716801 | 0 | 0 | 0.5 | 0.5 | 0 | 3.9962 | 3.9962 | 0 | 1.2343 | 1.2343 | 0 | 12.4868 | 12.4868 | 0 | 0 | 0 | 1 | 3
097168_09716801 | 0 | 0 | 0.5 | 0.5 | 0 | 3.9962 | 3.9962 | 0 | 1.2343 | 1.2343 | 0 | 12.4868 | 12.4868 | 0 | 0 | 0 | 1 | 4
097168_09716801 | 0 | 0 | 0.5 | 0.5 | 0 | 3.9962 | 3.9962 | 0 | 1.2343 | 1.2343 | 0 | 12.4868 | 12.4868 | 0 | 0 | 0 | 1 | 5
097168_09716801 | 0 | 0 | 0.5 | 0.5 | 0 | 3.9962 | 3.9962 | 0 | 1.2343 | 1.2343 | 0 | 12.4868 | 12.4868 | 0 | 0 | 0 | 1 | 6
097168_09716801 | 0 | 0 | 0.5 | 0.5 | 0 | 3.9962 | 3.9962 | 0 | 1.2343 | 1.2343 | 0 | 12.4868 | 12.4868 | 0 | 0 | 0 | 1 | 7
097168_09716801 | 0 | 0 | 0.5 | 0.5 | 0 | 3.9962 | 3.9962 | 0 | 1.2343 | 1.2343 | 0 | 12.4868 | 12.4868 | 0 | 0 | 0 | 1 | 8
097168_09716801 | 0 | 0 | 0.5 | 0.5 | 0 | 3.9962 | 3.9962 | 0 | 1.2343 | 1.2343 | 0 | 12.4868 | 12.4868 | 0 | 0 | 0 | 1 | 9
097168_09716801 | 0 | 0 | 0.5 | 0.5 | 0 | 3.9962 | 3.9962 | 0 | 1.2343 | 1.2343 | 0 | 12.4868 | 12.4868 | 0 | 0 | 0 | 1 | 10
09716802_09716803 | 0 | 0 | 1 | 1 | 0 | 7.7018 | 7.7018 | 0 | 2.2789 | 2.2789 | 0 | 24.9736 | 24.9736 | 0 | 0 | 0 | 1 | 0
09716802_09716803 | 0 | 0 | 1 | 1 | 0 | 7.9923 | 7.9923 | 0 | 2.4685 | 2.4685 | 0 | 24.9736 | 24.9736 | 0 | 0 | 0 | 1 | 1
09716802_09716803 | 0 | 0 | 1 | 1 | 0 | 7.9923 | 7.9923 | 0 | 2.4685 | 2.4685 | 0 | 24.9736 | 24.9736 | 0 | 0 | 0 | 1 | 2
09716802_09716803 | 0 | 0 | 1 | 1 | 0 | 7.9923 | 7.9923 | 0 | 2.4685 | 2.4685 | 0 | 24.9736 | 24.9736 | 0 | 0 | 0 | 1 | 3
09716802_09716803 | 0 | 0 | 1 | 1 | 0 | 7.9923 | 7.9923 | 0 | 2.4685 | 2.4685 | 0 | 24.9736 | 24.9736 | 0 | 0 | 0 | 1 | 4
09716802_09716803 | 0 | 0 | 1 | 1 | 0 | 7.9923 | 7.9923 | 0 | 2.4685 | 2.4685 | 0 | 24.9736 | 24.9736 | 0 | 0 | 0 | 1 | 5
09716802_09716803 | 0 | 0 | 1 | 1 | 0 | 7.9923 | 7.9923 | 0 | 2.4685 | 2.4685 | 0 | 24.9736 | 24.9736 | 0 | 0 | 0 | 1 | 6
09716802_09716803 | 0 | 0 | 1 | 1 | 0 | 7.9923 | 7.9923 | 0 | 2.4685 | 2.4685 | 0 | 24.9736 | 24.9736 | 0 | 0 | 0 | 1 | 7
09716802_09716803 | 0 | 0 | 1 | 1 | 0 | 7.9923 | 7.9923 | 0 | 2.4685 | 2.4685 | 0 | 24.9736 | 24.9736 | 0 | 0 | 0 | 1 | 8
09716802_09716803 | 0 | 0 | 1 | 1 | 0 | 7.9923 | 7.9923 | 0 | 2.4685 | 2.4685 | 0 | 24.9736 | 24.9736 | 0 | 0 | 0 | 1 | 9
09716802_09716803 | 0 | 0 | 1 | 1 | 0 | 7.9923 | 7.9923 | 0 | 2.4685 | 2.4685 | 0 | 24.9736 | 24.9736 | 0 | 0 | 0 | 1 | 10
0971683_0971684 | 0 | 0.5 | 0 | 0.5 | 1.5234 | 0 | 1.5234 | 0.45075 | 0 | 0.45075 | 4.9396 | 0 | 4.9396 | 0 | 0 | 0 | 1 | 0
0971683_0971684 | 0 | 0.5 | 0 | 0.5 | 1.5808 | 0 | 1.5808 | 0.48826 | 0 | 0.48826 | 4.9396 | 0 | 4.9396 | 0 | 0 | 0 | 1 | 1
0971683_0971684 | 0 | 0.5 | 0 | 0.5 | 1.5808 | 0 | 1.5808 | 0.48826 | 0 | 0.48826 | 4.9396 | 0 | 4.9396 | 0 | 0 | 0 | 1 | 2
0971683_0971684 | 0 | 0.5 | 0 | 0.5 | 1.5808 | 0 | 1.5808 | 0.48826 | 0 | 0.48826 | 4.9396 | 0 | 4.9396 | 0 | 0 | 0 | 1 | 3
0971683_0971684 | 0 | 0.5 | 0 | 0.5 | 1.5808 | 0 | 1.5808 | 0.48826 | 0 | 0.48826 | 4.9396 | 0 | 4.9396 | 0 | 0 | 0 | 1 | 4
0971683_0971684 | 0 | 0.5 | 0 | 0.5 | 1.5808 | 0 | 1.5808 | 0.48826 | 0 | 0.48826 | 4.9396 | 0 | 4.9396 | 0 | 0 | 0 | 1 | 5
0971683_0971684 | 0 | 0.5 | 0 | 0.5 | 1.5808 | 0 | 1.5808 | 0.48826 | 0 | 0.48826 | 4.9396 | 0 | 4.9396 | 0 | 0 | 0 | 1 | 6
0971683_0971684 | 0 | 0.5 | 0 | 0.5 | 1.5808 | 0 | 1.5808 | 0.48826 | 0 | 0.48826 | 4.9396 | 0 | 4.9396 | 0 | 0 | 0 | 1 | 7
0971683_0971684 | 0 | 0.5 | 0 | 0.5 | 1.5808 | 0 | 1.5808 | 0.48826 | 0 | 0.48826 | 4.9396 | 0 | 4.9396 | 0 | 0 | 0 | 1 | 8
0971683_0971684 | 0 | 0.5 | 0 | 0.5 | 1.5808 | 0 | 1.5808 | 0.48826 | 0 | 0.48826 | 4.9396 | 0 | 4.9396 | 0 | 0 | 0 | 1 | 9
0971683_0971684 | 0 | 0.5 | 0 | 0.5 | 1.5808 | 0 | 1.5808 | 0.48826 | 0 | 0.48826 | 4.9396 | 0 | 4.9396 | 0 | 0 | 0 | 1 | 10
0971686_0971708 | 0 | 0.5 | 0 | 0.5 | 3.8509 | 0 | 3.8509 | 1.1394 | 0 | 1.1394 | 12.4868 | 0 | 12.4868 | 0 | 0 | 0 | 1 | 0
0971686_0971708 | 0 | 0.5 | 0 | 0.5 | 3.9962 | 0 | 3.9962 | 1.2343 | 0 | 1.2343 | 12.4868 | 0 | 12.4868 | 0 | 0 | 0 | 1 | 1
0971686_0971708 | 0 | 0.5 | 0 | 0.5 | 3.9962 | 0 | 3.9962 | 1.2343 | 0 | 1.2343 | 12.4868 | 0 | 12.4868 | 0 | 0 | 0 | 1 | 2
0971686_0971708 | 0 | 0.5 | 0 | 0.5 | 3.9962 | 0 | 3.9962 | 1.2343 | 0 | 1.2343 | 12.4868 | 0 | 12.4868 | 0 | 0 | 0 | 1 | 3
0971686_0971708 | 0 | 0.5 | 0 | 0.5 | 3.9962 | 0 | 3.9962 | 1.2343 | 0 | 1.2343 | 12.4868 | 0 | 12.4868 | 0 | 0 | 0 | 1 | 4
0971686_0971708 | 0 | 0.5 | 0 | 0.5 | 3.9962 | 0 | 3.9962 | 1.2343 | 0 | 1.2343 | 12.4868 | 0 | 12.4868 | 0 | 0 | 0 | 1 | 5
0971686_0971708 | 0 | 0.5 | 0 | 0.5 | 3.9962 | 0 | 3.9962 | 1.2343 | 0 | 1.2343 | 12.4868 | 0 | 12.4868 | 0 | 0 | 0 | 1 | 6
0971686_0971708 | 0 | 0.5 | 0 | 0.5 | 3.9962 | 0 | 3.9962 | 1.2343 | 0 | 1.2343 | 12.4868 | 0 | 12.4868 | 0 | 0 | 0 | 1 | 7
0971686_0971708 | 0 | 0.5 | 0 | 0.5 | 3.9962 | 0 | 3.9962 | 1.2343 | 0 | 1.2343 | 12.4868 | 0 | 12.4868 | 0 | 0 | 0 | 1 | 8
0971686_0971708 | 0 | 0.5 | 0 | 0.5 | 3.9962 | 0 | 3.9962 | 1.2343 | 0 | 1.2343 | 12.4868 | 0 | 12.4868 | 0 | 0 | 0 | 1 | 9
0971686_0971708 | 0 | 0.5 | 0 | 0.5 | 3.9962 | 0 | 3.9962 | 1.2343 | 0 | 1.2343 | 12.4868 | 0 | 12.4868 | 0 | 0 | 0 | 1 | 10
0971690_0971691 | 0 | 0.5 | 0 | 0.5 | 3.855 | 0 | 3.855 | 1.1406 | 0 | 1.1406 | 12.5 | 0 | 12.5 | 0 | 0 | 0 | 1 | 0
0971690_0971691 | 0 | 0.5 | 0 | 0.5 | 4.0004 | 0 | 4.0004 | 1.2356 | 0 | 1.2356 | 12.5 | 0 | 12.5 | 0 | 0 | 0 | 1 | 1
0971690_0971691 | 0 | 0.5 | 0 | 0.5 | 4.0004 | 0 | 4.0004 | 1.2356 | 0 | 1.2356 | 12.5 | 0 | 12.5 | 0 | 0 | 0 | 1 | 2
0971690_0971691 | 0 | 0.5 | 0 | 0.5 | 4.0004 | 0 | 4.0004 | 1.2356 | 0 | 1.2356 | 12.5 | 0 | 12.5 | 0 | 0 | 0 | 1 | 3
0971690_0971691 | 0 | 0.5 | 0 | 0.5 | 4.0004 | 0 | 4.0004 | 1.2356 | 0 | 1.2356 | 12.5 | 0 | 12.5 | 0 | 0 | 0 | 1 | 4
0971690_0971691 | 0 | 0.5 | 0 | 0.5 | 4.0004 | 0 | 4.0004 | 1.2356 | 0 | 1.2356 | 12.5 | 0 | 12.5 | 0 | 0 | 0 | 1 | 5
0971690_0971691 | 0 | 0.5 | 0 | 0.5 | 4.0004 | 0 | 4.0004 | 1.2356 | 0 | 1.2356 | 12.5 | 0 | 12.5 | 0 | 0 | 0 | 1 | 6
0971690_0971691 | 0 | 0.5 | 0 | 0.5 | 4.0004 | 0 | 4.0004 | 1.2356 | 0 | 1.2356 | 12.5 | 0 | 12.5 | 0 | 0 | 0 | 1 | 7
0971690_0971691 | 0 | 0.5 | 0 | 0.5 | 4.0004 | 0 | 4.0004 | 1.2356 | 0 | 1.2356 | 12.5 | 0 | 12.5 | 0 | 0 | 0 | 1 | 8
0971690_0971691 | 0 | 0.5 | 0 | 0.5 | 4.0004 | 0 | 4.0004 | 1.2356 | 0 | 1.2356 | 12.5 | 0 | 12.5 | 0 | 0 | 0 | 1 | 9
0971690_0971691 | 0 | 0.5 | 0 | 0.5 | 4.0004 | 0 | 4.0004 | 1.2356 | 0 | 1.2356 | 12.5 | 0 | 12.5 | 0 | 0 | 0 | 1 | 10
0971693_0971701 | 0 | 0 | 0 | 0 | 1.5234 | 0 | 1.5234 | 0.45075 | 0 | 0.45075 | 4.9396 | 0 | 4.9396 | 0 | 0 | 0 | 1 | 0
0971693_0971701 | 0 | 0 | 0 | 0 | 1.5808 | 0 | 1.5808 | 0.48826 | 0 | 0.48826 | 4.9396 | 0 | 4.9396 | 0 | 0 | 0 | 1 | 1
0971693_0971701 | 0 | 0 | 0 | 0 | 1.5808 | 0 | 1.5808 | 0.48826 | 0 | 0.48826 | 4.9396 | 0 | 4.9396 | 0 | 0 | 0 | 1 | 2
0971693_0971701 | 0 | 0 | 0 | 0 | 1.5808 | 0 | 1.5808 | 0.48826 | 0 | 0.48826 | 4.9396 | 0 | 4.9396 | 0 | 0 | 0 | 1 | 3
0971693_0971701 | 0 | 0 | 0 | 0 | 1.5808 | 0 | 1.5808 | 0.48826 | 0 | 0.48826 | 4.9396 | 0 | 4.9396 | 0 | 0 | 0 | 1 | 4
0971693_0971701 | 0 | 0 | 0 | 0 | 1.5808 | 0 | 1.5808 | 0.48826 | 0 | 0.48826 | 4.9396 | 0 | 4.9396 | 0 | 0 | 0 | 1 | 5
0971693_0971701 | 0 | 0 | 0 | 0 | 1.5808 | 0 | 1.5808 | 0.48826 | 0 | 0.48826 | 4.9396 | 0 | 4.9396 | 0 | 0 | 0 | 1 | 6
0971693_0971701 | 0 | 0 | 0 | 0 | 1.5808 | 0 | 1.5808 | 0.48826 | 0 | 0.48826 | 4.9396 | 0 | 4.9396 | 0 | 0 | 0 | 1 | 7
0971693_0971701 | 0 | 0 | 0 | 0 | 1.5808 | 0 | 1.5808 | 0.48826 | 0 | 0.48826 | 4.9396 | 0 | 4.9396 | 0 | 0 | 0 | 1 | 8
0971693_0971701 | 0 | 0 | 0 | 0 | 1.5808 | 0 | 1.5808 | 0.48826 | 0 | 0.48826 | 4.9396 | 0 | 4.9396 | 0 | 0 | 0 | 1 | 9
0971693_0971701 | 0 | 0 | 0 | 0 | 1.5808 | 0 | 1.5808 | 0.48826 | 0 | 0.48826 | 4.9396 | 0 | 4.9396 | 0 | 0 | 0 | 1 | 10
0971694_0971695 | 0 | 0.5 | 0 | 0.5 | 3.855 | 0 | 3.855 | 1.1406 | 0 | 1.1406 | 12.5 | 0 | 12.5 | 0 | 0 | 0 | 1 | 0
0971694_0971695 | 0 | 0.5 | 0 | 0.5 | 4.0004 | 0 | 4.0004 | 1.2356 | 0 | 1.2356 | 12.5 | 0 | 12.5 | 0 | 0 | 0 | 1 | 1
0971694_0971695 | 0 | 0.5 | 0 | 0.5 | 4.0004 | 0 | 4.0004 | 1.2356 | 0 | 1.2356 | 12.5 | 0 | 12.5 | 0 | 0 | 0 | 1 | 2
0971694_0971695 | 0 | 0.5 | 0 | 0.5 | 4.0004 | 0 | 4.0004 | 1.2356 | 0 | 1.2356 | 12.5 | 0 | 12.5 | 0 | 0 | 0 | 1 | 3
0971694_0971695 | 0 | 0.5 | 0 | 0.5 | 4.0004 | 0 | 4.0004 | 1.2356 | 0 | 1.2356 | 12.5 | 0 | 12.5 | 0 | 0 | 0 | 1 | 4
0971694_0971695 | 0 | 0.5 | 0 | 0.5 | 4.0004 | 0 | 4.0004 | 1.2356 | 0 | 1.2356 | 12.5 | 0 | 12.5 | 0 | 0 | 0 | 1 | 5
0971694_0971695 | 0 | 0.5 | 0 | 0.5 | 4.0004 | 0 | 4.0004 | 1.2356 | 0 | 1.2356 | 12.5 | 0 | 12.5 | 0 | 0 | 0 | 1 | 6
0971694_0971695 | 0 | 0.5 | 0 | 0.5 | 4.0004 | 0 | 4.0004 | 1.2356 | 0 | 1.2356 | 12.5 | 0 | 12.5 | 0 | 0 | 0 | 1 | 7
0971694_0971695 | 0 | 0.5 | 0 | 0.5 | 4.0004 | 0 | 4.0004 | 1.2356 | 0 | 1.2356 | 12.5 | 0 | 12.5 | 0 | 0 | 0 | 1 | 8
0971694_0971695 | 0 | 0.5 | 0 | 0.5 | 4.0004 | 0 | 4.0004 | 1.2356 | 0 | 1.2356 | 12.5 | 0 | 12.5 | 0 | 0 | 0 | 1 | 9
0971694_0971695 | 0 | 0.5 | 0 | 0.5 | 4.0004 | 0 | 4.0004 | 1.2356 | 0 | 1.2356 | 12.5 | 0 | 12.5 | 0 | 0 | 0 | 1 | 10
0971696_0971697 | 0 | 1 | 0 | 1 | 3.8509 | 0 | 3.8509 | 1.1394 | 0 | 1.1394 | 12.4868 | 0 | 12.4868 | 0 | 0 | 0 | 1 | 0
0971696_0971697 | 0 | 1 | 0 | 1 | 3.9962 | 0 | 3.9962 | 1.2343 | 0 | 1.2343 | 12.4868 | 0 | 12.4868 | 0 | 0 | 0 | 1 | 1
0971696_0971697 | 0 | 1 | 0 | 1 | 3.9962 | 0 | 3.9962 | 1.2343 | 0 | 1.2343 | 12.4868 | 0 | 12.4868 | 0 | 0 | 0 | 1 | 2
0971696_0971697 | 0 | 1 | 0 | 1 | 3.9962 | 0 | 3.9962 | 1.2343 | 0 | 1.2343 | 12.4868 | 0 | 12.4868 | 0 | 0 | 0 | 1 | 3
0971696_0971697 | 0 | 1 | 0 | 1 | 3.9962 | 0 | 3.9962 | 1.2343 | 0 | 1.2343 | 12.4868 | 0 | 12.4868 | 0 | 0 | 0 | 1 | 4
0971696_0971697 | 0 | 1 | 0 | 1 | 3.9962 | 0 | 3.9962 | 1.2343 | 0 | 1.2343 | 12.4868 | 0 | 12.4868 | 0 | 0 | 0 | 1 | 5
0971696_0971697 | 0 | 1 | 0 | 1 | 3.9962 | 0 | 3.9962 | 1.2343 | 0 | 1.2343 | 12.4868 | 0 | 12.4868 | 0 | 0 | 0 | 1 | 6
0971696_0971697 | 0 | 1 | 0 | 1 | 3.9962 | 0 | 3.9962 | 1.2343 | 0 | 1.2343 | 12.4868 | 0 | 12.4868 | 0 | 0 | 0 | 1 | 7
0971696_0971697 | 0 | 1 | 0 | 1 | 3.9962 | 0 | 3.9962 | 1.2343 | 0 | 1.2343 | 12.4868 | 0 | 12.4868 | 0 | 0 | 0 | 1 | 8
0971696_0971697 | 0 | 1 | 0 | 1 | 3.9962 | 0 | 3.9962 | 1.2343 | 0 | 1.2343 | 12.4868 | 0 | 12.4868 | 0 | 0 | 0 | 1 | 9
0971696_0971697 | 0 | 1 | 0 | 1 | 3.9962 | 0 | 3.9962 | 1.2343 | 0 | 1.2343 | 12.4868 | 0 | 12.4868 | 0 | 0 | 0 | 1 | 10
0971699_0971700 | 0 | 0.5 | 0 | 0.5 | 3.8509 | 0 | 3.8509 | 1.1394 | 0 | 1.1394 | 12.4868 | 0 | 12.4868 | 0 | 0 | 0 | 1 | 0
0971699_0971700 | 0 | 0.5 | 0 | 0.5 | 3.9962 | 0 | 3.9962 | 1.2343 | 0 | 1.2343 | 12.4868 | 0 | 12.4868 | 0 | 0 | 0 | 1 | 1
0971699_0971700 | 0 | 0.5 | 0 | 0.5 | 3.9962 | 0 | 3.9962 | 1.2343 | 0 | 1.2343 | 12.4868 | 0 | 12.4868 | 0 | 0 | 0 | 1 | 2
0971699_0971700 | 0 | 0.5 | 0 | 0.5 | 3.9962 | 0 | 3.9962 | 1.2343 | 0 | 1.2343 | 12.4868 | 0 | 12.4868 | 0 | 0 | 0 | 1 | 3
0971699_0971700 | 0 | 0.5 | 0 | 0.5 | 3.9962 | 0 | 3.9962 | 1.2343 | 0 | 1.2343 | 12.4868 | 0 | 12.4868 | 0 | 0 | 0 | 1 | 4
0971699_0971700 | 0 | 0.5 | 0 | 0.5 | 3.9962 | 0 | 3.9962 | 1.2343 | 0 | 1.2343 | 12.4868 | 0 | 12.4868 | 0 | 0 | 0 | 1 | 5
0971699_0971700 | 0 | 0.5 | 0 | 0.5 | 3.9962 | 0 | 3.9962 | 1.2343 | 0 | 1.2343 | 12.4868 | 0 | 12.4868 | 0 | 0 | 0 | 1 | 6
0971699_0971700 | 0 | 0.5 | 0 | 0.5 | 3.9962 | 0 | 3.9962 | 1.2343 | 0 | 1.2343 | 12.4868 | 0 | 12.4868 | 0 | 0 | 0 | 1 | 7
0971699_0971700 | 0 | 0.5 | 0 | 0.5 | 3.9962 | 0 | 3.9962 | 1.2343 | 0 | 1.2343 | 12.4868 | 0 | 12.4868 | 0 | 0 | 0 | 1 | 8
0971699_0971700 | 0 | 0.5 | 0 | 0.5 | 3.9962 | 0 | 3.9962 | 1.2343 | 0 | 1.2343 | 12.4868 | 0 | 12.4868 | 0 | 0 | 0 | 1 | 9
0971699_0971700 | 0 | 0.5 | 0 | 0.5 | 3.9962 | 0 | 3.9962 | 1.2343 | 0 | 1.2343 | 12.4868 | 0 | 12.4868 | 0 | 0 | 0 | 1 | 10
0971702_0971703 | 0 | 0 | 0 | 0 | 3.8509 | 0 | 3.8509 | 1.1394 | 0 | 1.1394 | 12.4868 | 0 | 12.4868 | 0 | 0 | 0 | 1 | 0
0971702_0971703 | 0 | 0 | 0 | 0 | 3.9962 | 0 | 3.9962 | 1.2343 | 0 | 1.2343 | 12.4868 | 0 | 12.4868 | 0 | 0 | 0 | 1 | 1
0971702_0971703 | 0 | 0 | 0 | 0 | 3.9962 | 0 | 3.9962 | 1.2343 | 0 | 1.2343 | 12.4868 | 0 | 12.4868 | 0 | 0 | 0 | 1 | 2
0971702_0971703 | 0 | 0 | 0 | 0 | 3.9962 | 0 | 3.9962 | 1.2343 | 0 | 1.2343 | 12.4868 | 0 | 12.4868 | 0 | 0 | 0 | 1 | 3
0971702_0971703 | 0 | 0 | 0 | 0 | 3.9962 | 0 | 3.9962 | 1.2343 | 0 | 1.2343 | 12.4868 | 0 | 12.4868 | 0 | 0 | 0 | 1 | 4
0971702_0971703 | 0 | 0 | 0 | 0 | 3.9962 | 0 | 3.9962 | 1.2343 | 0 | 1.2343 | 12.4868 | 0 | 12.4868 | 0 | 0 | 0 | 1 | 5
0971702_0971703 | 0 | 0 | 0 | 0 | 3.9962 | 0 | 3.9962 | 1.2343 | 0 | 1.2343 | 12.4868 | 0 | 12.4868 | 0 | 0 | 0 | 1 | 6
0971702_0971703 | 0 | 0 | 0 | 0 | 3.9962 | 0 | 3.9962 | 1.2343 | 0 | 1.2343 | 12.4868 | 0 | 12.4868 | 0 | 0 | 0 | 1 | 7
0971702_0971703 | 0 | 0 | 0 | 0 | 3.9962 | 0 | 3.9962 | 1.2343 | 0 | 1.2343 | 12.4868 | 0 | 12.4868 | 0 | 0 | 0 | 1 | 8
0971702_0971703 | 0 | 0 | 0 | 0 | 3.9962 | 0 | 3.9962 | 1.2343 | 0 | 1.2343 | 12.4868 | 0 | 12.4868 | 0 | 0 | 0 | 1 | 9
0971702_0971703 | 0 | 0 | 0 | 0 | 3.9962 | 0 | 3.9962 | 1.2343 | 0 | 1.2343 | 12.4868 | 0 | 12.4868 | 0 | 0 | 0 | 1 | 10
0971706_0971707 | 0 | 0 | 0 | 0 | 3.8509 | 0 | 3.8509 | 1.1394 | 0 | 1.1394 | 12.4868 | 0 | 12.4868 | 0 | 0 | 0 | 1 | 0
0971706_0971707 | 0 | 0 | 0 | 0 | 3.9962 | 0 | 3.9962 | 1.2343 | 0 | 1.2343 | 12.4868 | 0 | 12.4868 | 0 | 0 | 0 | 1 | 1
0971706_0971707 | 0 | 0 | 0 | 0 | 3.9962 | 0 | 3.9962 | 1.2343 | 0 | 1.2343 | 12.4868 | 0 | 12.4868 | 0 | 0 | 0 | 1 | 2
0971706_0971707 | 0 | 0 | 0 | 0 | 3.9962 | 0 | 3.9962 | 1.2343 | 0 | 1.2343 | 12.4868 | 0 | 12.4868 | 0 | 0 | 0 | 1 | 3
0971706_0971707 | 0 | 0 | 0 | 0 | 3.9962 | 0 | 3.9962 | 1.2343 | 0 | 1.2343 | 12.4868 | 0 | 12.4868 | 0 | 0 | 0 | 1 | 4
0971706_0971707 | 0 | 0 | 0 | 0 | 3.9962 | 0 | 3.9962 | 1.2343 | 0 | 1.2343 | 12.4868 | 0 | 12.4868 | 0 | 0 | 0 | 1 | 5
0971706_0971707 | 0 | 0 | 0 | 0 | 3.9962 | 0 | 3.9962 | 1.2343 | 0 | 1.2343 | 12.4868 | 0 | 12.4868 | 0 | 0 | 0 | 1 | 6
0971706_0971707 | 0 | 0 | 0 | 0 | 3.9962 | 0 | 3.9962 | 1.2343 | 0 | 1.2343 | 12.4868 | 0 | 12.4868 | 0 | 0 | 0 | 1 | 7
0971706_0971707 | 0 | 0 | 0 | 0 | 3.9962 | 0 | 3.9962 | 1.2343 | 0 | 1.2343 | 12.4868 | 0 | 12.4868 | 0 | 0 | 0 | 1 | 8
0971706_0971707 | 0 | 0 | 0 | 0 | 3.9962 | 0 | 3.9962 | 1.2343 | 0 | 1.2343 | 12.4868 | 0 | 12.4868 | 0 | 0 | 0 | 1 | 9
0971706_0971707 | 0 | 0 | 0 | 0 | 3.9962 | 0 | 3.9962 | 1.2343 | 0 | 1.2343 | 12.4868 | 0 | 12.4868 | 0 | 0 | 0 | 1 | 10
097171_09717101 | 0 | 0.5 | 0 | 0.5 | 3.8509 | 0 | 3.8509 | 1.1394 | 0 | 1.1394 | 12.4868 | 0 | 12.4868 | 0 | 0 | 0 | 1 | 0
097171_09717101 | 0 | 0.5 | 0 | 0.5 | 3.9962 | 0 | 3.9962 | 1.2343 | 0 | 1.2343 | 12.4868 | 0 | 12.4868 | 0 | 0 | 0 | 1 | 1
097171_09717101 | 0 | 0.5 | 0 | 0.5 | 3.9962 | 0 | 3.9962 | 1.2343 | 0 | 1.2343 | 12.4868 | 0 | 12.4868 | 0 | 0 | 0 | 1 | 2
097171_09717101 | 0 | 0.5 | 0 | 0.5 | 3.9962 | 0 | 3.9962 | 1.2343 | 0 | 1.2343 | 12.4868 | 0 | 12.4868 | 0 | 0 | 0 | 1 | 3
097171_09717101 | 0 | 0.5 | 0 | 0.5 | 3.9962 | 0 | 3.9962 | 1.2343 | 0 | 1.2343 | 12.4868 | 0 | 12.4868 | 0 | 0 | 0 | 1 | 4
097171_09717101 | 0 | 0.5 | 0 | 0.5 | 3.9962 | 0 | 3.9962 | 1.2343 | 0 | 1.2343 | 12.4868 | 0 | 12.4868 | 0 | 0 | 0 | 1 | 5
097171_09717101 | 0 | 0.5 | 0 | 0.5 | 3.9962 | 0 | 3.9962 | 1.2343 | 0 | 1.2343 | 12.4868 | 0 | 12.4868 | 0 | 0 | 0 | 1 | 6
097171_09717101 | 0 | 0.5 | 0 | 0.5 | 3.9962 | 0 | 3.9962 | 1.2343 | 0 | 1.2343 | 12.4868 | 0 | 12.4868 | 0 | 0 | 0 | 1 | 7
097171_09717101 | 0 | 0.5 | 0 | 0.5 | 3.9962 | 0 | 3.9962 | 1.2343 | 0 | 1.2343 | 12.4868 | 0 | 12.4868 | 0 | 0 | 0 | 1 | 8
097171_09717101 | 0 | 0.5 | 0 | 0.5 | 3.9962 | 0 | 3.9962 | 1.2343 | 0 | 1.2343 | 12.4868 | 0 | 12.4868 | 0 | 0 | 0 | 1 | 9
097171_09717101 | 0 | 0.5 | 0 | 0.5 | 3.9962 | 0 | 3.9962 | 1.2343 | 0 | 1.2343 | 12.4868 | 0 | 12.4868 | 0 | 0 | 0 | 1 | 10
0971710_0971715 | 0 | 0 | 0.5 | 0.5 | 0 | 3.855 | 3.855 | 0 | 1.1406 | 1.1406 | 0 | 12.5 | 12.5 | 0 | 0 | 0 | 1 | 0
0971710_0971715 | 0 | 0 | 0.5 | 0.5 | 0 | 4.0004 | 4.0004 | 0 | 1.2356 | 1.2356 | 0 | 12.5 | 12.5 | 0 | 0 | 0 | 1 | 1
0971710_0971715 | 0 | 0 | 0.5 | 0.5 | 0 | 4.0004 | 4.0004 | 0 | 1.2356 | 1.2356 | 0 | 12.5 | 12.5 | 0 | 0 | 0 | 1 | 2
0971710_0971715 | 0 | 0 | 0.5 | 0.5 | 0 | 4.0004 | 4.0004 | 0 | 1.2356 | 1.2356 | 0 | 12.5 | 12.5 | 0 | 0 | 0 | 1 | 3
0971710_0971715 | 0 | 0 | 0.5 | 0.5 | 0 | 4.0004 | 4.0004 | 0 | 1.2356 | 1.2356 | 0 | 12.5 | 12.5 | 0 | 0 | 0 | 1 | 4
0971710_0971715 | 0 | 0 | 0.5 | 0.5 | 0 | 4.0004 | 4.0004 | 0 | 1.2356 | 1.2356 | 0 | 12.5 | 12.5 | 0 | 0 | 0 | 1 | 5
0971710_0971715 | 0 | 0 | 0.5 | 0.5 | 0 | 4.0004 | 4.0004 | 0 | 1.2356 | 1.2356 | 0 | 12.5 | 12.5 | 0 | 0 | 0 | 1 | 6
0971710_0971715 | 0 | 0 | 0.5 | 0.5 | 0 | 4.0004 | 4.0004 | 0 | 1.2356 | 1.2356 | 0 | 12.5 | 12.5 | 0 | 0 | 0 | 1 | 7
0971710_0971715 | 0 | 0 | 0.5 | 0.5 | 0 | 4.0004 | 4.0004 | 0 | 1.2356 | 1.2356 | 0 | 12.5 | 12.5 | 0 | 0 | 0 | 1 | 8
0971710_0971715 | 0 | 0 | 0.5 | 0.5 | 0 | 4.0004 | 4.0004 | 0 | 1.2356 | 1.2356 | 0 | 12.5 | 12.5 | 0 | 0 | 0 | 1 | 9
0971710_0971715 | 0 | 0 | 0.5 | 0.5 | 0 | 4.0004 | 4.0004 | 0 | 1.2356 | 1.2356 | 0 | 12.5 | 12.5 | 0 | 0 | 0 | 1 | 10
09717101_09717102 | 0 | 2 | 0 | 2 | 3.8509 | 0 | 3.8509 | 1.1394 | 0 | 1.1394 | 12.4868 | 0 | 12.4868 | 0 | 0 | 0 | 1 | 0
09717101_09717102 | 0 | 2 | 0 | 2 | 3.9962 | 0 | 3.9962 | 1.2343 | 0 | 1.2343 | 12.4868 | 0 | 12.4868 | 0 | 0 | 0 | 1 | 1
09717101_09717102 | 0 | 2 | 0 | 2 | 3.9962 | 0 | 3.9962 | 1.2343 | 0 | 1.2343 | 12.4868 | 0 | 12.4868 | 0 | 0 | 0 | 1 | 2
09717101_09717102 | 0 | 2 | 0 | 2 | 3.9962 | 0 | 3.9962 | 1.2343 | 0 | 1.2343 | 12.4868 | 0 | 12.4868 | 0 | 0 | 0 | 1 | 3
09717101_09717102 | 0 | 2 | 0 | 2 | 3.9962 | 0 | 3.9962 | 1.2343 | 0 | 1.2343 | 12.4868 | 0 | 12.4868 | 0 | 0 | 0 | 1 | 4
09717101_09717102 | 0 | 2 | 0 | 2 | 3.9962 | 0 | 3.9962 | 1.2343 | 0 | 1.2343 | 12.4868 | 0 | 12.4868 | 0 | 0 | 0 | 1 | 5
09717101_09717102 | 0 | 2 | 0 | 2 | 3.9962 | 0 | 3.9962 | 1.2343 | 0 | 1.2343 | 12.4868 | 0 | 12.4868 | 0 | 0 | 0 | 1 | 6
09717101_09717102 | 0 | 2 | 0 | 2 | 3.9962 | 0 | 3.9962 | 1.2343 | 0 | 1.2343 | 12.4868 | 0 | 12.4868 | 0 | 0 | 0 | 1 | 7
09717101_09717102 | 0 | 2 | 0 | 2 | 3.9962 | 0 | 3.9962 | 1.2343 | 0 | 1.2343 | 12.4868 | 0 | 12.4868 | 0 | 0 | 0 | 1 | 8
09717101_09717102 | 0 | 2 | 0 | 2 | 3.9962 | 0 | 3.9962 | 1.2343 | 0 | 1.2343 | 12.4868 | 0 | 12.4868 | 0 | 0 | 0 | 1 | 9
09717101_09717102 | 0 | 2 | 0 | 2 | 3.9962 | 0 | 3.9962 | 1.2343 | 0 | 1.2343 | 12.4868 | 0 | 12.4868 | 0 | 0 | 0 | 1 | 10
09717102_09717103 | 0 | 2 | 0 | 2 | 7.7018 | 0 | 7.7018 | 2.2789 | 0 | 2.2789 | 24.9736 | 0 | 24.9736 | 0 | 0 | 0 | 1 | 0
09717102_09717103 | 0 | 2 | 0 | 2 | 7.9923 | 0 | 7.9923 | 2.4685 | 0 | 2.4685 | 24.9736 | 0 | 24.9736 | 0 | 0 | 0 | 1 | 1
09717102_09717103 | 0 | 2 | 0 | 2 | 7.9923 | 0 | 7.9923 | 2.4685 | 0 | 2.4685 | 24.9736 | 0 | 24.9736 | 0 | 0 | 0 | 1 | 2
09717102_09717103 | 0 | 2 | 0 | 2 | 7.9923 | 0 | 7.9923 | 2.4685 | 0 | 2.4685 | 24.9736 | 0 | 24.9736 | 0 | 0 | 0 | 1 | 3
09717102_09717103 | 0 | 2 | 0 | 2 | 7.9923 | 0 | 7.9923 | 2.4685 | 0 | 2.4685 | 24.9736 | 0 | 24.9736 | 0 | 0 | 0 | 1 | 4
09717102_09717103 | 0 | 2 | 0 | 2 | 7.9923 | 0 | 7.9923 | 2.4685 | 0 | 2.4685 | 24.9736 | 0 | 24.9736 | 0 | 0 | 0 | 1 | 5
09717102_09717103 | 0 | 2 | 0 | 2 | 7.9923 | 0 | 7.9923 | 2.4685 | 0 | 2.4685 | 24.9736 | 0 | 24.9736 | 0 | 0 | 0 | 1 | 6
09717102_09717103 | 0 | 2 | 0 | 2 | 7.9923 | 0 | 7.9923 | 2.4685 | 0 | 2.4685 | 24.9736 | 0 | 24.9736 | 0 | 0 | 0 | 1 | 7
09717102_09717103 | 0 | 2 | 0 | 2 | 7.9923 | 0 | 7.9923 | 2.4685 | 0 | 2.4685 | 24.9736 | 0 | 24.9736 | 0 | 0 | 0 | 1 | 8
09717102_09717103 | 0 | 2 | 0 | 2 | 7.9923 | 0 | 7.9923 | 2.4685 | 0 | 2.4685 | 24.9736 | 0 | 24.9736 | 0 | 0 | 0 | 1 | 9
09717102_09717103 | 0 | 2 | 0 | 2 | 7.9923 | 0 | 7.9923 | 2.4685 | 0 | 2.4685 | 24.9736 | 0 | 24.9736 | 0 | 0 | 0 | 1 | 10
09717104A_09717105 | 0 | 1 | 0 | 1 | 3.8509 | 0 | 3.8509 | 1.1394 | 0 | 1.1394 | 12.4868 | 0 | 12.4868 | 0 | 0 | 0 | 1 | 0
09717104A_09717105 | 0 | 1 | 0 | 1 | 3.9962 | 0 | 3.9962 | 1.2343 | 0 | 1.2343 | 12.4868 | 0 | 12.4868 | 0 | 0 | 0 | 1 | 1
09717104A_09717105 | 0 | 1 | 0 | 1 | 3.9962 | 0 | 3.9962 | 1.2343 | 0 | 1.2343 | 12.4868 | 0 | 12.4868 | 0 | 0 | 0 | 1 | 2
09717104A_09717105 | 0 | 1 | 0 | 1 | 3.9962 | 0 | 3.9962 | 1.2343 | 0 | 1.2343 | 12.4868 | 0 | 12.4868 | 0 | 0 | 0 | 1 | 3
09717104A_09717105 | 0 | 1 | 0 | 1 | 3.9962 | 0 | 3.9962 | 1.2343 | 0 | 1.2343 | 12.4868 | 0 | 12.4868 | 0 | 0 | 0 | 1 | 4
09717104A_09717105 | 0 | 1 | 0 | 1 | 3.9962 | 0 | 3.9962 | 1.2343 | 0 | 1.2343 | 12.4868 | 0 | 12.4868 | 0 | 0 | 0 | 1 | 5
09717104A_09717105 | 0 | 1 | 0 | 1 | 3.9962 | 0 | 3.9962 | 1.2343 | 0 | 1.2343 | 12.4868 | 0 | 12.4868 | 0 | 0 | 0 | 1 | 6
09717104A_09717105 | 0 | 1 | 0 | 1 | 3.9962 | 0 | 3.9962 | 1.2343 | 0 | 1.2343 | 12.4868 | 0 | 12.4868 | 0 | 0 | 0 | 1 | 7
09717104A_09717105 | 0 | 1 | 0 | 1 | 3.9962 | 0 | 3.9962 | 1.2343 | 0 | 1.2343 | 12.4868 | 0 | 12.4868 | 0 | 0 | 0 | 1 | 8
09717104A_09717105 | 0 | 1 | 0 | 1 | 3.9962 | 0 | 3.9962 | 1.2343 | 0 | 1.2343 | 12.4868 | 0 | 12.4868 | 0 | 0 | 0 | 1 | 9
09717104A_09717105 | 0 | 1 | 0 | 1 | 3.9962 | 0 | 3.9962 | 1.2343 | 0 | 1.2343 | 12.4868 | 0 | 12.4868 | 0 | 0 | 0 | 1 | 10
0971713_0971714 | 0 | 0 | 1 | 1 | 0 | 3.8509 | 3.8509 | 0 | 1.1394 | 1.1394 | 0 | 12.4868 | 12.4868 | 0 | 0 | 0 | 1 | 0
0971713_0971714 | 0 | 0 | 1 | 1 | 0 | 3.9962 | 3.9962 | 0 | 1.2343 | 1.2343 | 0 | 12.4868 | 12.4868 | 0 | 0 | 0 | 1 | 1
0971713_0971714 | 0 | 0 | 1 | 1 | 0 | 3.9962 | 3.9962 | 0 | 1.2343 | 1.2343 | 0 | 12.4868 | 12.4868 | 0 | 0 | 0 | 1 | 2
0971713_0971714 | 0 | 0 | 1 | 1 | 0 | 3.9962 | 3.9962 | 0 | 1.2343 | 1.2343 | 0 | 12.4868 | 12.4868 | 0 | 0 | 0 | 1 | 3
0971713_0971714 | 0 | 0 | 1 | 1 | 0 | 3.9962 | 3.9962 | 0 | 1.2343 | 1.2343 | 0 | 12.4868 | 12.4868 | 0 | 0 | 0 | 1 | 4
0971713_0971714 | 0 | 0 | 1 | 1 | 0 | 3.9962 | 3.9962 | 0 | 1.2343 | 1.2343 | 0 | 12.4868 | 12.4868 | 0 | 0 | 0 | 1 | 5
0971713_0971714 | 0 | 0 | 1 | 1 | 0 | 3.9962 | 3.9962 | 0 | 1.2343 | 1.2343 | 0 | 12.4868 | 12.4868 | 0 | 0 | 0 | 1 | 6
0971713_0971714 | 0 | 0 | 1 | 1 | 0 | 3.9962 | 3.9962 | 0 | 1.2343 | 1.2343 | 0 | 12.4868 | 12.4868 | 0 | 0 | 0 | 1 | 7
0971713_0971714 | 0 | 0 | 1 | 1 | 0 | 3.9962 | 3.9962 | 0 | 1.2343 | 1.2343 | 0 | 12.4868 | 12.4868 | 0 | 0 | 0 | 1 | 8
0971713_0971714 | 0 | 0 | 1 | 1 | 0 | 3.9962 | 3.9962 | 0 | 1.2343 | 1.2343 | 0 | 12.4868 | 12.4868 | 0 | 0 | 0 | 1 | 9
0971713_0971714 | 0 | 0 | 1 | 1 | 0 | 3.9962 | 3.9962 | 0 | 1.2343 | 1.2343 | 0 | 12.4868 | 12.4868 | 0 | 0 | 0 | 1 | 10
0971716_0971717 | 0 | 0 | 3 | 0 | 0 | 3.8509 | 0 | 0 | 1.1394 | 0 | 0 | 12.4868 | 0 | 0 | 0 | 0 | 1 | 0
0971716_0971717 | 0 | 0 | 3 | 0 | 0 | 3.9962 | 0 | 0 | 1.2343 | 0 | 0 | 12.4868 | 0 | 0 | 0 | 0 | 1 | 1
0971716_0971717 | 0 | 0 | 3 | 0 | 0 | 3.9962 | 0 | 0 | 1.2343 | 0 | 0 | 12.4868 | 0 | 0 | 0 | 0 | 1 | 2
0971716_0971717 | 0 | 0 | 3 | 0 | 0 | 3.9962 | 0 | 0 | 1.2343 | 0 | 0 | 12.4868 | 0 | 0 | 0 | 0 | 1 | 3
0971716_0971717 | 0 | 0 | 3 | 0 | 0 | 3.9962 | 0 | 0 | 1.2343 | 0 | 0 | 12.4868 | 0 | 0 | 0 | 0 | 1 | 4
0971716_0971717 | 0 | 0 | 3 | 0 | 0 | 3.9962 | 0 | 0 | 1.2343 | 0 | 0 | 12.4868 | 0 | 0 | 0 | 0 | 1 | 5
0971716_0971717 | 0 | 0 | 3 | 0 | 0 | 3.9962 | 0 | 0 | 1.2343 | 0 | 0 | 12.4868 | 0 | 0 | 0 | 0 | 1 | 6
0971716_0971717 | 0 | 0 | 3 | 0 | 0 | 3.9962 | 0 | 0 | 1.2343 | 0 | 0 | 12.4868 | 0 | 0 | 0 | 0 | 1 | 7
0971716_0971717 | 0 | 0 | 3 | 0 | 0 | 3.9962 | 0 | 0 | 1.2343 | 0 | 0 | 12.4868 | 0 | 0 | 0 | 0 | 1 | 8
0971716_0971717 | 0 | 0 | 3 | 0 | 0 | 3.9962 | 0 | 0 | 1.2343 | 0 | 0 | 12.4868 | 0 | 0 | 0 | 0 | 1 | 9
0971716_0971717 | 0 | 0 | 3 | 0 | 0 | 3.9962 | 0 | 0 | 1.2343 | 0 | 0 | 12.4868 | 0 | 0 | 0 | 0 | 1 | 10
0971717_0971718 | 0 | 1 | 1 | 0 | 3.8509 | 3.8509 | 0 | 1.1394 | 1.1394 | 0 | 12.4868 | 12.4868 | 0 | 0 | 0 | 0 | 1 | 0
0971717_0971718 | 0 | 1 | 1 | 0 | 3.9962 | 3.9962 | 0 | 1.2343 | 1.2343 | 0 | 12.4868 | 12.4868 | 0 | 0 | 0 | 0 | 1 | 1
0971717_0971718 | 0 | 1 | 1 | 0 | 3.9962 | 3.9962 | 0 | 1.2343 | 1.2343 | 0 | 12.4868 | 12.4868 | 0 | 0 | 0 | 0 | 1 | 2
0971717_0971718 | 0 | 1 | 1 | 0 | 3.9962 | 3.9962 | 0 | 1.2343 | 1.2343 | 0 | 12.4868 | 12.4868 | 0 | 0 | 0 | 0 | 1 | 3
0971717_0971718 | 0 | 1 | 1 | 0 | 3.9962 | 3.9962 | 0 | 1.2343 | 1.2343 | 0 | 12.4868 | 12.4868 | 0 | 0 | 0 | 0 | 1 | 4
0971717_0971718 | 0 | 1 | 1 | 0 | 3.9962 | 3.9962 | 0 | 1.2343 | 1.2343 | 0 | 12.4868 | 12.4868 | 0 | 0 | 0 | 0 | 1 | 5
0971717_0971718 | 0 | 1 | 1 | 0 | 3.9962 | 3.9962 | 0 | 1.2343 | 1.2343 | 0 | 12.4868 | 12.4868 | 0 | 0 | 0 | 0 | 1 | 6
0971717_0971718 | 0 | 1 | 1 | 0 | 3.9962 | 3.9962 | 0 | 1.2343 | 1.2343 | 0 | 12.4868 | 12.4868 | 0 | 0 | 0 | 0 | 1 | 7
0971717_0971718 | 0 | 1 | 1 | 0 | 3.9962 | 3.9962 | 0 | 1.2343 | 1.2343 | 0 | 12.4868 | 12.4868 | 0 | 0 | 0 | 0 | 1 | 8
0971717_0971718 | 0 | 1 | 1 | 0 | 3.9962 | 3.9962 | 0 | 1.2343 | 1.2343 | 0 | 12.4868 | 12.4868 | 0 | 0 | 0 | 0 | 1 | 9
0971717_0971718 | 0 | 1 | 1 | 0 | 3.9962 | 3.9962 | 0 | 1.2343 | 1.2343 | 0 | 12.4868 | 12.4868 | 0 | 0 | 0 | 0 | 1 | 10
0971726_0971727 | 0 | 0 | 0 | 0 | 1.5234 | 0 | 1.5234 | 0.45075 | 0 | 0.45075 | 4.9396 | 0 | 4.9396 | 0 | 0 | 0 | 1 | 0
0971726_0971727 | 0 | 0 | 0 | 0 | 1.5808 | 0 | 1.5808 | 0.48826 | 0 | 0.48826 | 4.9396 | 0 | 4.9396 | 0 | 0 | 0 | 1 | 1
0971726_0971727 | 0 | 0 | 0 | 0 | 1.5808 | 0 | 1.5808 | 0.48826 | 0 | 0.48826 | 4.9396 | 0 | 4.9396 | 0 | 0 | 0 | 1 | 2
0971726_0971727 | 0 | 0 | 0 | 0 | 1.5808 | 0 | 1.5808 | 0.48826 | 0 | 0.48826 | 4.9396 | 0 | 4.9396 | 0 | 0 | 0 | 1 | 3
0971726_0971727 | 0 | 0 | 0 | 0 | 1.5808 | 0 | 1.5808 | 0.48826 | 0 | 0.48826 | 4.9396 | 0 | 4.9396 | 0 | 0 | 0 | 1 | 4
0971726_0971727 | 0 | 0 | 0 | 0 | 1.5808 | 0 | 1.5808 | 0.48826 | 0 | 0.48826 | 4.9396 | 0 | 4.9396 | 0 | 0 | 0 | 1 | 5
0971726_0971727 | 0 | 0 | 0 | 0 | 1.5808 | 0 | 1.5808 | 0.48826 | 0 | 0.48826 | 4.9396 | 0 | 4.9396 | 0 | 0 | 0 | 1 | 6
0971726_0971727 | 0 | 0 | 0 | 0 | 1.5808 | 0 | 1.5808 | 0.48826 | 0 | 0.48826 | 4.9396 | 0 | 4.9396 | 0 | 0 | 0 | 1 | 7
0971726_0971727 | 0 | 0 | 0 | 0 | 1.5808 | 0 | 1.5808 | 0.48826 | 0 | 0.48826 | 4.9396 | 0 | 4.9396 | 0 | 0 | 0 | 1 | 8
0971726_0971727 | 0 | 0 | 0 | 0 | 1.5808 | 0 | 1.5808 | 0.48826 | 0 | 0.48826 | 4.9396 | 0 | 4.9396 | 0 | 0 | 0 | 1 | 9
0971726_0971727 | 0 | 0 | 0 | 0 | 1.5808 | 0 | 1.5808 | 0.48826 | 0 | 0.48826 | 4.9396 | 0 | 4.9396 | 0 | 0 | 0 | 1 | 10
0971729_0971730 | 0 | 1 | 0 | 1 | 3.8509 | 0 | 3.8509 | 1.1394 | 0 | 1.1394 | 12.4868 | 0 | 12.4868 | 0 | 0 | 0 | 1 | 0
0971729_0971730 | 0 | 1 | 0 | 1 | 3.9962 | 0 | 3.9962 | 1.2343 | 0 | 1.2343 | 12.4868 | 0 | 12.4868 | 0 | 0 | 0 | 1 | 1
0971729_0971730 | 0 | 1 | 0 | 1 | 3.9962 | 0 | 3.9962 | 1.2343 | 0 | 1.2343 | 12.4868 | 0 | 12.4868 | 0 | 0 | 0 | 1 | 2
0971729_0971730 | 0 | 1 | 0 | 1 | 3.9962 | 0 | 3.9962 | 1.2343 | 0 | 1.2343 | 12.4868 | 0 | 12.4868 | 0 | 0 | 0 | 1 | 3
0971729_0971730 | 0 | 1 | 0 | 1 | 3.9962 | 0 | 3.9962 | 1.2343 | 0 | 1.2343 | 12.4868 | 0 | 12.4868 | 0 | 0 | 0 | 1 | 4
0971729_0971730 | 0 | 1 | 0 | 1 | 3.9962 | 0 | 3.9962 | 1.2343 | 0 | 1.2343 | 12.4868 | 0 | 12.4868 | 0 | 0 | 0 | 1 | 5
0971729_0971730 | 0 | 1 | 0 | 1 | 3.9962 | 0 | 3.9962 | 1.2343 | 0 | 1.2343 | 12.4868 | 0 | 12.4868 | 0 | 0 | 0 | 1 | 6
0971729_0971730 | 0 | 1 | 0 | 1 | 3.9962 | 0 | 3.9962 | 1.2343 | 0 | 1.2343 | 12.4868 | 0 | 12.4868 | 0 | 0 | 0 | 1 | 7
0971729_0971730 | 0 | 1 | 0 | 1 | 3.9962 | 0 | 3.9962 | 1.2343 | 0 | 1.2343 | 12.4868 | 0 | 12.4868 | 0 | 0 | 0 | 1 | 8
0971729_0971730 | 0 | 1 | 0 | 1 | 3.9962 | 0 | 3.9962 | 1.2343 | 0 | 1.2343 | 12.4868 | 0 | 12.4868 | 0 | 0 | 0 | 1 | 9
0971729_0971730 | 0 | 1 | 0 | 1 | 3.9962 | 0 | 3.9962 | 1.2343 | 0 | 1.2343 | 12.4868 | 0 | 12.4868 | 0 | 0 | 0 | 1 | 10
09717305_09717306 | 0 | 0.5 | 0 | 0.5 | 2.3275 | 0 | 2.3275 | 0.68869 | 0 | 0.68869 | 7.5472 | 0 | 7.5472 | 0 | 0 | 0 | 1 | 0
09717305_09717306 | 0 | 0.5 | 0 | 0.5 | 2.4153 | 0 | 2.4153 | 0.74601 | 0 | 0.74601 | 7.5472 | 0 | 7.5472 | 0 | 0 | 0 | 1 | 1
09717305_09717306 | 0 | 0.5 | 0 | 0.5 | 2.4153 | 0 | 2.4153 | 0.74601 | 0 | 0.74601 | 7.5472 | 0 | 7.5472 | 0 | 0 | 0 | 1 | 2
09717305_09717306 | 0 | 0.5 | 0 | 0.5 | 2.4153 | 0 | 2.4153 | 0.74601 | 0 | 0.74601 | 7.5472 | 0 | 7.5472 | 0 | 0 | 0 | 1 | 3
09717305_09717306 | 0 | 0.5 | 0 | 0.5 | 2.4153 | 0 | 2.4153 | 0.74601 | 0 | 0.74601 | 7.5472 | 0 | 7.5472 | 0 | 0 | 0 | 1 | 4
09717305_09717306 | 0 | 0.5 | 0 | 0.5 | 2.4153 | 0 | 2.4153 | 0.74601 | 0 | 0.74601 | 7.5472 | 0 | 7.5472 | 0 | 0 | 0 | 1 | 5
09717305_09717306 | 0 | 0.5 | 0 | 0.5 | 2.4153 | 0 | 2.4153 | 0.74601 | 0 | 0.74601 | 7.5472 | 0 | 7.5472 | 0 | 0 | 0 | 1 | 6
09717305_09717306 | 0 | 0.5 | 0 | 0.5 | 2.4153 | 0 | 2.4153 | 0.74601 | 0 | 0.74601 | 7.5472 | 0 | 7.5472 | 0 | 0 | 0 | 1 | 7
09717305_09717306 | 0 | 0.5 | 0 | 0.5 | 2.4153 | 0 | 2.4153 | 0.74601 | 0 | 0.74601 | 7.5472 | 0 | 7.5472 | 0 | 0 | 0 | 1 | 8
09717305_09717306 | 0 | 0.5 | 0 | 0.5 | 2.4153 | 0 | 2.4153 | 0.74601 | 0 | 0.74601 | 7.5472 | 0 | 7.5472 | 0 | 0 | 0 | 1 | 9
09717305_09717306 | 0 | 0.5 | 0 | 0.5 | 2.4153 | 0 | 2.4153 | 0.74601 | 0 | 0.74601 | 7.5472 | 0 | 7.5472 | 0 | 0 | 0 | 1 | 10
09717307_09717308 | 0 | 0.333 | 0.333 | 0.333 | 3.0892 | 3.0892 | 3.0892 | 0.91407 | 0.91407 | 0.91407 | 10.017 | 10.017 | 10.017 | 0 | 0 | 0 | 1 | 0
09717307_09717308 | 0 | 0.333 | 0.333 | 0.333 | 3.2057 | 3.2057 | 3.2057 | 0.99014 | 0.99014 | 0.99014 | 10.017 | 10.017 | 10.017 | 0 | 0 | 0 | 1 | 1
09717307_09717308 | 0 | 0.333 | 0.333 | 0.333 | 3.2057 | 3.2057 | 3.2057 | 0.99014 | 0.99014 | 0.99014 | 10.017 | 10.017 | 10.017 | 0 | 0 | 0 | 1 | 2
09717307_09717308 | 0 | 0.333 | 0.333 | 0.333 | 3.2057 | 3.2057 | 3.2057 | 0.99014 | 0.99014 | 0.99014 | 10.017 | 10.017 | 10.017 | 0 | 0 | 0 | 1 | 3
09717307_09717308 | 0 | 0.333 | 0.333 | 0.333 | 3.2057 | 3.2057 | 3.2057 | 0.99014 | 0.99014 | 0.99014 | 10.017 | 10.017 | 10.017 | 0 | 0 | 0 | 1 | 4
09717307_09717308 | 0 | 0.333 | 0.333 | 0.333 | 3.2057 | 3.2057 | 3.2057 | 0.99014 | 0.99014 | 0.99014 | 10.017 | 10.017 | 10.017 | 0 | 0 | 0 | 1 | 5
09717307_09717308 | 0 | 0.333 | 0.333 | 0.333 | 3.2057 | 3.2057 | 3.2057 | 0.99014 | 0.99014 | 0.99014 | 10.017 | 10.017 | 10.017 | 0 | 0 | 0 | 1 | 6
09717307_09717308 | 0 | 0.333 | 0.333 | 0.333 | 3.2057 | 3.2057 | 3.2057 | 0.99014 | 0.99014 | 0.99014 | 10.017 | 10.017 | 10.017 | 0 | 0 | 0 | 1 | 7
09717307_09717308 | 0 | 0.333 | 0.333 | 0.333 | 3.2057 | 3.2057 | 3.2057 | 0.99014 | 0.99014 | 0.99014 | 10.017 | 10.017 | 10.017 | 0 | 0 | 0 | 1 | 8
09717307_09717308 | 0 | 0.333 | 0.333 | 0.333 | 3.2057 | 3.2057 | 3.2057 | 0.99014 | 0.99014 | 0.99014 | 10.017 | 10.017 | 10.017 | 0 | 0 | 0 | 1 | 9
09717307_09717308 | 0 | 0.333 | 0.333 | 0.333 | 3.2057 | 3.2057 | 3.2057 | 0.99014 | 0.99014 | 0.99014 | 10.017 | 10.017 | 10.017 | 0 | 0 | 0 | 1 | 10
09717309_09717316 | 0 | 0 | 0 | 0 | 0 | 3.8509 | 3.8509 | 0 | 1.1394 | 1.1394 | 0 | 12.4868 | 12.4868 | 0 | 0 | 0 | 1 | 0
09717309_09717316 | 0 | 0 | 0 | 0 | 0 | 3.9962 | 3.9962 | 0 | 1.2343 | 1.2343 | 0 | 12.4868 | 12.4868 | 0 | 0 | 0 | 1 | 1
09717309_09717316 | 0 | 0 | 0 | 0 | 0 | 3.9962 | 3.9962 | 0 | 1.2343 | 1.2343 | 0 | 12.4868 | 12.4868 | 0 | 0 | 0 | 1 | 2
09717309_09717316 | 0 | 0 | 0 | 0 | 0 | 3.9962 | 3.9962 | 0 | 1.2343 | 1.2343 | 0 | 12.4868 | 12.4868 | 0 | 0 | 0 | 1 | 3
09717309_09717316 | 0 | 0 | 0 | 0 | 0 | 3.9962 | 3.9962 | 0 | 1.2343 | 1.2343 | 0 | 12.4868 | 12.4868 | 0 | 0 | 0 | 1 | 4
09717309_09717316 | 0 | 0 | 0 | 0 | 0 | 3.9962 | 3.9962 | 0 | 1.2343 | 1.2343 | 0 | 12.4868 | 12.4868 | 0 | 0 | 0 | 1 | 5
09717309_09717316 | 0 | 0 | 0 | 0 | 0 | 3.9962 | 3.9962 | 0 | 1.2343 | 1.2343 | 0 | 12.4868 | 12.4868 | 0 | 0 | 0 | 1 | 6
09717309_09717316 | 0 | 0 | 0 | 0 | 0 | 3.9962 | 3.9962 | 0 | 1.2343 | 1.2343 | 0 | 12.4868 | 12.4868 | 0 | 0 | 0 | 1 | 7
09717309_09717316 | 0 | 0 | 0 | 0 | 0 | 3.9962 | 3.9962 | 0 | 1.2343 | 1.2343 | 0 | 12.4868 | 12.4868 | 0 | 0 | 0 | 1 | 8
09717309_09717316 | 0 | 0 | 0 | 0 | 0 | 3.9962 | 3.9962 | 0 | 1.2343 | 1.2343 | 0 | 12.4868 | 12.4868 | 0 | 0 | 0 | 1 | 9
09717309_09717316 | 0 | 0 | 0 | 0 | 0 | 3.9962 | 3.9962 | 0 | 1.2343 | 1.2343 | 0 | 12.4868 | 12.4868 | 0 | 0 | 0 | 1 | 10
09717310_09717311 | 0 | 0.667 | 0.667 | 0.667 | 7.7018 | 7.7018 | 7.7018 | 2.2789 | 2.2789 | 2.2789 | 24.9736 | 24.9736 | 24.9736 | 0 | 0 | 0 | 1 | 0
09717310_09717311 | 0 | 0.667 | 0.667 | 0.667 | 7.9923 | 7.9923 | 7.9923 | 2.4685 | 2.4685 | 2.4685 | 24.9736 | 24.9736 | 24.9736 | 0 | 0 | 0 | 1 | 1
09717310_09717311 | 0 | 0.667 | 0.667 | 0.667 | 7.9923 | 7.9923 | 7.9923 | 2.4685 | 2.4685 | 2.4685 | 24.9736 | 24.9736 | 24.9736 | 0 | 0 | 0 | 1 | 2
09717310_09717311 | 0 | 0.667 | 0.667 | 0.667 | 7.9923 | 7.9923 | 7.9923 | 2.4685 | 2.4685 | 2.4685 | 24.9736 | 24.9736 | 24.9736 | 0 | 0 | 0 | 1 | 3
09717310_09717311 | 0 | 0.667 | 0.667 | 0.667 | 7.9923 | 7.9923 | 7.9923 | 2.4685 | 2.4685 | 2.4685 | 24.9736 | 24.9736 | 24.9736 | 0 | 0 | 0 | 1 | 4
09717310_09717311 | 0 | 0.667 | 0.667 | 0.667 | 7.9923 | 7.9923 | 7.9923 | 2.4685 | 2.4685 | 2.4685 | 24.9736 | 24.9736 | 24.9736 | 0 | 0 | 0 | 1 | 5
09717310_09717311 | 0 | 0.667 | 0.667 | 0.667 | 7.9923 | 7.9923 | 7.9923 | 2.4685 | 2.4685 | 2.4685 | 24.9736 | 24.9736 | 24.9736 | 0 | 0 | 0 | 1 | 6
09717310_09717311 | 0 | 0.667 | 0.667 | 0.667 | 7.9923 | 7.9923 | 7.9923 | 2.4685 | 2.4685 | 2.4685 | 24.9736 | 24.9736 | 24.9736 | 0 | 0 | 0 | 1 | 7
09717310_09717311 | 0 | 0.667 | 0.667 | 0.667 | 7.9923 | 7.9923 | 7.9923 | 2.4685 | 2.4685 | 2.4685 | 24.9736 | 24.9736 | 24.9736 | 0 | 0 | 0 | 1 | 8
09717310_09717311 | 0 | 0.667 | 0.667 | 0.667 | 7.9923 | 7.9923 | 7.9923 | 2.4685 | 2.4685 | 2.4685 | 24.9736 | 24.9736 | 24.9736 | 0 | 0 | 0 | 1 | 9
09717310_09717311 | 0 | 0.667 | 0.667 | 0.667 | 7.9923 | 7.9923 | 7.9923 | 2.4685 | 2.4685 | 2.4685 | 24.9736 | 24.9736 | 24.9736 | 0 | 0 | 0 | 1 | 10
09717310_09717315 | 0 | 0.5 | 0.5 | 0 | 3.8509 | 3.8509 | 0 | 1.1394 | 1.1394 | 0 | 12.4868 | 12.4868 | 0 | 0 | 0 | 0 | 1 | 0
09717310_09717315 | 0 | 0.5 | 0.5 | 0 | 3.9962 | 3.9962 | 0 | 1.2343 | 1.2343 | 0 | 12.4868 | 12.4868 | 0 | 0 | 0 | 0 | 1 | 1
09717310_09717315 | 0 | 0.5 | 0.5 | 0 | 3.9962 | 3.9962 | 0 | 1.2343 | 1.2343 | 0 | 12.4868 | 12.4868 | 0 | 0 | 0 | 0 | 1 | 2
09717310_09717315 | 0 | 0.5 | 0.5 | 0 | 3.9962 | 3.9962 | 0 | 1.2343 | 1.2343 | 0 | 12.4868 | 12.4868 | 0 | 0 | 0 | 0 | 1 | 3
09717310_09717315 | 0 | 0.5 | 0.5 | 0 | 3.9962 | 3.9962 | 0 | 1.2343 | 1.2343 | 0 | 12.4868 | 12.4868 | 0 | 0 | 0 | 0 | 1 | 4
09717310_09717315 | 0 | 0.5 | 0.5 | 0 | 3.9962 | 3.9962 | 0 | 1.2343 | 1.2343 | 0 | 12.4868 | 12.4868 | 0 | 0 | 0 | 0 | 1 | 5
09717310_09717315 | 0 | 0.5 | 0.5 | 0 | 3.9962 | 3.9962 | 0 | 1.2343 | 1.2343 | 0 | 12.4868 | 12.4868 | 0 | 0 | 0 | 0 | 1 | 6
09717310_09717315 | 0 | 0.5 | 0.5 | 0 | 3.9962 | 3.9962 | 0 | 1.2343 | 1.2343 | 0 | 12.4868 | 12.4868 | 0 | 0 | 0 | 0 | 1 | 7
09717310_09717315 | 0 | 0.5 | 0.5 | 0 | 3.9962 | 3.9962 | 0 | 1.2343 | 1.2343 | 0 | 12.4868 | 12.4868 | 0 | 0 | 0 | 0 | 1 | 8
09717310_09717315 | 0 | 0.5 | 0.5 | 0 | 3.9962 | 3.9962 | 0 | 1.2343 | 1.2343 | 0 | 12.4868 | 12.4868 | 0 | 0 | 0 | 0 | 1 | 9
09717310_09717315 | 0 | 0.5 | 0.5 | 0 | 3.9962 | 3.9962 | 0 | 1.2343 | 1.2343 | 0 | 12.4868 | 12.4868 | 0 | 0 | 0 | 0 | 1 | 10
09717313_09717314 | 0 | 0.333 | 0.333 | 0.333 | 4.6388 | 4.6388 | 4.6388 | 1.3726 | 1.3726 | 1.3726 | 15.0416 | 15.0416 | 15.0416 | 0 | 0 | 0 | 1 | 0
09717313_09717314 | 0 | 0.333 | 0.333 | 0.333 | 4.8138 | 4.8138 | 4.8138 | 1.4868 | 1.4868 | 1.4868 | 15.0416 | 15.0416 | 15.0416 | 0 | 0 | 0 | 1 | 1
09717313_09717314 | 0 | 0.333 | 0.333 | 0.333 | 4.8138 | 4.8138 | 4.8138 | 1.4868 | 1.4868 | 1.4868 | 15.0416 | 15.0416 | 15.0416 | 0 | 0 | 0 | 1 | 2
09717313_09717314 | 0 | 0.333 | 0.333 | 0.333 | 4.8138 | 4.8138 | 4.8138 | 1.4868 | 1.4868 | 1.4868 | 15.0416 | 15.0416 | 15.0416 | 0 | 0 | 0 | 1 | 3
09717313_09717314 | 0 | 0.333 | 0.333 | 0.333 | 4.8138 | 4.8138 | 4.8138 | 1.4868 | 1.4868 | 1.4868 | 15.0416 | 15.0416 | 15.0416 | 0 | 0 | 0 | 1 | 4
09717313_09717314 | 0 | 0.333 | 0.333 | 0.333 | 4.8138 | 4.8138 | 4.8138 | 1.4868 | 1.4868 | 1.4868 | 15.0416 | 15.0416 | 15.0416 | 0 | 0 | 0 | 1 | 5
09717313_09717314 | 0 | 0.333 | 0.333 | 0.333 | 4.8138 | 4.8138 | 4.8138 | 1.4868 | 1.4868 | 1.4868 | 15.0416 | 15.0416 | 15.0416 | 0 | 0 | 0 | 1 | 6
09717313_09717314 | 0 | 0.333 | 0.333 | 0.333 | 4.8138 | 4.8138 | 4.8138 | 1.4868 | 1.4868 | 1.4868 | 15.0416 | 15.0416 | 15.0416 | 0 | 0 | 0 | 1 | 7
09717313_09717314 | 0 | 0.333 | 0.333 | 0.333 | 4.8138 | 4.8138 | 4.8138 | 1.4868 | 1.4868 | 1.4868 | 15.0416 | 15.0416 | 15.0416 | 0 | 0 | 0 | 1 | 8
09717313_09717314 | 0 | 0.333 | 0.333 | 0.333 | 4.8138 | 4.8138 | 4.8138 | 1.4868 | 1.4868 | 1.4868 | 15.0416 | 15.0416 | 15.0416 | 0 | 0 | 0 | 1 | 9
09717313_09717314 | 0 | 0.333 | 0.333 | 0.333 | 4.8138 | 4.8138 | 4.8138 | 1.4868 | 1.4868 | 1.4868 | 15.0416 | 15.0416 | 15.0416 | 0 | 0 | 0 | 1 | 10
0971737A_0971738 | 0 | 0.5 | 0 | 0.5 | 1.5234 | 0 | 1.5234 | 0.45075 | 0 | 0.45075 | 4.9396 | 0 | 4.9396 | 0 | 0 | 0 | 1 | 0
0971737A_0971738 | 0 | 0.5 | 0 | 0.5 | 1.5808 | 0 | 1.5808 | 0.48826 | 0 | 0.48826 | 4.9396 | 0 | 4.9396 | 0 | 0 | 0 | 1 | 1
0971737A_0971738 | 0 | 0.5 | 0 | 0.5 | 1.5808 | 0 | 1.5808 | 0.48826 | 0 | 0.48826 | 4.9396 | 0 | 4.9396 | 0 | 0 | 0 | 1 | 2
0971737A_0971738 | 0 | 0.5 | 0 | 0.5 | 1.5808 | 0 | 1.5808 | 0.48826 | 0 | 0.48826 | 4.9396 | 0 | 4.9396 | 0 | 0 | 0 | 1 | 3
0971737A_0971738 | 0 | 0.5 | 0 | 0.5 | 1.5808 | 0 | 1.5808 | 0.48826 | 0 | 0.48826 | 4.9396 | 0 | 4.9396 | 0 | 0 | 0 | 1 | 4
0971737A_0971738 | 0 | 0.5 | 0 | 0.5 | 1.5808 | 0 | 1.5808 | 0.48826 | 0 | 0.48826 | 4.9396 | 0 | 4.9396 | 0 | 0 | 0 | 1 | 5
0971737A_0971738 | 0 | 0.5 | 0 | 0.5 | 1.5808 | 0 | 1.5808 | 0.48826 | 0 | 0.48826 | 4.9396 | 0 | 4.9396 | 0 | 0 | 0 | 1 | 6
0971737A_0971738 | 0 | 0.5 | 0 | 0.5 | 1.5808 | 0 | 1.5808 | 0.48826 | 0 | 0.48826 | 4.9396 | 0 | 4.9396 | 0 | 0 | 0 | 1 | 7
0971737A_0971738 | 0 | 0.5 | 0 | 0.5 | 1.5808 | 0 | 1.5808 | 0.48826 | 0 | 0.48826 | 4.9396 | 0 | 4.9396 | 0 | 0 | 0 | 1 | 8
0971737A_0971738 | 0 | 0.5 | 0 | 0.5 | 1.5808 | 0 | 1.5808 | 0.48826 | 0 | 0.48826 | 4.9396 | 0 | 4.9396 | 0 | 0 | 0 | 1 | 9
0971737A_0971738 | 0 | 0.5 | 0 | 0.5 | 1.5808 | 0 | 1.5808 | 0.48826 | 0 | 0.48826 | 4.9396 | 0 | 4.9396 | 0 | 0 | 0 | 1 | 10
0971739_0971740 | 0 | 0.5 | 0 | 0.5 | 1.5234 | 0 | 1.5234 | 0.45075 | 0 | 0.45075 | 4.9396 | 0 | 4.9396 | 0 | 0 | 0 | 1 | 0
0971739_0971740 | 0 | 0.5 | 0 | 0.5 | 1.5808 | 0 | 1.5808 | 0.48826 | 0 | 0.48826 | 4.9396 | 0 | 4.9396 | 0 | 0 | 0 | 1 | 1
0971739_0971740 | 0 | 0.5 | 0 | 0.5 | 1.5808 | 0 | 1.5808 | 0.48826 | 0 | 0.48826 | 4.9396 | 0 | 4.9396 | 0 | 0 | 0 | 1 | 2
0971739_0971740 | 0 | 0.5 | 0 | 0.5 | 1.5808 | 0 | 1.5808 | 0.48826 | 0 | 0.48826 | 4.9396 | 0 | 4.9396 | 0 | 0 | 0 | 1 | 3
0971739_0971740 | 0 | 0.5 | 0 | 0.5 | 1.5808 | 0 | 1.5808 | 0.48826 | 0 | 0.48826 | 4.9396 | 0 | 4.9396 | 0 | 0 | 0 | 1 | 4
0971739_0971740 | 0 | 0.5 | 0 | 0.5 | 1.5808 | 0 | 1.5808 | 0.48826 | 0 | 0.48826 | 4.9396 | 0 | 4.9396 | 0 | 0 | 0 | 1 | 5
0971739_0971740 | 0 | 0.5 | 0 | 0.5 | 1.5808 | 0 | 1.5808 | 0.48826 | 0 | 0.48826 | 4.9396 | 0 | 4.9396 | 0 | 0 | 0 | 1 | 6
0971739_0971740 | 0 | 0.5 | 0 | 0.5 | 1.5808 | 0 | 1.5808 | 0.48826 | 0 | 0.48826 | 4.9396 | 0 | 4.9396 | 0 | 0 | 0 | 1 | 7
0971739_0971740 | 0 | 0.5 | 0 | 0.5 | 1.5808 | 0 | 1.5808 | 0.48826 | 0 | 0.48826 | 4.9396 | 0 | 4.9396 | 0 | 0 | 0 | 1 | 8
0971739_0971740 | 0 | 0.5 | 0 | 0.5 | 1.5808 | 0 | 1.5808 | 0.48826 | 0 | 0.48826 | 4.9396 | 0 | 4.9396 | 0 | 0 | 0 | 1 | 9
0971739_0971740 | 0 | 0.5 | 0 | 0.5 | 1.5808 | 0 | 1.5808 | 0.48826 | 0 | 0.48826 | 4.9396 | 0 | 4.9396 | 0 | 0 | 0 | 1 | 10
097173A_09717301 | 0 | 0.5 | 0 | 0.5 | 3.8509 | 0 | 3.8509 | 1.1394 | 0 | 1.1394 | 12.4868 | 0 | 12.4868 | 0 | 0 | 0 | 1 | 0
097173A_09717301 | 0 | 0.5 | 0 | 0.5 | 3.9962 | 0 | 3.9962 | 1.2343 | 0 | 1.2343 | 12.4868 | 0 | 12.4868 | 0 | 0 | 0 | 1 | 1
097173A_09717301 | 0 | 0.5 | 0 | 0.5 | 3.9962 | 0 | 3.9962 | 1.2343 | 0 | 1.2343 | 12.4868 | 0 | 12.4868 | 0 | 0 | 0 | 1 | 2
097173A_09717301 | 0 | 0.5 | 0 | 0.5 | 3.9962 | 0 | 3.9962 | 1.2343 | 0 | 1.2343 | 12.4868 | 0 | 12.4868 | 0 | 0 | 0 | 1 | 3
097173A_09717301 | 0 | 0.5 | 0 | 0.5 | 3.9962 | 0 | 3.9962 | 1.2343 | 0 | 1.2343 | 12.4868 | 0 | 12.4868 | 0 | 0 | 0 | 1 | 4
097173A_09717301 | 0 | 0.5 | 0 | 0.5 | 3.9962 | 0 | 3.9962 | 1.2343 | 0 | 1.2343 | 12.4868 | 0 | 12.4868 | 0 | 0 | 0 | 1 | 5
097173A_09717301 | 0 | 0.5 | 0 | 0.5 | 3.9962 | 0 | 3.9962 | 1.2343 | 0 | 1.2343 | 12.4868 | 0 | 12.4868 | 0 | 0 | 0 | 1 | 6
097173A_09717301 | 0 | 0.5 | 0 | 0.5 | 3.9962 | 0 | 3.9962 | 1.2343 | 0 | 1.2343 | 12.4868 | 0 | 12.4868 | 0 | 0 | 0 | 1 | 7
097173A_09717301 | 0 | 0.5 | 0 | 0.5 | 3.9962 | 0 | 3.9962 | 1.2343 | 0 | 1.2343 | 12.4868 | 0 | 12.4868 | 0 | 0 | 0 | 1 | 8
097173A_09717301 | 0 | 0.5 | 0 | 0.5 | 3.9962 | 0 | 3.9962 | 1.2343 | 0 | 1.2343 | 12.4868 | 0 | 12.4868 | 0 | 0 | 0 | 1 | 9
097173A_09717301 | 0 | 0.5 | 0 | 0.5 | 3.9962 | 0 | 3.9962 | 1.2343 | 0 | 1.2343 | 12.4868 | 0 | 12.4868 | 0 | 0 | 0 | 1 | 10
097174_09717401 | 0 | 0 | 2 | 1 | 0 | 3.8509 | 3.8509 | 0 | 1.1394 | 1.1394 | 0 | 12.4868 | 12.4868 | 0 | 0 | 0 | 1 | 0
097174_09717401 | 0 | 0 | 2 | 1 | 0 | 3.9962 | 3.9962 | 0 | 1.2343 | 1.2343 | 0 | 12.4868 | 12.4868 | 0 | 0 | 0 | 1 | 1
097174_09717401 | 0 | 0 | 2 | 1 | 0 | 3.9962 | 3.9962 | 0 | 1.2343 | 1.2343 | 0 | 12.4868 | 12.4868 | 0 | 0 | 0 | 1 | 2
097174_09717401 | 0 | 0 | 2 | 1 | 0 | 3.9962 | 3.9962 | 0 | 1.2343 | 1.2343 | 0 | 12.4868 | 12.4868 | 0 | 0 | 0 | 1 | 3
097174_09717401 | 0 | 0 | 2 | 1 | 0 | 3.9962 | 3.9962 | 0 | 1.2343 | 1.2343 | 0 | 12.4868 | 12.4868 | 0 | 0 | 0 | 1 | 4
097174_09717401 | 0 | 0 | 2 | 1 | 0 | 3.9962 | 3.9962 | 0 | 1.2343 | 1.2343 | 0 | 12.4868 | 12.4868 | 0 | 0 | 0 | 1 | 5
097174_09717401 | 0 | 0 | 2 | 1 | 0 | 3.9962 | 3.9962 | 0 | 1.2343 | 1.2343 | 0 | 12.4868 | 12.4868 | 0 | 0 | 0 | 1 | 6
097174_09717401 | 0 | 0 | 2 | 1 | 0 | 3.9962 | 3.9962 | 0 | 1.2343 | 1.2343 | 0 | 12.4868 | 12.4868 | 0 | 0 | 0 | 1 | 7
097174_09717401 | 0 | 0 | 2 | 1 | 0 | 3.9962 | 3.9962 | 0 | 1.2343 | 1.2343 | 0 | 12.4868 | 12.4868 | 0 | 0 | 0 | 1 | 8
097174_09717401 | 0 | 0 | 2 | 1 | 0 | 3.9962 | 3.9962 | 0 | 1.2343 | 1.2343 | 0 | 12.4868 | 12.4868 | 0 | 0 | 0 | 1 | 9
097174_09717401 | 0 | 0 | 2 | 1 | 0 | 3.9962 | 3.9962 | 0 | 1.2343 | 1.2343 | 0 | 12.4868 | 12.4868 | 0 | 0 | 0 | 1 | 10
09717402_09717403 | 0 | 0 | 0 | 0 | 0 | 3.8509 | 3.8509 | 0 | 1.1394 | 1.1394 | 0 | 12.4868 | 12.4868 | 0 | 0 | 0 | 1 | 0
09717402_09717403 | 0 | 0 | 0 | 0 | 0 | 3.9962 | 3.9962 | 0 | 1.2343 | 1.2343 | 0 | 12.4868 | 12.4868 | 0 | 0 | 0 | 1 | 1
09717402_09717403 | 0 | 0 | 0 | 0 | 0 | 3.9962 | 3.9962 | 0 | 1.2343 | 1.2343 | 0 | 12.4868 | 12.4868 | 0 | 0 | 0 | 1 | 2
09717402_09717403 | 0 | 0 | 0 | 0 | 0 | 3.9962 | 3.9962 | 0 | 1.2343 | 1.2343 | 0 | 12.4868 | 12.4868 | 0 | 0 | 0 | 1 | 3
09717402_09717403 | 0 | 0 | 0 | 0 | 0 | 3.9962 | 3.9962 | 0 | 1.2343 | 1.2343 | 0 | 12.4868 | 12.4868 | 0 | 0 | 0 | 1 | 4
09717402_09717403 | 0 | 0 | 0 | 0 | 0 | 3.9962 | 3.9962 | 0 | 1.2343 | 1.2343 | 0 | 12.4868 | 12.4868 | 0 | 0 | 0 | 1 | 5
09717402_09717403 | 0 | 0 | 0 | 0 | 0 | 3.9962 | 3.9962 | 0 | 1.2343 | 1.2343 | 0 | 12.4868 | 12.4868 | 0 | 0 | 0 | 1 | 6
09717402_09717403 | 0 | 0 | 0 | 0 | 0 | 3.9962 | 3.9962 | 0 | 1.2343 | 1.2343 | 0 | 12.4868 | 12.4868 | 0 | 0 | 0 | 1 | 7
09717402_09717403 | 0 | 0 | 0 | 0 | 0 | 3.9962 | 3.9962 | 0 | 1.2343 | 1.2343 | 0 | 12.4868 | 12.4868 | 0 | 0 | 0 | 1 | 8
09717402_09717403 | 0 | 0 | 0 | 0 | 0 | 3.9962 | 3.9962 | 0 | 1.2343 | 1.2343 | 0 | 12.4868 | 12.4868 | 0 | 0 | 0 | 1 | 9
09717402_09717403 | 0 | 0 | 0 | 0 | 0 | 3.9962 | 3.9962 | 0 | 1.2343 | 1.2343 | 0 | 12.4868 | 12.4868 | 0 | 0 | 0 | 1 | 10
09717404_09717405 | 0 | 0 | 0.5 | 0.5 | 0 | 3.8509 | 3.8509 | 0 | 1.1394 | 1.1394 | 0 | 12.4868 | 12.4868 | 0 | 0 | 0 | 1 | 0
09717404_09717405 | 0 | 0 | 0.5 | 0.5 | 0 | 3.9962 | 3.9962 | 0 | 1.2343 | 1.2343 | 0 | 12.4868 | 12.4868 | 0 | 0 | 0 | 1 | 1
09717404_09717405 | 0 | 0 | 0.5 | 0.5 | 0 | 3.9962 | 3.9962 | 0 | 1.2343 | 1.2343 | 0 | 12.4868 | 12.4868 | 0 | 0 | 0 | 1 | 2
09717404_09717405 | 0 | 0 | 0.5 | 0.5 | 0 | 3.9962 | 3.9962 | 0 | 1.2343 | 1.2343 | 0 | 12.4868 | 12.4868 | 0 | 0 | 0 | 1 | 3
09717404_09717405 | 0 | 0 | 0.5 | 0.5 | 0 | 3.9962 | 3.9962 | 0 | 1.2343 | 1.2343 | 0 | 12.4868 | 12.4868 | 0 | 0 | 0 | 1 | 4
09717404_09717405 | 0 | 0 | 0.5 | 0.5 | 0 | 3.9962 | 3.9962 | 0 | 1.2343 | 1.2343 | 0 | 12.4868 | 12.4868 | 0 | 0 | 0 | 1 | 5
09717404_09717405 | 0 | 0 | 0.5 | 0.5 | 0 | 3.9962 | 3.9962 | 0 | 1.2343 | 1.2343 | 0 | 12.4868 | 12.4868 | 0 | 0 | 0 | 1 | 6
09717404_09717405 | 0 | 0 | 0.5 | 0.5 | 0 | 3.9962 | 3.9962 | 0 | 1.2343 | 1.2343 | 0 | 12.4868 | 12.4868 | 0 | 0 | 0 | 1 | 7
09717404_09717405 | 0 | 0 | 0.5 | 0.5 | 0 | 3.9962 | 3.9962 | 0 | 1.2343 | 1.2343 | 0 | 12.4868 | 12.4868 | 0 | 0 | 0 | 1 | 8
09717404_09717405 | 0 | 0 | 0.5 | 0.5 | 0 | 3.9962 | 3.9962 | 0 | 1.2343 | 1.2343 | 0 | 12.4868 | 12.4868 | 0 | 0 | 0 | 1 | 9
09717404_09717405 | 0 | 0 | 0.5 | 0.5 | 0 | 3.9962 | 3.9962 | 0 | 1.2343 | 1.2343 | 0 | 12.4868 | 12.4868 | 0 | 0 | 0 | 1 | 10
0971744_0971745 | 0 | 0.5 | 0 | 0.5 | 7.71 | 0 | 7.71 | 2.2813 | 0 | 2.2813 | 25 | 0 | 25 | 0 | 0 | 0 | 1 | 0
0971744_0971745 | 0 | 0.5 | 0 | 0.5 | 8.0008 | 0 | 8.0008 | 2.4711 | 0 | 2.4711 | 25 | 0 | 25 | 0 | 0 | 0 | 1 | 1
0971744_0971745 | 0 | 0.5 | 0 | 0.5 | 8.0008 | 0 | 8.0008 | 2.4711 | 0 | 2.4711 | 25 | 0 | 25 | 0 | 0 | 0 | 1 | 2
0971744_0971745 | 0 | 0.5 | 0 | 0.5 | 8.0008 | 0 | 8.0008 | 2.4711 | 0 | 2.4711 | 25 | 0 | 25 | 0 | 0 | 0 | 1 | 3
0971744_0971745 | 0 | 0.5 | 0 | 0.5 | 8.0008 | 0 | 8.0008 | 2.4711 | 0 | 2.4711 | 25 | 0 | 25 | 0 | 0 | 0 | 1 | 4
0971744_0971745 | 0 | 0.5 | 0 | 0.5 | 8.0008 | 0 | 8.0008 | 2.4711 | 0 | 2.4711 | 25 | 0 | 25 | 0 | 0 | 0 | 1 | 5
0971744_0971745 | 0 | 0.5 | 0 | 0.5 | 8.0008 | 0 | 8.0008 | 2.4711 | 0 | 2.4711 | 25 | 0 | 25 | 0 | 0 | 0 | 1 | 6
0971744_0971745 | 0 | 0.5 | 0 | 0.5 | 8.0008 | 0 | 8.0008 | 2.4711 | 0 | 2.4711 | 25 | 0 | 25 | 0 | 0 | 0 | 1 | 7
0971744_0971745 | 0 | 0.5 | 0 | 0.5 | 8.0008 | 0 | 8.0008 | 2.4711 | 0 | 2.4711 | 25 | 0 | 25 | 0 | 0 | 0 | 1 | 8
0971744_0971745 | 0 | 0.5 | 0 | 0.5 | 8.0008 | 0 | 8.0008 | 2.4711 | 0 | 2.4711 | 25 | 0 | 25 | 0 | 0 | 0 | 1 | 9
0971744_0971745 | 0 | 0.5 | 0 | 0.5 | 8.0008 | 0 | 8.0008 | 2.4711 | 0 | 2.4711 | 25 | 0 | 25 | 0 | 0 | 0 | 1 | 10
0971746_0971747 | 0 | 0 | 0 | 0 | 3.8509 | 0 | 3.8509 | 1.1394 | 0 | 1.1394 | 12.4868 | 0 | 12.4868 | 0 | 0 | 0 | 1 | 0
0971746_0971747 | 0 | 0 | 0 | 0 | 3.9962 | 0 | 3.9962 | 1.2343 | 0 | 1.2343 | 12.4868 | 0 | 12.4868 | 0 | 0 | 0 | 1 | 1
0971746_0971747 | 0 | 0 | 0 | 0 | 3.9962 | 0 | 3.9962 | 1.2343 | 0 | 1.2343 | 12.4868 | 0 | 12.4868 | 0 | 0 | 0 | 1 | 2
0971746_0971747 | 0 | 0 | 0 | 0 | 3.9962 | 0 | 3.9962 | 1.2343 | 0 | 1.2343 | 12.4868 | 0 | 12.4868 | 0 | 0 | 0 | 1 | 3
0971746_0971747 | 0 | 0 | 0 | 0 | 3.9962 | 0 | 3.9962 | 1.2343 | 0 | 1.2343 | 12.4868 | 0 | 12.4868 | 0 | 0 | 0 | 1 | 4
0971746_0971747 | 0 | 0 | 0 | 0 | 3.9962 | 0 | 3.9962 | 1.2343 | 0 | 1.2343 | 12.4868 | 0 | 12.4868 | 0 | 0 | 0 | 1 | 5
0971746_0971747 | 0 | 0 | 0 | 0 | 3.9962 | 0 | 3.9962 | 1.2343 | 0 | 1.2343 | 12.4868 | 0 | 12.4868 | 0 | 0 | 0 | 1 | 6
0971746_0971747 | 0 | 0 | 0 | 0 | 3.9962 | 0 | 3.9962 | 1.2343 | 0 | 1.2343 | 12.4868 | 0 | 12.4868 | 0 | 0 | 0 | 1 | 7
0971746_0971747 | 0 | 0 | 0 | 0 | 3.9962 | 0 | 3.9962 | 1.2343 | 0 | 1.2343 | 12.4868 | 0 | 12.4868 | 0 | 0 | 0 | 1 | 8
0971746_0971747 | 0 | 0 | 0 | 0 | 3.9962 | 0 | 3.9962 | 1.2343 | 0 | 1.2343 | 12.4868 | 0 | 12.4868 | 0 | 0 | 0 | 1 | 9
0971746_0971747 | 0 | 0 | 0 | 0 | 3.9962 | 0 | 3.9962 | 1.2343 | 0 | 1.2343 | 12.4868 | 0 | 12.4868 | 0 | 0 | 0 | 1 | 10
097175_097176 | 0 | 0 | 0.5 | 0.5 | 0 | 3.8509 | 3.8509 | 0 | 1.1394 | 1.1394 | 0 | 12.4868 | 12.4868 | 0 | 0 | 0 | 1 | 0
097175_097176 | 0 | 0 | 0.5 | 0.5 | 0 | 3.9962 | 3.9962 | 0 | 1.2343 | 1.2343 | 0 | 12.4868 | 12.4868 | 0 | 0 | 0 | 1 | 1
097175_097176 | 0 | 0 | 0.5 | 0.5 | 0 | 3.9962 | 3.9962 | 0 | 1.2343 | 1.2343 | 0 | 12.4868 | 12.4868 | 0 | 0 | 0 | 1 | 2
097175_097176 | 0 | 0 | 0.5 | 0.5 | 0 | 3.9962 | 3.9962 | 0 | 1.2343 | 1.2343 | 0 | 12.4868 | 12.4868 | 0 | 0 | 0 | 1 | 3
097175_097176 | 0 | 0 | 0.5 | 0.5 | 0 | 3.9962 | 3.9962 | 0 | 1.2343 | 1.2343 | 0 | 12.4868 | 12.4868 | 0 | 0 | 0 | 1 | 4
097175_097176 | 0 | 0 | 0.5 | 0.5 | 0 | 3.9962 | 3.9962 | 0 | 1.2343 | 1.2343 | 0 | 12.4868 | 12.4868 | 0 | 0 | 0 | 1 | 5
097175_097176 | 0 | 0 | 0.5 | 0.5 | 0 | 3.9962 | 3.9962 | 0 | 1.2343 | 1.2343 | 0 | 12.4868 | 12.4868 | 0 | 0 | 0 | 1 | 6
097175_097176 | 0 | 0 | 0.5 | 0.5 | 0 | 3.9962 | 3.9962 | 0 | 1.2343 | 1.2343 | 0 | 12.4868 | 12.4868 | 0 | 0 | 0 | 1 | 7
097175_097176 | 0 | 0 | 0.5 | 0.5 | 0 | 3.9962 | 3.9962 | 0 | 1.2343 | 1.2343 | 0 | 12.4868 | 12.4868 | 0 | 0 | 0 | 1 | 8
097175_097176 | 0 | 0 | 0.5 | 0.5 | 0 | 3.9962 | 3.9962 | 0 | 1.2343 | 1.2343 | 0 | 12.4868 | 12.4868 | 0 | 0 | 0 | 1 | 9
097175_097176 | 0 | 0 | 0.5 | 0.5 | 0 | 3.9962 | 3.9962 | 0 | 1.2343 | 1.2343 | 0 | 12.4868 | 12.4868 | 0 | 0 | 0 | 1 | 10
0971750_0971751 | 0 | 0.333 | 0.333 | 0.333 | 2.0628 | 2.0628 | 2.0628 | 0.61036 | 0.61036 | 0.61036 | 6.6888 | 6.6888 | 6.6888 | 0 | 0 | 0 | 1 | 0
0971750_0971751 | 0 | 0.333 | 0.333 | 0.333 | 2.1406 | 2.1406 | 2.1406 | 0.66116 | 0.66116 | 0.66116 | 6.6888 | 6.6888 | 6.6888 | 0 | 0 | 0 | 1 | 1
0971750_0971751 | 0 | 0.333 | 0.333 | 0.333 | 2.1406 | 2.1406 | 2.1406 | 0.66116 | 0.66116 | 0.66116 | 6.6888 | 6.6888 | 6.6888 | 0 | 0 | 0 | 1 | 2
0971750_0971751 | 0 | 0.333 | 0.333 | 0.333 | 2.1406 | 2.1406 | 2.1406 | 0.66116 | 0.66116 | 0.66116 | 6.6888 | 6.6888 | 6.6888 | 0 | 0 | 0 | 1 | 3
0971750_0971751 | 0 | 0.333 | 0.333 | 0.333 | 2.1406 | 2.1406 | 2.1406 | 0.66116 | 0.66116 | 0.66116 | 6.6888 | 6.6888 | 6.6888 | 0 | 0 | 0 | 1 | 4
0971750_0971751 | 0 | 0.333 | 0.333 | 0.333 | 2.1406 | 2.1406 | 2.1406 | 0.66116 | 0.66116 | 0.66116 | 6.6888 | 6.6888 | 6.6888 | 0 | 0 | 0 | 1 | 5
0971750_0971751 | 0 | 0.333 | 0.333 | 0.333 | 2.1406 | 2.1406 | 2.1406 | 0.66116 | 0.66116 | 0.66116 | 6.6888 | 6.6888 | 6.6888 | 0 | 0 | 0 | 1 | 6
0971750_0971751 | 0 | 0.333 | 0.333 | 0.333 | 2.1406 | 2.1406 | 2.1406 | 0.66116 | 0.66116 | 0.66116 | 6.6888 | 6.6888 | 6.6888 | 0 | 0 | 0 | 1 | 7
0971750_0971751 | 0 | 0.333 | 0.333 | 0.333 | 2.1406 | 2.1406 | 2.1406 | 0.66116 | 0.66116 | 0.66116 | 6.6888 | 6.6888 | 6.6888 | 0 | 0 | 0 | 1 | 8
0971750_0971751 | 0 | 0.333 | 0.333 | 0.333 | 2.1406 | 2.1406 | 2.1406 | 0.66116 | 0.66116 | 0.66116 | 6.6888 | 6.6888 | 6.6888 | 0 | 0 | 0 | 1 | 9
0971750_0971751 | 0 | 0.333 | 0.333 | 0.333 | 2.1406 | 2.1406 | 2.1406 | 0.66116 | 0.66116 | 0.66116 | 6.6888 | 6.6888 | 6.6888 | 0 | 0 | 0 | 1 | 10
09717501_09717502 | 0 | 0.5 | 0 | 0.5 | 3.8509 | 0 | 3.8509 | 1.1394 | 0 | 1.1394 | 12.4868 | 0 | 12.4868 | 0 | 0 | 0 | 1 | 0
09717501_09717502 | 0 | 0.5 | 0 | 0.5 | 3.9962 | 0 | 3.9962 | 1.2343 | 0 | 1.2343 | 12.4868 | 0 | 12.4868 | 0 | 0 | 0 | 1 | 1
09717501_09717502 | 0 | 0.5 | 0 | 0.5 | 3.9962 | 0 | 3.9962 | 1.2343 | 0 | 1.2343 | 12.4868 | 0 | 12.4868 | 0 | 0 | 0 | 1 | 2
09717501_09717502 | 0 | 0.5 | 0 | 0.5 | 3.9962 | 0 | 3.9962 | 1.2343 | 0 | 1.2343 | 12.4868 | 0 | 12.4868 | 0 | 0 | 0 | 1 | 3
09717501_09717502 | 0 | 0.5 | 0 | 0.5 | 3.9962 | 0 | 3.9962 | 1.2343 | 0 | 1.2343 | 12.4868 | 0 | 12.4868 | 0 | 0 | 0 | 1 | 4
09717501_09717502 | 0 | 0.5 | 0 | 0.5 | 3.9962 | 0 | 3.9962 | 1.2343 | 0 | 1.2343 | 12.4868 | 0 | 12.4868 | 0 | 0 | 0 | 1 | 5
09717501_09717502 | 0 | 0.5 | 0 | 0.5 | 3.9962 | 0 | 3.9962 | 1.2343 | 0 | 1.2343 | 12.4868 | 0 | 12.4868 | 0 | 0 | 0 | 1 | 6
09717501_09717502 | 0 | 0.5 | 0 | 0.5 | 3.9962 | 0 | 3.9962 | 1.2343 | 0 | 1.2343 | 12.4868 | 0 | 12.4868 | 0 | 0 | 0 | 1 | 7
09717501_09717502 | 0 | 0.5 | 0 | 0.5 | 3.9962 | 0 | 3.9962 | 1.2343 | 0 | 1.2343 | 12.4868 | 0 | 12.4868 | 0 | 0 | 0 | 1 | 8
09717501_09717502 | 0 | 0.5 | 0 | 0.5 | 3.9962 | 0 | 3.9962 | 1.2343 | 0 | 1.2343 | 12.4868 | 0 | 12.4868 | 0 | 0 | 0 | 1 | 9
09717501_09717502 | 0 | 0.5 | 0 | 0.5 | 3.9962 | 0 | 3.9962 | 1.2343 | 0 | 1.2343 | 12.4868 | 0 | 12.4868 | 0 | 0 | 0 | 1 | 10
0971751_0971752 | 0 | 0.5 | 0.5 | 0 | 2.3275 | 2.3275 | 0 | 0.68869 | 0.68869 | 0 | 7.5472 | 7.5472 | 0 | 0 | 0 | 0 | 1 | 0
0971751_0971752 | 0 | 0.5 | 0.5 | 0 | 2.4153 | 2.4153 | 0 | 0.74601 | 0.74601 | 0 | 7.5472 | 7.5472 | 0 | 0 | 0 | 0 | 1 | 1
0971751_0971752 | 0 | 0.5 | 0.5 | 0 | 2.4153 | 2.4153 | 0 | 0.74601 | 0.74601 | 0 | 7.5472 | 7.5472 | 0 | 0 | 0 | 0 | 1 | 2
0971751_0971752 | 0 | 0.5 | 0.5 | 0 | 2.4153 | 2.4153 | 0 | 0.74601 | 0.74601 | 0 | 7.5472 | 7.5472 | 0 | 0 | 0 | 0 | 1 | 3
0971751_0971752 | 0 | 0.5 | 0.5 | 0 | 2.4153 | 2.4153 | 0 | 0.74601 | 0.74601 | 0 | 7.5472 | 7.5472 | 0 | 0 | 0 | 0 | 1 | 4
0971751_0971752 | 0 | 0.5 | 0.5 | 0 | 2.4153 | 2.4153 | 0 | 0.74601 | 0.74601 | 0 | 7.5472 | 7.5472 | 0 | 0 | 0 | 0 | 1 | 5
0971751_0971752 | 0 | 0.5 | 0.5 | 0 | 2.4153 | 2.4153 | 0 | 0.74601 | 0.74601 | 0 | 7.5472 | 7.5472 | 0 | 0 | 0 | 0 | 1 | 6
0971751_0971752 | 0 | 0.5 | 0.5 | 0 | 2.4153 | 2.4153 | 0 | 0.74601 | 0.74601 | 0 | 7.5472 | 7.5472 | 0 | 0 | 0 | 0 | 1 | 7
0971751_0971752 | 0 | 0.5 | 0.5 | 0 | 2.4153 | 2.4153 | 0 | 0.74601 | 0.74601 | 0 | 7.5472 | 7.5472 | 0 | 0 | 0 | 0 | 1 | 8
0971751_0971752 | 0 | 0.5 | 0.5 | 0 | 2.4153 | 2.4153 | 0 | 0.74601 | 0.74601 | 0 | 7.5472 | 7.5472 | 0 | 0 | 0 | 0 | 1 | 9
0971751_0971752 | 0 | 0.5 | 0.5 | 0 | 2.4153 | 2.4153 | 0 | 0.74601 | 0.74601 | 0 | 7.5472 | 7.5472 | 0 | 0 | 0 | 0 | 1 | 10
0971754_0971755 | 0 | 0.5 | 0.5 | 0 | 3.855 | 3.855 | 0 | 1.1406 | 1.1406 | 0 | 12.5 | 12.5 | 0 | 0 | 0 | 0 | 1 | 0
0971754_0971755 | 0 | 0.5 | 0.5 | 0 | 4.0004 | 4.0004 | 0 | 1.2356 | 1.2356 | 0 | 12.5 | 12.5 | 0 | 0 | 0 | 0 | 1 | 1
0971754_0971755 | 0 | 0.5 | 0.5 | 0 | 4.0004 | 4.0004 | 0 | 1.2356 | 1.2356 | 0 | 12.5 | 12.5 | 0 | 0 | 0 | 0 | 1 | 2
0971754_0971755 | 0 | 0.5 | 0.5 | 0 | 4.0004 | 4.0004 | 0 | 1.2356 | 1.2356 | 0 | 12.5 | 12.5 | 0 | 0 | 0 | 0 | 1 | 3
0971754_0971755 | 0 | 0.5 | 0.5 | 0 | 4.0004 | 4.0004 | 0 | 1.2356 | 1.2356 | 0 | 12.5 | 12.5 | 0 | 0 | 0 | 0 | 1 | 4
0971754_0971755 | 0 | 0.5 | 0.5 | 0 | 4.0004 | 4.0004 | 0 | 1.2356 | 1.2356 | 0 | 12.5 | 12.5 | 0 | 0 | 0 | 0 | 1 | 5
0971754_0971755 | 0 | 0.5 | 0.5 | 0 | 4.0004 | 4.0004 | 0 | 1.2356 | 1.2356 | 0 | 12.5 | 12.5 | 0 | 0 | 0 | 0 | 1 | 6
0971754_0971755 | 0 | 0.5 | 0.5 | 0 | 4.0004 | 4.0004 | 0 | 1.2356 | 1.2356 | 0 | 12.5 | 12.5 | 0 | 0 | 0 | 0 | 1 | 7
0971754_0971755 | 0 | 0.5 | 0.5 | 0 | 4.0004 | 4.0004 | 0 | 1.2356 | 1.2356 | 0 | 12.5 | 12.5 | 0 | 0 | 0 | 0 | 1 | 8
0971754_0971755 | 0 | 0.5 | 0.5 | 0 | 4.0004 | 4.0004 | 0 | 1.2356 | 1.2356 | 0 | 12.5 | 12.5 | 0 | 0 | 0 | 0 | 1 | 9
0971754_0971755 | 0 | 0.5 | 0.5 | 0 | 4.0004 | 4.0004 | 0 | 1.2356 | 1.2356 | 0 | 12.5 | 12.5 | 0 | 0 | 0 | 0 | 1 | 10
0971760_0971761 | 0 | 0.333 | 0.333 | 0.333 | 2.0628 | 2.0628 | 2.0628 | 0.61036 | 0.61036 | 0.61036 | 6.6888 | 6.6888 | 6.6888 | 0 | 0 | 0 | 1 | 0
0971760_0971761 | 0 | 0.333 | 0.333 | 0.333 | 2.1406 | 2.1406 | 2.1406 | 0.66116 | 0.66116 | 0.66116 | 6.6888 | 6.6888 | 6.6888 | 0 | 0 | 0 | 1 | 1
0971760_0971761 | 0 | 0.333 | 0.333 | 0.333 | 2.1406 | 2.1406 | 2.1406 | 0.66116 | 0.66116 | 0.66116 | 6.6888 | 6.6888 | 6.6888 | 0 | 0 | 0 | 1 | 2
0971760_0971761 | 0 | 0.333 | 0.333 | 0.333 | 2.1406 | 2.1406 | 2.1406 | 0.66116 | 0.66116 | 0.66116 | 6.6888 | 6.6888 | 6.6888 | 0 | 0 | 0 | 1 | 3
0971760_0971761 | 0 | 0.333 | 0.333 | 0.333 | 2.1406 | 2.1406 | 2.1406 | 0.66116 | 0.66116 | 0.66116 | 6.6888 | 6.6888 | 6.6888 | 0 | 0 | 0 | 1 | 4
0971760_0971761 | 0 | 0.333 | 0.333 | 0.333 | 2.1406 | 2.1406 | 2.1406 | 0.66116 | 0.66116 | 0.66116 | 6.6888 | 6.6888 | 6.6888 | 0 | 0 | 0 | 1 | 5
0971760_0971761 | 0 | 0.333 | 0.333 | 0.333 | 2.1406 | 2.1406 | 2.1406 | 0.66116 | 0.66116 | 0.66116 | 6.6888 | 6.6888 | 6.6888 | 0 | 0 | 0 | 1 | 6
0971760_0971761 | 0 | 0.333 | 0.333 | 0.333 | 2.1406 | 2.1406 | 2.1406 | 0.66116 | 0.66116 | 0.66116 | 6.6888 | 6.6888 | 6.6888 | 0 | 0 | 0 | 1 | 7
0971760_0971761 | 0 | 0.333 | 0.333 | 0.333 | 2.1406 | 2.1406 | 2.1406 | 0.66116 | 0.66116 | 0.66116 | 6.6888 | 6.6888 | 6.6888 | 0 | 0 | 0 | 1 | 8
0971760_0971761 | 0 | 0.333 | 0.333 | 0.333 | 2.1406 | 2.1406 | 2.1406 | 0.66116 | 0.66116 | 0.66116 | 6.6888 | 6.6888 | 6.6888 | 0 | 0 | 0 | 1 | 9
0971760_0971761 | 0 | 0.333 | 0.333 | 0.333 | 2.1406 | 2.1406 | 2.1406 | 0.66116 | 0.66116 | 0.66116 | 6.6888 | 6.6888 | 6.6888 | 0 | 0 | 0 | 1 | 10
0971766_0971767 | 0 | 0.333 | 0.333 | 0.333 | 5.152 | 5.152 | 5.152 | 1.5244 | 1.5244 | 1.5244 | 16.7057 | 16.7057 | 16.7057 | 0 | 0 | 0 | 1 | 0
0971766_0971767 | 0 | 0.333 | 0.333 | 0.333 | 5.3463 | 5.3463 | 5.3463 | 1.6513 | 1.6513 | 1.6513 | 16.7057 | 16.7057 | 16.7057 | 0 | 0 | 0 | 1 | 1
0971766_0971767 | 0 | 0.333 | 0.333 | 0.333 | 5.3463 | 5.3463 | 5.3463 | 1.6513 | 1.6513 | 1.6513 | 16.7057 | 16.7057 | 16.7057 | 0 | 0 | 0 | 1 | 2
0971766_0971767 | 0 | 0.333 | 0.333 | 0.333 | 5.3463 | 5.3463 | 5.3463 | 1.6513 | 1.6513 | 1.6513 | 16.7057 | 16.7057 | 16.7057 | 0 | 0 | 0 | 1 | 3
0971766_0971767 | 0 | 0.333 | 0.333 | 0.333 | 5.3463 | 5.3463 | 5.3463 | 1.6513 | 1.6513 | 1.6513 | 16.7057 | 16.7057 | 16.7057 | 0 | 0 | 0 | 1 | 4
0971766_0971767 | 0 | 0.333 | 0.333 | 0.333 | 5.3463 | 5.3463 | 5.3463 | 1.6513 | 1.6513 | 1.6513 | 16.7057 | 16.7057 | 16.7057 | 0 | 0 | 0 | 1 | 5
0971766_0971767 | 0 | 0.333 | 0.333 | 0.333 | 5.3463 | 5.3463 | 5.3463 | 1.6513 | 1.6513 | 1.6513 | 16.7057 | 16.7057 | 16.7057 | 0 | 0 | 0 | 1 | 6
0971766_0971767 | 0 | 0.333 | 0.333 | 0.333 | 5.3463 | 5.3463 | 5.3463 | 1.6513 | 1.6513 | 1.6513 | 16.7057 | 16.7057 | 16.7057 | 0 | 0 | 0 | 1 | 7
0971766_0971767 | 0 | 0.333 | 0.333 | 0.333 | 5.3463 | 5.3463 | 5.3463 | 1.6513 | 1.6513 | 1.6513 | 16.7057 | 16.7057 | 16.7057 | 0 | 0 | 0 | 1 | 8
0971766_0971767 | 0 | 0.333 | 0.333 | 0.333 | 5.3463 | 5.3463 | 5.3463 | 1.6513 | 1.6513 | 1.6513 | 16.7057 | 16.7057 | 16.7057 | 0 | 0 | 0 | 1 | 9
0971766_0971767 | 0 | 0.333 | 0.333 | 0.333 | 5.3463 | 5.3463 | 5.3463 | 1.6513 | 1.6513 | 1.6513 | 16.7057 | 16.7057 | 16.7057 | 0 | 0 | 0 | 1 | 10
0971770_0971771 | 0 | 0.5 | 0.5 | 0 | 3.8509 | 3.8509 | 0 | 1.1394 | 1.1394 | 0 | 12.4868 | 12.4868 | 0 | 0 | 0 | 0 | 1 | 0
0971770_0971771 | 0 | 0.5 | 0.5 | 0 | 3.9962 | 3.9962 | 0 | 1.2343 | 1.2343 | 0 | 12.4868 | 12.4868 | 0 | 0 | 0 | 0 | 1 | 1
0971770_0971771 | 0 | 0.5 | 0.5 | 0 | 3.9962 | 3.9962 | 0 | 1.2343 | 1.2343 | 0 | 12.4868 | 12.4868 | 0 | 0 | 0 | 0 | 1 | 2
0971770_0971771 | 0 | 0.5 | 0.5 | 0 | 3.9962 | 3.9962 | 0 | 1.2343 | 1.2343 | 0 | 12.4868 | 12.4868 | 0 | 0 | 0 | 0 | 1 | 3
0971770_0971771 | 0 | 0.5 | 0.5 | 0 | 3.9962 | 3.9962 | 0 | 1.2343 | 1.2343 | 0 | 12.4868 | 12.4868 | 0 | 0 | 0 | 0 | 1 | 4
0971770_0971771 | 0 | 0.5 | 0.5 | 0 | 3.9962 | 3.9962 | 0 | 1.2343 | 1.2343 | 0 | 12.4868 | 12.4868 | 0 | 0 | 0 | 0 | 1 | 5
0971770_0971771 | 0 | 0.5 | 0.5 | 0 | 3.9962 | 3.9962 | 0 | 1.2343 | 1.2343 | 0 | 12.4868 | 12.4868 | 0 | 0 | 0 | 0 | 1 | 6
0971770_0971771 | 0 | 0.5 | 0.5 | 0 | 3.9962 | 3.9962 | 0 | 1.2343 | 1.2343 | 0 | 12.4868 | 12.4868 | 0 | 0 | 0 | 0 | 1 | 7
0971770_0971771 | 0 | 0.5 | 0.5 | 0 | 3.9962 | 3.9962 | 0 | 1.2343 | 1.2343 | 0 | 12.4868 | 12.4868 | 0 | 0 | 0 | 0 | 1 | 8
0971770_0971771 | 0 | 0.5 | 0.5 | 0 | 3.9962 | 3.9962 | 0 | 1.2343 | 1.2343 | 0 | 12.4868 | 12.4868 | 0 | 0 | 0 | 0 | 1 | 9
0971770_0971771 | 0 | 0.5 | 0.5 | 0 | 3.9962 | 3.9962 | 0 | 1.2343 | 1.2343 | 0 | 12.4868 | 12.4868 | 0 | 0 | 0 | 0 | 1 | 10
09717701_09717702 | 0 | 2 | 0 | 1 | 3.855 | 0 | 3.855 | 1.1406 | 0 | 1.1406 | 12.5 | 0 | 12.5 | 0 | 0 | 0 | 1 | 0
09717701_09717702 | 0 | 2 | 0 | 1 | 4.0004 | 0 | 4.0004 | 1.2356 | 0 | 1.2356 | 12.5 | 0 | 12.5 | 0 | 0 | 0 | 1 | 1
09717701_09717702 | 0 | 2 | 0 | 1 | 4.0004 | 0 | 4.0004 | 1.2356 | 0 | 1.2356 | 12.5 | 0 | 12.5 | 0 | 0 | 0 | 1 | 2
09717701_09717702 | 0 | 2 | 0 | 1 | 4.0004 | 0 | 4.0004 | 1.2356 | 0 | 1.2356 | 12.5 | 0 | 12.5 | 0 | 0 | 0 | 1 | 3
09717701_09717702 | 0 | 2 | 0 | 1 | 4.0004 | 0 | 4.0004 | 1.2356 | 0 | 1.2356 | 12.5 | 0 | 12.5 | 0 | 0 | 0 | 1 | 4
09717701_09717702 | 0 | 2 | 0 | 1 | 4.0004 | 0 | 4.0004 | 1.2356 | 0 | 1.2356 | 12.5 | 0 | 12.5 | 0 | 0 | 0 | 1 | 5
09717701_09717702 | 0 | 2 | 0 | 1 | 4.0004 | 0 | 4.0004 | 1.2356 | 0 | 1.2356 | 12.5 | 0 | 12.5 | 0 | 0 | 0 | 1 | 6
09717701_09717702 | 0 | 2 | 0 | 1 | 4.0004 | 0 | 4.0004 | 1.2356 | 0 | 1.2356 | 12.5 | 0 | 12.5 | 0 | 0 | 0 | 1 | 7
09717701_09717702 | 0 | 2 | 0 | 1 | 4.0004 | 0 | 4.0004 | 1.2356 | 0 | 1.2356 | 12.5 | 0 | 12.5 | 0 | 0 | 0 | 1 | 8
09717701_09717702 | 0 | 2 | 0 | 1 | 4.0004 | 0 | 4.0004 | 1.2356 | 0 | 1.2356 | 12.5 | 0 | 12.5 | 0 | 0 | 0 | 1 | 9
09717701_09717702 | 0 | 2 | 0 | 1 | 4.0004 | 0 | 4.0004 | 1.2356 | 0 | 1.2356 | 12.5 | 0 | 12.5 | 0 | 0 | 0 | 1 | 10
09717702_09717703 | 0 | 1 | 1 | 0 | 3.8509 | 3.8509 | 0 | 1.1394 | 1.1394 | 0 | 12.4868 | 12.4868 | 0 | 0 | 0 | 0 | 1 | 0
09717702_09717703 | 0 | 1 | 1 | 0 | 3.9962 | 3.9962 | 0 | 1.2343 | 1.2343 | 0 | 12.4868 | 12.4868 | 0 | 0 | 0 | 0 | 1 | 1
09717702_09717703 | 0 | 1 | 1 | 0 | 3.9962 | 3.9962 | 0 | 1.2343 | 1.2343 | 0 | 12.4868 | 12.4868 | 0 | 0 | 0 | 0 | 1 | 2
09717702_09717703 | 0 | 1 | 1 | 0 | 3.9962 | 3.9962 | 0 | 1.2343 | 1.2343 | 0 | 12.4868 | 12.4868 | 0 | 0 | 0 | 0 | 1 | 3
09717702_09717703 | 0 | 1 | 1 | 0 | 3.9962 | 3.9962 | 0 | 1.2343 | 1.2343 | 0 | 12.4868 | 12.4868 | 0 | 0 | 0 | 0 | 1 | 4
09717702_09717703 | 0 | 1 | 1 | 0 | 3.9962 | 3.9962 | 0 | 1.2343 | 1.2343 | 0 | 12.4868 | 12.4868 | 0 | 0 | 0 | 0 | 1 | 5
09717702_09717703 | 0 | 1 | 1 | 0 | 3.9962 | 3.9962 | 0 | 1.2343 | 1.2343 | 0 | 12.4868 | 12.4868 | 0 | 0 | 0 | 0 | 1 | 6
09717702_09717703 | 0 | 1 | 1 | 0 | 3.9962 | 3.9962 | 0 | 1.2343 | 1.2343 | 0 | 12.4868 | 12.4868 | 0 | 0 | 0 | 0 | 1 | 7
09717702_09717703 | 0 | 1 | 1 | 0 | 3.9962 | 3.9962 | 0 | 1.2343 | 1.2343 | 0 | 12.4868 | 12.4868 | 0 | 0 | 0 | 0 | 1 | 8
09717702_09717703 | 0 | 1 | 1 | 0 | 3.9962 | 3.9962 | 0 | 1.2343 | 1.2343 | 0 | 12.4868 | 12.4868 | 0 | 0 | 0 | 0 | 1 | 9
09717702_09717703 | 0 | 1 | 1 | 0 | 3.9962 | 3.9962 | 0 | 1.2343 | 1.2343 | 0 | 12.4868 | 12.4868 | 0 | 0 | 0 | 0 | 1 | 10
09717713_09717714 | 0 | 0 | 2 | 2 | 0 | 3.8509 | 3.8509 | 0 | 1.1394 | 1.1394 | 0 | 12.4868 | 12.4868 | 0 | 0 | 0 | 1 | 0
09717713_09717714 | 0 | 0 | 2 | 2 | 0 | 3.9962 | 3.9962 | 0 | 1.2343 | 1.2343 | 0 | 12.4868 | 12.4868 | 0 | 0 | 0 | 1 | 1
09717713_09717714 | 0 | 0 | 2 | 2 | 0 | 3.9962 | 3.9962 | 0 | 1.2343 | 1.2343 | 0 | 12.4868 | 12.4868 | 0 | 0 | 0 | 1 | 2
09717713_09717714 | 0 | 0 | 2 | 2 | 0 | 3.9962 | 3.9962 | 0 | 1.2343 | 1.2343 | 0 | 12.4868 | 12.4868 | 0 | 0 | 0 | 1 | 3
09717713_09717714 | 0 | 0 | 2 | 2 | 0 | 3.9962 | 3.9962 | 0 | 1.2343 | 1.2343 | 0 | 12.4868 | 12.4868 | 0 | 0 | 0 | 1 | 4
09717713_09717714 | 0 | 0 | 2 | 2 | 0 | 3.9962 | 3.9962 | 0 | 1.2343 | 1.2343 | 0 | 12.4868 | 12.4868 | 0 | 0 | 0 | 1 | 5
09717713_09717714 | 0 | 0 | 2 | 2 | 0 | 3.9962 | 3.9962 | 0 | 1.2343 | 1.2343 | 0 | 12.4868 | 12.4868 | 0 | 0 | 0 | 1 | 6
09717713_09717714 | 0 | 0 | 2 | 2 | 0 | 3.9962 | 3.9962 | 0 | 1.2343 | 1.2343 | 0 | 12.4868 | 12.4868 | 0 | 0 | 0 | 1 | 7
09717713_09717714 | 0 | 0 | 2 | 2 | 0 | 3.9962 | 3.9962 | 0 | 1.2343 | 1.2343 | 0 | 12.4868 | 12.4868 | 0 | 0 | 0 | 1 | 8
09717713_09717714 | 0 | 0 | 2 | 2 | 0 | 3.9962 | 3.9962 | 0 | 1.2343 | 1.2343 | 0 | 12.4868 | 12.4868 | 0 | 0 | 0 | 1 | 9
09717713_09717714 | 0 | 0 | 2 | 2 | 0 | 3.9962 | 3.9962 | 0 | 1.2343 | 1.2343 | 0 | 12.4868 | 12.4868 | 0 | 0 | 0 | 1 | 10
09717715_09717716 | 0 | 1 | 0 | 1 | 3.8509 | 0 | 3.8509 | 1.1394 | 0 | 1.1394 | 12.4868 | 0 | 12.4868 | 0 | 0 | 0 | 1 | 0
09717715_09717716 | 0 | 1 | 0 | 1 | 3.9962 | 0 | 3.9962 | 1.2343 | 0 | 1.2343 | 12.4868 | 0 | 12.4868 | 0 | 0 | 0 | 1 | 1
09717715_09717716 | 0 | 1 | 0 | 1 | 3.9962 | 0 | 3.9962 | 1.2343 | 0 | 1.2343 | 12.4868 | 0 | 12.4868 | 0 | 0 | 0 | 1 | 2
09717715_09717716 | 0 | 1 | 0 | 1 | 3.9962 | 0 | 3.9962 | 1.2343 | 0 | 1.2343 | 12.4868 | 0 | 12.4868 | 0 | 0 | 0 | 1 | 3
09717715_09717716 | 0 | 1 | 0 | 1 | 3.9962 | 0 | 3.9962 | 1.2343 | 0 | 1.2343 | 12.4868 | 0 | 12.4868 | 0 | 0 | 0 | 1 | 4
09717715_09717716 | 0 | 1 | 0 | 1 | 3.9962 | 0 | 3.9962 | 1.2343 | 0 | 1.2343 | 12.4868 | 0 | 12.4868 | 0 | 0 | 0 | 1 | 5
09717715_09717716 | 0 | 1 | 0 | 1 | 3.9962 | 0 | 3.9962 | 1.2343 | 0 | 1.2343 | 12.4868 | 0 | 12.4868 | 0 | 0 | 0 | 1 | 6
09717715_09717716 | 0 | 1 | 0 | 1 | 3.9962 | 0 | 3.9962 | 1.2343 | 0 | 1.2343 | 12.4868 | 0 | 12.4868 | 0 | 0 | 0 | 1 | 7
09717715_09717716 | 0 | 1 | 0 | 1 | 3.9962 | 0 | 3.9962 | 1.2343 | 0 | 1.2343 | 12.4868 | 0 | 12.4868 | 0 | 0 | 0 | 1 | 8
09717715_09717716 | 0 | 1 | 0 | 1 | 3.9962 | 0 | 3.9962 | 1.2343 | 0 | 1.2343 | 12.4868 | 0 | 12.4868 | 0 | 0 | 0 | 1 | 9
09717715_09717716 | 0 | 1 | 0 | 1 | 3.9962 | 0 | 3.9962 | 1.2343 | 0 | 1.2343 | 12.4868 | 0 | 12.4868 | 0 | 0 | 0 | 1 | 10
09717717A_09717718 | 0 | 0.333 | 0.333 | 0.333 | 23.1417 | 23.1417 | 23.1417 | 6.8473 | 6.8473 | 6.8473 | 75.0379 | 75.0379 | 75.0379 | 0 | 0 | 0 | 1 | 0
09717717A_09717718 | 0 | 0.333 | 0.333 | 0.333 | 24.0145 | 24.0145 | 24.0145 | 7.4172 | 7.4172 | 7.4172 | 75.0379 | 75.0379 | 75.0379 | 0 | 0 | 0 | 1 | 1
09717717A_09717718 | 0 | 0.333 | 0.333 | 0.333 | 24.0145 | 24.0145 | 24.0145 | 7.4172 | 7.4172 | 7.4172 | 75.0379 | 75.0379 | 75.0379 | 0 | 0 | 0 | 1 | 2
09717717A_09717718 | 0 | 0.333 | 0.333 | 0.333 | 24.0145 | 24.0145 | 24.0145 | 7.4172 | 7.4172 | 7.4172 | 75.0379 | 75.0379 | 75.0379 | 0 | 0 | 0 | 1 | 3
09717717A_09717718 | 0 | 0.333 | 0.333 | 0.333 | 24.0145 | 24.0145 | 24.0145 | 7.4172 | 7.4172 | 7.4172 | 75.0379 | 75.0379 | 75.0379 | 0 | 0 | 0 | 1 | 4
09717717A_09717718 | 0 | 0.333 | 0.333 | 0.333 | 24.0145 | 24.0145 | 24.0145 | 7.4172 | 7.4172 | 7.4172 | 75.0379 | 75.0379 | 75.0379 | 0 | 0 | 0 | 1 | 5
09717717A_09717718 | 0 | 0.333 | 0.333 | 0.333 | 24.0145 | 24.0145 | 24.0145 | 7.4172 | 7.4172 | 7.4172 | 75.0379 | 75.0379 | 75.0379 | 0 | 0 | 0 | 1 | 6
09717717A_09717718 | 0 | 0.333 | 0.333 | 0.333 | 24.0145 | 24.0145 | 24.0145 | 7.4172 | 7.4172 | 7.4172 | 75.0379 | 75.0379 | 75.0379 | 0 | 0 | 0 | 1 | 7
09717717A_09717718 | 0 | 0.333 | 0.333 | 0.333 | 24.0145 | 24.0145 | 24.0145 | 7.4172 | 7.4172 | 7.4172 | 75.0379 | 75.0379 | 75.0379 | 0 | 0 | 0 | 1 | 8
09717717A_09717718 | 0 | 0.333 | 0.333 | 0.333 | 24.0145 | 24.0145 | 24.0145 | 7.4172 | 7.4172 | 7.4172 | 75.0379 | 75.0379 | 75.0379 | 0 | 0 | 0 | 1 | 9
09717717A_09717718 | 0 | 0.333 | 0.333 | 0.333 | 24.0145 | 24.0145 | 24.0145 | 7.4172 | 7.4172 | 7.4172 | 75.0379 | 75.0379 | 75.0379 | 0 | 0 | 0 | 1 | 10
0971772_0971773 | 0 | 0.5 | 0.5 | 0 | 3.8509 | 3.8509 | 0 | 1.1394 | 1.1394 | 0 | 12.4868 | 12.4868 | 0 | 0 | 0 | 0 | 1 | 0
0971772_0971773 | 0 | 0.5 | 0.5 | 0 | 3.9962 | 3.9962 | 0 | 1.2343 | 1.2343 | 0 | 12.4868 | 12.4868 | 0 | 0 | 0 | 0 | 1 | 1
0971772_0971773 | 0 | 0.5 | 0.5 | 0 | 3.9962 | 3.9962 | 0 | 1.2343 | 1.2343 | 0 | 12.4868 | 12.4868 | 0 | 0 | 0 | 0 | 1 | 2
0971772_0971773 | 0 | 0.5 | 0.5 | 0 | 3.9962 | 3.9962 | 0 | 1.2343 | 1.2343 | 0 | 12.4868 | 12.4868 | 0 | 0 | 0 | 0 | 1 | 3
0971772_0971773 | 0 | 0.5 | 0.5 | 0 | 3.9962 | 3.9962 | 0 | 1.2343 | 1.2343 | 0 | 12.4868 | 12.4868 | 0 | 0 | 0 | 0 | 1 | 4
0971772_0971773 | 0 | 0.5 | 0.5 | 0 | 3.9962 | 3.9962 | 0 | 1.2343 | 1.2343 | 0 | 12.4868 | 12.4868 | 0 | 0 | 0 | 0 | 1 | 5
0971772_0971773 | 0 | 0.5 | 0.5 | 0 | 3.9962 | 3.9962 | 0 | 1.2343 | 1.2343 | 0 | 12.4868 | 12.4868 | 0 | 0 | 0 | 0 | 1 | 6
0971772_0971773 | 0 | 0.5 | 0.5 | 0 | 3.9962 | 3.9962 | 0 | 1.2343 | 1.2343 | 0 | 12.4868 | 12.4868 | 0 | 0 | 0 | 0 | 1 | 7
0971772_0971773 | 0 | 0.5 | 0.5 | 0 | 3.9962 | 3.9962 | 0 | 1.2343 | 1.2343 | 0 | 12.4868 | 12.4868 | 0 | 0 | 0 | 0 | 1 | 8
0971772_0971773 | 0 | 0.5 | 0.5 | 0 | 3.9962 | 3.9962 | 0 | 1.2343 | 1.2343 | 0 | 12.4868 | 12.4868 | 0 | 0 | 0 | 0 | 1 | 9
0971772_0971773 | 0 | 0.5 | 0.5 | 0 | 3.9962 | 3.9962 | 0 | 1.2343 | 1.2343 | 0 | 12.4868 | 12.4868 | 0 | 0 | 0 | 0 | 1 | 10
09717720_09717721 | 0 | 2 | 0 | 1 | 3.8509 | 0 | 3.8509 | 1.1394 | 0 | 1.1394 | 12.4868 | 0 | 12.4868 | 0 | 0 | 0 | 1 | 0
09717720_09717721 | 0 | 2 | 0 | 1 | 3.9962 | 0 | 3.9962 | 1.2343 | 0 | 1.2343 | 12.4868 | 0 | 12.4868 | 0 | 0 | 0 | 1 | 1
09717720_09717721 | 0 | 2 | 0 | 1 | 3.9962 | 0 | 3.9962 | 1.2343 | 0 | 1.2343 | 12.4868 | 0 | 12.4868 | 0 | 0 | 0 | 1 | 2
09717720_09717721 | 0 | 2 | 0 | 1 | 3.9962 | 0 | 3.9962 | 1.2343 | 0 | 1.2343 | 12.4868 | 0 | 12.4868 | 0 | 0 | 0 | 1 | 3
09717720_09717721 | 0 | 2 | 0 | 1 | 3.9962 | 0 | 3.9962 | 1.2343 | 0 | 1.2343 | 12.4868 | 0 | 12.4868 | 0 | 0 | 0 | 1 | 4
09717720_09717721 | 0 | 2 | 0 | 1 | 3.9962 | 0 | 3.9962 | 1.2343 | 0 | 1.2343 | 12.4868 | 0 | 12.4868 | 0 | 0 | 0 | 1 | 5
09717720_09717721 | 0 | 2 | 0 | 1 | 3.9962 | 0 | 3.9962 | 1.2343 | 0 | 1.2343 | 12.4868 | 0 | 12.4868 | 0 | 0 | 0 | 1 | 6
09717720_09717721 | 0 | 2 | 0 | 1 | 3.9962 | 0 | 3.9962 | 1.2343 | 0 | 1.2343 | 12.4868 | 0 | 12.4868 | 0 | 0 | 0 | 1 | 7
09717720_09717721 | 0 | 2 | 0 | 1 | 3.9962 | 0 | 3.9962 | 1.2343 | 0 | 1.2343 | 12.4868 | 0 | 12.4868 | 0 | 0 | 0 | 1 | 8
09717720_09717721 | 0 | 2 | 0 | 1 | 3.9962 | 0 | 3.9962 | 1.2343 | 0 | 1.2343 | 12.4868 | 0 | 12.4868 | 0 | 0 | 0 | 1 | 9
09717720_09717721 | 0 | 2 | 0 | 1 | 3.9962 | 0 | 3.9962 | 1.2343 | 0 | 1.2343 | 12.4868 | 0 | 12.4868 | 0 | 0 | 0 | 1 | 10
0971775_0971776 | 0 | 0.5 | 0.5 | 0 | 3.8509 | 3.8509 | 0 | 1.1394 | 1.1394 | 0 | 12.4868 | 12.4868 | 0 | 0 | 0 | 0 | 1 | 0
0971775_0971776 | 0 | 0.5 | 0.5 | 0 | 3.9962 | 3.9962 | 0 | 1.2343 | 1.2343 | 0 | 12.4868 | 12.4868 | 0 | 0 | 0 | 0 | 1 | 1
0971775_0971776 | 0 | 0.5 | 0.5 | 0 | 3.9962 | 3.9962 | 0 | 1.2343 | 1.2343 | 0 | 12.4868 | 12.4868 | 0 | 0 | 0 | 0 | 1 | 2
0971775_0971776 | 0 | 0.5 | 0.5 | 0 | 3.9962 | 3.9962 | 0 | 1.2343 | 1.2343 | 0 | 12.4868 | 12.4868 | 0 | 0 | 0 | 0 | 1 | 3
0971775_0971776 | 0 | 0.5 | 0.5 | 0 | 3.9962 | 3.9962 | 0 | 1.2343 | 1.2343 | 0 | 12.4868 | 12.4868 | 0 | 0 | 0 | 0 | 1 | 4
0971775_0971776 | 0 | 0.5 | 0.5 | 0 | 3.9962 | 3.9962 | 0 | 1.2343 | 1.2343 | 0 | 12.4868 | 12.4868 | 0 | 0 | 0 | 0 | 1 | 5
0971775_0971776 | 0 | 0.5 | 0.5 | 0 | 3.9962 | 3.9962 | 0 | 1.2343 | 1.2343 | 0 | 12.4868 | 12.4868 | 0 | 0 | 0 | 0 | 1 | 6
0971775_0971776 | 0 | 0.5 | 0.5 | 0 | 3.9962 | 3.9962 | 0 | 1.2343 | 1.2343 | 0 | 12.4868 | 12.4868 | 0 | 0 | 0 | 0 | 1 | 7
0971775_0971776 | 0 | 0.5 | 0.5 | 0 | 3.9962 | 3.9962 | 0 | 1.2343 | 1.2343 | 0 | 12.4868 | 12.4868 | 0 | 0 | 0 | 0 | 1 | 8
0971775_0971776 | 0 | 0.5 | 0.5 | 0 | 3.9962 | 3.9962 | 0 | 1.2343 | 1.2343 | 0 | 12.4868 | 12.4868 | 0 | 0 | 0 | 0 | 1 | 9
0971775_0971776 | 0 | 0.5 | 0.5 | 0 | 3.9962 | 3.9962 | 0 | 1.2343 | 1.2343 | 0 | 12.4868 | 12.4868 | 0 | 0 | 0 | 0 | 1 | 10
0971777_0971778 | 0 | 0 | 0 | 0 | 3.8509 | 3.8509 | 0 | 1.1394 | 1.1394 | 0 | 12.4868 | 12.4868 | 0 | 0 | 0 | 0 | 1 | 0
0971777_0971778 | 0 | 0 | 0 | 0 | 3.9962 | 3.9962 | 0 | 1.2343 | 1.2343 | 0 | 12.4868 | 12.4868 | 0 | 0 | 0 | 0 | 1 | 1
0971777_0971778 | 0 | 0 | 0 | 0 | 3.9962 | 3.9962 | 0 | 1.2343 | 1.2343 | 0 | 12.4868 | 12.4868 | 0 | 0 | 0 | 0 | 1 | 2
0971777_0971778 | 0 | 0 | 0 | 0 | 3.9962 | 3.9962 | 0 | 1.2343 | 1.2343 | 0 | 12.4868 | 12.4868 | 0 | 0 | 0 | 0 | 1 | 3
0971777_0971778 | 0 | 0 | 0 | 0 | 3.9962 | 3.9962 | 0 | 1.2343 | 1.2343 | 0 | 12.4868 | 12.4868 | 0 | 0 | 0 | 0 | 1 | 4
0971777_0971778 | 0 | 0 | 0 | 0 | 3.9962 | 3.9962 | 0 | 1.2343 | 1.2343 | 0 | 12.4868 | 12.4868 | 0 | 0 | 0 | 0 | 1 | 5
0971777_0971778 | 0 | 0 | 0 | 0 | 3.9962 | 3.9962 | 0 | 1.2343 | 1.2343 | 0 | 12.4868 | 12.4868 | 0 | 0 | 0 | 0 | 1 | 6
0971777_0971778 | 0 | 0 | 0 | 0 | 3.9962 | 3.9962 | 0 | 1.2343 | 1.2343 | 0 | 12.4868 | 12.4868 | 0 | 0 | 0 | 0 | 1 | 7
0971777_0971778 | 0 | 0 | 0 | 0 | 3.9962 | 3.9962 | 0 | 1.2343 | 1.2343 | 0 | 12.4868 | 12.4868 | 0 | 0 | 0 | 0 | 1 | 8
0971777_0971778 | 0 | 0 | 0 | 0 | 3.9962 | 3.9962 | 0 | 1.2343 | 1.2343 | 0 | 12.4868 | 12.4868 | 0 | 0 | 0 | 0 | 1 | 9
0971777_0971778 | 0 | 0 | 0 | 0 | 3.9962 | 3.9962 | 0 | 1.2343 | 1.2343 | 0 | 12.4868 | 12.4868 | 0 | 0 | 0 | 0 | 1 | 10
0971778_0971779 | 0 | 1 | 1 | 0 | 3.8509 | 3.8509 | 0 | 1.1394 | 1.1394 | 0 | 12.4868 | 12.4868 | 0 | 0 | 0 | 0 | 1 | 0
0971778_0971779 | 0 | 1 | 1 | 0 | 3.9962 | 3.9962 | 0 | 1.2343 | 1.2343 | 0 | 12.4868 | 12.4868 | 0 | 0 | 0 | 0 | 1 | 1
0971778_0971779 | 0 | 1 | 1 | 0 | 3.9962 | 3.9962 | 0 | 1.2343 | 1.2343 | 0 | 12.4868 | 12.4868 | 0 | 0 | 0 | 0 | 1 | 2
0971778_0971779 | 0 | 1 | 1 | 0 | 3.9962 | 3.9962 | 0 | 1.2343 | 1.2343 | 0 | 12.4868 | 12.4868 | 0 | 0 | 0 | 0 | 1 | 3
0971778_0971779 | 0 | 1 | 1 | 0 | 3.9962 | 3.9962 | 0 | 1.2343 | 1.2343 | 0 | 12.4868 | 12.4868 | 0 | 0 | 0 | 0 | 1 | 4
0971778_0971779 | 0 | 1 | 1 | 0 | 3.9962 | 3.9962 | 0 | 1.2343 | 1.2343 | 0 | 12.4868 | 12.4868 | 0 | 0 | 0 | 0 | 1 | 5
0971778_0971779 | 0 | 1 | 1 | 0 | 3.9962 | 3.9962 | 0 | 1.2343 | 1.2343 | 0 | 12.4868 | 12.4868 | 0 | 0 | 0 | 0 | 1 | 6
0971778_0971779 | 0 | 1 | 1 | 0 | 3.9962 | 3.9962 | 0 | 1.2343 | 1.2343 | 0 | 12.4868 | 12.4868 | 0 | 0 | 0 | 0 | 1 | 7
0971778_0971779 | 0 | 1 | 1 | 0 | 3.9962 | 3.9962 | 0 | 1.2343 | 1.2343 | 0 | 12.4868 | 12.4868 | 0 | 0 | 0 | 0 | 1 | 8
0971778_0971779 | 0 | 1 | 1 | 0 | 3.9962 | 3.9962 | 0 | 1.2343 | 1.2343 | 0 | 12.4868 | 12.4868 | 0 | 0 | 0 | 0 | 1 | 9
0971778_0971779 | 0 | 1 | 1 | 0 | 3.9962 | 3.9962 | 0 | 1.2343 | 1.2343 | 0 | 12.4868 | 12.4868 | 0 | 0 | 0 | 0 | 1 | 10
0971779_0971780 | 0 | 2 | 2 | 0 | 3.8509 | 3.8509 | 0 | 1.1394 | 1.1394 | 0 | 12.4868 | 12.4868 | 0 | 0 | 0 | 0 | 1 | 0
0971779_0971780 | 0 | 2 | 2 | 0 | 3.9962 | 3.9962 | 0 | 1.2343 | 1.2343 | 0 | 12.4868 | 12.4868 | 0 | 0 | 0 | 0 | 1 | 1
0971779_0971780 | 0 | 2 | 2 | 0 | 3.9962 | 3.9962 | 0 | 1.2343 | 1.2343 | 0 | 12.4868 | 12.4868 | 0 | 0 | 0 | 0 | 1 | 2
0971779_0971780 | 0 | 2 | 2 | 0 | 3.9962 | 3.9962 | 0 | 1.2343 | 1.2343 | 0 | 12.4868 | 12.4868 | 0 | 0 | 0 | 0 | 1 | 3
0971779_0971780 | 0 | 2 | 2 | 0 | 3.9962 | 3.9962 | 0 | 1.2343 | 1.2343 | 0 | 12.4868 | 12.4868 | 0 | 0 | 0 | 0 | 1 | 4
0971779_0971780 | 0 | 2 | 2 | 0 | 3.9962 | 3.9962 | 0 | 1.2343 | 1.2343 | 0 | 12.4868 | 12.4868 | 0 | 0 | 0 | 0 | 1 | 5
0971779_0971780 | 0 | 2 | 2 | 0 | 3.9962 | 3.9962 | 0 | 1.2343 | 1.2343 | 0 | 12.4868 | 12.4868 | 0 | 0 | 0 | 0 | 1 | 6
0971779_0971780 | 0 | 2 | 2 | 0 | 3.9962 | 3.9962 | 0 | 1.2343 | 1.2343 | 0 | 12.4868 | 12.4868 | 0 | 0 | 0 | 0 | 1 | 7
0971779_0971780 | 0 | 2 | 2 | 0 | 3.9962 | 3.9962 | 0 | 1.2343 | 1.2343 | 0 | 12.4868 | 12.4868 | 0 | 0 | 0 | 0 | 1 | 8
0971779_0971780 | 0 | 2 | 2 | 0 | 3.9962 | 3.9962 | 0 | 1.2343 | 1.2343 | 0 | 12.4868 | 12.4868 | 0 | 0 | 0 | 0 | 1 | 9
0971779_0971780 | 0 | 2 | 2 | 0 | 3.9962 | 3.9962 | 0 | 1.2343 | 1.2343 | 0 | 12.4868 | 12.4868 | 0 | 0 | 0 | 0 | 1 | 10
0971782_0971783 | 0 | 0 | 0.5 | 0.5 | 0 | 3.855 | 3.855 | 0 | 1.1406 | 1.1406 | 0 | 12.5 | 12.5 | 0 | 0 | 0 | 1 | 0
0971782_0971783 | 0 | 0 | 0.5 | 0.5 | 0 | 4.0004 | 4.0004 | 0 | 1.2356 | 1.2356 | 0 | 12.5 | 12.5 | 0 | 0 | 0 | 1 | 1
0971782_0971783 | 0 | 0 | 0.5 | 0.5 | 0 | 4.0004 | 4.0004 | 0 | 1.2356 | 1.2356 | 0 | 12.5 | 12.5 | 0 | 0 | 0 | 1 | 2
0971782_0971783 | 0 | 0 | 0.5 | 0.5 | 0 | 4.0004 | 4.0004 | 0 | 1.2356 | 1.2356 | 0 | 12.5 | 12.5 | 0 | 0 | 0 | 1 | 3
0971782_0971783 | 0 | 0 | 0.5 | 0.5 | 0 | 4.0004 | 4.0004 | 0 | 1.2356 | 1.2356 | 0 | 12.5 | 12.5 | 0 | 0 | 0 | 1 | 4
0971782_0971783 | 0 | 0 | 0.5 | 0.5 | 0 | 4.0004 | 4.0004 | 0 | 1.2356 | 1.2356 | 0 | 12.5 | 12.5 | 0 | 0 | 0 | 1 | 5
0971782_0971783 | 0 | 0 | 0.5 | 0.5 | 0 | 4.0004 | 4.0004 | 0 | 1.2356 | 1.2356 | 0 | 12.5 | 12.5 | 0 | 0 | 0 | 1 | 6
0971782_0971783 | 0 | 0 | 0.5 | 0.5 | 0 | 4.0004 | 4.0004 | 0 | 1.2356 | 1.2356 | 0 | 12.5 | 12.5 | 0 | 0 | 0 | 1 | 7
0971782_0971783 | 0 | 0 | 0.5 | 0.5 | 0 | 4.0004 | 4.0004 | 0 | 1.2356 | 1.2356 | 0 | 12.5 | 12.5 | 0 | 0 | 0 | 1 | 8
0971782_0971783 | 0 | 0 | 0.5 | 0.5 | 0 | 4.0004 | 4.0004 | 0 | 1.2356 | 1.2356 | 0 | 12.5 | 12.5 | 0 | 0 | 0 | 1 | 9
0971782_0971783 | 0 | 0 | 0.5 | 0.5 | 0 | 4.0004 | 4.0004 | 0 | 1.2356 | 1.2356 | 0 | 12.5 | 12.5 | 0 | 0 | 0 | 1 | 10
0971784_0971785 | 0 | 1 | 1 | 0 | 3.855 | 3.855 | 0 | 1.1406 | 1.1406 | 0 | 12.5 | 12.5 | 0 | 0 | 0 | 0 | 1 | 0
0971784_0971785 | 0 | 1 | 1 | 0 | 4.0004 | 4.0004 | 0 | 1.2356 | 1.2356 | 0 | 12.5 | 12.5 | 0 | 0 | 0 | 0 | 1 | 1
0971784_0971785 | 0 | 1 | 1 | 0 | 4.0004 | 4.0004 | 0 | 1.2356 | 1.2356 | 0 | 12.5 | 12.5 | 0 | 0 | 0 | 0 | 1 | 2
0971784_0971785 | 0 | 1 | 1 | 0 | 4.0004 | 4.0004 | 0 | 1.2356 | 1.2356 | 0 | 12.5 | 12.5 | 0 | 0 | 0 | 0 | 1 | 3
0971784_0971785 | 0 | 1 | 1 | 0 | 4.0004 | 4.0004 | 0 | 1.2356 | 1.2356 | 0 | 12.5 | 12.5 | 0 | 0 | 0 | 0 | 1 | 4
0971784_0971785 | 0 | 1 | 1 | 0 | 4.0004 | 4.0004 | 0 | 1.2356 | 1.2356 | 0 | 12.5 | 12.5 | 0 | 0 | 0 | 0 | 1 | 5
0971784_0971785 | 0 | 1 | 1 | 0 | 4.0004 | 4.0004 | 0 | 1.2356 | 1.2356 | 0 | 12.5 | 12.5 | 0 | 0 | 0 | 0 | 1 | 6
0971784_0971785 | 0 | 1 | 1 | 0 | 4.0004 | 4.0004 | 0 | 1.2356 | 1.2356 | 0 | 12.5 | 12.5 | 0 | 0 | 0 | 0 | 1 | 7
0971784_0971785 | 0 | 1 | 1 | 0 | 4.0004 | 4.0004 | 0 | 1.2356 | 1.2356 | 0 | 12.5 | 12.5 | 0 | 0 | 0 | 0 | 1 | 8
0971784_0971785 | 0 | 1 | 1 | 0 | 4.0004 | 4.0004 | 0 | 1.2356 | 1.2356 | 0 | 12.5 | 12.5 | 0 | 0 | 0 | 0 | 1 | 9
0971784_0971785 | 0 | 1 | 1 | 0 | 4.0004 | 4.0004 | 0 | 1.2356 | 1.2356 | 0 | 12.5 | 12.5 | 0 | 0 | 0 | 0 | 1 | 10
0971786_0971787 | 0 | 0.5 | 0.5 | 0 | 2.3275 | 2.3275 | 0 | 0.68869 | 0.68869 | 0 | 7.5472 | 7.5472 | 0 | 0 | 0 | 0 | 1 | 0
0971786_0971787 | 0 | 0.5 | 0.5 | 0 | 2.4153 | 2.4153 | 0 | 0.74601 | 0.74601 | 0 | 7.5472 | 7.5472 | 0 | 0 | 0 | 0 | 1 | 1
0971786_0971787 | 0 | 0.5 | 0.5 | 0 | 2.4153 | 2.4153 | 0 | 0.74601 | 0.74601 | 0 | 7.5472 | 7.5472 | 0 | 0 | 0 | 0 | 1 | 2
0971786_0971787 | 0 | 0.5 | 0.5 | 0 | 2.4153 | 2.4153 | 0 | 0.74601 | 0.74601 | 0 | 7.5472 | 7.5472 | 0 | 0 | 0 | 0 | 1 | 3
0971786_0971787 | 0 | 0.5 | 0.5 | 0 | 2.4153 | 2.4153 | 0 | 0.74601 | 0.74601 | 0 | 7.5472 | 7.5472 | 0 | 0 | 0 | 0 | 1 | 4
0971786_0971787 | 0 | 0.5 | 0.5 | 0 | 2.4153 | 2.4153 | 0 | 0.74601 | 0.74601 | 0 | 7.5472 | 7.5472 | 0 | 0 | 0 | 0 | 1 | 5
0971786_0971787 | 0 | 0.5 | 0.5 | 0 | 2.4153 | 2.4153 | 0 | 0.74601 | 0.74601 | 0 | 7.5472 | 7.5472 | 0 | 0 | 0 | 0 | 1 | 6
0971786_0971787 | 0 | 0.5 | 0.5 | 0 | 2.4153 | 2.4153 | 0 | 0.74601 | 0.74601 | 0 | 7.5472 | 7.5472 | 0 | 0 | 0 | 0 | 1 | 7
0971786_0971787 | 0 | 0.5 | 0.5 | 0 | 2.4153 | 2.4153 | 0 | 0.74601 | 0.74601 | 0 | 7.5472 | 7.5472 | 0 | 0 | 0 | 0 | 1 | 8
0971786_0971787 | 0 | 0.5 | 0.5 | 0 | 2.4153 | 2.4153 | 0 | 0.74601 | 0.74601 | 0 | 7.5472 | 7.5472 | 0 | 0 | 0 | 0 | 1 | 9
0971786_0971787 | 0 | 0.5 | 0.5 | 0 | 2.4153 | 2.4153 | 0 | 0.74601 | 0.74601 | 0 | 7.5472 | 7.5472 | 0 | 0 | 0 | 0 | 1 | 10
0971788_0971789 | 0 | 0.5 | 0.5 | 0 | 7.7018 | 7.7018 | 0 | 2.2789 | 2.2789 | 0 | 24.9736 | 24.9736 | 0 | 0 | 0 | 0 | 1 | 0
0971788_0971789 | 0 | 0.5 | 0.5 | 0 | 7.9923 | 7.9923 | 0 | 2.4685 | 2.4685 | 0 | 24.9736 | 24.9736 | 0 | 0 | 0 | 0 | 1 | 1
0971788_0971789 | 0 | 0.5 | 0.5 | 0 | 7.9923 | 7.9923 | 0 | 2.4685 | 2.4685 | 0 | 24.9736 | 24.9736 | 0 | 0 | 0 | 0 | 1 | 2
0971788_0971789 | 0 | 0.5 | 0.5 | 0 | 7.9923 | 7.9923 | 0 | 2.4685 | 2.4685 | 0 | 24.9736 | 24.9736 | 0 | 0 | 0 | 0 | 1 | 3
0971788_0971789 | 0 | 0.5 | 0.5 | 0 | 7.9923 | 7.9923 | 0 | 2.4685 | 2.4685 | 0 | 24.9736 | 24.9736 | 0 | 0 | 0 | 0 | 1 | 4
0971788_0971789 | 0 | 0.5 | 0.5 | 0 | 7.9923 | 7.9923 | 0 | 2.4685 | 2.4685 | 0 | 24.9736 | 24.9736 | 0 | 0 | 0 | 0 | 1 | 5
0971788_0971789 | 0 | 0.5 | 0.5 | 0 | 7.9923 | 7.9923 | 0 | 2.4685 | 2.4685 | 0 | 24.9736 | 24.9736 | 0 | 0 | 0 | 0 | 1 | 6
0971788_0971789 | 0 | 0.5 | 0.5 | 0 | 7.9923 | 7.9923 | 0 | 2.4685 | 2.4685 | 0 | 24.9736 | 24.9736 | 0 | 0 | 0 | 0 | 1 | 7
0971788_0971789 | 0 | 0.5 | 0.5 | 0 | 7.9923 | 7.9923 | 0 | 2.4685 | 2.4685 | 0 | 24.9736 | 24.9736 | 0 | 0 | 0 | 0 | 1 | 8
0971788_0971789 | 0 | 0.5 | 0.5 | 0 | 7.9923 | 7.9923 | 0 | 2.4685 | 2.4685 | 0 | 24.9736 | 24.9736 | 0 | 0 | 0 | 0 | 1 | 9
0971788_0971789 | 0 | 0.5 | 0.5 | 0 | 7.9923 | 7.9923 | 0 | 2.4685 | 2.4685 | 0 | 24.9736 | 24.9736 | 0 | 0 | 0 | 0 | 1 | 10
097179_097180 | 0 | 0 | 0 | 0 | 3.8509 | 0 | 3.8509 | 1.1394 | 0 | 1.1394 | 12.4868 | 0 | 12.4868 | 0 | 0 | 0 | 1 | 0
097179_097180 | 0 | 0 | 0 | 0 | 3.9962 | 0 | 3.9962 | 1.2343 | 0 | 1.2343 | 12.4868 | 0 | 12.4868 | 0 | 0 | 0 | 1 | 1
097179_097180 | 0 | 0 | 0 | 0 | 3.9962 | 0 | 3.9962 | 1.2343 | 0 | 1.2343 | 12.4868 | 0 | 12.4868 | 0 | 0 | 0 | 1 | 2
097179_097180 | 0 | 0 | 0 | 0 | 3.9962 | 0 | 3.9962 | 1.2343 | 0 | 1.2343 | 12.4868 | 0 | 12.4868 | 0 | 0 | 0 | 1 | 3
097179_097180 | 0 | 0 | 0 | 0 | 3.9962 | 0 | 3.9962 | 1.2343 | 0 | 1.2343 | 12.4868 | 0 | 12.4868 | 0 | 0 | 0 | 1 | 4
097179_097180 | 0 | 0 | 0 | 0 | 3.9962 | 0 | 3.9962 | 1.2343 | 0 | 1.2343 | 12.4868 | 0 | 12.4868 | 0 | 0 | 0 | 1 | 5
097179_097180 | 0 | 0 | 0 | 0 | 3.9962 | 0 | 3.9962 | 1.2343 | 0 | 1.2343 | 12.4868 | 0 | 12.4868 | 0 | 0 | 0 | 1 | 6
097179_097180 | 0 | 0 | 0 | 0 | 3.9962 | 0 | 3.9962 | 1.2343 | 0 | 1.2343 | 12.4868 | 0 | 12.4868 | 0 | 0 | 0 | 1 | 7
097179_097180 | 0 | 0 | 0 | 0 | 3.9962 | 0 | 3.9962 | 1.2343 | 0 | 1.2343 | 12.4868 | 0 | 12.4868 | 0 | 0 | 0 | 1 | 8
097179_097180 | 0 | 0 | 0 | 0 | 3.9962 | 0 | 3.9962 | 1.2343 | 0 | 1.2343 | 12.4868 | 0 | 12.4868 | 0 | 0 | 0 | 1 | 9
097179_097180 | 0 | 0 | 0 | 0 | 3.9962 | 0 | 3.9962 | 1.2343 | 0 | 1.2343 | 12.4868 | 0 | 12.4868 | 0 | 0 | 0 | 1 | 10
09717902_09717989 | 0 | 0 | 2 | 0 | 0 | 7.7018 | 0 | 0 | 2.2789 | 0 | 0 | 24.9736 | 0 | 0 | 0 | 0 | 1 | 0
09717902_09717989 | 0 | 0 | 2 | 0 | 0 | 7.9923 | 0 | 0 | 2.4685 | 0 | 0 | 24.9736 | 0 | 0 | 0 | 0 | 1 | 1
09717902_09717989 | 0 | 0 | 2 | 0 | 0 | 7.9923 | 0 | 0 | 2.4685 | 0 | 0 | 24.9736 | 0 | 0 | 0 | 0 | 1 | 2
09717902_09717989 | 0 | 0 | 2 | 0 | 0 | 7.9923 | 0 | 0 | 2.4685 | 0 | 0 | 24.9736 | 0 | 0 | 0 | 0 | 1 | 3
09717902_09717989 | 0 | 0 | 2 | 0 | 0 | 7.9923 | 0 | 0 | 2.4685 | 0 | 0 | 24.9736 | 0 | 0 | 0 | 0 | 1 | 4
09717902_09717989 | 0 | 0 | 2 | 0 | 0 | 7.9923 | 0 | 0 | 2.4685 | 0 | 0 | 24.9736 | 0 | 0 | 0 | 0 | 1 | 5
09717902_09717989 | 0 | 0 | 2 | 0 | 0 | 7.9923 | 0 | 0 | 2.4685 | 0 | 0 | 24.9736 | 0 | 0 | 0 | 0 | 1 | 6
09717902_09717989 | 0 | 0 | 2 | 0 | 0 | 7.9923 | 0 | 0 | 2.4685 | 0 | 0 | 24.9736 | 0 | 0 | 0 | 0 | 1 | 7
09717902_09717989 | 0 | 0 | 2 | 0 | 0 | 7.9923 | 0 | 0 | 2.4685 | 0 | 0 | 24.9736 | 0 | 0 | 0 | 0 | 1 | 8
09717902_09717989 | 0 | 0 | 2 | 0 | 0 | 7.9923 | 0 | 0 | 2.4685 | 0 | 0 | 24.9736 | 0 | 0 | 0 | 0 | 1 | 9
09717902_09717989 | 0 | 0 | 2 | 0 | 0 | 7.9923 | 0 | 0 | 2.4685 | 0 | 0 | 24.9736 | 0 | 0 | 0 | 0 | 1 | 10
09717902_09717990 | 0 | 0 | 0 | 1 | 0 | 0 | 7.7018 | 0 | 0 | 2.2789 | 0 | 0 | 24.9736 | 0 | 0 | 0 | 1 | 0
09717902_09717990 | 0 | 0 | 0 | 1 | 0 | 0 | 7.9923 | 0 | 0 | 2.4685 | 0 | 0 | 24.9736 | 0 | 0 | 0 | 1 | 1
09717902_09717990 | 0 | 0 | 0 | 1 | 0 | 0 | 7.9923 | 0 | 0 | 2.4685 | 0 | 0 | 24.9736 | 0 | 0 | 0 | 1 | 2
09717902_09717990 | 0 | 0 | 0 | 1 | 0 | 0 | 7.9923 | 0 | 0 | 2.4685 | 0 | 0 | 24.9736 | 0 | 0 | 0 | 1 | 3
09717902_09717990 | 0 | 0 | 0 | 1 | 0 | 0 | 7.9923 | 0 | 0 | 2.4685 | 0 | 0 | 24.9736 | 0 | 0 | 0 | 1 | 4
09717902_09717990 | 0 | 0 | 0 | 1 | 0 | 0 | 7.9923 | 0 | 0 | 2.4685 | 0 | 0 | 24.9736 | 0 | 0 | 0 | 1 | 5
09717902_09717990 | 0 | 0 | 0 | 1 | 0 | 0 | 7.9923 | 0 | 0 | 2.4685 | 0 | 0 | 24.9736 | 0 | 0 | 0 | 1 | 6
09717902_09717990 | 0 | 0 | 0 | 1 | 0 | 0 | 7.9923 | 0 | 0 | 2.4685 | 0 | 0 | 24.9736 | 0 | 0 | 0 | 1 | 7
09717902_09717990 | 0 | 0 | 0 | 1 | 0 | 0 | 7.9923 | 0 | 0 | 2.4685 | 0 | 0 | 24.9736 | 0 | 0 | 0 | 1 | 8
09717902_09717990 | 0 | 0 | 0 | 1 | 0 | 0 | 7.9923 | 0 | 0 | 2.4685 | 0 | 0 | 24.9736 | 0 | 0 | 0 | 1 | 9
09717902_09717990 | 0 | 0 | 0 | 1 | 0 | 0 | 7.9923 | 0 | 0 | 2.4685 | 0 | 0 | 24.9736 | 0 | 0 | 0 | 1 | 10
09717903_09717986 | 0 | 0 | 1 | 0 | 0 | 4.6388 | 0 | 0 | 1.3726 | 0 | 0 | 15.0416 | 0 | 0 | 0 | 0 | 1 | 0
09717903_09717986 | 0 | 0 | 1 | 0 | 0 | 4.8138 | 0 | 0 | 1.4868 | 0 | 0 | 15.0416 | 0 | 0 | 0 | 0 | 1 | 1
09717903_09717986 | 0 | 0 | 1 | 0 | 0 | 4.8138 | 0 | 0 | 1.4868 | 0 | 0 | 15.0416 | 0 | 0 | 0 | 0 | 1 | 2
09717903_09717986 | 0 | 0 | 1 | 0 | 0 | 4.8138 | 0 | 0 | 1.4868 | 0 | 0 | 15.0416 | 0 | 0 | 0 | 0 | 1 | 3
09717903_09717986 | 0 | 0 | 1 | 0 | 0 | 4.8138 | 0 | 0 | 1.4868 | 0 | 0 | 15.0416 | 0 | 0 | 0 | 0 | 1 | 4
09717903_09717986 | 0 | 0 | 1 | 0 | 0 | 4.8138 | 0 | 0 | 1.4868 | 0 | 0 | 15.0416 | 0 | 0 | 0 | 0 | 1 | 5
09717903_09717986 | 0 | 0 | 1 | 0 | 0 | 4.8138 | 0 | 0 | 1.4868 | 0 | 0 | 15.0416 | 0 | 0 | 0 | 0 | 1 | 6
09717903_09717986 | 0 | 0 | 1 | 0 | 0 | 4.8138 | 0 | 0 | 1.4868 | 0 | 0 | 15.0416 | 0 | 0 | 0 | 0 | 1 | 7
09717903_09717986 | 0 | 0 | 1 | 0 | 0 | 4.8138 | 0 | 0 | 1.4868 | 0 | 0 | 15.0416 | 0 | 0 | 0 | 0 | 1 | 8
09717903_09717986 | 0 | 0 | 1 | 0 | 0 | 4.8138 | 0 | 0 | 1.4868 | 0 | 0 | 15.0416 | 0 | 0 | 0 | 0 | 1 | 9
09717903_09717986 | 0 | 0 | 1 | 0 | 0 | 4.8138 | 0 | 0 | 1.4868 | 0 | 0 | 15.0416 | 0 | 0 | 0 | 0 | 1 | 10
09717903_09717987 | 0 | 3 | 0 | 0 | 15.4136 | 0 | 0 | 4.5607 | 0 | 0 | 49.9794 | 0 | 0 | 0 | 0 | 0 | 1 | 0
09717903_09717987 | 0 | 3 | 0 | 0 | 15.995 | 0 | 0 | 4.9403 | 0 | 0 | 49.9794 | 0 | 0 | 0 | 0 | 0 | 1 | 1
09717903_09717987 | 0 | 3 | 0 | 0 | 15.995 | 0 | 0 | 4.9403 | 0 | 0 | 49.9794 | 0 | 0 | 0 | 0 | 0 | 1 | 2
09717903_09717987 | 0 | 3 | 0 | 0 | 15.995 | 0 | 0 | 4.9403 | 0 | 0 | 49.9794 | 0 | 0 | 0 | 0 | 0 | 1 | 3
09717903_09717987 | 0 | 3 | 0 | 0 | 15.995 | 0 | 0 | 4.9403 | 0 | 0 | 49.9794 | 0 | 0 | 0 | 0 | 0 | 1 | 4
09717903_09717987 | 0 | 3 | 0 | 0 | 15.995 | 0 | 0 | 4.9403 | 0 | 0 | 49.9794 | 0 | 0 | 0 | 0 | 0 | 1 | 5
09717903_09717987 | 0 | 3 | 0 | 0 | 15.995 | 0 | 0 | 4.9403 | 0 | 0 | 49.9794 | 0 | 0 | 0 | 0 | 0 | 1 | 6
09717903_09717987 | 0 | 3 | 0 | 0 | 15.995 | 0 | 0 | 4.9403 | 0 | 0 | 49.9794 | 0 | 0 | 0 | 0 | 0 | 1 | 7
09717903_09717987 | 0 | 3 | 0 | 0 | 15.995 | 0 | 0 | 4.9403 | 0 | 0 | 49.9794 | 0 | 0 | 0 | 0 | 0 | 1 | 8
09717903_09717987 | 0 | 3 | 0 | 0 | 15.995 | 0 | 0 | 4.9403 | 0 | 0 | 49.9794 | 0 | 0 | 0 | 0 | 0 | 1 | 9
09717903_09717987 | 0 | 3 | 0 | 0 | 15.995 | 0 | 0 | 4.9403 | 0 | 0 | 49.9794 | 0 | 0 | 0 | 0 | 0 | 1 | 10
09717904_09717979 | 0 | 2 | 0 | 0 | 7.7018 | 0 | 0 | 2.2789 | 0 | 0 | 24.9736 | 0 | 0 | 0 | 0 | 0 | 1 | 0
09717904_09717979 | 0 | 2 | 0 | 0 | 7.9923 | 0 | 0 | 2.4685 | 0 | 0 | 24.9736 | 0 | 0 | 0 | 0 | 0 | 1 | 1
09717904_09717979 | 0 | 2 | 0 | 0 | 7.9923 | 0 | 0 | 2.4685 | 0 | 0 | 24.9736 | 0 | 0 | 0 | 0 | 0 | 1 | 2
09717904_09717979 | 0 | 2 | 0 | 0 | 7.9923 | 0 | 0 | 2.4685 | 0 | 0 | 24.9736 | 0 | 0 | 0 | 0 | 0 | 1 | 3
09717904_09717979 | 0 | 2 | 0 | 0 | 7.9923 | 0 | 0 | 2.4685 | 0 | 0 | 24.9736 | 0 | 0 | 0 | 0 | 0 | 1 | 4
09717904_09717979 | 0 | 2 | 0 | 0 | 7.9923 | 0 | 0 | 2.4685 | 0 | 0 | 24.9736 | 0 | 0 | 0 | 0 | 0 | 1 | 5
09717904_09717979 | 0 | 2 | 0 | 0 | 7.9923 | 0 | 0 | 2.4685 | 0 | 0 | 24.9736 | 0 | 0 | 0 | 0 | 0 | 1 | 6
09717904_09717979 | 0 | 2 | 0 | 0 | 7.9923 | 0 | 0 | 2.4685 | 0 | 0 | 24.9736 | 0 | 0 | 0 | 0 | 0 | 1 | 7
09717904_09717979 | 0 | 2 | 0 | 0 | 7.9923 | 0 | 0 | 2.4685 | 0 | 0 | 24.9736 | 0 | 0 | 0 | 0 | 0 | 1 | 8
09717904_09717979 | 0 | 2 | 0 | 0 | 7.9923 | 0 | 0 | 2.4685 | 0 | 0 | 24.9736 | 0 | 0 | 0 | 0 | 0 | 1 | 9
09717904_09717979 | 0 | 2 | 0 | 0 | 7.9923 | 0 | 0 | 2.4685 | 0 | 0 | 24.9736 | 0 | 0 | 0 | 0 | 0 | 1 | 10
09717904_09717980 | 0 | 0 | 2 | 0 | 0 | 7.7018 | 0 | 0 | 2.2789 | 0 | 0 | 24.9736 | 0 | 0 | 0 | 0 | 1 | 0
09717904_09717980 | 0 | 0 | 2 | 0 | 0 | 7.9923 | 0 | 0 | 2.4685 | 0 | 0 | 24.9736 | 0 | 0 | 0 | 0 | 1 | 1
09717904_09717980 | 0 | 0 | 2 | 0 | 0 | 7.9923 | 0 | 0 | 2.4685 | 0 | 0 | 24.9736 | 0 | 0 | 0 | 0 | 1 | 2
09717904_09717980 | 0 | 0 | 2 | 0 | 0 | 7.9923 | 0 | 0 | 2.4685 | 0 | 0 | 24.9736 | 0 | 0 | 0 | 0 | 1 | 3
09717904_09717980 | 0 | 0 | 2 | 0 | 0 | 7.9923 | 0 | 0 | 2.4685 | 0 | 0 | 24.9736 | 0 | 0 | 0 | 0 | 1 | 4
09717904_09717980 | 0 | 0 | 2 | 0 | 0 | 7.9923 | 0 | 0 | 2.4685 | 0 | 0 | 24.9736 | 0 | 0 | 0 | 0 | 1 | 5
09717904_09717980 | 0 | 0 | 2 | 0 | 0 | 7.9923 | 0 | 0 | 2.4685 | 0 | 0 | 24.9736 | 0 | 0 | 0 | 0 | 1 | 6
09717904_09717980 | 0 | 0 | 2 | 0 | 0 | 7.9923 | 0 | 0 | 2.4685 | 0 | 0 | 24.9736 | 0 | 0 | 0 | 0 | 1 | 7
09717904_09717980 | 0 | 0 | 2 | 0 | 0 | 7.9923 | 0 | 0 | 2.4685 | 0 | 0 | 24.9736 | 0 | 0 | 0 | 0 | 1 | 8
09717904_09717980 | 0 | 0 | 2 | 0 | 0 | 7.9923 | 0 | 0 | 2.4685 | 0 | 0 | 24.9736 | 0 | 0 | 0 | 0 | 1 | 9
09717904_09717980 | 0 | 0 | 2 | 0 | 0 | 7.9923 | 0 | 0 | 2.4685 | 0 | 0 | 24.9736 | 0 | 0 | 0 | 0 | 1 | 10
09717904_09717982 | 0 | 0 | 0 | 2 | 0 | 0 | 7.7018 | 0 | 0 | 2.2789 | 0 | 0 | 24.9736 | 0 | 0 | 0 | 1 | 0
09717904_09717982 | 0 | 0 | 0 | 2 | 0 | 0 | 7.9923 | 0 | 0 | 2.4685 | 0 | 0 | 24.9736 | 0 | 0 | 0 | 1 | 1
09717904_09717982 | 0 | 0 | 0 | 2 | 0 | 0 | 7.9923 | 0 | 0 | 2.4685 | 0 | 0 | 24.9736 | 0 | 0 | 0 | 1 | 2
09717904_09717982 | 0 | 0 | 0 | 2 | 0 | 0 | 7.9923 | 0 | 0 | 2.4685 | 0 | 0 | 24.9736 | 0 | 0 | 0 | 1 | 3
09717904_09717982 | 0 | 0 | 0 | 2 | 0 | 0 | 7.9923 | 0 | 0 | 2.4685 | 0 | 0 | 24.9736 | 0 | 0 | 0 | 1 | 4
09717904_09717982 | 0 | 0 | 0 | 2 | 0 | 0 | 7.9923 | 0 | 0 | 2.4685 | 0 | 0 | 24.9736 | 0 | 0 | 0 | 1 | 5
09717904_09717982 | 0 | 0 | 0 | 2 | 0 | 0 | 7.9923 | 0 | 0 | 2.4685 | 0 | 0 | 24.9736 | 0 | 0 | 0 | 1 | 6
09717904_09717982 | 0 | 0 | 0 | 2 | 0 | 0 | 7.9923 | 0 | 0 | 2.4685 | 0 | 0 | 24.9736 | 0 | 0 | 0 | 1 | 7
09717904_09717982 | 0 | 0 | 0 | 2 | 0 | 0 | 7.9923 | 0 | 0 | 2.4685 | 0 | 0 | 24.9736 | 0 | 0 | 0 | 1 | 8
09717904_09717982 | 0 | 0 | 0 | 2 | 0 | 0 | 7.9923 | 0 | 0 | 2.4685 | 0 | 0 | 24.9736 | 0 | 0 | 0 | 1 | 9
09717904_09717982 | 0 | 0 | 0 | 2 | 0 | 0 | 7.9923 | 0 | 0 | 2.4685 | 0 | 0 | 24.9736 | 0 | 0 | 0 | 1 | 10
09717905_09717906 | 0 | 4 | 0 | 0 | 7.7018 | 0 | 0 | 2.2789 | 0 | 0 | 24.9736 | 0 | 0 | 0 | 0 | 0 | 1 | 0
09717905_09717906 | 0 | 4 | 0 | 0 | 7.9923 | 0 | 0 | 2.4685 | 0 | 0 | 24.9736 | 0 | 0 | 0 | 0 | 0 | 1 | 1
09717905_09717906 | 0 | 4 | 0 | 0 | 7.9923 | 0 | 0 | 2.4685 | 0 | 0 | 24.9736 | 0 | 0 | 0 | 0 | 0 | 1 | 2
09717905_09717906 | 0 | 4 | 0 | 0 | 7.9923 | 0 | 0 | 2.4685 | 0 | 0 | 24.9736 | 0 | 0 | 0 | 0 | 0 | 1 | 3
09717905_09717906 | 0 | 4 | 0 | 0 | 7.9923 | 0 | 0 | 2.4685 | 0 | 0 | 24.9736 | 0 | 0 | 0 | 0 | 0 | 1 | 4
09717905_09717906 | 0 | 4 | 0 | 0 | 7.9923 | 0 | 0 | 2.4685 | 0 | 0 | 24.9736 | 0 | 0 | 0 | 0 | 0 | 1 | 5
09717905_09717906 | 0 | 4 | 0 | 0 | 7.9923 | 0 | 0 | 2.4685 | 0 | 0 | 24.9736 | 0 | 0 | 0 | 0 | 0 | 1 | 6
09717905_09717906 | 0 | 4 | 0 | 0 | 7.9923 | 0 | 0 | 2.4685 | 0 | 0 | 24.9736 | 0 | 0 | 0 | 0 | 0 | 1 | 7
09717905_09717906 | 0 | 4 | 0 | 0 | 7.9923 | 0 | 0 | 2.4685 | 0 | 0 | 24.9736 | 0 | 0 | 0 | 0 | 0 | 1 | 8
09717905_09717906 | 0 | 4 | 0 | 0 | 7.9923 | 0 | 0 | 2.4685 | 0 | 0 | 24.9736 | 0 | 0 | 0 | 0 | 0 | 1 | 9
09717905_09717906 | 0 | 4 | 0 | 0 | 7.9923 | 0 | 0 | 2.4685 | 0 | 0 | 24.9736 | 0 | 0 | 0 | 0 | 0 | 1 | 10
09717907_09717908 | 0 | 1 | 0 | 0 | 4.6388 | 0 | 0 | 1.3726 | 0 | 0 | 15.0416 | 0 | 0 | 0 | 0 | 0 | 1 | 0
09717907_09717908 | 0 | 1 | 0 | 0 | 4.8138 | 0 | 0 | 1.4868 | 0 | 0 | 15.0416 | 0 | 0 | 0 | 0 | 0 | 1 | 1
09717907_09717908 | 0 | 1 | 0 | 0 | 4.8138 | 0 | 0 | 1.4868 | 0 | 0 | 15.0416 | 0 | 0 | 0 | 0 | 0 | 1 | 2
09717907_09717908 | 0 | 1 | 0 | 0 | 4.8138 | 0 | 0 | 1.4868 | 0 | 0 | 15.0416 | 0 | 0 | 0 | 0 | 0 | 1 | 3
09717907_09717908 | 0 | 1 | 0 | 0 | 4.8138 | 0 | 0 | 1.4868 | 0 | 0 | 15.0416 | 0 | 0 | 0 | 0 | 0 | 1 | 4
09717907_09717908 | 0 | 1 | 0 | 0 | 4.8138 | 0 | 0 | 1.4868 | 0 | 0 | 15.0416 | 0 | 0 | 0 | 0 | 0 | 1 | 5
09717907_09717908 | 0 | 1 | 0 | 0 | 4.8138 | 0 | 0 | 1.4868 | 0 | 0 | 15.0416 | 0 | 0 | 0 | 0 | 0 | 1 | 6
09717907_09717908 | 0 | 1 | 0 | 0 | 4.8138 | 0 | 0 | 1.4868 | 0 | 0 | 15.0416 | 0 | 0 | 0 | 0 | 0 | 1 | 7
09717907_09717908 | 0 | 1 | 0 | 0 | 4.8138 | 0 | 0 | 1.4868 | 0 | 0 | 15.0416 | 0 | 0 | 0 | 0 | 0 | 1 | 8
09717907_09717908 | 0 | 1 | 0 | 0 | 4.8138 | 0 | 0 | 1.4868 | 0 | 0 | 15.0416 | 0 | 0 | 0 | 0 | 0 | 1 | 9
09717907_09717908 | 0 | 1 | 0 | 0 | 4.8138 | 0 | 0 | 1.4868 | 0 | 0 | 15.0416 | 0 | 0 | 0 | 0 | 0 | 1 | 10
09717907_09717910 | 0 | 1 | 0 | 0 | 7.7018 | 0 | 0 | 2.2789 | 0 | 0 | 24.9736 | 0 | 0 | 0 | 0 | 0 | 1 | 0
09717907_09717910 | 0 | 1 | 0 | 0 | 7.9923 | 0 | 0 | 2.4685 | 0 | 0 | 24.9736 | 0 | 0 | 0 | 0 | 0 | 1 | 1
09717907_09717910 | 0 | 1 | 0 | 0 | 7.9923 | 0 | 0 | 2.4685 | 0 | 0 | 24.9736 | 0 | 0 | 0 | 0 | 0 | 1 | 2
09717907_09717910 | 0 | 1 | 0 | 0 | 7.9923 | 0 | 0 | 2.4685 | 0 | 0 | 24.9736 | 0 | 0 | 0 | 0 | 0 | 1 | 3
09717907_09717910 | 0 | 1 | 0 | 0 | 7.9923 | 0 | 0 | 2.4685 | 0 | 0 | 24.9736 | 0 | 0 | 0 | 0 | 0 | 1 | 4
09717907_09717910 | 0 | 1 | 0 | 0 | 7.9923 | 0 | 0 | 2.4685 | 0 | 0 | 24.9736 | 0 | 0 | 0 | 0 | 0 | 1 | 5
09717907_09717910 | 0 | 1 | 0 | 0 | 7.9923 | 0 | 0 | 2.4685 | 0 | 0 | 24.9736 | 0 | 0 | 0 | 0 | 0 | 1 | 6
09717907_09717910 | 0 | 1 | 0 | 0 | 7.9923 | 0 | 0 | 2.4685 | 0 | 0 | 24.9736 | 0 | 0 | 0 | 0 | 0 | 1 | 7
09717907_09717910 | 0 | 1 | 0 | 0 | 7.9923 | 0 | 0 | 2.4685 | 0 | 0 | 24.9736 | 0 | 0 | 0 | 0 | 0 | 1 | 8
09717907_09717910 | 0 | 1 | 0 | 0 | 7.9923 | 0 | 0 | 2.4685 | 0 | 0 | 24.9736 | 0 | 0 | 0 | 0 | 0 | 1 | 9
09717907_09717910 | 0 | 1 | 0 | 0 | 7.9923 | 0 | 0 | 2.4685 | 0 | 0 | 24.9736 | 0 | 0 | 0 | 0 | 0 | 1 | 10
09717908_09717909 | 0 | 1 | 0 | 0 | 7.7018 | 0 | 0 | 2.2789 | 0 | 0 | 24.9736 | 0 | 0 | 0 | 0 | 0 | 1 | 0
09717908_09717909 | 0 | 1 | 0 | 0 | 7.9923 | 0 | 0 | 2.4685 | 0 | 0 | 24.9736 | 0 | 0 | 0 | 0 | 0 | 1 | 1
09717908_09717909 | 0 | 1 | 0 | 0 | 7.9923 | 0 | 0 | 2.4685 | 0 | 0 | 24.9736 | 0 | 0 | 0 | 0 | 0 | 1 | 2
09717908_09717909 | 0 | 1 | 0 | 0 | 7.9923 | 0 | 0 | 2.4685 | 0 | 0 | 24.9736 | 0 | 0 | 0 | 0 | 0 | 1 | 3
09717908_09717909 | 0 | 1 | 0 | 0 | 7.9923 | 0 | 0 | 2.4685 | 0 | 0 | 24.9736 | 0 | 0 | 0 | 0 | 0 | 1 | 4
09717908_09717909 | 0 | 1 | 0 | 0 | 7.9923 | 0 | 0 | 2.4685 | 0 | 0 | 24.9736 | 0 | 0 | 0 | 0 | 0 | 1 | 5
09717908_09717909 | 0 | 1 | 0 | 0 | 7.9923 | 0 | 0 | 2.4685 | 0 | 0 | 24.9736 | 0 | 0 | 0 | 0 | 0 | 1 | 6
09717908_09717909 | 0 | 1 | 0 | 0 | 7.9923 | 0 | 0 | 2.4685 | 0 | 0 | 24.9736 | 0 | 0 | 0 | 0 | 0 | 1 | 7
09717908_09717909 | 0 | 1 | 0 | 0 | 7.9923 | 0 | 0 | 2.4685 | 0 | 0 | 24.9736 | 0 | 0 | 0 | 0 | 0 | 1 | 8
09717908_09717909 | 0 | 1 | 0 | 0 | 7.9923 | 0 | 0 | 2.4685 | 0 | 0 | 24.9736 | 0 | 0 | 0 | 0 | 0 | 1 | 9
09717908_09717909 | 0 | 1 | 0 | 0 | 7.9923 | 0 | 0 | 2.4685 | 0 | 0 | 24.9736 | 0 | 0 | 0 | 0 | 0 | 1 | 10
0971791_0971792 | 0 | 1 | 1 | 0 | 3.8509 | 3.8509 | 0 | 1.1394 | 1.1394 | 0 | 12.4868 | 12.4868 | 0 | 0 | 0 | 0 | 1 | 0
0971791_0971792 | 0 | 1 | 1 | 0 | 3.9962 | 3.9962 | 0 | 1.2343 | 1.2343 | 0 | 12.4868 | 12.4868 | 0 | 0 | 0 | 0 | 1 | 1
0971791_0971792 | 0 | 1 | 1 | 0 | 3.9962 | 3.9962 | 0 | 1.2343 | 1.2343 | 0 | 12.4868 | 12.4868 | 0 | 0 | 0 | 0 | 1 | 2
0971791_0971792 | 0 | 1 | 1 | 0 | 3.9962 | 3.9962 | 0 | 1.2343 | 1.2343 | 0 | 12.4868 | 12.4868 | 0 | 0 | 0 | 0 | 1 | 3
0971791_0971792 | 0 | 1 | 1 | 0 | 3.9962 | 3.9962 | 0 | 1.2343 | 1.2343 | 0 | 12.4868 | 12.4868 | 0 | 0 | 0 | 0 | 1 | 4
0971791_0971792 | 0 | 1 | 1 | 0 | 3.9962 | 3.9962 | 0 | 1.2343 | 1.2343 | 0 | 12.4868 | 12.4868 | 0 | 0 | 0 | 0 | 1 | 5
0971791_0971792 | 0 | 1 | 1 | 0 | 3.9962 | 3.9962 | 0 | 1.2343 | 1.2343 | 0 | 12.4868 | 12.4868 | 0 | 0 | 0 | 0 | 1 | 6
0971791_0971792 | 0 | 1 | 1 | 0 | 3.9962 | 3.9962 | 0 | 1.2343 | 1.2343 | 0 | 12.4868 | 12.4868 | 0 | 0 | 0 | 0 | 1 | 7
0971791_0971792 | 0 | 1 | 1 | 0 | 3.9962 | 3.9962 | 0 | 1.2343 | 1.2343 | 0 | 12.4868 | 12.4868 | 0 | 0 | 0 | 0 | 1 | 8
0971791_0971792 | 0 | 1 | 1 | 0 | 3.9962 | 3.9962 | 0 | 1.2343 | 1.2343 | 0 | 12.4868 | 12.4868 | 0 | 0 | 0 | 0 | 1 | 9
0971791_0971792 | 0 | 1 | 1 | 0 | 3.9962 | 3.9962 | 0 | 1.2343 | 1.2343 | 0 | 12.4868 | 12.4868 | 0 | 0 | 0 | 0 | 1 | 10
09717911_09717972 | 0 | 0 | 0 | 0 | 4.6388 | 0 | 0 | 1.3726 | 0 | 0 | 15.0416 | 0 | 0 | 0 | 0 | 0 | 1 | 0
09717911_09717972 | 0 | 0 | 0 | 0 | 4.8138 | 0 | 0 | 1.4868 | 0 | 0 | 15.0416 | 0 | 0 | 0 | 0 | 0 | 1 | 1
09717911_09717972 | 0 | 0 | 0 | 0 | 4.8138 | 0 | 0 | 1.4868 | 0 | 0 | 15.0416 | 0 | 0 | 0 | 0 | 0 | 1 | 2
09717911_09717972 | 0 | 0 | 0 | 0 | 4.8138 | 0 | 0 | 1.4868 | 0 | 0 | 15.0416 | 0 | 0 | 0 | 0 | 0 | 1 | 3
09717911_09717972 | 0 | 0 | 0 | 0 | 4.8138 | 0 | 0 | 1.4868 | 0 | 0 | 15.0416 | 0 | 0 | 0 | 0 | 0 | 1 | 4
09717911_09717972 | 0 | 0 | 0 | 0 | 4.8138 | 0 | 0 | 1.4868 | 0 | 0 | 15.0416 | 0 | 0 | 0 | 0 | 0 | 1 | 5
09717911_09717972 | 0 | 0 | 0 | 0 | 4.8138 | 0 | 0 | 1.4868 | 0 | 0 | 15.0416 | 0 | 0 | 0 | 0 | 0 | 1 | 6
09717911_09717972 | 0 | 0 | 0 | 0 | 4.8138 | 0 | 0 | 1.4868 | 0 | 0 | 15.0416 | 0 | 0 | 0 | 0 | 0 | 1 | 7
09717911_09717972 | 0 | 0 | 0 | 0 | 4.8138 | 0 | 0 | 1.4868 | 0 | 0 | 15.0416 | 0 | 0 | 0 | 0 | 0 | 1 | 8
09717911_09717972 | 0 | 0 | 0 | 0 | 4.8138 | 0 | 0 | 1.4868 | 0 | 0 | 15.0416 | 0 | 0 | 0 | 0 | 0 | 1 | 9
09717911_09717972 | 0 | 0 | 0 | 0 | 4.8138 | 0 | 0 | 1.4868 | 0 | 0 | 15.0416 | 0 | 0 | 0 | 0 | 0 | 1 | 10
09717911_09717976 | 0 | 0 | 2 | 0 | 0 | 4.6388 | 0 | 0 | 1.3726 | 0 | 0 | 15.0416 | 0 | 0 | 0 | 0 | 1 | 0
09717911_09717976 | 0 | 0 | 2 | 0 | 0 | 4.8138 | 0 | 0 | 1.4868 | 0 | 0 | 15.0416 | 0 | 0 | 0 | 0 | 1 | 1
09717911_09717976 | 0 | 0 | 2 | 0 | 0 | 4.8138 | 0 | 0 | 1.4868 | 0 | 0 | 15.0416 | 0 | 0 | 0 | 0 | 1 | 2
09717911_09717976 | 0 | 0 | 2 | 0 | 0 | 4.8138 | 0 | 0 | 1.4868 | 0 | 0 | 15.0416 | 0 | 0 | 0 | 0 | 1 | 3
09717911_09717976 | 0 | 0 | 2 | 0 | 0 | 4.8138 | 0 | 0 | 1.4868 | 0 | 0 | 15.0416 | 0 | 0 | 0 | 0 | 1 | 4
09717911_09717976 | 0 | 0 | 2 | 0 | 0 | 4.8138 | 0 | 0 | 1.4868 | 0 | 0 | 15.0416 | 0 | 0 | 0 | 0 | 1 | 5
09717911_09717976 | 0 | 0 | 2 | 0 | 0 | 4.8138 | 0 | 0 | 1.4868 | 0 | 0 | 15.0416 | 0 | 0 | 0 | 0 | 1 | 6
09717911_09717976 | 0 | 0 | 2 | 0 | 0 | 4.8138 | 0 | 0 | 1.4868 | 0 | 0 | 15.0416 | 0 | 0 | 0 | 0 | 1 | 7
09717911_09717976 | 0 | 0 | 2 | 0 | 0 | 4.8138 | 0 | 0 | 1.4868 | 0 | 0 | 15.0416 | 0 | 0 | 0 | 0 | 1 | 8
09717911_09717976 | 0 | 0 | 2 | 0 | 0 | 4.8138 | 0 | 0 | 1.4868 | 0 | 0 | 15.0416 | 0 | 0 | 0 | 0 | 1 | 9
09717911_09717976 | 0 | 0 | 2 | 0 | 0 | 4.8138 | 0 | 0 | 1.4868 | 0 | 0 | 15.0416 | 0 | 0 | 0 | 0 | 1 | 10
09717912_09717967 | 0 | 0 | 0 | 1 | 0 | 0 | 7.7018 | 0 | 0 | 2.2789 | 0 | 0 | 24.9736 | 0 | 0 | 0 | 1 | 0
09717912_09717967 | 0 | 0 | 0 | 1 | 0 | 0 | 7.9923 | 0 | 0 | 2.4685 | 0 | 0 | 24.9736 | 0 | 0 | 0 | 1 | 1
09717912_09717967 | 0 | 0 | 0 | 1 | 0 | 0 | 7.9923 | 0 | 0 | 2.4685 | 0 | 0 | 24.9736 | 0 | 0 | 0 | 1 | 2
09717912_09717967 | 0 | 0 | 0 | 1 | 0 | 0 | 7.9923 | 0 | 0 | 2.4685 | 0 | 0 | 24.9736 | 0 | 0 | 0 | 1 | 3
09717912_09717967 | 0 | 0 | 0 | 1 | 0 | 0 | 7.9923 | 0 | 0 | 2.4685 | 0 | 0 | 24.9736 | 0 | 0 | 0 | 1 | 4
09717912_09717967 | 0 | 0 | 0 | 1 | 0 | 0 | 7.9923 | 0 | 0 | 2.4685 | 0 | 0 | 24.9736 | 0 | 0 | 0 | 1 | 5
09717912_09717967 | 0 | 0 | 0 | 1 | 0 | 0 | 7.9923 | 0 | 0 | 2.4685 | 0 | 0 | 24.9736 | 0 | 0 | 0 | 1 | 6
09717912_09717967 | 0 | 0 | 0 | 1 | 0 | 0 | 7.9923 | 0 | 0 | 2.4685 | 0 | 0 | 24.9736 | 0 | 0 | 0 | 1 | 7
09717912_09717967 | 0 | 0 | 0 | 1 | 0 | 0 | 7.9923 | 0 | 0 | 2.4685 | 0 | 0 | 24.9736 | 0 | 0 | 0 | 1 | 8
09717912_09717967 | 0 | 0 | 0 | 1 | 0 | 0 | 7.9923 | 0 | 0 | 2.4685 | 0 | 0 | 24.9736 | 0 | 0 | 0 | 1 | 9
09717912_09717967 | 0 | 0 | 0 | 1 | 0 | 0 | 7.9923 | 0 | 0 | 2.4685 | 0 | 0 | 24.9736 | 0 | 0 | 0 | 1 | 10
09717913_09717921 | 0 | 0 | 0 | 2 | 0 | 0 | 15.4136 | 0 | 0 | 4.5607 | 0 | 0 | 49.9794 | 0 | 0 | 0 | 1 | 0
09717913_09717921 | 0 | 0 | 0 | 2 | 0 | 0 | 15.995 | 0 | 0 | 4.9403 | 0 | 0 | 49.9794 | 0 | 0 | 0 | 1 | 1
09717913_09717921 | 0 | 0 | 0 | 2 | 0 | 0 | 15.995 | 0 | 0 | 4.9403 | 0 | 0 | 49.9794 | 0 | 0 | 0 | 1 | 2
09717913_09717921 | 0 | 0 | 0 | 2 | 0 | 0 | 15.995 | 0 | 0 | 4.9403 | 0 | 0 | 49.9794 | 0 | 0 | 0 | 1 | 3
09717913_09717921 | 0 | 0 | 0 | 2 | 0 | 0 | 15.995 | 0 | 0 | 4.9403 | 0 | 0 | 49.9794 | 0 | 0 | 0 | 1 | 4
09717913_09717921 | 0 | 0 | 0 | 2 | 0 | 0 | 15.995 | 0 | 0 | 4.9403 | 0 | 0 | 49.9794 | 0 | 0 | 0 | 1 | 5
09717913_09717921 | 0 | 0 | 0 | 2 | 0 | 0 | 15.995 | 0 | 0 | 4.9403 | 0 | 0 | 49.9794 | 0 | 0 | 0 | 1 | 6
09717913_09717921 | 0 | 0 | 0 | 2 | 0 | 0 | 15.995 | 0 | 0 | 4.9403 | 0 | 0 | 49.9794 | 0 | 0 | 0 | 1 | 7
09717913_09717921 | 0 | 0 | 0 | 2 | 0 | 0 | 15.995 | 0 | 0 | 4.9403 | 0 | 0 | 49.9794 | 0 | 0 | 0 | 1 | 8
09717913_09717921 | 0 | 0 | 0 | 2 | 0 | 0 | 15.995 | 0 | 0 | 4.9403 | 0 | 0 | 49.9794 | 0 | 0 | 0 | 1 | 9
09717913_09717921 | 0 | 0 | 0 | 2 | 0 | 0 | 15.995 | 0 | 0 | 4.9403 | 0 | 0 | 49.9794 | 0 | 0 | 0 | 1 | 10
09717913_09717928 | 0 | 0 | 2 | 0 | 0 | 15.4136 | 0 | 0 | 4.5607 | 0 | 0 | 49.9794 | 0 | 0 | 0 | 0 | 1 | 0
09717913_09717928 | 0 | 0 | 2 | 0 | 0 | 15.995 | 0 | 0 | 4.9403 | 0 | 0 | 49.9794 | 0 | 0 | 0 | 0 | 1 | 1
09717913_09717928 | 0 | 0 | 2 | 0 | 0 | 15.995 | 0 | 0 | 4.9403 | 0 | 0 | 49.9794 | 0 | 0 | 0 | 0 | 1 | 2
09717913_09717928 | 0 | 0 | 2 | 0 | 0 | 15.995 | 0 | 0 | 4.9403 | 0 | 0 | 49.9794 | 0 | 0 | 0 | 0 | 1 | 3
09717913_09717928 | 0 | 0 | 2 | 0 | 0 | 15.995 | 0 | 0 | 4.9403 | 0 | 0 | 49.9794 | 0 | 0 | 0 | 0 | 1 | 4
09717913_09717928 | 0 | 0 | 2 | 0 | 0 | 15.995 | 0 | 0 | 4.9403 | 0 | 0 | 49.9794 | 0 | 0 | 0 | 0 | 1 | 5
09717913_09717928 | 0 | 0 | 2 | 0 | 0 | 15.995 | 0 | 0 | 4.9403 | 0 | 0 | 49.9794 | 0 | 0 | 0 | 0 | 1 | 6
09717913_09717928 | 0 | 0 | 2 | 0 | 0 | 15.995 | 0 | 0 | 4.9403 | 0 | 0 | 49.9794 | 0 | 0 | 0 | 0 | 1 | 7
09717913_09717928 | 0 | 0 | 2 | 0 | 0 | 15.995 | 0 | 0 | 4.9403 | 0 | 0 | 49.9794 | 0 | 0 | 0 | 0 | 1 | 8
09717913_09717928 | 0 | 0 | 2 | 0 | 0 | 15.995 | 0 | 0 | 4.9403 | 0 | 0 | 49.9794 | 0 | 0 | 0 | 0 | 1 | 9
09717913_09717928 | 0 | 0 | 2 | 0 | 0 | 15.995 | 0 | 0 | 4.9403 | 0 | 0 | 49.9794 | 0 | 0 | 0 | 0 | 1 | 10
09717914_09717920 | 0 | 0 | 2 | 0 | 0 | 15.42 | 0 | 0 | 4.5626 | 0 | 0 | 50 | 0 | 0 | 0 | 0 | 1 | 0
09717914_09717920 | 0 | 0 | 2 | 0 | 0 | 16.0016 | 0 | 0 | 4.9423 | 0 | 0 | 50 | 0 | 0 | 0 | 0 | 1 | 1
09717914_09717920 | 0 | 0 | 2 | 0 | 0 | 16.0016 | 0 | 0 | 4.9423 | 0 | 0 | 50 | 0 | 0 | 0 | 0 | 1 | 2
09717914_09717920 | 0 | 0 | 2 | 0 | 0 | 16.0016 | 0 | 0 | 4.9423 | 0 | 0 | 50 | 0 | 0 | 0 | 0 | 1 | 3
09717914_09717920 | 0 | 0 | 2 | 0 | 0 | 16.0016 | 0 | 0 | 4.9423 | 0 | 0 | 50 | 0 | 0 | 0 | 0 | 1 | 4
09717914_09717920 | 0 | 0 | 2 | 0 | 0 | 16.0016 | 0 | 0 | 4.9423 | 0 | 0 | 50 | 0 | 0 | 0 | 0 | 1 | 5
09717914_09717920 | 0 | 0 | 2 | 0 | 0 | 16.0016 | 0 | 0 | 4.9423 | 0 | 0 | 50 | 0 | 0 | 0 | 0 | 1 | 6
09717914_09717920 | 0 | 0 | 2 | 0 | 0 | 16.0016 | 0 | 0 | 4.9423 | 0 | 0 | 50 | 0 | 0 | 0 | 0 | 1 | 7
09717914_09717920 | 0 | 0 | 2 | 0 | 0 | 16.0016 | 0 | 0 | 4.9423 | 0 | 0 | 50 | 0 | 0 | 0 | 0 | 1 | 8
09717914_09717920 | 0 | 0 | 2 | 0 | 0 | 16.0016 | 0 | 0 | 4.9423 | 0 | 0 | 50 | 0 | 0 | 0 | 0 | 1 | 9
09717914_09717920 | 0 | 0 | 2 | 0 | 0 | 16.0016 | 0 | 0 | 4.9423 | 0 | 0 | 50 | 0 | 0 | 0 | 0 | 1 | 10
09717915_09717916 | 0 | 0 | 1 | 0 | 0 | 7.7018 | 0 | 0 | 2.2789 | 0 | 0 | 24.9736 | 0 | 0 | 0 | 0 | 1 | 0
09717915_09717916 | 0 | 0 | 1 | 0 | 0 | 7.9923 | 0 | 0 | 2.4685 | 0 | 0 | 24.9736 | 0 | 0 | 0 | 0 | 1 | 1
09717915_09717916 | 0 | 0 | 1 | 0 | 0 | 7.9923 | 0 | 0 | 2.4685 | 0 | 0 | 24.9736 | 0 | 0 | 0 | 0 | 1 | 2
09717915_09717916 | 0 | 0 | 1 | 0 | 0 | 7.9923 | 0 | 0 | 2.4685 | 0 | 0 | 24.9736 | 0 | 0 | 0 | 0 | 1 | 3
09717915_09717916 | 0 | 0 | 1 | 0 | 0 | 7.9923 | 0 | 0 | 2.4685 | 0 | 0 | 24.9736 | 0 | 0 | 0 | 0 | 1 | 4
09717915_09717916 | 0 | 0 | 1 | 0 | 0 | 7.9923 | 0 | 0 | 2.4685 | 0 | 0 | 24.9736 | 0 | 0 | 0 | 0 | 1 | 5
09717915_09717916 | 0 | 0 | 1 | 0 | 0 | 7.9923 | 0 | 0 | 2.4685 | 0 | 0 | 24.9736 | 0 | 0 | 0 | 0 | 1 | 6
09717915_09717916 | 0 | 0 | 1 | 0 | 0 | 7.9923 | 0 | 0 | 2.4685 | 0 | 0 | 24.9736 | 0 | 0 | 0 | 0 | 1 | 7
09717915_09717916 | 0 | 0 | 1 | 0 | 0 | 7.9923 | 0 | 0 | 2.4685 | 0 | 0 | 24.9736 | 0 | 0 | 0 | 0 | 1 | 8
09717915_09717916 | 0 | 0 | 1 | 0 | 0 | 7.9923 | 0 | 0 | 2.4685 | 0 | 0 | 24.9736 | 0 | 0 | 0 | 0 | 1 | 9
09717915_09717916 | 0 | 0 | 1 | 0 | 0 | 7.9923 | 0 | 0 | 2.4685 | 0 | 0 | 24.9736 | 0 | 0 | 0 | 0 | 1 | 10
09717915_09717917 | 0 | 0 | 1 | 0 | 0 | 7.7018 | 0 | 0 | 2.2789 | 0 | 0 | 24.9736 | 0 | 0 | 0 | 0 | 1 | 0
09717915_09717917 | 0 | 0 | 1 | 0 | 0 | 7.9923 | 0 | 0 | 2.4685 | 0 | 0 | 24.9736 | 0 | 0 | 0 | 0 | 1 | 1
09717915_09717917 | 0 | 0 | 1 | 0 | 0 | 7.9923 | 0 | 0 | 2.4685 | 0 | 0 | 24.9736 | 0 | 0 | 0 | 0 | 1 | 2
09717915_09717917 | 0 | 0 | 1 | 0 | 0 | 7.9923 | 0 | 0 | 2.4685 | 0 | 0 | 24.9736 | 0 | 0 | 0 | 0 | 1 | 3
09717915_09717917 | 0 | 0 | 1 | 0 | 0 | 7.9923 | 0 | 0 | 2.4685 | 0 | 0 | 24.9736 | 0 | 0 | 0 | 0 | 1 | 4
09717915_09717917 | 0 | 0 | 1 | 0 | 0 | 7.9923 | 0 | 0 | 2.4685 | 0 | 0 | 24.9736 | 0 | 0 | 0 | 0 | 1 | 5
09717915_09717917 | 0 | 0 | 1 | 0 | 0 | 7.9923 | 0 | 0 | 2.4685 | 0 | 0 | 24.9736 | 0 | 0 | 0 | 0 | 1 | 6
09717915_09717917 | 0 | 0 | 1 | 0 | 0 | 7.9923 | 0 | 0 | 2.4685 | 0 | 0 | 24.9736 | 0 | 0 | 0 | 0 | 1 | 7
09717915_09717917 | 0 | 0 | 1 | 0 | 0 | 7.9923 | 0 | 0 | 2.4685 | 0 | 0 | 24.9736 | 0 | 0 | 0 | 0 | 1 | 8
09717915_09717917 | 0 | 0 | 1 | 0 | 0 | 7.9923 | 0 | 0 | 2.4685 | 0 | 0 | 24.9736 | 0 | 0 | 0 | 0 | 1 | 9
09717915_09717917 | 0 | 0 | 1 | 0 | 0 | 7.9923 | 0 | 0 | 2.4685 | 0 | 0 | 24.9736 | 0 | 0 | 0 | 0 | 1 | 10
09717917_09717918 | 0 | 0 | 1 | 0 | 0 | 7.7018 | 0 | 0 | 2.2789 | 0 | 0 | 24.9736 | 0 | 0 | 0 | 0 | 1 | 0
09717917_09717918 | 0 | 0 | 1 | 0 | 0 | 7.9923 | 0 | 0 | 2.4685 | 0 | 0 | 24.9736 | 0 | 0 | 0 | 0 | 1 | 1
09717917_09717918 | 0 | 0 | 1 | 0 | 0 | 7.9923 | 0 | 0 | 2.4685 | 0 | 0 | 24.9736 | 0 | 0 | 0 | 0 | 1 | 2
09717917_09717918 | 0 | 0 | 1 | 0 | 0 | 7.9923 | 0 | 0 | 2.4685 | 0 | 0 | 24.9736 | 0 | 0 | 0 | 0 | 1 | 3
09717917_09717918 | 0 | 0 | 1 | 0 | 0 | 7.9923 | 0 | 0 | 2.4685 | 0 | 0 | 24.9736 | 0 | 0 | 0 | 0 | 1 | 4
09717917_09717918 | 0 | 0 | 1 | 0 | 0 | 7.9923 | 0 | 0 | 2.4685 | 0 | 0 | 24.9736 | 0 | 0 | 0 | 0 | 1 | 5
09717917_09717918 | 0 | 0 | 1 | 0 | 0 | 7.9923 | 0 | 0 | 2.4685 | 0 | 0 | 24.9736 | 0 | 0 | 0 | 0 | 1 | 6
09717917_09717918 | 0 | 0 | 1 | 0 | 0 | 7.9923 | 0 | 0 | 2.4685 | 0 | 0 | 24.9736 | 0 | 0 | 0 | 0 | 1 | 7
09717917_09717918 | 0 | 0 | 1 | 0 | 0 | 7.9923 | 0 | 0 | 2.4685 | 0 | 0 | 24.9736 | 0 | 0 | 0 | 0 | 1 | 8
09717917_09717918 | 0 | 0 | 1 | 0 | 0 | 7.9923 | 0 | 0 | 2.4685 | 0 | 0 | 24.9736 | 0 | 0 | 0 | 0 | 1 | 9
09717917_09717918 | 0 | 0 | 1 | 0 | 0 | 7.9923 | 0 | 0 | 2.4685 | 0 | 0 | 24.9736 | 0 | 0 | 0 | 0 | 1 | 10
09717918_09717919 | 0 | 0 | 2 | 0 | 0 | 15.4136 | 0 | 0 | 4.5607 | 0 | 0 | 49.9794 | 0 | 0 | 0 | 0 | 1 | 0
09717918_09717919 | 0 | 0 | 2 | 0 | 0 | 15.995 | 0 | 0 | 4.9403 | 0 | 0 | 49.9794 | 0 | 0 | 0 | 0 | 1 | 1
09717918_09717919 | 0 | 0 | 2 | 0 | 0 | 15.995 | 0 | 0 | 4.9403 | 0 | 0 | 49.9794 | 0 | 0 | 0 | 0 | 1 | 2
09717918_09717919 | 0 | 0 | 2 | 0 | 0 | 15.995 | 0 | 0 | 4.9403 | 0 | 0 | 49.9794 | 0 | 0 | 0 | 0 | 1 | 3
09717918_09717919 | 0 | 0 | 2 | 0 | 0 | 15.995 | 0 | 0 | 4.9403 | 0 | 0 | 49.9794 | 0 | 0 | 0 | 0 | 1 | 4
09717918_09717919 | 0 | 0 | 2 | 0 | 0 | 15.995 | 0 | 0 | 4.9403 | 0 | 0 | 49.9794 | 0 | 0 | 0 | 0 | 1 | 5
09717918_09717919 | 0 | 0 | 2 | 0 | 0 | 15.995 | 0 | 0 | 4.9403 | 0 | 0 | 49.9794 | 0 | 0 | 0 | 0 | 1 | 6
09717918_09717919 | 0 | 0 | 2 | 0 | 0 | 15.995 | 0 | 0 | 4.9403 | 0 | 0 | 49.9794 | 0 | 0 | 0 | 0 | 1 | 7
09717918_09717919 | 0 | 0 | 2 | 0 | 0 | 15.995 | 0 | 0 | 4.9403 | 0 | 0 | 49.9794 | 0 | 0 | 0 | 0 | 1 | 8
09717918_09717919 | 0 | 0 | 2 | 0 | 0 | 15.995 | 0 | 0 | 4.9403 | 0 | 0 | 49.9794 | 0 | 0 | 0 | 0 | 1 | 9
09717918_09717919 | 0 | 0 | 2 | 0 | 0 | 15.995 | 0 | 0 | 4.9403 | 0 | 0 | 49.9794 | 0 | 0 | 0 | 0 | 1 | 10
09717922_09717925 | 0 | 3 | 0 | 0 | 7.7018 | 0 | 0 | 2.2789 | 0 | 0 | 24.9736 | 0 | 0 | 0 | 0 | 0 | 1 | 0
09717922_09717925 | 0 | 3 | 0 | 0 | 7.9923 | 0 | 0 | 2.4685 | 0 | 0 | 24.9736 | 0 | 0 | 0 | 0 | 0 | 1 | 1
09717922_09717925 | 0 | 3 | 0 | 0 | 7.9923 | 0 | 0 | 2.4685 | 0 | 0 | 24.9736 | 0 | 0 | 0 | 0 | 0 | 1 | 2
09717922_09717925 | 0 | 3 | 0 | 0 | 7.9923 | 0 | 0 | 2.4685 | 0 | 0 | 24.9736 | 0 | 0 | 0 | 0 | 0 | 1 | 3
09717922_09717925 | 0 | 3 | 0 | 0 | 7.9923 | 0 | 0 | 2.4685 | 0 | 0 | 24.9736 | 0 | 0 | 0 | 0 | 0 | 1 | 4
09717922_09717925 | 0 | 3 | 0 | 0 | 7.9923 | 0 | 0 | 2.4685 | 0 | 0 | 24.9736 | 0 | 0 | 0 | 0 | 0 | 1 | 5
09717922_09717925 | 0 | 3 | 0 | 0 | 7.9923 | 0 | 0 | 2.4685 | 0 | 0 | 24.9736 | 0 | 0 | 0 | 0 | 0 | 1 | 6
09717922_09717925 | 0 | 3 | 0 | 0 | 7.9923 | 0 | 0 | 2.4685 | 0 | 0 | 24.9736 | 0 | 0 | 0 | 0 | 0 | 1 | 7
09717922_09717925 | 0 | 3 | 0 | 0 | 7.9923 | 0 | 0 | 2.4685 | 0 | 0 | 24.9736 | 0 | 0 | 0 | 0 | 0 | 1 | 8
09717922_09717925 | 0 | 3 | 0 | 0 | 7.9923 | 0 | 0 | 2.4685 | 0 | 0 | 24.9736 | 0 | 0 | 0 | 0 | 0 | 1 | 9
09717922_09717925 | 0 | 3 | 0 | 0 | 7.9923 | 0 | 0 | 2.4685 | 0 | 0 | 24.9736 | 0 | 0 | 0 | 0 | 0 | 1 | 10
09717923_09717924 | 0 | 1 | 0 | 0 | 7.71 | 0 | 0 | 2.2813 | 0 | 0 | 25 | 0 | 0 | 0 | 0 | 0 | 1 | 0
09717923_09717924 | 0 | 1 | 0 | 0 | 8.0008 | 0 | 0 | 2.4711 | 0 | 0 | 25 | 0 | 0 | 0 | 0 | 0 | 1 | 1
09717923_09717924 | 0 | 1 | 0 | 0 | 8.0008 | 0 | 0 | 2.4711 | 0 | 0 | 25 | 0 | 0 | 0 | 0 | 0 | 1 | 2
09717923_09717924 | 0 | 1 | 0 | 0 | 8.0008 | 0 | 0 | 2.4711 | 0 | 0 | 25 | 0 | 0 | 0 | 0 | 0 | 1 | 3
09717923_09717924 | 0 | 1 | 0 | 0 | 8.0008 | 0 | 0 | 2.4711 | 0 | 0 | 25 | 0 | 0 | 0 | 0 | 0 | 1 | 4
09717923_09717924 | 0 | 1 | 0 | 0 | 8.0008 | 0 | 0 | 2.4711 | 0 | 0 | 25 | 0 | 0 | 0 | 0 | 0 | 1 | 5
09717923_09717924 | 0 | 1 | 0 | 0 | 8.0008 | 0 | 0 | 2.4711 | 0 | 0 | 25 | 0 | 0 | 0 | 0 | 0 | 1 | 6
09717923_09717924 | 0 | 1 | 0 | 0 | 8.0008 | 0 | 0 | 2.4711 | 0 | 0 | 25 | 0 | 0 | 0 | 0 | 0 | 1 | 7
09717923_09717924 | 0 | 1 | 0 | 0 | 8.0008 | 0 | 0 | 2.4711 | 0 | 0 | 25 | 0 | 0 | 0 | 0 | 0 | 1 | 8
09717923_09717924 | 0 | 1 | 0 | 0 | 8.0008 | 0 | 0 | 2.4711 | 0 | 0 | 25 | 0 | 0 | 0 | 0 | 0 | 1 | 9
09717923_09717924 | 0 | 1 | 0 | 0 | 8.0008 | 0 | 0 | 2.4711 | 0 | 0 | 25 | 0 | 0 | 0 | 0 | 0 | 1 | 10
09717925_09717926 | 0 | 1 | 0 | 0 | 7.7018 | 0 | 0 | 2.2789 | 0 | 0 | 24.9736 | 0 | 0 | 0 | 0 | 0 | 1 | 0
09717925_09717926 | 0 | 1 | 0 | 0 | 7.9923 | 0 | 0 | 2.4685 | 0 | 0 | 24.9736 | 0 | 0 | 0 | 0 | 0 | 1 | 1
09717925_09717926 | 0 | 1 | 0 | 0 | 7.9923 | 0 | 0 | 2.4685 | 0 | 0 | 24.9736 | 0 | 0 | 0 | 0 | 0 | 1 | 2
09717925_09717926 | 0 | 1 | 0 | 0 | 7.9923 | 0 | 0 | 2.4685 | 0 | 0 | 24.9736 | 0 | 0 | 0 | 0 | 0 | 1 | 3
09717925_09717926 | 0 | 1 | 0 | 0 | 7.9923 | 0 | 0 | 2.4685 | 0 | 0 | 24.9736 | 0 | 0 | 0 | 0 | 0 | 1 | 4
09717925_09717926 | 0 | 1 | 0 | 0 | 7.9923 | 0 | 0 | 2.4685 | 0 | 0 | 24.9736 | 0 | 0 | 0 | 0 | 0 | 1 | 5
09717925_09717926 | 0 | 1 | 0 | 0 | 7.9923 | 0 | 0 | 2.4685 | 0 | 0 | 24.9736 | 0 | 0 | 0 | 0 | 0 | 1 | 6
09717925_09717926 | 0 | 1 | 0 | 0 | 7.9923 | 0 | 0 | 2.4685 | 0 | 0 | 24.9736 | 0 | 0 | 0 | 0 | 0 | 1 | 7
09717925_09717926 | 0 | 1 | 0 | 0 | 7.9923 | 0 | 0 | 2.4685 | 0 | 0 | 24.9736 | 0 | 0 | 0 | 0 | 0 | 1 | 8
09717925_09717926 | 0 | 1 | 0 | 0 | 7.9923 | 0 | 0 | 2.4685 | 0 | 0 | 24.9736 | 0 | 0 | 0 | 0 | 0 | 1 | 9
09717925_09717926 | 0 | 1 | 0 | 0 | 7.9923 | 0 | 0 | 2.4685 | 0 | 0 | 24.9736 | 0 | 0 | 0 | 0 | 0 | 1 | 10
09717925_09717927 | 0 | 0 | 0 | 0 | 7.7018 | 0 | 0 | 2.2789 | 0 | 0 | 24.9736 | 0 | 0 | 0 | 0 | 0 | 1 | 0
09717925_09717927 | 0 | 0 | 0 | 0 | 7.9923 | 0 | 0 | 2.4685 | 0 | 0 | 24.9736 | 0 | 0 | 0 | 0 | 0 | 1 | 1
09717925_09717927 | 0 | 0 | 0 | 0 | 7.9923 | 0 | 0 | 2.4685 | 0 | 0 | 24.9736 | 0 | 0 | 0 | 0 | 0 | 1 | 2
09717925_09717927 | 0 | 0 | 0 | 0 | 7.9923 | 0 | 0 | 2.4685 | 0 | 0 | 24.9736 | 0 | 0 | 0 | 0 | 0 | 1 | 3
09717925_09717927 | 0 | 0 | 0 | 0 | 7.9923 | 0 | 0 | 2.4685 | 0 | 0 | 24.9736 | 0 | 0 | 0 | 0 | 0 | 1 | 4
09717925_09717927 | 0 | 0 | 0 | 0 | 7.9923 | 0 | 0 | 2.4685 | 0 | 0 | 24.9736 | 0 | 0 | 0 | 0 | 0 | 1 | 5
09717925_09717927 | 0 | 0 | 0 | 0 | 7.9923 | 0 | 0 | 2.4685 | 0 | 0 | 24.9736 | 0 | 0 | 0 | 0 | 0 | 1 | 6
09717925_09717927 | 0 | 0 | 0 | 0 | 7.9923 | 0 | 0 | 2.4685 | 0 | 0 | 24.9736 | 0 | 0 | 0 | 0 | 0 | 1 | 7
09717925_09717927 | 0 | 0 | 0 | 0 | 7.9923 | 0 | 0 | 2.4685 | 0 | 0 | 24.9736 | 0 | 0 | 0 | 0 | 0 | 1 | 8
09717925_09717927 | 0 | 0 | 0 | 0 | 7.9923 | 0 | 0 | 2.4685 | 0 | 0 | 24.9736 | 0 | 0 | 0 | 0 | 0 | 1 | 9
09717925_09717927 | 0 | 0 | 0 | 0 | 7.9923 | 0 | 0 | 2.4685 | 0 | 0 | 24.9736 | 0 | 0 | 0 | 0 | 0 | 1 | 10
09717930_09717931 | 0 | 1 | 0 | 0 | 7.7018 | 0 | 0 | 2.2789 | 0 | 0 | 24.9736 | 0 | 0 | 0 | 0 | 0 | 1 | 0
09717930_09717931 | 0 | 1 | 0 | 0 | 7.9923 | 0 | 0 | 2.4685 | 0 | 0 | 24.9736 | 0 | 0 | 0 | 0 | 0 | 1 | 1
09717930_09717931 | 0 | 1 | 0 | 0 | 7.9923 | 0 | 0 | 2.4685 | 0 | 0 | 24.9736 | 0 | 0 | 0 | 0 | 0 | 1 | 2
09717930_09717931 | 0 | 1 | 0 | 0 | 7.9923 | 0 | 0 | 2.4685 | 0 | 0 | 24.9736 | 0 | 0 | 0 | 0 | 0 | 1 | 3
09717930_09717931 | 0 | 1 | 0 | 0 | 7.9923 | 0 | 0 | 2.4685 | 0 | 0 | 24.9736 | 0 | 0 | 0 | 0 | 0 | 1 | 4
09717930_09717931 | 0 | 1 | 0 | 0 | 7.9923 | 0 | 0 | 2.4685 | 0 | 0 | 24.9736 | 0 | 0 | 0 | 0 | 0 | 1 | 5
09717930_09717931 | 0 | 1 | 0 | 0 | 7.9923 | 0 | 0 | 2.4685 | 0 | 0 | 24.9736 | 0 | 0 | 0 | 0 | 0 | 1 | 6
09717930_09717931 | 0 | 1 | 0 | 0 | 7.9923 | 0 | 0 | 2.4685 | 0 | 0 | 24.9736 | 0 | 0 | 0 | 0 | 0 | 1 | 7
09717930_09717931 | 0 | 1 | 0 | 0 | 7.9923 | 0 | 0 | 2.4685 | 0 | 0 | 24.9736 | 0 | 0 | 0 | 0 | 0 | 1 | 8
09717930_09717931 | 0 | 1 | 0 | 0 | 7.9923 | 0 | 0 | 2.4685 | 0 | 0 | 24.9736 | 0 | 0 | 0 | 0 | 0 | 1 | 9
09717930_09717931 | 0 | 1 | 0 | 0 | 7.9923 | 0 | 0 | 2.4685 | 0 | 0 | 24.9736 | 0 | 0 | 0 | 0 | 0 | 1 | 10
09717930_09717932 | 0 | 0 | 0 | 0 | 7.7018 | 0 | 0 | 2.2789 | 0 | 0 | 24.9736 | 0 | 0 | 0 | 0 | 0 | 1 | 0
09717930_09717932 | 0 | 0 | 0 | 0 | 7.9923 | 0 | 0 | 2.4685 | 0 | 0 | 24.9736 | 0 | 0 | 0 | 0 | 0 | 1 | 1
09717930_09717932 | 0 | 0 | 0 | 0 | 7.9923 | 0 | 0 | 2.4685 | 0 | 0 | 24.9736 | 0 | 0 | 0 | 0 | 0 | 1 | 2
09717930_09717932 | 0 | 0 | 0 | 0 | 7.9923 | 0 | 0 | 2.4685 | 0 | 0 | 24.9736 | 0 | 0 | 0 | 0 | 0 | 1 | 3
09717930_09717932 | 0 | 0 | 0 | 0 | 7.9923 | 0 | 0 | 2.4685 | 0 | 0 | 24.9736 | 0 | 0 | 0 | 0 | 0 | 1 | 4
09717930_09717932 | 0 | 0 | 0 | 0 | 7.9923 | 0 | 0 | 2.4685 | 0 | 0 | 24.9736 | 0 | 0 | 0 | 0 | 0 | 1 | 5
09717930_09717932 | 0 | 0 | 0 | 0 | 7.9923 | 0 | 0 | 2.4685 | 0 | 0 | 24.9736 | 0 | 0 | 0 | 0 | 0 | 1 | 6
09717930_09717932 | 0 | 0 | 0 | 0 | 7.9923 | 0 | 0 | 2.4685 | 0 | 0 | 24.9736 | 0 | 0 | 0 | 0 | 0 | 1 | 7
09717930_09717932 | 0 | 0 | 0 | 0 | 7.9923 | 0 | 0 | 2.4685 | 0 | 0 | 24.9736 | 0 | 0 | 0 | 0 | 0 | 1 | 8
09717930_09717932 | 0 | 0 | 0 | 0 | 7.9923 | 0 | 0 | 2.4685 | 0 | 0 | 24.9736 | 0 | 0 | 0 | 0 | 0 | 1 | 9
09717930_09717932 | 0 | 0 | 0 | 0 | 7.9923 | 0 | 0 | 2.4685 | 0 | 0 | 24.9736 | 0 | 0 | 0 | 0 | 0 | 1 | 10
09717930_09717943 | 0 | 1 | 0 | 0 | 7.7018 | 0 | 0 | 2.2789 | 0 | 0 | 24.9736 | 0 | 0 | 0 | 0 | 0 | 1 | 0
09717930_09717943 | 0 | 1 | 0 | 0 | 7.9923 | 0 | 0 | 2.4685 | 0 | 0 | 24.9736 | 0 | 0 | 0 | 0 | 0 | 1 | 1
09717930_09717943 | 0 | 1 | 0 | 0 | 7.9923 | 0 | 0 | 2.4685 | 0 | 0 | 24.9736 | 0 | 0 | 0 | 0 | 0 | 1 | 2
09717930_09717943 | 0 | 1 | 0 | 0 | 7.9923 | 0 | 0 | 2.4685 | 0 | 0 | 24.9736 | 0 | 0 | 0 | 0 | 0 | 1 | 3
09717930_09717943 | 0 | 1 | 0 | 0 | 7.9923 | 0 | 0 | 2.4685 | 0 | 0 | 24.9736 | 0 | 0 | 0 | 0 | 0 | 1 | 4
09717930_09717943 | 0 | 1 | 0 | 0 | 7.9923 | 0 | 0 | 2.4685 | 0 | 0 | 24.9736 | 0 | 0 | 0 | 0 | 0 | 1 | 5
09717930_09717943 | 0 | 1 | 0 | 0 | 7.9923 | 0 | 0 | 2.4685 | 0 | 0 | 24.9736 | 0 | 0 | 0 | 0 | 0 | 1 | 6
09717930_09717943 | 0 | 1 | 0 | 0 | 7.9923 | 0 | 0 | 2.4685 | 0 | 0 | 24.9736 | 0 | 0 | 0 | 0 | 0 | 1 | 7
09717930_09717943 | 0 | 1 | 0 | 0 | 7.9923 | 0 | 0 | 2.4685 | 0 | 0 | 24.9736 | 0 | 0 | 0 | 0 | 0 | 1 | 8
09717930_09717943 | 0 | 1 | 0 | 0 | 7.9923 | 0 | 0 | 2.4685 | 0 | 0 | 24.9736 | 0 | 0 | 0 | 0 | 0 | 1 | 9
09717930_09717943 | 0 | 1 | 0 | 0 | 7.9923 | 0 | 0 | 2.4685 | 0 | 0 | 24.9736 | 0 | 0 | 0 | 0 | 0 | 1 | 10
09717930_09717944 | 0 | 0 | 0 | 1 | 0 | 0 | 7.7018 | 0 | 0 | 2.2789 | 0 | 0 | 24.9736 | 0 | 0 | 0 | 1 | 0
09717930_09717944 | 0 | 0 | 0 | 1 | 0 | 0 | 7.9923 | 0 | 0 | 2.4685 | 0 | 0 | 24.9736 | 0 | 0 | 0 | 1 | 1
09717930_09717944 | 0 | 0 | 0 | 1 | 0 | 0 | 7.9923 | 0 | 0 | 2.4685 | 0 | 0 | 24.9736 | 0 | 0 | 0 | 1 | 2
09717930_09717944 | 0 | 0 | 0 | 1 | 0 | 0 | 7.9923 | 0 | 0 | 2.4685 | 0 | 0 | 24.9736 | 0 | 0 | 0 | 1 | 3
09717930_09717944 | 0 | 0 | 0 | 1 | 0 | 0 | 7.9923 | 0 | 0 | 2.4685 | 0 | 0 | 24.9736 | 0 | 0 | 0 | 1 | 4
09717930_09717944 | 0 | 0 | 0 | 1 | 0 | 0 | 7.9923 | 0 | 0 | 2.4685 | 0 | 0 | 24.9736 | 0 | 0 | 0 | 1 | 5
09717930_09717944 | 0 | 0 | 0 | 1 | 0 | 0 | 7.9923 | 0 | 0 | 2.4685 | 0 | 0 | 24.9736 | 0 | 0 | 0 | 1 | 6
09717930_09717944 | 0 | 0 | 0 | 1 | 0 | 0 | 7.9923 | 0 | 0 | 2.4685 | 0 | 0 | 24.9736 | 0 | 0 | 0 | 1 | 7
09717930_09717944 | 0 | 0 | 0 | 1 | 0 | 0 | 7.9923 | 0 | 0 | 2.4685 | 0 | 0 | 24.9736 | 0 | 0 | 0 | 1 | 8
09717930_09717944 | 0 | 0 | 0 | 1 | 0 | 0 | 7.9923 | 0 | 0 | 2.4685 | 0 | 0 | 24.9736 | 0 | 0 | 0 | 1 | 9
09717930_09717944 | 0 | 0 | 0 | 1 | 0 | 0 | 7.9923 | 0 | 0 | 2.4685 | 0 | 0 | 24.9736 | 0 | 0 | 0 | 1 | 10
09717933_09717941 | 0 | 0 | 3 | 0 | 0 | 15.4136 | 0 | 0 | 4.5607 | 0 | 0 | 49.9794 | 0 | 0 | 0 | 0 | 1 | 0
09717933_09717941 | 0 | 0 | 3 | 0 | 0 | 15.995 | 0 | 0 | 4.9403 | 0 | 0 | 49.9794 | 0 | 0 | 0 | 0 | 1 | 1
09717933_09717941 | 0 | 0 | 3 | 0 | 0 | 15.995 | 0 | 0 | 4.9403 | 0 | 0 | 49.9794 | 0 | 0 | 0 | 0 | 1 | 2
09717933_09717941 | 0 | 0 | 3 | 0 | 0 | 15.995 | 0 | 0 | 4.9403 | 0 | 0 | 49.9794 | 0 | 0 | 0 | 0 | 1 | 3
09717933_09717941 | 0 | 0 | 3 | 0 | 0 | 15.995 | 0 | 0 | 4.9403 | 0 | 0 | 49.9794 | 0 | 0 | 0 | 0 | 1 | 4
09717933_09717941 | 0 | 0 | 3 | 0 | 0 | 15.995 | 0 | 0 | 4.9403 | 0 | 0 | 49.9794 | 0 | 0 | 0 | 0 | 1 | 5
09717933_09717941 | 0 | 0 | 3 | 0 | 0 | 15.995 | 0 | 0 | 4.9403 | 0 | 0 | 49.9794 | 0 | 0 | 0 | 0 | 1 | 6
09717933_09717941 | 0 | 0 | 3 | 0 | 0 | 15.995 | 0 | 0 | 4.9403 | 0 | 0 | 49.9794 | 0 | 0 | 0 | 0 | 1 | 7
09717933_09717941 | 0 | 0 | 3 | 0 | 0 | 15.995 | 0 | 0 | 4.9403 | 0 | 0 | 49.9794 | 0 | 0 | 0 | 0 | 1 | 8
09717933_09717941 | 0 | 0 | 3 | 0 | 0 | 15.995 | 0 | 0 | 4.9403 | 0 | 0 | 49.9794 | 0 | 0 | 0 | 0 | 1 | 9
09717933_09717941 | 0 | 0 | 3 | 0 | 0 | 15.995 | 0 | 0 | 4.9403 | 0 | 0 | 49.9794 | 0 | 0 | 0 | 0 | 1 | 10
09717934_09717940 | 0 | 0 | 1 | 0 | 0 | 7.7018 | 0 | 0 | 2.2789 | 0 | 0 | 24.9736 | 0 | 0 | 0 | 0 | 1 | 0
09717934_09717940 | 0 | 0 | 1 | 0 | 0 | 7.9923 | 0 | 0 | 2.4685 | 0 | 0 | 24.9736 | 0 | 0 | 0 | 0 | 1 | 1
09717934_09717940 | 0 | 0 | 1 | 0 | 0 | 7.9923 | 0 | 0 | 2.4685 | 0 | 0 | 24.9736 | 0 | 0 | 0 | 0 | 1 | 2
09717934_09717940 | 0 | 0 | 1 | 0 | 0 | 7.9923 | 0 | 0 | 2.4685 | 0 | 0 | 24.9736 | 0 | 0 | 0 | 0 | 1 | 3
09717934_09717940 | 0 | 0 | 1 | 0 | 0 | 7.9923 | 0 | 0 | 2.4685 | 0 | 0 | 24.9736 | 0 | 0 | 0 | 0 | 1 | 4
09717934_09717940 | 0 | 0 | 1 | 0 | 0 | 7.9923 | 0 | 0 | 2.4685 | 0 | 0 | 24.9736 | 0 | 0 | 0 | 0 | 1 | 5
09717934_09717940 | 0 | 0 | 1 | 0 | 0 | 7.9923 | 0 | 0 | 2.4685 | 0 | 0 | 24.9736 | 0 | 0 | 0 | 0 | 1 | 6
09717934_09717940 | 0 | 0 | 1 | 0 | 0 | 7.9923 | 0 | 0 | 2.4685 | 0 | 0 | 24.9736 | 0 | 0 | 0 | 0 | 1 | 7
09717934_09717940 | 0 | 0 | 1 | 0 | 0 | 7.9923 | 0 | 0 | 2.4685 | 0 | 0 | 24.9736 | 0 | 0 | 0 | 0 | 1 | 8
09717934_09717940 | 0 | 0 | 1 | 0 | 0 | 7.9923 | 0 | 0 | 2.4685 | 0 | 0 | 24.9736 | 0 | 0 | 0 | 0 | 1 | 9
09717934_09717940 | 0 | 0 | 1 | 0 | 0 | 7.9923 | 0 | 0 | 2.4685 | 0 | 0 | 24.9736 | 0 | 0 | 0 | 0 | 1 | 10
09717935_09717936 | 0 | 0 | 2 | 0 | 0 | 15.4136 | 0 | 0 | 4.5607 | 0 | 0 | 49.9794 | 0 | 0 | 0 | 0 | 1 | 0
09717935_09717936 | 0 | 0 | 2 | 0 | 0 | 15.995 | 0 | 0 | 4.9403 | 0 | 0 | 49.9794 | 0 | 0 | 0 | 0 | 1 | 1
09717935_09717936 | 0 | 0 | 2 | 0 | 0 | 15.995 | 0 | 0 | 4.9403 | 0 | 0 | 49.9794 | 0 | 0 | 0 | 0 | 1 | 2
09717935_09717936 | 0 | 0 | 2 | 0 | 0 | 15.995 | 0 | 0 | 4.9403 | 0 | 0 | 49.9794 | 0 | 0 | 0 | 0 | 1 | 3
09717935_09717936 | 0 | 0 | 2 | 0 | 0 | 15.995 | 0 | 0 | 4.9403 | 0 | 0 | 49.9794 | 0 | 0 | 0 | 0 | 1 | 4
09717935_09717936 | 0 | 0 | 2 | 0 | 0 | 15.995 | 0 | 0 | 4.9403 | 0 | 0 | 49.9794 | 0 | 0 | 0 | 0 | 1 | 5
09717935_09717936 | 0 | 0 | 2 | 0 | 0 | 15.995 | 0 | 0 | 4.9403 | 0 | 0 | 49.9794 | 0 | 0 | 0 | 0 | 1 | 6
09717935_09717936 | 0 | 0 | 2 | 0 | 0 | 15.995 | 0 | 0 | 4.9403 | 0 | 0 | 49.9794 | 0 | 0 | 0 | 0 | 1 | 7
09717935_09717936 | 0 | 0 | 2 | 0 | 0 | 15.995 | 0 | 0 | 4.9403 | 0 | 0 | 49.9794 | 0 | 0 | 0 | 0 | 1 | 8
09717935_09717936 | 0 | 0 | 2 | 0 | 0 | 15.995 | 0 | 0 | 4.9403 | 0 | 0 | 49.9794 | 0 | 0 | 0 | 0 | 1 | 9
09717935_09717936 | 0 | 0 | 2 | 0 | 0 | 15.995 | 0 | 0 | 4.9403 | 0 | 0 | 49.9794 | 0 | 0 | 0 | 0 | 1 | 10
09717935_09717939 | 0 | 0 | 1 | 0 | 0 | 7.7018 | 0 | 0 | 2.2789 | 0 | 0 | 24.9736 | 0 | 0 | 0 | 0 | 1 | 0
09717935_09717939 | 0 | 0 | 1 | 0 | 0 | 7.9923 | 0 | 0 | 2.4685 | 0 | 0 | 24.9736 | 0 | 0 | 0 | 0 | 1 | 1
09717935_09717939 | 0 | 0 | 1 | 0 | 0 | 7.9923 | 0 | 0 | 2.4685 | 0 | 0 | 24.9736 | 0 | 0 | 0 | 0 | 1 | 2
09717935_09717939 | 0 | 0 | 1 | 0 | 0 | 7.9923 | 0 | 0 | 2.4685 | 0 | 0 | 24.9736 | 0 | 0 | 0 | 0 | 1 | 3
09717935_09717939 | 0 | 0 | 1 | 0 | 0 | 7.9923 | 0 | 0 | 2.4685 | 0 | 0 | 24.9736 | 0 | 0 | 0 | 0 | 1 | 4
09717935_09717939 | 0 | 0 | 1 | 0 | 0 | 7.9923 | 0 | 0 | 2.4685 | 0 | 0 | 24.9736 | 0 | 0 | 0 | 0 | 1 | 5
09717935_09717939 | 0 | 0 | 1 | 0 | 0 | 7.9923 | 0 | 0 | 2.4685 | 0 | 0 | 24.9736 | 0 | 0 | 0 | 0 | 1 | 6
09717935_09717939 | 0 | 0 | 1 | 0 | 0 | 7.9923 | 0 | 0 | 2.4685 | 0 | 0 | 24.9736 | 0 | 0 | 0 | 0 | 1 | 7
09717935_09717939 | 0 | 0 | 1 | 0 | 0 | 7.9923 | 0 | 0 | 2.4685 | 0 | 0 | 24.9736 | 0 | 0 | 0 | 0 | 1 | 8
09717935_09717939 | 0 | 0 | 1 | 0 | 0 | 7.9923 | 0 | 0 | 2.4685 | 0 | 0 | 24.9736 | 0 | 0 | 0 | 0 | 1 | 9
09717935_09717939 | 0 | 0 | 1 | 0 | 0 | 7.9923 | 0 | 0 | 2.4685 | 0 | 0 | 24.9736 | 0 | 0 | 0 | 0 | 1 | 10
09717936_09717937 | 0 | 0 | 3 | 0 | 0 | 15.4136 | 0 | 0 | 4.5607 | 0 | 0 | 49.9794 | 0 | 0 | 0 | 0 | 1 | 0
09717936_09717937 | 0 | 0 | 3 | 0 | 0 | 15.995 | 0 | 0 | 4.9403 | 0 | 0 | 49.9794 | 0 | 0 | 0 | 0 | 1 | 1
09717936_09717937 | 0 | 0 | 3 | 0 | 0 | 15.995 | 0 | 0 | 4.9403 | 0 | 0 | 49.9794 | 0 | 0 | 0 | 0 | 1 | 2
09717936_09717937 | 0 | 0 | 3 | 0 | 0 | 15.995 | 0 | 0 | 4.9403 | 0 | 0 | 49.9794 | 0 | 0 | 0 | 0 | 1 | 3
09717936_09717937 | 0 | 0 | 3 | 0 | 0 | 15.995 | 0 | 0 | 4.9403 | 0 | 0 | 49.9794 | 0 | 0 | 0 | 0 | 1 | 4
09717936_09717937 | 0 | 0 | 3 | 0 | 0 | 15.995 | 0 | 0 | 4.9403 | 0 | 0 | 49.9794 | 0 | 0 | 0 | 0 | 1 | 5
09717936_09717937 | 0 | 0 | 3 | 0 | 0 | 15.995 | 0 | 0 | 4.9403 | 0 | 0 | 49.9794 | 0 | 0 | 0 | 0 | 1 | 6
09717936_09717937 | 0 | 0 | 3 | 0 | 0 | 15.995 | 0 | 0 | 4.9403 | 0 | 0 | 49.9794 | 0 | 0 | 0 | 0 | 1 | 7
09717936_09717937 | 0 | 0 | 3 | 0 | 0 | 15.995 | 0 | 0 | 4.9403 | 0 | 0 | 49.9794 | 0 | 0 | 0 | 0 | 1 | 8
09717936_09717937 | 0 | 0 | 3 | 0 | 0 | 15.995 | 0 | 0 | 4.9403 | 0 | 0 | 49.9794 | 0 | 0 | 0 | 0 | 1 | 9
09717936_09717937 | 0 | 0 | 3 | 0 | 0 | 15.995 | 0 | 0 | 4.9403 | 0 | 0 | 49.9794 | 0 | 0 | 0 | 0 | 1 | 10
09717937_09717938 | 0 | 0 | 1 | 0 | 0 | 7.7018 | 0 | 0 | 2.2789 | 0 | 0 | 24.9736 | 0 | 0 | 0 | 0 | 1 | 0
09717937_09717938 | 0 | 0 | 1 | 0 | 0 | 7.9923 | 0 | 0 | 2.4685 | 0 | 0 | 24.9736 | 0 | 0 | 0 | 0 | 1 | 1
09717937_09717938 | 0 | 0 | 1 | 0 | 0 | 7.9923 | 0 | 0 | 2.4685 | 0 | 0 | 24.9736 | 0 | 0 | 0 | 0 | 1 | 2
09717937_09717938 | 0 | 0 | 1 | 0 | 0 | 7.9923 | 0 | 0 | 2.4685 | 0 | 0 | 24.9736 | 0 | 0 | 0 | 0 | 1 | 3
09717937_09717938 | 0 | 0 | 1 | 0 | 0 | 7.9923 | 0 | 0 | 2.4685 | 0 | 0 | 24.9736 | 0 | 0 | 0 | 0 | 1 | 4
09717937_09717938 | 0 | 0 | 1 | 0 | 0 | 7.9923 | 0 | 0 | 2.4685 | 0 | 0 | 24.9736 | 0 | 0 | 0 | 0 | 1 | 5
09717937_09717938 | 0 | 0 | 1 | 0 | 0 | 7.9923 | 0 | 0 | 2.4685 | 0 | 0 | 24.9736 | 0 | 0 | 0 | 0 | 1 | 6
09717937_09717938 | 0 | 0 | 1 | 0 | 0 | 7.9923 | 0 | 0 | 2.4685 | 0 | 0 | 24.9736 | 0 | 0 | 0 | 0 | 1 | 7
09717937_09717938 | 0 | 0 | 1 | 0 | 0 | 7.9923 | 0 | 0 | 2.4685 | 0 | 0 | 24.9736 | 0 | 0 | 0 | 0 | 1 | 8
09717937_09717938 | 0 | 0 | 1 | 0 | 0 | 7.9923 | 0 | 0 | 2.4685 | 0 | 0 | 24.9736 | 0 | 0 | 0 | 0 | 1 | 9
09717937_09717938 | 0 | 0 | 1 | 0 | 0 | 7.9923 | 0 | 0 | 2.4685 | 0 | 0 | 24.9736 | 0 | 0 | 0 | 0 | 1 | 10
0971794_0971795 | 0 | 0 | 0 | 0 | 3.8509 | 3.8509 | 0 | 1.1394 | 1.1394 | 0 | 12.4868 | 12.4868 | 0 | 0 | 0 | 0 | 1 | 0
0971794_0971795 | 0 | 0 | 0 | 0 | 3.9962 | 3.9962 | 0 | 1.2343 | 1.2343 | 0 | 12.4868 | 12.4868 | 0 | 0 | 0 | 0 | 1 | 1
0971794_0971795 | 0 | 0 | 0 | 0 | 3.9962 | 3.9962 | 0 | 1.2343 | 1.2343 | 0 | 12.4868 | 12.4868 | 0 | 0 | 0 | 0 | 1 | 2
0971794_0971795 | 0 | 0 | 0 | 0 | 3.9962 | 3.9962 | 0 | 1.2343 | 1.2343 | 0 | 12.4868 | 12.4868 | 0 | 0 | 0 | 0 | 1 | 3
0971794_0971795 | 0 | 0 | 0 | 0 | 3.9962 | 3.9962 | 0 | 1.2343 | 1.2343 | 0 | 12.4868 | 12.4868 | 0 | 0 | 0 | 0 | 1 | 4
0971794_0971795 | 0 | 0 | 0 | 0 | 3.9962 | 3.9962 | 0 | 1.2343 | 1.2343 | 0 | 12.4868 | 12.4868 | 0 | 0 | 0 | 0 | 1 | 5
0971794_0971795 | 0 | 0 | 0 | 0 | 3.9962 | 3.9962 | 0 | 1.2343 | 1.2343 | 0 | 12.4868 | 12.4868 | 0 | 0 | 0 | 0 | 1 | 6
0971794_0971795 | 0 | 0 | 0 | 0 | 3.9962 | 3.9962 | 0 | 1.2343 | 1.2343 | 0 | 12.4868 | 12.4868 | 0 | 0 | 0 | 0 | 1 | 7
0971794_0971795 | 0 | 0 | 0 | 0 | 3.9962 | 3.9962 | 0 | 1.2343 | 1.2343 | 0 | 12.4868 | 12.4868 | 0 | 0 | 0 | 0 | 1 | 8
0971794_0971795 | 0 | 0 | 0 | 0 | 3.9962 | 3.9962 | 0 | 1.2343 | 1.2343 | 0 | 12.4868 | 12.4868 | 0 | 0 | 0 | 0 | 1 | 9
0971794_0971795 | 0 | 0 | 0 | 0 | 3.9962 | 3.9962 | 0 | 1.2343 | 1.2343 | 0 | 12.4868 | 12.4868 | 0 | 0 | 0 | 0 | 1 | 10
0971794_0971796 | 0 | 0.5 | 0.5 | 0 | 3.8509 | 3.8509 | 0 | 1.1394 | 1.1394 | 0 | 12.4868 | 12.4868 | 0 | 0 | 0 | 0 | 1 | 0
0971794_0971796 | 0 | 0.5 | 0.5 | 0 | 3.9962 | 3.9962 | 0 | 1.2343 | 1.2343 | 0 | 12.4868 | 12.4868 | 0 | 0 | 0 | 0 | 1 | 1
0971794_0971796 | 0 | 0.5 | 0.5 | 0 | 3.9962 | 3.9962 | 0 | 1.2343 | 1.2343 | 0 | 12.4868 | 12.4868 | 0 | 0 | 0 | 0 | 1 | 2
0971794_0971796 | 0 | 0.5 | 0.5 | 0 | 3.9962 | 3.9962 | 0 | 1.2343 | 1.2343 | 0 | 12.4868 | 12.4868 | 0 | 0 | 0 | 0 | 1 | 3
0971794_0971796 | 0 | 0.5 | 0.5 | 0 | 3.9962 | 3.9962 | 0 | 1.2343 | 1.2343 | 0 | 12.4868 | 12.4868 | 0 | 0 | 0 | 0 | 1 | 4
0971794_0971796 | 0 | 0.5 | 0.5 | 0 | 3.9962 | 3.9962 | 0 | 1.2343 | 1.2343 | 0 | 12.4868 | 12.4868 | 0 | 0 | 0 | 0 | 1 | 5
0971794_0971796 | 0 | 0.5 | 0.5 | 0 | 3.9962 | 3.9962 | 0 | 1.2343 | 1.2343 | 0 | 12.4868 | 12.4868 | 0 | 0 | 0 | 0 | 1 | 6
0971794_0971796 | 0 | 0.5 | 0.5 | 0 | 3.9962 | 3.9962 | 0 | 1.2343 | 1.2343 | 0 | 12.4868 | 12.4868 | 0 | 0 | 0 | 0 | 1 | 7
0971794_0971796 | 0 | 0.5 | 0.5 | 0 | 3.9962 | 3.9962 | 0 | 1.2343 | 1.2343 | 0 | 12.4868 | 12.4868 | 0 | 0 | 0 | 0 | 1 | 8
0971794_0971796 | 0 | 0.5 | 0.5 | 0 | 3.9962 | 3.9962 | 0 | 1.2343 | 1.2343 | 0 | 12.4868 | 12.4868 | 0 | 0 | 0 | 0 | 1 | 9
0971794_0971796 | 0 | 0.5 | 0.5 | 0 | 3.9962 | 3.9962 | 0 | 1.2343 | 1.2343 | 0 | 12.4868 | 12.4868 | 0 | 0 | 0 | 0 | 1 | 10
09717941_09717942 | 0 | 0 | 1 | 0 | 0 | 7.7018 | 0 | 0 | 2.2789 | 0 | 0 | 24.9736 | 0 | 0 | 0 | 0 | 1 | 0
09717941_09717942 | 0 | 0 | 1 | 0 | 0 | 7.9923 | 0 | 0 | 2.4685 | 0 | 0 | 24.9736 | 0 | 0 | 0 | 0 | 1 | 1
09717941_09717942 | 0 | 0 | 1 | 0 | 0 | 7.9923 | 0 | 0 | 2.4685 | 0 | 0 | 24.9736 | 0 | 0 | 0 | 0 | 1 | 2
09717941_09717942 | 0 | 0 | 1 | 0 | 0 | 7.9923 | 0 | 0 | 2.4685 | 0 | 0 | 24.9736 | 0 | 0 | 0 | 0 | 1 | 3
09717941_09717942 | 0 | 0 | 1 | 0 | 0 | 7.9923 | 0 | 0 | 2.4685 | 0 | 0 | 24.9736 | 0 | 0 | 0 | 0 | 1 | 4
09717941_09717942 | 0 | 0 | 1 | 0 | 0 | 7.9923 | 0 | 0 | 2.4685 | 0 | 0 | 24.9736 | 0 | 0 | 0 | 0 | 1 | 5
09717941_09717942 | 0 | 0 | 1 | 0 | 0 | 7.9923 | 0 | 0 | 2.4685 | 0 | 0 | 24.9736 | 0 | 0 | 0 | 0 | 1 | 6
09717941_09717942 | 0 | 0 | 1 | 0 | 0 | 7.9923 | 0 | 0 | 2.4685 | 0 | 0 | 24.9736 | 0 | 0 | 0 | 0 | 1 | 7
09717941_09717942 | 0 | 0 | 1 | 0 | 0 | 7.9923 | 0 | 0 | 2.4685 | 0 | 0 | 24.9736 | 0 | 0 | 0 | 0 | 1 | 8
09717941_09717942 | 0 | 0 | 1 | 0 | 0 | 7.9923 | 0 | 0 | 2.4685 | 0 | 0 | 24.9736 | 0 | 0 | 0 | 0 | 1 | 9
09717941_09717942 | 0 | 0 | 1 | 0 | 0 | 7.9923 | 0 | 0 | 2.4685 | 0 | 0 | 24.9736 | 0 | 0 | 0 | 0 | 1 | 10
09717944_09717945 | 0 | 0 | 0 | 1 | 0 | 0 | 7.7018 | 0 | 0 | 2.2789 | 0 | 0 | 24.9736 | 0 | 0 | 0 | 1 | 0
09717944_09717945 | 0 | 0 | 0 | 1 | 0 | 0 | 7.9923 | 0 | 0 | 2.4685 | 0 | 0 | 24.9736 | 0 | 0 | 0 | 1 | 1
09717944_09717945 | 0 | 0 | 0 | 1 | 0 | 0 | 7.9923 | 0 | 0 | 2.4685 | 0 | 0 | 24.9736 | 0 | 0 | 0 | 1 | 2
09717944_09717945 | 0 | 0 | 0 | 1 | 0 | 0 | 7.9923 | 0 | 0 | 2.4685 | 0 | 0 | 24.9736 | 0 | 0 | 0 | 1 | 3
09717944_09717945 | 0 | 0 | 0 | 1 | 0 | 0 | 7.9923 | 0 | 0 | 2.4685 | 0 | 0 | 24.9736 | 0 | 0 | 0 | 1 | 4
09717944_09717945 | 0 | 0 | 0 | 1 | 0 | 0 | 7.9923 | 0 | 0 | 2.4685 | 0 | 0 | 24.9736 | 0 | 0 | 0 | 1 | 5
09717944_09717945 | 0 | 0 | 0 | 1 | 0 | 0 | 7.9923 | 0 | 0 | 2.4685 | 0 | 0 | 24.9736 | 0 | 0 | 0 | 1 | 6
09717944_09717945 | 0 | 0 | 0 | 1 | 0 | 0 | 7.9923 | 0 | 0 | 2.4685 | 0 | 0 | 24.9736 | 0 | 0 | 0 | 1 | 7
09717944_09717945 | 0 | 0 | 0 | 1 | 0 | 0 | 7.9923 | 0 | 0 | 2.4685 | 0 | 0 | 24.9736 | 0 | 0 | 0 | 1 | 8
09717944_09717945 | 0 | 0 | 0 | 1 | 0 | 0 | 7.9923 | 0 | 0 | 2.4685 | 0 | 0 | 24.9736 | 0 | 0 | 0 | 1 | 9
09717944_09717945 | 0 | 0 | 0 | 1 | 0 | 0 | 7.9923 | 0 | 0 | 2.4685 | 0 | 0 | 24.9736 | 0 | 0 | 0 | 1 | 10
09717944_09717946 | 0 | 0 | 0 | 2 | 0 | 0 | 15.4136 | 0 | 0 | 4.5607 | 0 | 0 | 49.9794 | 0 | 0 | 0 | 1 | 0
09717944_09717946 | 0 | 0 | 0 | 2 | 0 | 0 | 15.995 | 0 | 0 | 4.9403 | 0 | 0 | 49.9794 | 0 | 0 | 0 | 1 | 1
09717944_09717946 | 0 | 0 | 0 | 2 | 0 | 0 | 15.995 | 0 | 0 | 4.9403 | 0 | 0 | 49.9794 | 0 | 0 | 0 | 1 | 2
09717944_09717946 | 0 | 0 | 0 | 2 | 0 | 0 | 15.995 | 0 | 0 | 4.9403 | 0 | 0 | 49.9794 | 0 | 0 | 0 | 1 | 3
09717944_09717946 | 0 | 0 | 0 | 2 | 0 | 0 | 15.995 | 0 | 0 | 4.9403 | 0 | 0 | 49.9794 | 0 | 0 | 0 | 1 | 4
09717944_09717946 | 0 | 0 | 0 | 2 | 0 | 0 | 15.995 | 0 | 0 | 4.9403 | 0 | 0 | 49.9794 | 0 | 0 | 0 | 1 | 5
09717944_09717946 | 0 | 0 | 0 | 2 | 0 | 0 | 15.995 | 0 | 0 | 4.9403 | 0 | 0 | 49.9794 | 0 | 0 | 0 | 1 | 6
09717944_09717946 | 0 | 0 | 0 | 2 | 0 | 0 | 15.995 | 0 | 0 | 4.9403 | 0 | 0 | 49.9794 | 0 | 0 | 0 | 1 | 7
09717944_09717946 | 0 | 0 | 0 | 2 | 0 | 0 | 15.995 | 0 | 0 | 4.9403 | 0 | 0 | 49.9794 | 0 | 0 | 0 | 1 | 8
09717944_09717946 | 0 | 0 | 0 | 2 | 0 | 0 | 15.995 | 0 | 0 | 4.9403 | 0 | 0 | 49.9794 | 0 | 0 | 0 | 1 | 9
09717944_09717946 | 0 | 0 | 0 | 2 | 0 | 0 | 15.995 | 0 | 0 | 4.9403 | 0 | 0 | 49.9794 | 0 | 0 | 0 | 1 | 10
09717947_09717965 | 0 | 0 | 0 | 2 | 0 | 0 | 15.4136 | 0 | 0 | 4.5607 | 0 | 0 | 49.9794 | 0 | 0 | 0 | 1 | 0
09717947_09717965 | 0 | 0 | 0 | 2 | 0 | 0 | 15.995 | 0 | 0 | 4.9403 | 0 | 0 | 49.9794 | 0 | 0 | 0 | 1 | 1
09717947_09717965 | 0 | 0 | 0 | 2 | 0 | 0 | 15.995 | 0 | 0 | 4.9403 | 0 | 0 | 49.9794 | 0 | 0 | 0 | 1 | 2
09717947_09717965 | 0 | 0 | 0 | 2 | 0 | 0 | 15.995 | 0 | 0 | 4.9403 | 0 | 0 | 49.9794 | 0 | 0 | 0 | 1 | 3
09717947_09717965 | 0 | 0 | 0 | 2 | 0 | 0 | 15.995 | 0 | 0 | 4.9403 | 0 | 0 | 49.9794 | 0 | 0 | 0 | 1 | 4
09717947_09717965 | 0 | 0 | 0 | 2 | 0 | 0 | 15.995 | 0 | 0 | 4.9403 | 0 | 0 | 49.9794 | 0 | 0 | 0 | 1 | 5
09717947_09717965 | 0 | 0 | 0 | 2 | 0 | 0 | 15.995 | 0 | 0 | 4.9403 | 0 | 0 | 49.9794 | 0 | 0 | 0 | 1 | 6
09717947_09717965 | 0 | 0 | 0 | 2 | 0 | 0 | 15.995 | 0 | 0 | 4.9403 | 0 | 0 | 49.9794 | 0 | 0 | 0 | 1 | 7
09717947_09717965 | 0 | 0 | 0 | 2 | 0 | 0 | 15.995 | 0 | 0 | 4.9403 | 0 | 0 | 49.9794 | 0 | 0 | 0 | 1 | 8
09717947_09717965 | 0 | 0 | 0 | 2 | 0 | 0 | 15.995 | 0 | 0 | 4.9403 | 0 | 0 | 49.9794 | 0 | 0 | 0 | 1 | 9
09717947_09717965 | 0 | 0 | 0 | 2 | 0 | 0 | 15.995 | 0 | 0 | 4.9403 | 0 | 0 | 49.9794 | 0 | 0 | 0 | 1 | 10
09717948_09717964 | 0 | 2 | 0 | 0 | 15.42 | 0 | 0 | 4.5626 | 0 | 0 | 50 | 0 | 0 | 0 | 0 | 0 | 1 | 0
09717948_09717964 | 0 | 2 | 0 | 0 | 16.0016 | 0 | 0 | 4.9423 | 0 | 0 | 50 | 0 | 0 | 0 | 0 | 0 | 1 | 1
09717948_09717964 | 0 | 2 | 0 | 0 | 16.0016 | 0 | 0 | 4.9423 | 0 | 0 | 50 | 0 | 0 | 0 | 0 | 0 | 1 | 2
09717948_09717964 | 0 | 2 | 0 | 0 | 16.0016 | 0 | 0 | 4.9423 | 0 | 0 | 50 | 0 | 0 | 0 | 0 | 0 | 1 | 3
09717948_09717964 | 0 | 2 | 0 | 0 | 16.0016 | 0 | 0 | 4.9423 | 0 | 0 | 50 | 0 | 0 | 0 | 0 | 0 | 1 | 4
09717948_09717964 | 0 | 2 | 0 | 0 | 16.0016 | 0 | 0 | 4.9423 | 0 | 0 | 50 | 0 | 0 | 0 | 0 | 0 | 1 | 5
09717948_09717964 | 0 | 2 | 0 | 0 | 16.0016 | 0 | 0 | 4.9423 | 0 | 0 | 50 | 0 | 0 | 0 | 0 | 0 | 1 | 6
09717948_09717964 | 0 | 2 | 0 | 0 | 16.0016 | 0 | 0 | 4.9423 | 0 | 0 | 50 | 0 | 0 | 0 | 0 | 0 | 1 | 7
09717948_09717964 | 0 | 2 | 0 | 0 | 16.0016 | 0 | 0 | 4.9423 | 0 | 0 | 50 | 0 | 0 | 0 | 0 | 0 | 1 | 8
09717948_09717964 | 0 | 2 | 0 | 0 | 16.0016 | 0 | 0 | 4.9423 | 0 | 0 | 50 | 0 | 0 | 0 | 0 | 0 | 1 | 9
09717948_09717964 | 0 | 2 | 0 | 0 | 16.0016 | 0 | 0 | 4.9423 | 0 | 0 | 50 | 0 | 0 | 0 | 0 | 0 | 1 | 10
09717949_09717956 | 0 | 0 | 0 | 0 | 7.7018 | 0 | 0 | 2.2789 | 0 | 0 | 24.9736 | 0 | 0 | 0 | 0 | 0 | 1 | 0
09717949_09717956 | 0 | 0 | 0 | 0 | 7.9923 | 0 | 0 | 2.4685 | 0 | 0 | 24.9736 | 0 | 0 | 0 | 0 | 0 | 1 | 1
09717949_09717956 | 0 | 0 | 0 | 0 | 7.9923 | 0 | 0 | 2.4685 | 0 | 0 | 24.9736 | 0 | 0 | 0 | 0 | 0 | 1 | 2
09717949_09717956 | 0 | 0 | 0 | 0 | 7.9923 | 0 | 0 | 2.4685 | 0 | 0 | 24.9736 | 0 | 0 | 0 | 0 | 0 | 1 | 3
09717949_09717956 | 0 | 0 | 0 | 0 | 7.9923 | 0 | 0 | 2.4685 | 0 | 0 | 24.9736 | 0 | 0 | 0 | 0 | 0 | 1 | 4
09717949_09717956 | 0 | 0 | 0 | 0 | 7.9923 | 0 | 0 | 2.4685 | 0 | 0 | 24.9736 | 0 | 0 | 0 | 0 | 0 | 1 | 5
09717949_09717956 | 0 | 0 | 0 | 0 | 7.9923 | 0 | 0 | 2.4685 | 0 | 0 | 24.9736 | 0 | 0 | 0 | 0 | 0 | 1 | 6
09717949_09717956 | 0 | 0 | 0 | 0 | 7.9923 | 0 | 0 | 2.4685 | 0 | 0 | 24.9736 | 0 | 0 | 0 | 0 | 0 | 1 | 7
09717949_09717956 | 0 | 0 | 0 | 0 | 7.9923 | 0 | 0 | 2.4685 | 0 | 0 | 24.9736 | 0 | 0 | 0 | 0 | 0 | 1 | 8
09717949_09717956 | 0 | 0 | 0 | 0 | 7.9923 | 0 | 0 | 2.4685 | 0 | 0 | 24.9736 | 0 | 0 | 0 | 0 | 0 | 1 | 9
09717949_09717956 | 0 | 0 | 0 | 0 | 7.9923 | 0 | 0 | 2.4685 | 0 | 0 | 24.9736 | 0 | 0 | 0 | 0 | 0 | 1 | 10
09717950_09717951 | 0 | 1 | 0 | 0 | 7.71 | 0 | 0 | 2.2813 | 0 | 0 | 25 | 0 | 0 | 0 | 0 | 0 | 1 | 0
09717950_09717951 | 0 | 1 | 0 | 0 | 8.0008 | 0 | 0 | 2.4711 | 0 | 0 | 25 | 0 | 0 | 0 | 0 | 0 | 1 | 1
09717950_09717951 | 0 | 1 | 0 | 0 | 8.0008 | 0 | 0 | 2.4711 | 0 | 0 | 25 | 0 | 0 | 0 | 0 | 0 | 1 | 2
09717950_09717951 | 0 | 1 | 0 | 0 | 8.0008 | 0 | 0 | 2.4711 | 0 | 0 | 25 | 0 | 0 | 0 | 0 | 0 | 1 | 3
09717950_09717951 | 0 | 1 | 0 | 0 | 8.0008 | 0 | 0 | 2.4711 | 0 | 0 | 25 | 0 | 0 | 0 | 0 | 0 | 1 | 4
09717950_09717951 | 0 | 1 | 0 | 0 | 8.0008 | 0 | 0 | 2.4711 | 0 | 0 | 25 | 0 | 0 | 0 | 0 | 0 | 1 | 5
09717950_09717951 | 0 | 1 | 0 | 0 | 8.0008 | 0 | 0 | 2.4711 | 0 | 0 | 25 | 0 | 0 | 0 | 0 | 0 | 1 | 6
09717950_09717951 | 0 | 1 | 0 | 0 | 8.0008 | 0 | 0 | 2.4711 | 0 | 0 | 25 | 0 | 0 | 0 | 0 | 0 | 1 | 7
09717950_09717951 | 0 | 1 | 0 | 0 | 8.0008 | 0 | 0 | 2.4711 | 0 | 0 | 25 | 0 | 0 | 0 | 0 | 0 | 1 | 8
09717950_09717951 | 0 | 1 | 0 | 0 | 8.0008 | 0 | 0 | 2.4711 | 0 | 0 | 25 | 0 | 0 | 0 | 0 | 0 | 1 | 9
09717950_09717951 | 0 | 1 | 0 | 0 | 8.0008 | 0 | 0 | 2.4711 | 0 | 0 | 25 | 0 | 0 | 0 | 0 | 0 | 1 | 10
09717952_09717953 | 0 | 1 | 0 | 0 | 7.7018 | 0 | 0 | 2.2789 | 0 | 0 | 24.9736 | 0 | 0 | 0 | 0 | 0 | 1 | 0
09717952_09717953 | 0 | 1 | 0 | 0 | 7.9923 | 0 | 0 | 2.4685 | 0 | 0 | 24.9736 | 0 | 0 | 0 | 0 | 0 | 1 | 1
09717952_09717953 | 0 | 1 | 0 | 0 | 7.9923 | 0 | 0 | 2.4685 | 0 | 0 | 24.9736 | 0 | 0 | 0 | 0 | 0 | 1 | 2
09717952_09717953 | 0 | 1 | 0 | 0 | 7.9923 | 0 | 0 | 2.4685 | 0 | 0 | 24.9736 | 0 | 0 | 0 | 0 | 0 | 1 | 3
09717952_09717953 | 0 | 1 | 0 | 0 | 7.9923 | 0 | 0 | 2.4685 | 0 | 0 | 24.9736 | 0 | 0 | 0 | 0 | 0 | 1 | 4
09717952_09717953 | 0 | 1 | 0 | 0 | 7.9923 | 0 | 0 | 2.4685 | 0 | 0 | 24.9736 | 0 | 0 | 0 | 0 | 0 | 1 | 5
09717952_09717953 | 0 | 1 | 0 | 0 | 7.9923 | 0 | 0 | 2.4685 | 0 | 0 | 24.9736 | 0 | 0 | 0 | 0 | 0 | 1 | 6
09717952_09717953 | 0 | 1 | 0 | 0 | 7.9923 | 0 | 0 | 2.4685 | 0 | 0 | 24.9736 | 0 | 0 | 0 | 0 | 0 | 1 | 7
09717952_09717953 | 0 | 1 | 0 | 0 | 7.9923 | 0 | 0 | 2.4685 | 0 | 0 | 24.9736 | 0 | 0 | 0 | 0 | 0 | 1 | 8
09717952_09717953 | 0 | 1 | 0 | 0 | 7.9923 | 0 | 0 | 2.4685 | 0 | 0 | 24.9736 | 0 | 0 | 0 | 0 | 0 | 1 | 9
09717952_09717953 | 0 | 1 | 0 | 0 | 7.9923 | 0 | 0 | 2.4685 | 0 | 0 | 24.9736 | 0 | 0 | 0 | 0 | 0 | 1 | 10
09717954_09717955 | 0 | 1 | 0 | 0 | 15.42 | 0 | 0 | 4.5626 | 0 | 0 | 50 | 0 | 0 | 0 | 0 | 0 | 1 | 0
09717954_09717955 | 0 | 1 | 0 | 0 | 16.0016 | 0 | 0 | 4.9423 | 0 | 0 | 50 | 0 | 0 | 0 | 0 | 0 | 1 | 1
09717954_09717955 | 0 | 1 | 0 | 0 | 16.0016 | 0 | 0 | 4.9423 | 0 | 0 | 50 | 0 | 0 | 0 | 0 | 0 | 1 | 2
09717954_09717955 | 0 | 1 | 0 | 0 | 16.0016 | 0 | 0 | 4.9423 | 0 | 0 | 50 | 0 | 0 | 0 | 0 | 0 | 1 | 3
09717954_09717955 | 0 | 1 | 0 | 0 | 16.0016 | 0 | 0 | 4.9423 | 0 | 0 | 50 | 0 | 0 | 0 | 0 | 0 | 1 | 4
09717954_09717955 | 0 | 1 | 0 | 0 | 16.0016 | 0 | 0 | 4.9423 | 0 | 0 | 50 | 0 | 0 | 0 | 0 | 0 | 1 | 5
09717954_09717955 | 0 | 1 | 0 | 0 | 16.0016 | 0 | 0 | 4.9423 | 0 | 0 | 50 | 0 | 0 | 0 | 0 | 0 | 1 | 6
09717954_09717955 | 0 | 1 | 0 | 0 | 16.0016 | 0 | 0 | 4.9423 | 0 | 0 | 50 | 0 | 0 | 0 | 0 | 0 | 1 | 7
09717954_09717955 | 0 | 1 | 0 | 0 | 16.0016 | 0 | 0 | 4.9423 | 0 | 0 | 50 | 0 | 0 | 0 | 0 | 0 | 1 | 8
09717954_09717955 | 0 | 1 | 0 | 0 | 16.0016 | 0 | 0 | 4.9423 | 0 | 0 | 50 | 0 | 0 | 0 | 0 | 0 | 1 | 9
09717954_09717955 | 0 | 1 | 0 | 0 | 16.0016 | 0 | 0 | 4.9423 | 0 | 0 | 50 | 0 | 0 | 0 | 0 | 0 | 1 | 10
09717962_09717963 | 0 | 0 | 0 | 0 | 7.7018 | 0 | 0 | 2.2789 | 0 | 0 | 24.9736 | 0 | 0 | 0 | 0 | 0 | 1 | 0
09717962_09717963 | 0 | 0 | 0 | 0 | 7.9923 | 0 | 0 | 2.4685 | 0 | 0 | 24.9736 | 0 | 0 | 0 | 0 | 0 | 1 | 1
09717962_09717963 | 0 | 0 | 0 | 0 | 7.9923 | 0 | 0 | 2.4685 | 0 | 0 | 24.9736 | 0 | 0 | 0 | 0 | 0 | 1 | 2
09717962_09717963 | 0 | 0 | 0 | 0 | 7.9923 | 0 | 0 | 2.4685 | 0 | 0 | 24.9736 | 0 | 0 | 0 | 0 | 0 | 1 | 3
09717962_09717963 | 0 | 0 | 0 | 0 | 7.9923 | 0 | 0 | 2.4685 | 0 | 0 | 24.9736 | 0 | 0 | 0 | 0 | 0 | 1 | 4
09717962_09717963 | 0 | 0 | 0 | 0 | 7.9923 | 0 | 0 | 2.4685 | 0 | 0 | 24.9736 | 0 | 0 | 0 | 0 | 0 | 1 | 5
09717962_09717963 | 0 | 0 | 0 | 0 | 7.9923 | 0 | 0 | 2.4685 | 0 | 0 | 24.9736 | 0 | 0 | 0 | 0 | 0 | 1 | 6
09717962_09717963 | 0 | 0 | 0 | 0 | 7.9923 | 0 | 0 | 2.4685 | 0 | 0 | 24.9736 | 0 | 0 | 0 | 0 | 0 | 1 | 7
09717962_09717963 | 0 | 0 | 0 | 0 | 7.9923 | 0 | 0 | 2.4685 | 0 | 0 | 24.9736 | 0 | 0 | 0 | 0 | 0 | 1 | 8
09717962_09717963 | 0 | 0 | 0 | 0 | 7.9923 | 0 | 0 | 2.4685 | 0 | 0 | 24.9736 | 0 | 0 | 0 | 0 | 0 | 1 | 9
09717962_09717963 | 0 | 0 | 0 | 0 | 7.9923 | 0 | 0 | 2.4685 | 0 | 0 | 24.9736 | 0 | 0 | 0 | 0 | 0 | 1 | 10
09717965_09717966 | 0 | 0 | 0 | 1 | 0 | 0 | 7.7018 | 0 | 0 | 2.2789 | 0 | 0 | 24.9736 | 0 | 0 | 0 | 1 | 0
09717965_09717966 | 0 | 0 | 0 | 1 | 0 | 0 | 7.9923 | 0 | 0 | 2.4685 | 0 | 0 | 24.9736 | 0 | 0 | 0 | 1 | 1
09717965_09717966 | 0 | 0 | 0 | 1 | 0 | 0 | 7.9923 | 0 | 0 | 2.4685 | 0 | 0 | 24.9736 | 0 | 0 | 0 | 1 | 2
09717965_09717966 | 0 | 0 | 0 | 1 | 0 | 0 | 7.9923 | 0 | 0 | 2.4685 | 0 | 0 | 24.9736 | 0 | 0 | 0 | 1 | 3
09717965_09717966 | 0 | 0 | 0 | 1 | 0 | 0 | 7.9923 | 0 | 0 | 2.4685 | 0 | 0 | 24.9736 | 0 | 0 | 0 | 1 | 4
09717965_09717966 | 0 | 0 | 0 | 1 | 0 | 0 | 7.9923 | 0 | 0 | 2.4685 | 0 | 0 | 24.9736 | 0 | 0 | 0 | 1 | 5
09717965_09717966 | 0 | 0 | 0 | 1 | 0 | 0 | 7.9923 | 0 | 0 | 2.4685 | 0 | 0 | 24.9736 | 0 | 0 | 0 | 1 | 6
09717965_09717966 | 0 | 0 | 0 | 1 | 0 | 0 | 7.9923 | 0 | 0 | 2.4685 | 0 | 0 | 24.9736 | 0 | 0 | 0 | 1 | 7
09717965_09717966 | 0 | 0 | 0 | 1 | 0 | 0 | 7.9923 | 0 | 0 | 2.4685 | 0 | 0 | 24.9736 | 0 | 0 | 0 | 1 | 8
09717965_09717966 | 0 | 0 | 0 | 1 | 0 | 0 | 7.9923 | 0 | 0 | 2.4685 | 0 | 0 | 24.9736 | 0 | 0 | 0 | 1 | 9
09717965_09717966 | 0 | 0 | 0 | 1 | 0 | 0 | 7.9923 | 0 | 0 | 2.4685 | 0 | 0 | 24.9736 | 0 | 0 | 0 | 1 | 10
09717967_09717971 | 0 | 0 | 0 | 1 | 0 | 0 | 7.7018 | 0 | 0 | 2.2789 | 0 | 0 | 24.9736 | 0 | 0 | 0 | 1 | 0
09717967_09717971 | 0 | 0 | 0 | 1 | 0 | 0 | 7.9923 | 0 | 0 | 2.4685 | 0 | 0 | 24.9736 | 0 | 0 | 0 | 1 | 1
09717967_09717971 | 0 | 0 | 0 | 1 | 0 | 0 | 7.9923 | 0 | 0 | 2.4685 | 0 | 0 | 24.9736 | 0 | 0 | 0 | 1 | 2
09717967_09717971 | 0 | 0 | 0 | 1 | 0 | 0 | 7.9923 | 0 | 0 | 2.4685 | 0 | 0 | 24.9736 | 0 | 0 | 0 | 1 | 3
09717967_09717971 | 0 | 0 | 0 | 1 | 0 | 0 | 7.9923 | 0 | 0 | 2.4685 | 0 | 0 | 24.9736 | 0 | 0 | 0 | 1 | 4
09717967_09717971 | 0 | 0 | 0 | 1 | 0 | 0 | 7.9923 | 0 | 0 | 2.4685 | 0 | 0 | 24.9736 | 0 | 0 | 0 | 1 | 5
09717967_09717971 | 0 | 0 | 0 | 1 | 0 | 0 | 7.9923 | 0 | 0 | 2.4685 | 0 | 0 | 24.9736 | 0 | 0 | 0 | 1 | 6
09717967_09717971 | 0 | 0 | 0 | 1 | 0 | 0 | 7.9923 | 0 | 0 | 2.4685 | 0 | 0 | 24.9736 | 0 | 0 | 0 | 1 | 7
09717967_09717971 | 0 | 0 | 0 | 1 | 0 | 0 | 7.9923 | 0 | 0 | 2.4685 | 0 | 0 | 24.9736 | 0 | 0 | 0 | 1 | 8
09717967_09717971 | 0 | 0 | 0 | 1 | 0 | 0 | 7.9923 | 0 | 0 | 2.4685 | 0 | 0 | 24.9736 | 0 | 0 | 0 | 1 | 9
09717967_09717971 | 0 | 0 | 0 | 1 | 0 | 0 | 7.9923 | 0 | 0 | 2.4685 | 0 | 0 | 24.9736 | 0 | 0 | 0 | 1 | 10
09717968_09717969 | 0 | 0 | 0 | 1 | 0 | 0 | 7.7018 | 0 | 0 | 2.2789 | 0 | 0 | 24.9736 | 0 | 0 | 0 | 1 | 0
09717968_09717969 | 0 | 0 | 0 | 1 | 0 | 0 | 7.9923 | 0 | 0 | 2.4685 | 0 | 0 | 24.9736 | 0 | 0 | 0 | 1 | 1
09717968_09717969 | 0 | 0 | 0 | 1 | 0 | 0 | 7.9923 | 0 | 0 | 2.4685 | 0 | 0 | 24.9736 | 0 | 0 | 0 | 1 | 2
09717968_09717969 | 0 | 0 | 0 | 1 | 0 | 0 | 7.9923 | 0 | 0 | 2.4685 | 0 | 0 | 24.9736 | 0 | 0 | 0 | 1 | 3
09717968_09717969 | 0 | 0 | 0 | 1 | 0 | 0 | 7.9923 | 0 | 0 | 2.4685 | 0 | 0 | 24.9736 | 0 | 0 | 0 | 1 | 4
09717968_09717969 | 0 | 0 | 0 | 1 | 0 | 0 | 7.9923 | 0 | 0 | 2.4685 | 0 | 0 | 24.9736 | 0 | 0 | 0 | 1 | 5
09717968_09717969 | 0 | 0 | 0 | 1 | 0 | 0 | 7.9923 | 0 | 0 | 2.4685 | 0 | 0 | 24.9736 | 0 | 0 | 0 | 1 | 6
09717968_09717969 | 0 | 0 | 0 | 1 | 0 | 0 | 7.9923 | 0 | 0 | 2.4685 | 0 | 0 | 24.9736 | 0 | 0 | 0 | 1 | 7
09717968_09717969 | 0 | 0 | 0 | 1 | 0 | 0 | 7.9923 | 0 | 0 | 2.4685 | 0 | 0 | 24.9736 | 0 | 0 | 0 | 1 | 8
09717968_09717969 | 0 | 0 | 0 | 1 | 0 | 0 | 7.9923 | 0 | 0 | 2.4685 | 0 | 0 | 24.9736 | 0 | 0 | 0 | 1 | 9
09717968_09717969 | 0 | 0 | 0 | 1 | 0 | 0 | 7.9923 | 0 | 0 | 2.4685 | 0 | 0 | 24.9736 | 0 | 0 | 0 | 1 | 10
09717968_09717970 | 0 | 0 | 0 | 2 | 0 | 0 | 15.42 | 0 | 0 | 4.5626 | 0 | 0 | 50 | 0 | 0 | 0 | 1 | 0
09717968_09717970 | 0 | 0 | 0 | 2 | 0 | 0 | 16.0016 | 0 | 0 | 4.9423 | 0 | 0 | 50 | 0 | 0 | 0 | 1 | 1
09717968_09717970 | 0 | 0 | 0 | 2 | 0 | 0 | 16.0016 | 0 | 0 | 4.9423 | 0 | 0 | 50 | 0 | 0 | 0 | 1 | 2
09717968_09717970 | 0 | 0 | 0 | 2 | 0 | 0 | 16.0016 | 0 | 0 | 4.9423 | 0 | 0 | 50 | 0 | 0 | 0 | 1 | 3
09717968_09717970 | 0 | 0 | 0 | 2 | 0 | 0 | 16.0016 | 0 | 0 | 4.9423 | 0 | 0 | 50 | 0 | 0 | 0 | 1 | 4
09717968_09717970 | 0 | 0 | 0 | 2 | 0 | 0 | 16.0016 | 0 | 0 | 4.9423 | 0 | 0 | 50 | 0 | 0 | 0 | 1 | 5
09717968_09717970 | 0 | 0 | 0 | 2 | 0 | 0 | 16.0016 | 0 | 0 | 4.9423 | 0 | 0 | 50 | 0 | 0 | 0 | 1 | 6
09717968_09717970 | 0 | 0 | 0 | 2 | 0 | 0 | 16.0016 | 0 | 0 | 4.9423 | 0 | 0 | 50 | 0 | 0 | 0 | 1 | 7
09717968_09717970 | 0 | 0 | 0 | 2 | 0 | 0 | 16.0016 | 0 | 0 | 4.9423 | 0 | 0 | 50 | 0 | 0 | 0 | 1 | 8
09717968_09717970 | 0 | 0 | 0 | 2 | 0 | 0 | 16.0016 | 0 | 0 | 4.9423 | 0 | 0 | 50 | 0 | 0 | 0 | 1 | 9
09717968_09717970 | 0 | 0 | 0 | 2 | 0 | 0 | 16.0016 | 0 | 0 | 4.9423 | 0 | 0 | 50 | 0 | 0 | 0 | 1 | 10
09717973_09717974 | 0 | 0 | 0 | 5 | 0 | 0 | 15.4136 | 0 | 0 | 4.5607 | 0 | 0 | 49.9794 | 0 | 0 | 0 | 1 | 0
09717973_09717974 | 0 | 0 | 0 | 5 | 0 | 0 | 15.995 | 0 | 0 | 4.9403 | 0 | 0 | 49.9794 | 0 | 0 | 0 | 1 | 1
09717973_09717974 | 0 | 0 | 0 | 5 | 0 | 0 | 15.995 | 0 | 0 | 4.9403 | 0 | 0 | 49.9794 | 0 | 0 | 0 | 1 | 2
09717973_09717974 | 0 | 0 | 0 | 5 | 0 | 0 | 15.995 | 0 | 0 | 4.9403 | 0 | 0 | 49.9794 | 0 | 0 | 0 | 1 | 3
09717973_09717974 | 0 | 0 | 0 | 5 | 0 | 0 | 15.995 | 0 | 0 | 4.9403 | 0 | 0 | 49.9794 | 0 | 0 | 0 | 1 | 4
09717973_09717974 | 0 | 0 | 0 | 5 | 0 | 0 | 15.995 | 0 | 0 | 4.9403 | 0 | 0 | 49.9794 | 0 | 0 | 0 | 1 | 5
09717973_09717974 | 0 | 0 | 0 | 5 | 0 | 0 | 15.995 | 0 | 0 | 4.9403 | 0 | 0 | 49.9794 | 0 | 0 | 0 | 1 | 6
09717973_09717974 | 0 | 0 | 0 | 5 | 0 | 0 | 15.995 | 0 | 0 | 4.9403 | 0 | 0 | 49.9794 | 0 | 0 | 0 | 1 | 7
09717973_09717974 | 0 | 0 | 0 | 5 | 0 | 0 | 15.995 | 0 | 0 | 4.9403 | 0 | 0 | 49.9794 | 0 | 0 | 0 | 1 | 8
09717973_09717974 | 0 | 0 | 0 | 5 | 0 | 0 | 15.995 | 0 | 0 | 4.9403 | 0 | 0 | 49.9794 | 0 | 0 | 0 | 1 | 9
09717973_09717974 | 0 | 0 | 0 | 5 | 0 | 0 | 15.995 | 0 | 0 | 4.9403 | 0 | 0 | 49.9794 | 0 | 0 | 0 | 1 | 10
09717973_09717975 | 0 | 0 | 0 | 2 | 0 | 0 | 7.71 | 0 | 0 | 2.2813 | 0 | 0 | 25 | 0 | 0 | 0 | 1 | 0
09717973_09717975 | 0 | 0 | 0 | 2 | 0 | 0 | 8.0008 | 0 | 0 | 2.4711 | 0 | 0 | 25 | 0 | 0 | 0 | 1 | 1
09717973_09717975 | 0 | 0 | 0 | 2 | 0 | 0 | 8.0008 | 0 | 0 | 2.4711 | 0 | 0 | 25 | 0 | 0 | 0 | 1 | 2
09717973_09717975 | 0 | 0 | 0 | 2 | 0 | 0 | 8.0008 | 0 | 0 | 2.4711 | 0 | 0 | 25 | 0 | 0 | 0 | 1 | 3
09717973_09717975 | 0 | 0 | 0 | 2 | 0 | 0 | 8.0008 | 0 | 0 | 2.4711 | 0 | 0 | 25 | 0 | 0 | 0 | 1 | 4
09717973_09717975 | 0 | 0 | 0 | 2 | 0 | 0 | 8.0008 | 0 | 0 | 2.4711 | 0 | 0 | 25 | 0 | 0 | 0 | 1 | 5
09717973_09717975 | 0 | 0 | 0 | 2 | 0 | 0 | 8.0008 | 0 | 0 | 2.4711 | 0 | 0 | 25 | 0 | 0 | 0 | 1 | 6
09717973_09717975 | 0 | 0 | 0 | 2 | 0 | 0 | 8.0008 | 0 | 0 | 2.4711 | 0 | 0 | 25 | 0 | 0 | 0 | 1 | 7
09717973_09717975 | 0 | 0 | 0 | 2 | 0 | 0 | 8.0008 | 0 | 0 | 2.4711 | 0 | 0 | 25 | 0 | 0 | 0 | 1 | 8
09717973_09717975 | 0 | 0 | 0 | 2 | 0 | 0 | 8.0008 | 0 | 0 | 2.4711 | 0 | 0 | 25 | 0 | 0 | 0 | 1 | 9
09717973_09717975 | 0 | 0 | 0 | 2 | 0 | 0 | 8.0008 | 0 | 0 | 2.4711 | 0 | 0 | 25 | 0 | 0 | 0 | 1 | 10
09717977_09717978 | 0 | 3 | 0 | 0 | 7.71 | 0 | 0 | 2.2813 | 0 | 0 | 25 | 0 | 0 | 0 | 0 | 0 | 1 | 0
09717977_09717978 | 0 | 3 | 0 | 0 | 8.0008 | 0 | 0 | 2.4711 | 0 | 0 | 25 | 0 | 0 | 0 | 0 | 0 | 1 | 1
09717977_09717978 | 0 | 3 | 0 | 0 | 8.0008 | 0 | 0 | 2.4711 | 0 | 0 | 25 | 0 | 0 | 0 | 0 | 0 | 1 | 2
09717977_09717978 | 0 | 3 | 0 | 0 | 8.0008 | 0 | 0 | 2.4711 | 0 | 0 | 25 | 0 | 0 | 0 | 0 | 0 | 1 | 3
09717977_09717978 | 0 | 3 | 0 | 0 | 8.0008 | 0 | 0 | 2.4711 | 0 | 0 | 25 | 0 | 0 | 0 | 0 | 0 | 1 | 4
09717977_09717978 | 0 | 3 | 0 | 0 | 8.0008 | 0 | 0 | 2.4711 | 0 | 0 | 25 | 0 | 0 | 0 | 0 | 0 | 1 | 5
09717977_09717978 | 0 | 3 | 0 | 0 | 8.0008 | 0 | 0 | 2.4711 | 0 | 0 | 25 | 0 | 0 | 0 | 0 | 0 | 1 | 6
09717977_09717978 | 0 | 3 | 0 | 0 | 8.0008 | 0 | 0 | 2.4711 | 0 | 0 | 25 | 0 | 0 | 0 | 0 | 0 | 1 | 7
09717977_09717978 | 0 | 3 | 0 | 0 | 8.0008 | 0 | 0 | 2.4711 | 0 | 0 | 25 | 0 | 0 | 0 | 0 | 0 | 1 | 8
09717977_09717978 | 0 | 3 | 0 | 0 | 8.0008 | 0 | 0 | 2.4711 | 0 | 0 | 25 | 0 | 0 | 0 | 0 | 0 | 1 | 9
09717977_09717978 | 0 | 3 | 0 | 0 | 8.0008 | 0 | 0 | 2.4711 | 0 | 0 | 25 | 0 | 0 | 0 | 0 | 0 | 1 | 10
09717980_09717981 | 0 | 0 | 3 | 0 | 0 | 7.7018 | 0 | 0 | 2.2789 | 0 | 0 | 24.9736 | 0 | 0 | 0 | 0 | 1 | 0
09717980_09717981 | 0 | 0 | 3 | 0 | 0 | 7.9923 | 0 | 0 | 2.4685 | 0 | 0 | 24.9736 | 0 | 0 | 0 | 0 | 1 | 1
09717980_09717981 | 0 | 0 | 3 | 0 | 0 | 7.9923 | 0 | 0 | 2.4685 | 0 | 0 | 24.9736 | 0 | 0 | 0 | 0 | 1 | 2
09717980_09717981 | 0 | 0 | 3 | 0 | 0 | 7.9923 | 0 | 0 | 2.4685 | 0 | 0 | 24.9736 | 0 | 0 | 0 | 0 | 1 | 3
09717980_09717981 | 0 | 0 | 3 | 0 | 0 | 7.9923 | 0 | 0 | 2.4685 | 0 | 0 | 24.9736 | 0 | 0 | 0 | 0 | 1 | 4
09717980_09717981 | 0 | 0 | 3 | 0 | 0 | 7.9923 | 0 | 0 | 2.4685 | 0 | 0 | 24.9736 | 0 | 0 | 0 | 0 | 1 | 5
09717980_09717981 | 0 | 0 | 3 | 0 | 0 | 7.9923 | 0 | 0 | 2.4685 | 0 | 0 | 24.9736 | 0 | 0 | 0 | 0 | 1 | 6
09717980_09717981 | 0 | 0 | 3 | 0 | 0 | 7.9923 | 0 | 0 | 2.4685 | 0 | 0 | 24.9736 | 0 | 0 | 0 | 0 | 1 | 7
09717980_09717981 | 0 | 0 | 3 | 0 | 0 | 7.9923 | 0 | 0 | 2.4685 | 0 | 0 | 24.9736 | 0 | 0 | 0 | 0 | 1 | 8
09717980_09717981 | 0 | 0 | 3 | 0 | 0 | 7.9923 | 0 | 0 | 2.4685 | 0 | 0 | 24.9736 | 0 | 0 | 0 | 0 | 1 | 9
09717980_09717981 | 0 | 0 | 3 | 0 | 0 | 7.9923 | 0 | 0 | 2.4685 | 0 | 0 | 24.9736 | 0 | 0 | 0 | 0 | 1 | 10
09717982_09717983 | 0 | 0 | 0 | 2 | 0 | 0 | 7.7018 | 0 | 0 | 2.2789 | 0 | 0 | 24.9736 | 0 | 0 | 0 | 1 | 0
09717982_09717983 | 0 | 0 | 0 | 2 | 0 | 0 | 7.9923 | 0 | 0 | 2.4685 | 0 | 0 | 24.9736 | 0 | 0 | 0 | 1 | 1
09717982_09717983 | 0 | 0 | 0 | 2 | 0 | 0 | 7.9923 | 0 | 0 | 2.4685 | 0 | 0 | 24.9736 | 0 | 0 | 0 | 1 | 2
09717982_09717983 | 0 | 0 | 0 | 2 | 0 | 0 | 7.9923 | 0 | 0 | 2.4685 | 0 | 0 | 24.9736 | 0 | 0 | 0 | 1 | 3
09717982_09717983 | 0 | 0 | 0 | 2 | 0 | 0 | 7.9923 | 0 | 0 | 2.4685 | 0 | 0 | 24.9736 | 0 | 0 | 0 | 1 | 4
09717982_09717983 | 0 | 0 | 0 | 2 | 0 | 0 | 7.9923 | 0 | 0 | 2.4685 | 0 | 0 | 24.9736 | 0 | 0 | 0 | 1 | 5
09717982_09717983 | 0 | 0 | 0 | 2 | 0 | 0 | 7.9923 | 0 | 0 | 2.4685 | 0 | 0 | 24.9736 | 0 | 0 | 0 | 1 | 6
09717982_09717983 | 0 | 0 | 0 | 2 | 0 | 0 | 7.9923 | 0 | 0 | 2.4685 | 0 | 0 | 24.9736 | 0 | 0 | 0 | 1 | 7
09717982_09717983 | 0 | 0 | 0 | 2 | 0 | 0 | 7.9923 | 0 | 0 | 2.4685 | 0 | 0 | 24.9736 | 0 | 0 | 0 | 1 | 8
09717982_09717983 | 0 | 0 | 0 | 2 | 0 | 0 | 7.9923 | 0 | 0 | 2.4685 | 0 | 0 | 24.9736 | 0 | 0 | 0 | 1 | 9
09717982_09717983 | 0 | 0 | 0 | 2 | 0 | 0 | 7.9923 | 0 | 0 | 2.4685 | 0 | 0 | 24.9736 | 0 | 0 | 0 | 1 | 10
09717982_09717985 | 0 | 0 | 0 | 4 | 0 | 0 | 15.4136 | 0 | 0 | 4.5607 | 0 | 0 | 49.9794 | 0 | 0 | 0 | 1 | 0
09717982_09717985 | 0 | 0 | 0 | 4 | 0 | 0 | 15.995 | 0 | 0 | 4.9403 | 0 | 0 | 49.9794 | 0 | 0 | 0 | 1 | 1
09717982_09717985 | 0 | 0 | 0 | 4 | 0 | 0 | 15.995 | 0 | 0 | 4.9403 | 0 | 0 | 49.9794 | 0 | 0 | 0 | 1 | 2
09717982_09717985 | 0 | 0 | 0 | 4 | 0 | 0 | 15.995 | 0 | 0 | 4.9403 | 0 | 0 | 49.9794 | 0 | 0 | 0 | 1 | 3
09717982_09717985 | 0 | 0 | 0 | 4 | 0 | 0 | 15.995 | 0 | 0 | 4.9403 | 0 | 0 | 49.9794 | 0 | 0 | 0 | 1 | 4
09717982_09717985 | 0 | 0 | 0 | 4 | 0 | 0 | 15.995 | 0 | 0 | 4.9403 | 0 | 0 | 49.9794 | 0 | 0 | 0 | 1 | 5
09717982_09717985 | 0 | 0 | 0 | 4 | 0 | 0 | 15.995 | 0 | 0 | 4.9403 | 0 | 0 | 49.9794 | 0 | 0 | 0 | 1 | 6
09717982_09717985 | 0 | 0 | 0 | 4 | 0 | 0 | 15.995 | 0 | 0 | 4.9403 | 0 | 0 | 49.9794 | 0 | 0 | 0 | 1 | 7
09717982_09717985 | 0 | 0 | 0 | 4 | 0 | 0 | 15.995 | 0 | 0 | 4.9403 | 0 | 0 | 49.9794 | 0 | 0 | 0 | 1 | 8
09717982_09717985 | 0 | 0 | 0 | 4 | 0 | 0 | 15.995 | 0 | 0 | 4.9403 | 0 | 0 | 49.9794 | 0 | 0 | 0 | 1 | 9
09717982_09717985 | 0 | 0 | 0 | 4 | 0 | 0 | 15.995 | 0 | 0 | 4.9403 | 0 | 0 | 49.9794 | 0 | 0 | 0 | 1 | 10
09717983_09717984 | 0 | 0 | 0 | 2 | 0 | 0 | 7.7018 | 0 | 0 | 2.2789 | 0 | 0 | 24.9736 | 0 | 0 | 0 | 1 | 0
09717983_09717984 | 0 | 0 | 0 | 2 | 0 | 0 | 7.9923 | 0 | 0 | 2.4685 | 0 | 0 | 24.9736 | 0 | 0 | 0 | 1 | 1
09717983_09717984 | 0 | 0 | 0 | 2 | 0 | 0 | 7.9923 | 0 | 0 | 2.4685 | 0 | 0 | 24.9736 | 0 | 0 | 0 | 1 | 2
09717983_09717984 | 0 | 0 | 0 | 2 | 0 | 0 | 7.9923 | 0 | 0 | 2.4685 | 0 | 0 | 24.9736 | 0 | 0 | 0 | 1 | 3
09717983_09717984 | 0 | 0 | 0 | 2 | 0 | 0 | 7.9923 | 0 | 0 | 2.4685 | 0 | 0 | 24.9736 | 0 | 0 | 0 | 1 | 4
09717983_09717984 | 0 | 0 | 0 | 2 | 0 | 0 | 7.9923 | 0 | 0 | 2.4685 | 0 | 0 | 24.9736 | 0 | 0 | 0 | 1 | 5
09717983_09717984 | 0 | 0 | 0 | 2 | 0 | 0 | 7.9923 | 0 | 0 | 2.4685 | 0 | 0 | 24.9736 | 0 | 0 | 0 | 1 | 6
09717983_09717984 | 0 | 0 | 0 | 2 | 0 | 0 | 7.9923 | 0 | 0 | 2.4685 | 0 | 0 | 24.9736 | 0 | 0 | 0 | 1 | 7
09717983_09717984 | 0 | 0 | 0 | 2 | 0 | 0 | 7.9923 | 0 | 0 | 2.4685 | 0 | 0 | 24.9736 | 0 | 0 | 0 | 1 | 8
09717983_09717984 | 0 | 0 | 0 | 2 | 0 | 0 | 7.9923 | 0 | 0 | 2.4685 | 0 | 0 | 24.9736 | 0 | 0 | 0 | 1 | 9
09717983_09717984 | 0 | 0 | 0 | 2 | 0 | 0 | 7.9923 | 0 | 0 | 2.4685 | 0 | 0 | 24.9736 | 0 | 0 | 0 | 1 | 10
09717987_09717988 | 0 | 1 | 0 | 0 | 4.6388 | 0 | 0 | 1.3726 | 0 | 0 | 15.0416 | 0 | 0 | 0 | 0 | 0 | 1 | 0
09717987_09717988 | 0 | 1 | 0 | 0 | 4.8138 | 0 | 0 | 1.4868 | 0 | 0 | 15.0416 | 0 | 0 | 0 | 0 | 0 | 1 | 1
09717987_09717988 | 0 | 1 | 0 | 0 | 4.8138 | 0 | 0 | 1.4868 | 0 | 0 | 15.0416 | 0 | 0 | 0 | 0 | 0 | 1 | 2
09717987_09717988 | 0 | 1 | 0 | 0 | 4.8138 | 0 | 0 | 1.4868 | 0 | 0 | 15.0416 | 0 | 0 | 0 | 0 | 0 | 1 | 3
09717987_09717988 | 0 | 1 | 0 | 0 | 4.8138 | 0 | 0 | 1.4868 | 0 | 0 | 15.0416 | 0 | 0 | 0 | 0 | 0 | 1 | 4
09717987_09717988 | 0 | 1 | 0 | 0 | 4.8138 | 0 | 0 | 1.4868 | 0 | 0 | 15.0416 | 0 | 0 | 0 | 0 | 0 | 1 | 5
09717987_09717988 | 0 | 1 | 0 | 0 | 4.8138 | 0 | 0 | 1.4868 | 0 | 0 | 15.0416 | 0 | 0 | 0 | 0 | 0 | 1 | 6
09717987_09717988 | 0 | 1 | 0 | 0 | 4.8138 | 0 | 0 | 1.4868 | 0 | 0 | 15.0416 | 0 | 0 | 0 | 0 | 0 | 1 | 7
09717987_09717988 | 0 | 1 | 0 | 0 | 4.8138 | 0 | 0 | 1.4868 | 0 | 0 | 15.0416 | 0 | 0 | 0 | 0 | 0 | 1 | 8
09717987_09717988 | 0 | 1 | 0 | 0 | 4.8138 | 0 | 0 | 1.4868 | 0 | 0 | 15.0416 | 0 | 0 | 0 | 0 | 0 | 1 | 9
09717987_09717988 | 0 | 1 | 0 | 0 | 4.8138 | 0 | 0 | 1.4868 | 0 | 0 | 15.0416 | 0 | 0 | 0 | 0 | 0 | 1 | 10
09717990_09717991 | 0 | 0 | 0 | 2 | 0 | 0 | 7.7018 | 0 | 0 | 2.2789 | 0 | 0 | 24.9736 | 0 | 0 | 0 | 1 | 0
09717990_09717991 | 0 | 0 | 0 | 2 | 0 | 0 | 7.9923 | 0 | 0 | 2.4685 | 0 | 0 | 24.9736 | 0 | 0 | 0 | 1 | 1
09717990_09717991 | 0 | 0 | 0 | 2 | 0 | 0 | 7.9923 | 0 | 0 | 2.4685 | 0 | 0 | 24.9736 | 0 | 0 | 0 | 1 | 2
09717990_09717991 | 0 | 0 | 0 | 2 | 0 | 0 | 7.9923 | 0 | 0 | 2.4685 | 0 | 0 | 24.9736 | 0 | 0 | 0 | 1 | 3
09717990_09717991 | 0 | 0 | 0 | 2 | 0 | 0 | 7.9923 | 0 | 0 | 2.4685 | 0 | 0 | 24.9736 | 0 | 0 | 0 | 1 | 4
09717990_09717991 | 0 | 0 | 0 | 2 | 0 | 0 | 7.9923 | 0 | 0 | 2.4685 | 0 | 0 | 24.9736 | 0 | 0 | 0 | 1 | 5
09717990_09717991 | 0 | 0 | 0 | 2 | 0 | 0 | 7.9923 | 0 | 0 | 2.4685 | 0 | 0 | 24.9736 | 0 | 0 | 0 | 1 | 6
09717990_09717991 | 0 | 0 | 0 | 2 | 0 | 0 | 7.9923 | 0 | 0 | 2.4685 | 0 | 0 | 24.9736 | 0 | 0 | 0 | 1 | 7
09717990_09717991 | 0 | 0 | 0 | 2 | 0 | 0 | 7.9923 | 0 | 0 | 2.4685 | 0 | 0 | 24.9736 | 0 | 0 | 0 | 1 | 8
09717990_09717991 | 0 | 0 | 0 | 2 | 0 | 0 | 7.9923 | 0 | 0 | 2.4685 | 0 | 0 | 24.9736 | 0 | 0 | 0 | 1 | 9
09717990_09717991 | 0 | 0 | 0 | 2 | 0 | 0 | 7.9923 | 0 | 0 | 2.4685 | 0 | 0 | 24.9736 | 0 | 0 | 0 | 1 | 10
09717992_09717993 | 0 | 0.5 | 0 | 0.5 | 3.8509 | 0 | 3.8509 | 1.1394 | 0 | 1.1394 | 12.4868 | 0 | 12.4868 | 0 | 0 | 0 | 1 | 0
09717992_09717993 | 0 | 0.5 | 0 | 0.5 | 3.9962 | 0 | 3.9962 | 1.2343 | 0 | 1.2343 | 12.4868 | 0 | 12.4868 | 0 | 0 | 0 | 1 | 1
09717992_09717993 | 0 | 0.5 | 0 | 0.5 | 3.9962 | 0 | 3.9962 | 1.2343 | 0 | 1.2343 | 12.4868 | 0 | 12.4868 | 0 | 0 | 0 | 1 | 2
09717992_09717993 | 0 | 0.5 | 0 | 0.5 | 3.9962 | 0 | 3.9962 | 1.2343 | 0 | 1.2343 | 12.4868 | 0 | 12.4868 | 0 | 0 | 0 | 1 | 3
09717992_09717993 | 0 | 0.5 | 0 | 0.5 | 3.9962 | 0 | 3.9962 | 1.2343 | 0 | 1.2343 | 12.4868 | 0 | 12.4868 | 0 | 0 | 0 | 1 | 4
09717992_09717993 | 0 | 0.5 | 0 | 0.5 | 3.9962 | 0 | 3.9962 | 1.2343 | 0 | 1.2343 | 12.4868 | 0 | 12.4868 | 0 | 0 | 0 | 1 | 5
09717992_09717993 | 0 | 0.5 | 0 | 0.5 | 3.9962 | 0 | 3.9962 | 1.2343 | 0 | 1.2343 | 12.4868 | 0 | 12.4868 | 0 | 0 | 0 | 1 | 6
09717992_09717993 | 0 | 0.5 | 0 | 0.5 | 3.9962 | 0 | 3.9962 | 1.2343 | 0 | 1.2343 | 12.4868 | 0 | 12.4868 | 0 | 0 | 0 | 1 | 7
09717992_09717993 | 0 | 0.5 | 0 | 0.5 | 3.9962 | 0 | 3.9962 | 1.2343 | 0 | 1.2343 | 12.4868 | 0 | 12.4868 | 0 | 0 | 0 | 1 | 8
09717992_09717993 | 0 | 0.5 | 0 | 0.5 | 3.9962 | 0 | 3.9962 | 1.2343 | 0 | 1.2343 | 12.4868 | 0 | 12.4868 | 0 | 0 | 0 | 1 | 9
09717992_09717993 | 0 | 0.5 | 0 | 0.5 | 3.9962 | 0 | 3.9962 | 1.2343 | 0 | 1.2343 | 12.4868 | 0 | 12.4868 | 0 | 0 | 0 | 1 | 10
09717995_09717996 | 0 | 1 | 0 | 1 | 3.8509 | 0 | 3.8509 | 1.1394 | 0 | 1.1394 | 12.4868 | 0 | 12.4868 | 0 | 0 | 0 | 1 | 0
09717995_09717996 | 0 | 1 | 0 | 1 | 3.9962 | 0 | 3.9962 | 1.2343 | 0 | 1.2343 | 12.4868 | 0 | 12.4868 | 0 | 0 | 0 | 1 | 1
09717995_09717996 | 0 | 1 | 0 | 1 | 3.9962 | 0 | 3.9962 | 1.2343 | 0 | 1.2343 | 12.4868 | 0 | 12.4868 | 0 | 0 | 0 | 1 | 2
09717995_09717996 | 0 | 1 | 0 | 1 | 3.9962 | 0 | 3.9962 | 1.2343 | 0 | 1.2343 | 12.4868 | 0 | 12.4868 | 0 | 0 | 0 | 1 | 3
09717995_09717996 | 0 | 1 | 0 | 1 | 3.9962 | 0 | 3.9962 | 1.2343 | 0 | 1.2343 | 12.4868 | 0 | 12.4868 | 0 | 0 | 0 | 1 | 4
09717995_09717996 | 0 | 1 | 0 | 1 | 3.9962 | 0 | 3.9962 | 1.2343 | 0 | 1.2343 | 12.4868 | 0 | 12.4868 | 0 | 0 | 0 | 1 | 5
09717995_09717996 | 0 | 1 | 0 | 1 | 3.9962 | 0 | 3.9962 | 1.2343 | 0 | 1.2343 | 12.4868 | 0 | 12.4868 | 0 | 0 | 0 | 1 | 6
09717995_09717996 | 0 | 1 | 0 | 1 | 3.9962 | 0 | 3.9962 | 1.2343 | 0 | 1.2343 | 12.4868 | 0 | 12.4868 | 0 | 0 | 0 | 1 | 7
09717995_09717996 | 0 | 1 | 0 | 1 | 3.9962 | 0 | 3.9962 | 1.2343 | 0 | 1.2343 | 12.4868 | 0 | 12.4868 | 0 | 0 | 0 | 1 | 8
09717995_09717996 | 0 | 1 | 0 | 1 | 3.9962 | 0 | 3.9962 | 1.2343 | 0 | 1.2343 | 12.4868 | 0 | 12.4868 | 0 | 0 | 0 | 1 | 9
09717995_09717996 | 0 | 1 | 0 | 1 | 3.9962 | 0 | 3.9962 | 1.2343 | 0 | 1.2343 | 12.4868 | 0 | 12.4868 | 0 | 0 | 0 | 1 | 10
09717996_09717997 | 0 | 1 | 0 | 1 | 3.8509 | 0 | 3.8509 | 1.1394 | 0 | 1.1394 | 12.4868 | 0 | 12.4868 | 0 | 0 | 0 | 1 | 0
09717996_09717997 | 0 | 1 | 0 | 1 | 3.9962 | 0 | 3.9962 | 1.2343 | 0 | 1.2343 | 12.4868 | 0 | 12.4868 | 0 | 0 | 0 | 1 | 1
09717996_09717997 | 0 | 1 | 0 | 1 | 3.9962 | 0 | 3.9962 | 1.2343 | 0 | 1.2343 | 12.4868 | 0 | 12.4868 | 0 | 0 | 0 | 1 | 2
09717996_09717997 | 0 | 1 | 0 | 1 | 3.9962 | 0 | 3.9962 | 1.2343 | 0 | 1.2343 | 12.4868 | 0 | 12.4868 | 0 | 0 | 0 | 1 | 3
09717996_09717997 | 0 | 1 | 0 | 1 | 3.9962 | 0 | 3.9962 | 1.2343 | 0 | 1.2343 | 12.4868 | 0 | 12.4868 | 0 | 0 | 0 | 1 | 4
09717996_09717997 | 0 | 1 | 0 | 1 | 3.9962 | 0 | 3.9962 | 1.2343 | 0 | 1.2343 | 12.4868 | 0 | 12.4868 | 0 | 0 | 0 | 1 | 5
09717996_09717997 | 0 | 1 | 0 | 1 | 3.9962 | 0 | 3.9962 | 1.2343 | 0 | 1.2343 | 12.4868 | 0 | 12.4868 | 0 | 0 | 0 | 1 | 6
09717996_09717997 | 0 | 1 | 0 | 1 | 3.9962 | 0 | 3.9962 | 1.2343 | 0 | 1.2343 | 12.4868 | 0 | 12.4868 | 0 | 0 | 0 | 1 | 7
09717996_09717997 | 0 | 1 | 0 | 1 | 3.9962 | 0 | 3.9962 | 1.2343 | 0 | 1.2343 | 12.4868 | 0 | 12.4868 | 0 | 0 | 0 | 1 | 8
09717996_09717997 | 0 | 1 | 0 | 1 | 3.9962 | 0 | 3.9962 | 1.2343 | 0 | 1.2343 | 12.4868 | 0 | 12.4868 | 0 | 0 | 0 | 1 | 9
09717996_09717997 | 0 | 1 | 0 | 1 | 3.9962 | 0 | 3.9962 | 1.2343 | 0 | 1.2343 | 12.4868 | 0 | 12.4868 | 0 | 0 | 0 | 1 | 10
0971800_0971801 | 0 | 0 | 0.5 | 0.5 | 0 | 3.8509 | 3.8509 | 0 | 1.1394 | 1.1394 | 0 | 12.4868 | 12.4868 | 0 | 0 | 0 | 1 | 0
0971800_0971801 | 0 | 0 | 0.5 | 0.5 | 0 | 3.9962 | 3.9962 | 0 | 1.2343 | 1.2343 | 0 | 12.4868 | 12.4868 | 0 | 0 | 0 | 1 | 1
0971800_0971801 | 0 | 0 | 0.5 | 0.5 | 0 | 3.9962 | 3.9962 | 0 | 1.2343 | 1.2343 | 0 | 12.4868 | 12.4868 | 0 | 0 | 0 | 1 | 2
0971800_0971801 | 0 | 0 | 0.5 | 0.5 | 0 | 3.9962 | 3.9962 | 0 | 1.2343 | 1.2343 | 0 | 12.4868 | 12.4868 | 0 | 0 | 0 | 1 | 3
0971800_0971801 | 0 | 0 | 0.5 | 0.5 | 0 | 3.9962 | 3.9962 | 0 | 1.2343 | 1.2343 | 0 | 12.4868 | 12.4868 | 0 | 0 | 0 | 1 | 4
0971800_0971801 | 0 | 0 | 0.5 | 0.5 | 0 | 3.9962 | 3.9962 | 0 | 1.2343 | 1.2343 | 0 | 12.4868 | 12.4868 | 0 | 0 | 0 | 1 | 5
0971800_0971801 | 0 | 0 | 0.5 | 0.5 | 0 | 3.9962 | 3.9962 | 0 | 1.2343 | 1.2343 | 0 | 12.4868 | 12.4868 | 0 | 0 | 0 | 1 | 6
0971800_0971801 | 0 | 0 | 0.5 | 0.5 | 0 | 3.9962 | 3.9962 | 0 | 1.2343 | 1.2343 | 0 | 12.4868 | 12.4868 | 0 | 0 | 0 | 1 | 7
0971800_0971801 | 0 | 0 | 0.5 | 0.5 | 0 | 3.9962 | 3.9962 | 0 | 1.2343 | 1.2343 | 0 | 12.4868 | 12.4868 | 0 | 0 | 0 | 1 | 8
0971800_0971801 | 0 | 0 | 0.5 | 0.5 | 0 | 3.9962 | 3.9962 | 0 | 1.2343 | 1.2343 | 0 | 12.4868 | 12.4868 | 0 | 0 | 0 | 1 | 9
0971800_0971801 | 0 | 0 | 0.5 | 0.5 | 0 | 3.9962 | 3.9962 | 0 | 1.2343 | 1.2343 | 0 | 12.4868 | 12.4868 | 0 | 0 | 0 | 1 | 10
0971803_0971804 | 0 | 2 | 1 | 0 | 7.7018 | 7.7018 | 0 | 2.2789 | 2.2789 | 0 | 24.9736 | 24.9736 | 0 | 0 | 0 | 0 | 1 | 0
0971803_0971804 | 0 | 2 | 1 | 0 | 7.9923 | 7.9923 | 0 | 2.4685 | 2.4685 | 0 | 24.9736 | 24.9736 | 0 | 0 | 0 | 0 | 1 | 1
0971803_0971804 | 0 | 2 | 1 | 0 | 7.9923 | 7.9923 | 0 | 2.4685 | 2.4685 | 0 | 24.9736 | 24.9736 | 0 | 0 | 0 | 0 | 1 | 2
0971803_0971804 | 0 | 2 | 1 | 0 | 7.9923 | 7.9923 | 0 | 2.4685 | 2.4685 | 0 | 24.9736 | 24.9736 | 0 | 0 | 0 | 0 | 1 | 3
0971803_0971804 | 0 | 2 | 1 | 0 | 7.9923 | 7.9923 | 0 | 2.4685 | 2.4685 | 0 | 24.9736 | 24.9736 | 0 | 0 | 0 | 0 | 1 | 4
0971803_0971804 | 0 | 2 | 1 | 0 | 7.9923 | 7.9923 | 0 | 2.4685 | 2.4685 | 0 | 24.9736 | 24.9736 | 0 | 0 | 0 | 0 | 1 | 5
0971803_0971804 | 0 | 2 | 1 | 0 | 7.9923 | 7.9923 | 0 | 2.4685 | 2.4685 | 0 | 24.9736 | 24.9736 | 0 | 0 | 0 | 0 | 1 | 6
0971803_0971804 | 0 | 2 | 1 | 0 | 7.9923 | 7.9923 | 0 | 2.4685 | 2.4685 | 0 | 24.9736 | 24.9736 | 0 | 0 | 0 | 0 | 1 | 7
0971803_0971804 | 0 | 2 | 1 | 0 | 7.9923 | 7.9923 | 0 | 2.4685 | 2.4685 | 0 | 24.9736 | 24.9736 | 0 | 0 | 0 | 0 | 1 | 8
0971803_0971804 | 0 | 2 | 1 | 0 | 7.9923 | 7.9923 | 0 | 2.4685 | 2.4685 | 0 | 24.9736 | 24.9736 | 0 | 0 | 0 | 0 | 1 | 9
0971803_0971804 | 0 | 2 | 1 | 0 | 7.9923 | 7.9923 | 0 | 2.4685 | 2.4685 | 0 | 24.9736 | 24.9736 | 0 | 0 | 0 | 0 | 1 | 10
0971806A_0971807 | 0 | 0 | 4 | 0 | 0 | 15.4136 | 0 | 0 | 4.5607 | 0 | 0 | 49.9794 | 0 | 0 | 0 | 0 | 1 | 0
0971806A_0971807 | 0 | 0 | 4 | 0 | 0 | 15.995 | 0 | 0 | 4.9403 | 0 | 0 | 49.9794 | 0 | 0 | 0 | 0 | 1 | 1
0971806A_0971807 | 0 | 0 | 4 | 0 | 0 | 15.995 | 0 | 0 | 4.9403 | 0 | 0 | 49.9794 | 0 | 0 | 0 | 0 | 1 | 2
0971806A_0971807 | 0 | 0 | 4 | 0 | 0 | 15.995 | 0 | 0 | 4.9403 | 0 | 0 | 49.9794 | 0 | 0 | 0 | 0 | 1 | 3
0971806A_0971807 | 0 | 0 | 4 | 0 | 0 | 15.995 | 0 | 0 | 4.9403 | 0 | 0 | 49.9794 | 0 | 0 | 0 | 0 | 1 | 4
0971806A_0971807 | 0 | 0 | 4 | 0 | 0 | 15.995 | 0 | 0 | 4.9403 | 0 | 0 | 49.9794 | 0 | 0 | 0 | 0 | 1 | 5
0971806A_0971807 | 0 | 0 | 4 | 0 | 0 | 15.995 | 0 | 0 | 4.9403 | 0 | 0 | 49.9794 | 0 | 0 | 0 | 0 | 1 | 6
0971806A_0971807 | 0 | 0 | 4 | 0 | 0 | 15.995 | 0 | 0 | 4.9403 | 0 | 0 | 49.9794 | 0 | 0 | 0 | 0 | 1 | 7
0971806A_0971807 | 0 | 0 | 4 | 0 | 0 | 15.995 | 0 | 0 | 4.9403 | 0 | 0 | 49.9794 | 0 | 0 | 0 | 0 | 1 | 8
0971806A_0971807 | 0 | 0 | 4 | 0 | 0 | 15.995 | 0 | 0 | 4.9403 | 0 | 0 | 49.9794 | 0 | 0 | 0 | 0 | 1 | 9
0971806A_0971807 | 0 | 0 | 4 | 0 | 0 | 15.995 | 0 | 0 | 4.9403 | 0 | 0 | 49.9794 | 0 | 0 | 0 | 0 | 1 | 10
0971807_0971808 | 0 | 0 | 3 | 0 | 0 | 7.7018 | 0 | 0 | 2.2789 | 0 | 0 | 24.9736 | 0 | 0 | 0 | 0 | 1 | 0
0971807_0971808 | 0 | 0 | 3 | 0 | 0 | 7.9923 | 0 | 0 | 2.4685 | 0 | 0 | 24.9736 | 0 | 0 | 0 | 0 | 1 | 1
0971807_0971808 | 0 | 0 | 3 | 0 | 0 | 7.9923 | 0 | 0 | 2.4685 | 0 | 0 | 24.9736 | 0 | 0 | 0 | 0 | 1 | 2
0971807_0971808 | 0 | 0 | 3 | 0 | 0 | 7.9923 | 0 | 0 | 2.4685 | 0 | 0 | 24.9736 | 0 | 0 | 0 | 0 | 1 | 3
0971807_0971808 | 0 | 0 | 3 | 0 | 0 | 7.9923 | 0 | 0 | 2.4685 | 0 | 0 | 24.9736 | 0 | 0 | 0 | 0 | 1 | 4
0971807_0971808 | 0 | 0 | 3 | 0 | 0 | 7.9923 | 0 | 0 | 2.4685 | 0 | 0 | 24.9736 | 0 | 0 | 0 | 0 | 1 | 5
0971807_0971808 | 0 | 0 | 3 | 0 | 0 | 7.9923 | 0 | 0 | 2.4685 | 0 | 0 | 24.9736 | 0 | 0 | 0 | 0 | 1 | 6
0971807_0971808 | 0 | 0 | 3 | 0 | 0 | 7.9923 | 0 | 0 | 2.4685 | 0 | 0 | 24.9736 | 0 | 0 | 0 | 0 | 1 | 7
0971807_0971808 | 0 | 0 | 3 | 0 | 0 | 7.9923 | 0 | 0 | 2.4685 | 0 | 0 | 24.9736 | 0 | 0 | 0 | 0 | 1 | 8
0971807_0971808 | 0 | 0 | 3 | 0 | 0 | 7.9923 | 0 | 0 | 2.4685 | 0 | 0 | 24.9736 | 0 | 0 | 0 | 0 | 1 | 9
0971807_0971808 | 0 | 0 | 3 | 0 | 0 | 7.9923 | 0 | 0 | 2.4685 | 0 | 0 | 24.9736 | 0 | 0 | 0 | 0 | 1 | 10
0971809_0971810 | 0 | 0 | 1 | 0 | 0 | 7.71 | 0 | 0 | 2.2813 | 0 | 0 | 25 | 0 | 0 | 0 | 0 | 1 | 0
0971809_0971810 | 0 | 0 | 1 | 0 | 0 | 8.0008 | 0 | 0 | 2.4711 | 0 | 0 | 25 | 0 | 0 | 0 | 0 | 1 | 1
0971809_0971810 | 0 | 0 | 1 | 0 | 0 | 8.0008 | 0 | 0 | 2.4711 | 0 | 0 | 25 | 0 | 0 | 0 | 0 | 1 | 2
0971809_0971810 | 0 | 0 | 1 | 0 | 0 | 8.0008 | 0 | 0 | 2.4711 | 0 | 0 | 25 | 0 | 0 | 0 | 0 | 1 | 3
0971809_0971810 | 0 | 0 | 1 | 0 | 0 | 8.0008 | 0 | 0 | 2.4711 | 0 | 0 | 25 | 0 | 0 | 0 | 0 | 1 | 4
0971809_0971810 | 0 | 0 | 1 | 0 | 0 | 8.0008 | 0 | 0 | 2.4711 | 0 | 0 | 25 | 0 | 0 | 0 | 0 | 1 | 5
0971809_0971810 | 0 | 0 | 1 | 0 | 0 | 8.0008 | 0 | 0 | 2.4711 | 0 | 0 | 25 | 0 | 0 | 0 | 0 | 1 | 6
0971809_0971810 | 0 | 0 | 1 | 0 | 0 | 8.0008 | 0 | 0 | 2.4711 | 0 | 0 | 25 | 0 | 0 | 0 | 0 | 1 | 7
0971809_0971810 | 0 | 0 | 1 | 0 | 0 | 8.0008 | 0 | 0 | 2.4711 | 0 | 0 | 25 | 0 | 0 | 0 | 0 | 1 | 8
0971809_0971810 | 0 | 0 | 1 | 0 | 0 | 8.0008 | 0 | 0 | 2.4711 | 0 | 0 | 25 | 0 | 0 | 0 | 0 | 1 | 9
0971809_0971810 | 0 | 0 | 1 | 0 | 0 | 8.0008 | 0 | 0 | 2.4711 | 0 | 0 | 25 | 0 | 0 | 0 | 0 | 1 | 10
0971809_0971811 | 0 | 0 | 3 | 0 | 0 | 7.7018 | 0 | 0 | 2.2789 | 0 | 0 | 24.9736 | 0 | 0 | 0 | 0 | 1 | 0
0971809_0971811 | 0 | 0 | 3 | 0 | 0 | 7.9923 | 0 | 0 | 2.4685 | 0 | 0 | 24.9736 | 0 | 0 | 0 | 0 | 1 | 1
0971809_0971811 | 0 | 0 | 3 | 0 | 0 | 7.9923 | 0 | 0 | 2.4685 | 0 | 0 | 24.9736 | 0 | 0 | 0 | 0 | 1 | 2
0971809_0971811 | 0 | 0 | 3 | 0 | 0 | 7.9923 | 0 | 0 | 2.4685 | 0 | 0 | 24.9736 | 0 | 0 | 0 | 0 | 1 | 3
0971809_0971811 | 0 | 0 | 3 | 0 | 0 | 7.9923 | 0 | 0 | 2.4685 | 0 | 0 | 24.9736 | 0 | 0 | 0 | 0 | 1 | 4
0971809_0971811 | 0 | 0 | 3 | 0 | 0 | 7.9923 | 0 | 0 | 2.4685 | 0 | 0 | 24.9736 | 0 | 0 | 0 | 0 | 1 | 5
0971809_0971811 | 0 | 0 | 3 | 0 | 0 | 7.9923 | 0 | 0 | 2.4685 | 0 | 0 | 24.9736 | 0 | 0 | 0 | 0 | 1 | 6
0971809_0971811 | 0 | 0 | 3 | 0 | 0 | 7.9923 | 0 | 0 | 2.4685 | 0 | 0 | 24.9736 | 0 | 0 | 0 | 0 | 1 | 7
0971809_0971811 | 0 | 0 | 3 | 0 | 0 | 7.9923 | 0 | 0 | 2.4685 | 0 | 0 | 24.9736 | 0 | 0 | 0 | 0 | 1 | 8
0971809_0971811 | 0 | 0 | 3 | 0 | 0 | 7.9923 | 0 | 0 | 2.4685 | 0 | 0 | 24.9736 | 0 | 0 | 0 | 0 | 1 | 9
0971809_0971811 | 0 | 0 | 3 | 0 | 0 | 7.9923 | 0 | 0 | 2.4685 | 0 | 0 | 24.9736 | 0 | 0 | 0 | 0 | 1 | 10
0971812_09711045 | 0 | 0 | 1 | 1 | 0 | 3.8509 | 3.8509 | 0 | 1.1394 | 1.1394 | 0 | 12.4868 | 12.4868 | 0 | 0 | 0 | 1 | 0
0971812_09711045 | 0 | 0 | 1 | 1 | 0 | 3.9962 | 3.9962 | 0 | 1.2343 | 1.2343 | 0 | 12.4868 | 12.4868 | 0 | 0 | 0 | 1 | 1
0971812_09711045 | 0 | 0 | 1 | 1 | 0 | 3.9962 | 3.9962 | 0 | 1.2343 | 1.2343 | 0 | 12.4868 | 12.4868 | 0 | 0 | 0 | 1 | 2
0971812_09711045 | 0 | 0 | 1 | 1 | 0 | 3.9962 | 3.9962 | 0 | 1.2343 | 1.2343 | 0 | 12.4868 | 12.4868 | 0 | 0 | 0 | 1 | 3
0971812_09711045 | 0 | 0 | 1 | 1 | 0 | 3.9962 | 3.9962 | 0 | 1.2343 | 1.2343 | 0 | 12.4868 | 12.4868 | 0 | 0 | 0 | 1 | 4
0971812_09711045 | 0 | 0 | 1 | 1 | 0 | 3.9962 | 3.9962 | 0 | 1.2343 | 1.2343 | 0 | 12.4868 | 12.4868 | 0 | 0 | 0 | 1 | 5
0971812_09711045 | 0 | 0 | 1 | 1 | 0 | 3.9962 | 3.9962 | 0 | 1.2343 | 1.2343 | 0 | 12.4868 | 12.4868 | 0 | 0 | 0 | 1 | 6
0971812_09711045 | 0 | 0 | 1 | 1 | 0 | 3.9962 | 3.9962 | 0 | 1.2343 | 1.2343 | 0 | 12.4868 | 12.4868 | 0 | 0 | 0 | 1 | 7
0971812_09711045 | 0 | 0 | 1 | 1 | 0 | 3.9962 | 3.9962 | 0 | 1.2343 | 1.2343 | 0 | 12.4868 | 12.4868 | 0 | 0 | 0 | 1 | 8
0971812_09711045 | 0 | 0 | 1 | 1 | 0 | 3.9962 | 3.9962 | 0 | 1.2343 | 1.2343 | 0 | 12.4868 | 12.4868 | 0 | 0 | 0 | 1 | 9
0971812_09711045 | 0 | 0 | 1 | 1 | 0 | 3.9962 | 3.9962 | 0 | 1.2343 | 1.2343 | 0 | 12.4868 | 12.4868 | 0 | 0 | 0 | 1 | 10
0971813_09711044 | 0 | 0.5 | 0.5 | 0 | 2.3275 | 2.3275 | 0 | 0.68869 | 0.68869 | 0 | 7.5472 | 7.5472 | 0 | 0 | 0 | 0 | 1 | 0
0971813_09711044 | 0 | 0.5 | 0.5 | 0 | 2.4153 | 2.4153 | 0 | 0.74601 | 0.74601 | 0 | 7.5472 | 7.5472 | 0 | 0 | 0 | 0 | 1 | 1
0971813_09711044 | 0 | 0.5 | 0.5 | 0 | 2.4153 | 2.4153 | 0 | 0.74601 | 0.74601 | 0 | 7.5472 | 7.5472 | 0 | 0 | 0 | 0 | 1 | 2
0971813_09711044 | 0 | 0.5 | 0.5 | 0 | 2.4153 | 2.4153 | 0 | 0.74601 | 0.74601 | 0 | 7.5472 | 7.5472 | 0 | 0 | 0 | 0 | 1 | 3
0971813_09711044 | 0 | 0.5 | 0.5 | 0 | 2.4153 | 2.4153 | 0 | 0.74601 | 0.74601 | 0 | 7.5472 | 7.5472 | 0 | 0 | 0 | 0 | 1 | 4
0971813_09711044 | 0 | 0.5 | 0.5 | 0 | 2.4153 | 2.4153 | 0 | 0.74601 | 0.74601 | 0 | 7.5472 | 7.5472 | 0 | 0 | 0 | 0 | 1 | 5
0971813_09711044 | 0 | 0.5 | 0.5 | 0 | 2.4153 | 2.4153 | 0 | 0.74601 | 0.74601 | 0 | 7.5472 | 7.5472 | 0 | 0 | 0 | 0 | 1 | 6
0971813_09711044 | 0 | 0.5 | 0.5 | 0 | 2.4153 | 2.4153 | 0 | 0.74601 | 0.74601 | 0 | 7.5472 | 7.5472 | 0 | 0 | 0 | 0 | 1 | 7
0971813_09711044 | 0 | 0.5 | 0.5 | 0 | 2.4153 | 2.4153 | 0 | 0.74601 | 0.74601 | 0 | 7.5472 | 7.5472 | 0 | 0 | 0 | 0 | 1 | 8
0971813_09711044 | 0 | 0.5 | 0.5 | 0 | 2.4153 | 2.4153 | 0 | 0.74601 | 0.74601 | 0 | 7.5472 | 7.5472 | 0 | 0 | 0 | 0 | 1 | 9
0971813_09711044 | 0 | 0.5 | 0.5 | 0 | 2.4153 | 2.4153 | 0 | 0.74601 | 0.74601 | 0 | 7.5472 | 7.5472 | 0 | 0 | 0 | 0 | 1 | 10
0971814A_0971815 | 0 | 0.5 | 0.5 | 0 | 2.3275 | 2.3275 | 0 | 0.68869 | 0.68869 | 0 | 7.5472 | 7.5472 | 0 | 0 | 0 | 0 | 1 | 0
0971814A_0971815 | 0 | 0.5 | 0.5 | 0 | 2.4153 | 2.4153 | 0 | 0.74601 | 0.74601 | 0 | 7.5472 | 7.5472 | 0 | 0 | 0 | 0 | 1 | 1
0971814A_0971815 | 0 | 0.5 | 0.5 | 0 | 2.4153 | 2.4153 | 0 | 0.74601 | 0.74601 | 0 | 7.5472 | 7.5472 | 0 | 0 | 0 | 0 | 1 | 2
0971814A_0971815 | 0 | 0.5 | 0.5 | 0 | 2.4153 | 2.4153 | 0 | 0.74601 | 0.74601 | 0 | 7.5472 | 7.5472 | 0 | 0 | 0 | 0 | 1 | 3
0971814A_0971815 | 0 | 0.5 | 0.5 | 0 | 2.4153 | 2.4153 | 0 | 0.74601 | 0.74601 | 0 | 7.5472 | 7.5472 | 0 | 0 | 0 | 0 | 1 | 4
0971814A_0971815 | 0 | 0.5 | 0.5 | 0 | 2.4153 | 2.4153 | 0 | 0.74601 | 0.74601 | 0 | 7.5472 | 7.5472 | 0 | 0 | 0 | 0 | 1 | 5
0971814A_0971815 | 0 | 0.5 | 0.5 | 0 | 2.4153 | 2.4153 | 0 | 0.74601 | 0.74601 | 0 | 7.5472 | 7.5472 | 0 | 0 | 0 | 0 | 1 | 6
0971814A_0971815 | 0 | 0.5 | 0.5 | 0 | 2.4153 | 2.4153 | 0 | 0.74601 | 0.74601 | 0 | 7.5472 | 7.5472 | 0 | 0 | 0 | 0 | 1 | 7
0971814A_0971815 | 0 | 0.5 | 0.5 | 0 | 2.4153 | 2.4153 | 0 | 0.74601 | 0.74601 | 0 | 7.5472 | 7.5472 | 0 | 0 | 0 | 0 | 1 | 8
0971814A_0971815 | 0 | 0.5 | 0.5 | 0 | 2.4153 | 2.4153 | 0 | 0.74601 | 0.74601 | 0 | 7.5472 | 7.5472 | 0 | 0 | 0 | 0 | 1 | 9
0971814A_0971815 | 0 | 0.5 | 0.5 | 0 | 2.4153 | 2.4153 | 0 | 0.74601 | 0.74601 | 0 | 7.5472 | 7.5472 | 0 | 0 | 0 | 0 | 1 | 10
0971816_0971817 | 0 | 0.667 | 0.667 | 0.667 | 5.6652 | 5.6652 | 5.6652 | 1.6763 | 1.6763 | 1.6763 | 18.3698 | 18.3698 | 18.3698 | 0 | 0 | 0 | 1 | 0
0971816_0971817 | 0 | 0.667 | 0.667 | 0.667 | 5.8789 | 5.8789 | 5.8789 | 1.8158 | 1.8158 | 1.8158 | 18.3698 | 18.3698 | 18.3698 | 0 | 0 | 0 | 1 | 1
0971816_0971817 | 0 | 0.667 | 0.667 | 0.667 | 5.8789 | 5.8789 | 5.8789 | 1.8158 | 1.8158 | 1.8158 | 18.3698 | 18.3698 | 18.3698 | 0 | 0 | 0 | 1 | 2
0971816_0971817 | 0 | 0.667 | 0.667 | 0.667 | 5.8789 | 5.8789 | 5.8789 | 1.8158 | 1.8158 | 1.8158 | 18.3698 | 18.3698 | 18.3698 | 0 | 0 | 0 | 1 | 3
0971816_0971817 | 0 | 0.667 | 0.667 | 0.667 | 5.8789 | 5.8789 | 5.8789 | 1.8158 | 1.8158 | 1.8158 | 18.3698 | 18.3698 | 18.3698 | 0 | 0 | 0 | 1 | 4
0971816_0971817 | 0 | 0.667 | 0.667 | 0.667 | 5.8789 | 5.8789 | 5.8789 | 1.8158 | 1.8158 | 1.8158 | 18.3698 | 18.3698 | 18.3698 | 0 | 0 | 0 | 1 | 5
0971816_0971817 | 0 | 0.667 | 0.667 | 0.667 | 5.8789 | 5.8789 | 5.8789 | 1.8158 | 1.8158 | 1.8158 | 18.3698 | 18.3698 | 18.3698 | 0 | 0 | 0 | 1 | 6
0971816_0971817 | 0 | 0.667 | 0.667 | 0.667 | 5.8789 | 5.8789 | 5.8789 | 1.8158 | 1.8158 | 1.8158 | 18.3698 | 18.3698 | 18.3698 | 0 | 0 | 0 | 1 | 7
0971816_0971817 | 0 | 0.667 | 0.667 | 0.667 | 5.8789 | 5.8789 | 5.8789 | 1.8158 | 1.8158 | 1.8158 | 18.3698 | 18.3698 | 18.3698 | 0 | 0 | 0 | 1 | 8
0971816_0971817 | 0 | 0.667 | 0.667 | 0.667 | 5.8789 | 5.8789 | 5.8789 | 1.8158 | 1.8158 | 1.8158 | 18.3698 | 18.3698 | 18.3698 | 0 | 0 | 0 | 1 | 9
0971816_0971817 | 0 | 0.667 | 0.667 | 0.667 | 5.8789 | 5.8789 | 5.8789 | 1.8158 | 1.8158 | 1.8158 | 18.3698 | 18.3698 | 18.3698 | 0 | 0 | 0 | 1 | 10
0971819_0971820 | 0 | 1 | 0 | 1 | 2.3275 | 0 | 2.3275 | 0.68869 | 0 | 0.68869 | 7.5472 | 0 | 7.5472 | 0 | 0 | 0 | 1 | 0
0971819_0971820 | 0 | 1 | 0 | 1 | 2.4153 | 0 | 2.4153 | 0.74601 | 0 | 0.74601 | 7.5472 | 0 | 7.5472 | 0 | 0 | 0 | 1 | 1
0971819_0971820 | 0 | 1 | 0 | 1 | 2.4153 | 0 | 2.4153 | 0.74601 | 0 | 0.74601 | 7.5472 | 0 | 7.5472 | 0 | 0 | 0 | 1 | 2
0971819_0971820 | 0 | 1 | 0 | 1 | 2.4153 | 0 | 2.4153 | 0.74601 | 0 | 0.74601 | 7.5472 | 0 | 7.5472 | 0 | 0 | 0 | 1 | 3
0971819_0971820 | 0 | 1 | 0 | 1 | 2.4153 | 0 | 2.4153 | 0.74601 | 0 | 0.74601 | 7.5472 | 0 | 7.5472 | 0 | 0 | 0 | 1 | 4
0971819_0971820 | 0 | 1 | 0 | 1 | 2.4153 | 0 | 2.4153 | 0.74601 | 0 | 0.74601 | 7.5472 | 0 | 7.5472 | 0 | 0 | 0 | 1 | 5
0971819_0971820 | 0 | 1 | 0 | 1 | 2.4153 | 0 | 2.4153 | 0.74601 | 0 | 0.74601 | 7.5472 | 0 | 7.5472 | 0 | 0 | 0 | 1 | 6
0971819_0971820 | 0 | 1 | 0 | 1 | 2.4153 | 0 | 2.4153 | 0.74601 | 0 | 0.74601 | 7.5472 | 0 | 7.5472 | 0 | 0 | 0 | 1 | 7
0971819_0971820 | 0 | 1 | 0 | 1 | 2.4153 | 0 | 2.4153 | 0.74601 | 0 | 0.74601 | 7.5472 | 0 | 7.5472 | 0 | 0 | 0 | 1 | 8
0971819_0971820 | 0 | 1 | 0 | 1 | 2.4153 | 0 | 2.4153 | 0.74601 | 0 | 0.74601 | 7.5472 | 0 | 7.5472 | 0 | 0 | 0 | 1 | 9
0971819_0971820 | 0 | 1 | 0 | 1 | 2.4153 | 0 | 2.4153 | 0.74601 | 0 | 0.74601 | 7.5472 | 0 | 7.5472 | 0 | 0 | 0 | 1 | 10
0971820_0971821 | 0 | 3 | 0 | 3 | 7.7018 | 0 | 7.7018 | 2.2789 | 0 | 2.2789 | 24.9736 | 0 | 24.9736 | 0 | 0 | 0 | 1 | 0
0971820_0971821 | 0 | 3 | 0 | 3 | 7.9923 | 0 | 7.9923 | 2.4685 | 0 | 2.4685 | 24.9736 | 0 | 24.9736 | 0 | 0 | 0 | 1 | 1
0971820_0971821 | 0 | 3 | 0 | 3 | 7.9923 | 0 | 7.9923 | 2.4685 | 0 | 2.4685 | 24.9736 | 0 | 24.9736 | 0 | 0 | 0 | 1 | 2
0971820_0971821 | 0 | 3 | 0 | 3 | 7.9923 | 0 | 7.9923 | 2.4685 | 0 | 2.4685 | 24.9736 | 0 | 24.9736 | 0 | 0 | 0 | 1 | 3
0971820_0971821 | 0 | 3 | 0 | 3 | 7.9923 | 0 | 7.9923 | 2.4685 | 0 | 2.4685 | 24.9736 | 0 | 24.9736 | 0 | 0 | 0 | 1 | 4
0971820_0971821 | 0 | 3 | 0 | 3 | 7.9923 | 0 | 7.9923 | 2.4685 | 0 | 2.4685 | 24.9736 | 0 | 24.9736 | 0 | 0 | 0 | 1 | 5
0971820_0971821 | 0 | 3 | 0 | 3 | 7.9923 | 0 | 7.9923 | 2.4685 | 0 | 2.4685 | 24.9736 | 0 | 24.9736 | 0 | 0 | 0 | 1 | 6
0971820_0971821 | 0 | 3 | 0 | 3 | 7.9923 | 0 | 7.9923 | 2.4685 | 0 | 2.4685 | 24.9736 | 0 | 24.9736 | 0 | 0 | 0 | 1 | 7
0971820_0971821 | 0 | 3 | 0 | 3 | 7.9923 | 0 | 7.9923 | 2.4685 | 0 | 2.4685 | 24.9736 | 0 | 24.9736 | 0 | 0 | 0 | 1 | 8
0971820_0971821 | 0 | 3 | 0 | 3 | 7.9923 | 0 | 7.9923 | 2.4685 | 0 | 2.4685 | 24.9736 | 0 | 24.9736 | 0 | 0 | 0 | 1 | 9
0971820_0971821 | 0 | 3 | 0 | 3 | 7.9923 | 0 | 7.9923 | 2.4685 | 0 | 2.4685 | 24.9736 | 0 | 24.9736 | 0 | 0 | 0 | 1 | 10
0971822_0971823 | 0 | 0.5 | 0 | 0.5 | 2.3275 | 0 | 2.3275 | 0.68869 | 0 | 0.68869 | 7.5472 | 0 | 7.5472 | 0 | 0 | 0 | 1 | 0
0971822_0971823 | 0 | 0.5 | 0 | 0.5 | 2.4153 | 0 | 2.4153 | 0.74601 | 0 | 0.74601 | 7.5472 | 0 | 7.5472 | 0 | 0 | 0 | 1 | 1
0971822_0971823 | 0 | 0.5 | 0 | 0.5 | 2.4153 | 0 | 2.4153 | 0.74601 | 0 | 0.74601 | 7.5472 | 0 | 7.5472 | 0 | 0 | 0 | 1 | 2
0971822_0971823 | 0 | 0.5 | 0 | 0.5 | 2.4153 | 0 | 2.4153 | 0.74601 | 0 | 0.74601 | 7.5472 | 0 | 7.5472 | 0 | 0 | 0 | 1 | 3
0971822_0971823 | 0 | 0.5 | 0 | 0.5 | 2.4153 | 0 | 2.4153 | 0.74601 | 0 | 0.74601 | 7.5472 | 0 | 7.5472 | 0 | 0 | 0 | 1 | 4
0971822_0971823 | 0 | 0.5 | 0 | 0.5 | 2.4153 | 0 | 2.4153 | 0.74601 | 0 | 0.74601 | 7.5472 | 0 | 7.5472 | 0 | 0 | 0 | 1 | 5
0971822_0971823 | 0 | 0.5 | 0 | 0.5 | 2.4153 | 0 | 2.4153 | 0.74601 | 0 | 0.74601 | 7.5472 | 0 | 7.5472 | 0 | 0 | 0 | 1 | 6
0971822_0971823 | 0 | 0.5 | 0 | 0.5 | 2.4153 | 0 | 2.4153 | 0.74601 | 0 | 0.74601 | 7.5472 | 0 | 7.5472 | 0 | 0 | 0 | 1 | 7
0971822_0971823 | 0 | 0.5 | 0 | 0.5 | 2.4153 | 0 | 2.4153 | 0.74601 | 0 | 0.74601 | 7.5472 | 0 | 7.5472 | 0 | 0 | 0 | 1 | 8
0971822_0971823 | 0 | 0.5 | 0 | 0.5 | 2.4153 | 0 | 2.4153 | 0.74601 | 0 | 0.74601 | 7.5472 | 0 | 7.5472 | 0 | 0 | 0 | 1 | 9
0971822_0971823 | 0 | 0.5 | 0 | 0.5 | 2.4153 | 0 | 2.4153 | 0.74601 | 0 | 0.74601 | 7.5472 | 0 | 7.5472 | 0 | 0 | 0 | 1 | 10
0971822_0971824 | 0 | 0.5 | 0 | 0.5 | 1.5234 | 0 | 1.5234 | 0.45075 | 0 | 0.45075 | 4.9396 | 0 | 4.9396 | 0 | 0 | 0 | 1 | 0
0971822_0971824 | 0 | 0.5 | 0 | 0.5 | 1.5808 | 0 | 1.5808 | 0.48826 | 0 | 0.48826 | 4.9396 | 0 | 4.9396 | 0 | 0 | 0 | 1 | 1
0971822_0971824 | 0 | 0.5 | 0 | 0.5 | 1.5808 | 0 | 1.5808 | 0.48826 | 0 | 0.48826 | 4.9396 | 0 | 4.9396 | 0 | 0 | 0 | 1 | 2
0971822_0971824 | 0 | 0.5 | 0 | 0.5 | 1.5808 | 0 | 1.5808 | 0.48826 | 0 | 0.48826 | 4.9396 | 0 | 4.9396 | 0 | 0 | 0 | 1 | 3
0971822_0971824 | 0 | 0.5 | 0 | 0.5 | 1.5808 | 0 | 1.5808 | 0.48826 | 0 | 0.48826 | 4.9396 | 0 | 4.9396 | 0 | 0 | 0 | 1 | 4
0971822_0971824 | 0 | 0.5 | 0 | 0.5 | 1.5808 | 0 | 1.5808 | 0.48826 | 0 | 0.48826 | 4.9396 | 0 | 4.9396 | 0 | 0 | 0 | 1 | 5
0971822_0971824 | 0 | 0.5 | 0 | 0.5 | 1.5808 | 0 | 1.5808 | 0.48826 | 0 | 0.48826 | 4.9396 | 0 | 4.9396 | 0 | 0 | 0 | 1 | 6
0971822_0971824 | 0 | 0.5 | 0 | 0.5 | 1.5808 | 0 | 1.5808 | 0.48826 | 0 | 0.48826 | 4.9396 | 0 | 4.9396 | 0 | 0 | 0 | 1 | 7
0971822_0971824 | 0 | 0.5 | 0 | 0.5 | 1.5808 | 0 | 1.5808 | 0.48826 | 0 | 0.48826 | 4.9396 | 0 | 4.9396 | 0 | 0 | 0 | 1 | 8
0971822_0971824 | 0 | 0.5 | 0 | 0.5 | 1.5808 | 0 | 1.5808 | 0.48826 | 0 | 0.48826 | 4.9396 | 0 | 4.9396 | 0 | 0 | 0 | 1 | 9
0971822_0971824 | 0 | 0.5 | 0 | 0.5 | 1.5808 | 0 | 1.5808 | 0.48826 | 0 | 0.48826 | 4.9396 | 0 | 4.9396 | 0 | 0 | 0 | 1 | 10
0971825_0971826 | 0 | 0.5 | 0 | 0.5 | 3.8509 | 0 | 3.8509 | 1.1394 | 0 | 1.1394 | 12.4868 | 0 | 12.4868 | 0 | 0 | 0 | 1 | 0
0971825_0971826 | 0 | 0.5 | 0 | 0.5 | 3.9962 | 0 | 3.9962 | 1.2343 | 0 | 1.2343 | 12.4868 | 0 | 12.4868 | 0 | 0 | 0 | 1 | 1
0971825_0971826 | 0 | 0.5 | 0 | 0.5 | 3.9962 | 0 | 3.9962 | 1.2343 | 0 | 1.2343 | 12.4868 | 0 | 12.4868 | 0 | 0 | 0 | 1 | 2
0971825_0971826 | 0 | 0.5 | 0 | 0.5 | 3.9962 | 0 | 3.9962 | 1.2343 | 0 | 1.2343 | 12.4868 | 0 | 12.4868 | 0 | 0 | 0 | 1 | 3
0971825_0971826 | 0 | 0.5 | 0 | 0.5 | 3.9962 | 0 | 3.9962 | 1.2343 | 0 | 1.2343 | 12.4868 | 0 | 12.4868 | 0 | 0 | 0 | 1 | 4
0971825_0971826 | 0 | 0.5 | 0 | 0.5 | 3.9962 | 0 | 3.9962 | 1.2343 | 0 | 1.2343 | 12.4868 | 0 | 12.4868 | 0 | 0 | 0 | 1 | 5
0971825_0971826 | 0 | 0.5 | 0 | 0.5 | 3.9962 | 0 | 3.9962 | 1.2343 | 0 | 1.2343 | 12.4868 | 0 | 12.4868 | 0 | 0 | 0 | 1 | 6
0971825_0971826 | 0 | 0.5 | 0 | 0.5 | 3.9962 | 0 | 3.9962 | 1.2343 | 0 | 1.2343 | 12.4868 | 0 | 12.4868 | 0 | 0 | 0 | 1 | 7
0971825_0971826 | 0 | 0.5 | 0 | 0.5 | 3.9962 | 0 | 3.9962 | 1.2343 | 0 | 1.2343 | 12.4868 | 0 | 12.4868 | 0 | 0 | 0 | 1 | 8
0971825_0971826 | 0 | 0.5 | 0 | 0.5 | 3.9962 | 0 | 3.9962 | 1.2343 | 0 | 1.2343 | 12.4868 | 0 | 12.4868 | 0 | 0 | 0 | 1 | 9
0971825_0971826 | 0 | 0.5 | 0 | 0.5 | 3.9962 | 0 | 3.9962 | 1.2343 | 0 | 1.2343 | 12.4868 | 0 | 12.4868 | 0 | 0 | 0 | 1 | 10
0971827_0971828 | 0 | 0.7 | 0.7 | 0.7 | 7.71 | 7.71 | 7.71 | 2.2813 | 2.2813 | 2.2813 | 25 | 25 | 25 | 0 | 0 | 0 | 1 | 0
0971827_0971828 | 0 | 0.7 | 0.7 | 0.7 | 8.0008 | 8.0008 | 8.0008 | 2.4711 | 2.4711 | 2.4711 | 25 | 25 | 25 | 0 | 0 | 0 | 1 | 1
0971827_0971828 | 0 | 0.7 | 0.7 | 0.7 | 8.0008 | 8.0008 | 8.0008 | 2.4711 | 2.4711 | 2.4711 | 25 | 25 | 25 | 0 | 0 | 0 | 1 | 2
0971827_0971828 | 0 | 0.7 | 0.7 | 0.7 | 8.0008 | 8.0008 | 8.0008 | 2.4711 | 2.4711 | 2.4711 | 25 | 25 | 25 | 0 | 0 | 0 | 1 | 3
0971827_0971828 | 0 | 0.7 | 0.7 | 0.7 | 8.0008 | 8.0008 | 8.0008 | 2.4711 | 2.4711 | 2.4711 | 25 | 25 | 25 | 0 | 0 | 0 | 1 | 4
0971827_0971828 | 0 | 0.7 | 0.7 | 0.7 | 8.0008 | 8.0008 | 8.0008 | 2.4711 | 2.4711 | 2.4711 | 25 | 25 | 25 | 0 | 0 | 0 | 1 | 5
0971827_0971828 | 0 | 0.7 | 0.7 | 0.7 | 8.0008 | 8.0008 | 8.0008 | 2.4711 | 2.4711 | 2.4711 | 25 | 25 | 25 | 0 | 0 | 0 | 1 | 6
0971827_0971828 | 0 | 0.7 | 0.7 | 0.7 | 8.0008 | 8.0008 | 8.0008 | 2.4711 | 2.4711 | 2.4711 | 25 | 25 | 25 | 0 | 0 | 0 | 1 | 7
0971827_0971828 | 0 | 0.7 | 0.7 | 0.7 | 8.0008 | 8.0008 | 8.0008 | 2.4711 | 2.4711 | 2.4711 | 25 | 25 | 25 | 0 | 0 | 0 | 1 | 8
0971827_0971828 | 0 | 0.7 | 0.7 | 0.7 | 8.0008 | 8.0008 | 8.0008 | 2.4711 | 2.4711 | 2.4711 | 25 | 25 | 25 | 0 | 0 | 0 | 1 | 9
0971827_0971828 | 0 | 0.7 | 0.7 | 0.7 | 8.0008 | 8.0008 | 8.0008 | 2.4711 | 2.4711 | 2.4711 | 25 | 25 | 25 | 0 | 0 | 0 | 1 | 10
0971829_09711039 | 0 | 0 | 1 | 1 | 0 | 2.3275 | 2.3275 | 0 | 0.68869 | 0.68869 | 0 | 7.5472 | 7.5472 | 0 | 0 | 0 | 1 | 0
0971829_09711039 | 0 | 0 | 1 | 1 | 0 | 2.4153 | 2.4153 | 0 | 0.74601 | 0.74601 | 0 | 7.5472 | 7.5472 | 0 | 0 | 0 | 1 | 1
0971829_09711039 | 0 | 0 | 1 | 1 | 0 | 2.4153 | 2.4153 | 0 | 0.74601 | 0.74601 | 0 | 7.5472 | 7.5472 | 0 | 0 | 0 | 1 | 2
0971829_09711039 | 0 | 0 | 1 | 1 | 0 | 2.4153 | 2.4153 | 0 | 0.74601 | 0.74601 | 0 | 7.5472 | 7.5472 | 0 | 0 | 0 | 1 | 3
0971829_09711039 | 0 | 0 | 1 | 1 | 0 | 2.4153 | 2.4153 | 0 | 0.74601 | 0.74601 | 0 | 7.5472 | 7.5472 | 0 | 0 | 0 | 1 | 4
0971829_09711039 | 0 | 0 | 1 | 1 | 0 | 2.4153 | 2.4153 | 0 | 0.74601 | 0.74601 | 0 | 7.5472 | 7.5472 | 0 | 0 | 0 | 1 | 5
0971829_09711039 | 0 | 0 | 1 | 1 | 0 | 2.4153 | 2.4153 | 0 | 0.74601 | 0.74601 | 0 | 7.5472 | 7.5472 | 0 | 0 | 0 | 1 | 6
0971829_09711039 | 0 | 0 | 1 | 1 | 0 | 2.4153 | 2.4153 | 0 | 0.74601 | 0.74601 | 0 | 7.5472 | 7.5472 | 0 | 0 | 0 | 1 | 7
0971829_09711039 | 0 | 0 | 1 | 1 | 0 | 2.4153 | 2.4153 | 0 | 0.74601 | 0.74601 | 0 | 7.5472 | 7.5472 | 0 | 0 | 0 | 1 | 8
0971829_09711039 | 0 | 0 | 1 | 1 | 0 | 2.4153 | 2.4153 | 0 | 0.74601 | 0.74601 | 0 | 7.5472 | 7.5472 | 0 | 0 | 0 | 1 | 9
0971829_09711039 | 0 | 0 | 1 | 1 | 0 | 2.4153 | 2.4153 | 0 | 0.74601 | 0.74601 | 0 | 7.5472 | 7.5472 | 0 | 0 | 0 | 1 | 10
0971829_0971830 | 0 | 1 | 1 | 0 | 3.8509 | 3.8509 | 0 | 1.1394 | 1.1394 | 0 | 12.4868 | 12.4868 | 0 | 0 | 0 | 0 | 1 | 0
0971829_0971830 | 0 | 1 | 1 | 0 | 3.9962 | 3.9962 | 0 | 1.2343 | 1.2343 | 0 | 12.4868 | 12.4868 | 0 | 0 | 0 | 0 | 1 | 1
0971829_0971830 | 0 | 1 | 1 | 0 | 3.9962 | 3.9962 | 0 | 1.2343 | 1.2343 | 0 | 12.4868 | 12.4868 | 0 | 0 | 0 | 0 | 1 | 2
0971829_0971830 | 0 | 1 | 1 | 0 | 3.9962 | 3.9962 | 0 | 1.2343 | 1.2343 | 0 | 12.4868 | 12.4868 | 0 | 0 | 0 | 0 | 1 | 3
0971829_0971830 | 0 | 1 | 1 | 0 | 3.9962 | 3.9962 | 0 | 1.2343 | 1.2343 | 0 | 12.4868 | 12.4868 | 0 | 0 | 0 | 0 | 1 | 4
0971829_0971830 | 0 | 1 | 1 | 0 | 3.9962 | 3.9962 | 0 | 1.2343 | 1.2343 | 0 | 12.4868 | 12.4868 | 0 | 0 | 0 | 0 | 1 | 5
0971829_0971830 | 0 | 1 | 1 | 0 | 3.9962 | 3.9962 | 0 | 1.2343 | 1.2343 | 0 | 12.4868 | 12.4868 | 0 | 0 | 0 | 0 | 1 | 6
0971829_0971830 | 0 | 1 | 1 | 0 | 3.9962 | 3.9962 | 0 | 1.2343 | 1.2343 | 0 | 12.4868 | 12.4868 | 0 | 0 | 0 | 0 | 1 | 7
0971829_0971830 | 0 | 1 | 1 | 0 | 3.9962 | 3.9962 | 0 | 1.2343 | 1.2343 | 0 | 12.4868 | 12.4868 | 0 | 0 | 0 | 0 | 1 | 8
0971829_0971830 | 0 | 1 | 1 | 0 | 3.9962 | 3.9962 | 0 | 1.2343 | 1.2343 | 0 | 12.4868 | 12.4868 | 0 | 0 | 0 | 0 | 1 | 9
0971829_0971830 | 0 | 1 | 1 | 0 | 3.9962 | 3.9962 | 0 | 1.2343 | 1.2343 | 0 | 12.4868 | 12.4868 | 0 | 0 | 0 | 0 | 1 | 10
0971831_09711036 | 0 | 0 | 1 | 1 | 0 | 3.8509 | 3.8509 | 0 | 1.1394 | 1.1394 | 0 | 12.4868 | 12.4868 | 0 | 0 | 0 | 1 | 0
0971831_09711036 | 0 | 0 | 1 | 1 | 0 | 3.9962 | 3.9962 | 0 | 1.2343 | 1.2343 | 0 | 12.4868 | 12.4868 | 0 | 0 | 0 | 1 | 1
0971831_09711036 | 0 | 0 | 1 | 1 | 0 | 3.9962 | 3.9962 | 0 | 1.2343 | 1.2343 | 0 | 12.4868 | 12.4868 | 0 | 0 | 0 | 1 | 2
0971831_09711036 | 0 | 0 | 1 | 1 | 0 | 3.9962 | 3.9962 | 0 | 1.2343 | 1.2343 | 0 | 12.4868 | 12.4868 | 0 | 0 | 0 | 1 | 3
0971831_09711036 | 0 | 0 | 1 | 1 | 0 | 3.9962 | 3.9962 | 0 | 1.2343 | 1.2343 | 0 | 12.4868 | 12.4868 | 0 | 0 | 0 | 1 | 4
0971831_09711036 | 0 | 0 | 1 | 1 | 0 | 3.9962 | 3.9962 | 0 | 1.2343 | 1.2343 | 0 | 12.4868 | 12.4868 | 0 | 0 | 0 | 1 | 5
0971831_09711036 | 0 | 0 | 1 | 1 | 0 | 3.9962 | 3.9962 | 0 | 1.2343 | 1.2343 | 0 | 12.4868 | 12.4868 | 0 | 0 | 0 | 1 | 6
0971831_09711036 | 0 | 0 | 1 | 1 | 0 | 3.9962 | 3.9962 | 0 | 1.2343 | 1.2343 | 0 | 12.4868 | 12.4868 | 0 | 0 | 0 | 1 | 7
0971831_09711036 | 0 | 0 | 1 | 1 | 0 | 3.9962 | 3.9962 | 0 | 1.2343 | 1.2343 | 0 | 12.4868 | 12.4868 | 0 | 0 | 0 | 1 | 8
0971831_09711036 | 0 | 0 | 1 | 1 | 0 | 3.9962 | 3.9962 | 0 | 1.2343 | 1.2343 | 0 | 12.4868 | 12.4868 | 0 | 0 | 0 | 1 | 9
0971831_09711036 | 0 | 0 | 1 | 1 | 0 | 3.9962 | 3.9962 | 0 | 1.2343 | 1.2343 | 0 | 12.4868 | 12.4868 | 0 | 0 | 0 | 1 | 10
0971832_0971833 | 0 | 3 | 0 | 2 | 3.855 | 0 | 3.855 | 1.1406 | 0 | 1.1406 | 12.5 | 0 | 12.5 | 0 | 0 | 0 | 1 | 0
0971832_0971833 | 0 | 3 | 0 | 2 | 4.0004 | 0 | 4.0004 | 1.2356 | 0 | 1.2356 | 12.5 | 0 | 12.5 | 0 | 0 | 0 | 1 | 1
0971832_0971833 | 0 | 3 | 0 | 2 | 4.0004 | 0 | 4.0004 | 1.2356 | 0 | 1.2356 | 12.5 | 0 | 12.5 | 0 | 0 | 0 | 1 | 2
0971832_0971833 | 0 | 3 | 0 | 2 | 4.0004 | 0 | 4.0004 | 1.2356 | 0 | 1.2356 | 12.5 | 0 | 12.5 | 0 | 0 | 0 | 1 | 3
0971832_0971833 | 0 | 3 | 0 | 2 | 4.0004 | 0 | 4.0004 | 1.2356 | 0 | 1.2356 | 12.5 | 0 | 12.5 | 0 | 0 | 0 | 1 | 4
0971832_0971833 | 0 | 3 | 0 | 2 | 4.0004 | 0 | 4.0004 | 1.2356 | 0 | 1.2356 | 12.5 | 0 | 12.5 | 0 | 0 | 0 | 1 | 5
0971832_0971833 | 0 | 3 | 0 | 2 | 4.0004 | 0 | 4.0004 | 1.2356 | 0 | 1.2356 | 12.5 | 0 | 12.5 | 0 | 0 | 0 | 1 | 6
0971832_0971833 | 0 | 3 | 0 | 2 | 4.0004 | 0 | 4.0004 | 1.2356 | 0 | 1.2356 | 12.5 | 0 | 12.5 | 0 | 0 | 0 | 1 | 7
0971832_0971833 | 0 | 3 | 0 | 2 | 4.0004 | 0 | 4.0004 | 1.2356 | 0 | 1.2356 | 12.5 | 0 | 12.5 | 0 | 0 | 0 | 1 | 8
0971832_0971833 | 0 | 3 | 0 | 2 | 4.0004 | 0 | 4.0004 | 1.2356 | 0 | 1.2356 | 12.5 | 0 | 12.5 | 0 | 0 | 0 | 1 | 9
0971832_0971833 | 0 | 3 | 0 | 2 | 4.0004 | 0 | 4.0004 | 1.2356 | 0 | 1.2356 | 12.5 | 0 | 12.5 | 0 | 0 | 0 | 1 | 10
0971835_0971836 | 0 | 1 | 0 | 1 | 3.8509 | 0 | 3.8509 | 1.1394 | 0 | 1.1394 | 12.4868 | 0 | 12.4868 | 0 | 0 | 0 | 1 | 0
0971835_0971836 | 0 | 1 | 0 | 1 | 3.9962 | 0 | 3.9962 | 1.2343 | 0 | 1.2343 | 12.4868 | 0 | 12.4868 | 0 | 0 | 0 | 1 | 1
0971835_0971836 | 0 | 1 | 0 | 1 | 3.9962 | 0 | 3.9962 | 1.2343 | 0 | 1.2343 | 12.4868 | 0 | 12.4868 | 0 | 0 | 0 | 1 | 2
0971835_0971836 | 0 | 1 | 0 | 1 | 3.9962 | 0 | 3.9962 | 1.2343 | 0 | 1.2343 | 12.4868 | 0 | 12.4868 | 0 | 0 | 0 | 1 | 3
0971835_0971836 | 0 | 1 | 0 | 1 | 3.9962 | 0 | 3.9962 | 1.2343 | 0 | 1.2343 | 12.4868 | 0 | 12.4868 | 0 | 0 | 0 | 1 | 4
0971835_0971836 | 0 | 1 | 0 | 1 | 3.9962 | 0 | 3.9962 | 1.2343 | 0 | 1.2343 | 12.4868 | 0 | 12.4868 | 0 | 0 | 0 | 1 | 5
0971835_0971836 | 0 | 1 | 0 | 1 | 3.9962 | 0 | 3.9962 | 1.2343 | 0 | 1.2343 | 12.4868 | 0 | 12.4868 | 0 | 0 | 0 | 1 | 6
0971835_0971836 | 0 | 1 | 0 | 1 | 3.9962 | 0 | 3.9962 | 1.2343 | 0 | 1.2343 | 12.4868 | 0 | 12.4868 | 0 | 0 | 0 | 1 | 7
0971835_0971836 | 0 | 1 | 0 | 1 | 3.9962 | 0 | 3.9962 | 1.2343 | 0 | 1.2343 | 12.4868 | 0 | 12.4868 | 0 | 0 | 0 | 1 | 8
0971835_0971836 | 0 | 1 | 0 | 1 | 3.9962 | 0 | 3.9962 | 1.2343 | 0 | 1.2343 | 12.4868 | 0 | 12.4868 | 0 | 0 | 0 | 1 | 9
0971835_0971836 | 0 | 1 | 0 | 1 | 3.9962 | 0 | 3.9962 | 1.2343 | 0 | 1.2343 | 12.4868 | 0 | 12.4868 | 0 | 0 | 0 | 1 | 10
0971839_0971840 | 0 | 2 | 0 | 2 | 3.8509 | 0 | 3.8509 | 1.1394 | 0 | 1.1394 | 12.4868 | 0 | 12.4868 | 0 | 0 | 0 | 1 | 0
0971839_0971840 | 0 | 2 | 0 | 2 | 3.9962 | 0 | 3.9962 | 1.2343 | 0 | 1.2343 | 12.4868 | 0 | 12.4868 | 0 | 0 | 0 | 1 | 1
0971839_0971840 | 0 | 2 | 0 | 2 | 3.9962 | 0 | 3.9962 | 1.2343 | 0 | 1.2343 | 12.4868 | 0 | 12.4868 | 0 | 0 | 0 | 1 | 2
0971839_0971840 | 0 | 2 | 0 | 2 | 3.9962 | 0 | 3.9962 | 1.2343 | 0 | 1.2343 | 12.4868 | 0 | 12.4868 | 0 | 0 | 0 | 1 | 3
0971839_0971840 | 0 | 2 | 0 | 2 | 3.9962 | 0 | 3.9962 | 1.2343 | 0 | 1.2343 | 12.4868 | 0 | 12.4868 | 0 | 0 | 0 | 1 | 4
0971839_0971840 | 0 | 2 | 0 | 2 | 3.9962 | 0 | 3.9962 | 1.2343 | 0 | 1.2343 | 12.4868 | 0 | 12.4868 | 0 | 0 | 0 | 1 | 5
0971839_0971840 | 0 | 2 | 0 | 2 | 3.9962 | 0 | 3.9962 | 1.2343 | 0 | 1.2343 | 12.4868 | 0 | 12.4868 | 0 | 0 | 0 | 1 | 6
0971839_0971840 | 0 | 2 | 0 | 2 | 3.9962 | 0 | 3.9962 | 1.2343 | 0 | 1.2343 | 12.4868 | 0 | 12.4868 | 0 | 0 | 0 | 1 | 7
0971839_0971840 | 0 | 2 | 0 | 2 | 3.9962 | 0 | 3.9962 | 1.2343 | 0 | 1.2343 | 12.4868 | 0 | 12.4868 | 0 | 0 | 0 | 1 | 8
0971839_0971840 | 0 | 2 | 0 | 2 | 3.9962 | 0 | 3.9962 | 1.2343 | 0 | 1.2343 | 12.4868 | 0 | 12.4868 | 0 | 0 | 0 | 1 | 9
0971839_0971840 | 0 | 2 | 0 | 2 | 3.9962 | 0 | 3.9962 | 1.2343 | 0 | 1.2343 | 12.4868 | 0 | 12.4868 | 0 | 0 | 0 | 1 | 10
097184_097185 | 0 | 0.333 | 0.333 | 0.333 | 3.5862 | 3.5862 | 3.5862 | 1.0611 | 1.0611 | 1.0611 | 11.6284 | 11.6284 | 11.6284 | 0 | 0 | 0 | 1 | 0
097184_097185 | 0 | 0.333 | 0.333 | 0.333 | 3.7215 | 3.7215 | 3.7215 | 1.1494 | 1.1494 | 1.1494 | 11.6284 | 11.6284 | 11.6284 | 0 | 0 | 0 | 1 | 1
097184_097185 | 0 | 0.333 | 0.333 | 0.333 | 3.7215 | 3.7215 | 3.7215 | 1.1494 | 1.1494 | 1.1494 | 11.6284 | 11.6284 | 11.6284 | 0 | 0 | 0 | 1 | 2
097184_097185 | 0 | 0.333 | 0.333 | 0.333 | 3.7215 | 3.7215 | 3.7215 | 1.1494 | 1.1494 | 1.1494 | 11.6284 | 11.6284 | 11.6284 | 0 | 0 | 0 | 1 | 3
097184_097185 | 0 | 0.333 | 0.333 | 0.333 | 3.7215 | 3.7215 | 3.7215 | 1.1494 | 1.1494 | 1.1494 | 11.6284 | 11.6284 | 11.6284 | 0 | 0 | 0 | 1 | 4
097184_097185 | 0 | 0.333 | 0.333 | 0.333 | 3.7215 | 3.7215 | 3.7215 | 1.1494 | 1.1494 | 1.1494 | 11.6284 | 11.6284 | 11.6284 | 0 | 0 | 0 | 1 | 5
097184_097185 | 0 | 0.333 | 0.333 | 0.333 | 3.7215 | 3.7215 | 3.7215 | 1.1494 | 1.1494 | 1.1494 | 11.6284 | 11.6284 | 11.6284 | 0 | 0 | 0 | 1 | 6
097184_097185 | 0 | 0.333 | 0.333 | 0.333 | 3.7215 | 3.7215 | 3.7215 | 1.1494 | 1.1494 | 1.1494 | 11.6284 | 11.6284 | 11.6284 | 0 | 0 | 0 | 1 | 7
097184_097185 | 0 | 0.333 | 0.333 | 0.333 | 3.7215 | 3.7215 | 3.7215 | 1.1494 | 1.1494 | 1.1494 | 11.6284 | 11.6284 | 11.6284 | 0 | 0 | 0 | 1 | 8
097184_097185 | 0 | 0.333 | 0.333 | 0.333 | 3.7215 | 3.7215 | 3.7215 | 1.1494 | 1.1494 | 1.1494 | 11.6284 | 11.6284 | 11.6284 | 0 | 0 | 0 | 1 | 9
097184_097185 | 0 | 0.333 | 0.333 | 0.333 | 3.7215 | 3.7215 | 3.7215 | 1.1494 | 1.1494 | 1.1494 | 11.6284 | 11.6284 | 11.6284 | 0 | 0 | 0 | 1 | 10
0971841_0971842 | 0 | 1 | 0 | 1 | 3.8509 | 0 | 3.8509 | 1.1394 | 0 | 1.1394 | 12.4868 | 0 | 12.4868 | 0 | 0 | 0 | 1 | 0
0971841_0971842 | 0 | 1 | 0 | 1 | 3.9962 | 0 | 3.9962 | 1.2343 | 0 | 1.2343 | 12.4868 | 0 | 12.4868 | 0 | 0 | 0 | 1 | 1
0971841_0971842 | 0 | 1 | 0 | 1 | 3.9962 | 0 | 3.9962 | 1.2343 | 0 | 1.2343 | 12.4868 | 0 | 12.4868 | 0 | 0 | 0 | 1 | 2
0971841_0971842 | 0 | 1 | 0 | 1 | 3.9962 | 0 | 3.9962 | 1.2343 | 0 | 1.2343 | 12.4868 | 0 | 12.4868 | 0 | 0 | 0 | 1 | 3
0971841_0971842 | 0 | 1 | 0 | 1 | 3.9962 | 0 | 3.9962 | 1.2343 | 0 | 1.2343 | 12.4868 | 0 | 12.4868 | 0 | 0 | 0 | 1 | 4
0971841_0971842 | 0 | 1 | 0 | 1 | 3.9962 | 0 | 3.9962 | 1.2343 | 0 | 1.2343 | 12.4868 | 0 | 12.4868 | 0 | 0 | 0 | 1 | 5
0971841_0971842 | 0 | 1 | 0 | 1 | 3.9962 | 0 | 3.9962 | 1.2343 | 0 | 1.2343 | 12.4868 | 0 | 12.4868 | 0 | 0 | 0 | 1 | 6
0971841_0971842 | 0 | 1 | 0 | 1 | 3.9962 | 0 | 3.9962 | 1.2343 | 0 | 1.2343 | 12.4868 | 0 | 12.4868 | 0 | 0 | 0 | 1 | 7
0971841_0971842 | 0 | 1 | 0 | 1 | 3.9962 | 0 | 3.9962 | 1.2343 | 0 | 1.2343 | 12.4868 | 0 | 12.4868 | 0 | 0 | 0 | 1 | 8
0971841_0971842 | 0 | 1 | 0 | 1 | 3.9962 | 0 | 3.9962 | 1.2343 | 0 | 1.2343 | 12.4868 | 0 | 12.4868 | 0 | 0 | 0 | 1 | 9
0971841_0971842 | 0 | 1 | 0 | 1 | 3.9962 | 0 | 3.9962 | 1.2343 | 0 | 1.2343 | 12.4868 | 0 | 12.4868 | 0 | 0 | 0 | 1 | 10
0971843A_0971844 | 0 | 0.5 | 0 | 0.5 | 3.8509 | 0 | 3.8509 | 1.1394 | 0 | 1.1394 | 12.4868 | 0 | 12.4868 | 0 | 0 | 0 | 1 | 0
0971843A_0971844 | 0 | 0.5 | 0 | 0.5 | 3.9962 | 0 | 3.9962 | 1.2343 | 0 | 1.2343 | 12.4868 | 0 | 12.4868 | 0 | 0 | 0 | 1 | 1
0971843A_0971844 | 0 | 0.5 | 0 | 0.5 | 3.9962 | 0 | 3.9962 | 1.2343 | 0 | 1.2343 | 12.4868 | 0 | 12.4868 | 0 | 0 | 0 | 1 | 2
0971843A_0971844 | 0 | 0.5 | 0 | 0.5 | 3.9962 | 0 | 3.9962 | 1.2343 | 0 | 1.2343 | 12.4868 | 0 | 12.4868 | 0 | 0 | 0 | 1 | 3
0971843A_0971844 | 0 | 0.5 | 0 | 0.5 | 3.9962 | 0 | 3.9962 | 1.2343 | 0 | 1.2343 | 12.4868 | 0 | 12.4868 | 0 | 0 | 0 | 1 | 4
0971843A_0971844 | 0 | 0.5 | 0 | 0.5 | 3.9962 | 0 | 3.9962 | 1.2343 | 0 | 1.2343 | 12.4868 | 0 | 12.4868 | 0 | 0 | 0 | 1 | 5
0971843A_0971844 | 0 | 0.5 | 0 | 0.5 | 3.9962 | 0 | 3.9962 | 1.2343 | 0 | 1.2343 | 12.4868 | 0 | 12.4868 | 0 | 0 | 0 | 1 | 6
0971843A_0971844 | 0 | 0.5 | 0 | 0.5 | 3.9962 | 0 | 3.9962 | 1.2343 | 0 | 1.2343 | 12.4868 | 0 | 12.4868 | 0 | 0 | 0 | 1 | 7
0971843A_0971844 | 0 | 0.5 | 0 | 0.5 | 3.9962 | 0 | 3.9962 | 1.2343 | 0 | 1.2343 | 12.4868 | 0 | 12.4868 | 0 | 0 | 0 | 1 | 8
0971843A_0971844 | 0 | 0.5 | 0 | 0.5 | 3.9962 | 0 | 3.9962 | 1.2343 | 0 | 1.2343 | 12.4868 | 0 | 12.4868 | 0 | 0 | 0 | 1 | 9
0971843A_0971844 | 0 | 0.5 | 0 | 0.5 | 3.9962 | 0 | 3.9962 | 1.2343 | 0 | 1.2343 | 12.4868 | 0 | 12.4868 | 0 | 0 | 0 | 1 | 10
0971847_0971848 | 0 | 0.5 | 0 | 0.5 | 1.5234 | 0 | 1.5234 | 0.45075 | 0 | 0.45075 | 4.9396 | 0 | 4.9396 | 0 | 0 | 0 | 1 | 0
0971847_0971848 | 0 | 0.5 | 0 | 0.5 | 1.5808 | 0 | 1.5808 | 0.48826 | 0 | 0.48826 | 4.9396 | 0 | 4.9396 | 0 | 0 | 0 | 1 | 1
0971847_0971848 | 0 | 0.5 | 0 | 0.5 | 1.5808 | 0 | 1.5808 | 0.48826 | 0 | 0.48826 | 4.9396 | 0 | 4.9396 | 0 | 0 | 0 | 1 | 2
0971847_0971848 | 0 | 0.5 | 0 | 0.5 | 1.5808 | 0 | 1.5808 | 0.48826 | 0 | 0.48826 | 4.9396 | 0 | 4.9396 | 0 | 0 | 0 | 1 | 3
0971847_0971848 | 0 | 0.5 | 0 | 0.5 | 1.5808 | 0 | 1.5808 | 0.48826 | 0 | 0.48826 | 4.9396 | 0 | 4.9396 | 0 | 0 | 0 | 1 | 4
0971847_0971848 | 0 | 0.5 | 0 | 0.5 | 1.5808 | 0 | 1.5808 | 0.48826 | 0 | 0.48826 | 4.9396 | 0 | 4.9396 | 0 | 0 | 0 | 1 | 5
0971847_0971848 | 0 | 0.5 | 0 | 0.5 | 1.5808 | 0 | 1.5808 | 0.48826 | 0 | 0.48826 | 4.9396 | 0 | 4.9396 | 0 | 0 | 0 | 1 | 6
0971847_0971848 | 0 | 0.5 | 0 | 0.5 | 1.5808 | 0 | 1.5808 | 0.48826 | 0 | 0.48826 | 4.9396 | 0 | 4.9396 | 0 | 0 | 0 | 1 | 7
0971847_0971848 | 0 | 0.5 | 0 | 0.5 | 1.5808 | 0 | 1.5808 | 0.48826 | 0 | 0.48826 | 4.9396 | 0 | 4.9396 | 0 | 0 | 0 | 1 | 8
0971847_0971848 | 0 | 0.5 | 0 | 0.5 | 1.5808 | 0 | 1.5808 | 0.48826 | 0 | 0.48826 | 4.9396 | 0 | 4.9396 | 0 | 0 | 0 | 1 | 9
0971847_0971848 | 0 | 0.5 | 0 | 0.5 | 1.5808 | 0 | 1.5808 | 0.48826 | 0 | 0.48826 | 4.9396 | 0 | 4.9396 | 0 | 0 | 0 | 1 | 10
0971852_0971853 | 0 | 2 | 1 | 1 | 10.2697 | 10.2697 | 10.2697 | 3.0387 | 3.0387 | 3.0387 | 33.3 | 33.3 | 33.3 | 0 | 0 | 0 | 1 | 0
0971852_0971853 | 0 | 2 | 1 | 1 | 10.657 | 10.657 | 10.657 | 3.2916 | 3.2916 | 3.2916 | 33.3 | 33.3 | 33.3 | 0 | 0 | 0 | 1 | 1
0971852_0971853 | 0 | 2 | 1 | 1 | 10.657 | 10.657 | 10.657 | 3.2916 | 3.2916 | 3.2916 | 33.3 | 33.3 | 33.3 | 0 | 0 | 0 | 1 | 2
0971852_0971853 | 0 | 2 | 1 | 1 | 10.657 | 10.657 | 10.657 | 3.2916 | 3.2916 | 3.2916 | 33.3 | 33.3 | 33.3 | 0 | 0 | 0 | 1 | 3
0971852_0971853 | 0 | 2 | 1 | 1 | 10.657 | 10.657 | 10.657 | 3.2916 | 3.2916 | 3.2916 | 33.3 | 33.3 | 33.3 | 0 | 0 | 0 | 1 | 4
0971852_0971853 | 0 | 2 | 1 | 1 | 10.657 | 10.657 | 10.657 | 3.2916 | 3.2916 | 3.2916 | 33.3 | 33.3 | 33.3 | 0 | 0 | 0 | 1 | 5
0971852_0971853 | 0 | 2 | 1 | 1 | 10.657 | 10.657 | 10.657 | 3.2916 | 3.2916 | 3.2916 | 33.3 | 33.3 | 33.3 | 0 | 0 | 0 | 1 | 6
0971852_0971853 | 0 | 2 | 1 | 1 | 10.657 | 10.657 | 10.657 | 3.2916 | 3.2916 | 3.2916 | 33.3 | 33.3 | 33.3 | 0 | 0 | 0 | 1 | 7
0971852_0971853 | 0 | 2 | 1 | 1 | 10.657 | 10.657 | 10.657 | 3.2916 | 3.2916 | 3.2916 | 33.3 | 33.3 | 33.3 | 0 | 0 | 0 | 1 | 8
0971852_0971853 | 0 | 2 | 1 | 1 | 10.657 | 10.657 | 10.657 | 3.2916 | 3.2916 | 3.2916 | 33.3 | 33.3 | 33.3 | 0 | 0 | 0 | 1 | 9
0971852_0971853 | 0 | 2 | 1 | 1 | 10.657 | 10.657 | 10.657 | 3.2916 | 3.2916 | 3.2916 | 33.3 | 33.3 | 33.3 | 0 | 0 | 0 | 1 | 10
0971856_09711024 | 0 | 0 | 0 | 0 | 0 | 2.3275 | 2.3275 | 0 | 0.68869 | 0.68869 | 0 | 7.5472 | 7.5472 | 0 | 0 | 0 | 1 | 0
0971856_09711024 | 0 | 0 | 0 | 0 | 0 | 2.4153 | 2.4153 | 0 | 0.74601 | 0.74601 | 0 | 7.5472 | 7.5472 | 0 | 0 | 0 | 1 | 1
0971856_09711024 | 0 | 0 | 0 | 0 | 0 | 2.4153 | 2.4153 | 0 | 0.74601 | 0.74601 | 0 | 7.5472 | 7.5472 | 0 | 0 | 0 | 1 | 2
0971856_09711024 | 0 | 0 | 0 | 0 | 0 | 2.4153 | 2.4153 | 0 | 0.74601 | 0.74601 | 0 | 7.5472 | 7.5472 | 0 | 0 | 0 | 1 | 3
0971856_09711024 | 0 | 0 | 0 | 0 | 0 | 2.4153 | 2.4153 | 0 | 0.74601 | 0.74601 | 0 | 7.5472 | 7.5472 | 0 | 0 | 0 | 1 | 4
0971856_09711024 | 0 | 0 | 0 | 0 | 0 | 2.4153 | 2.4153 | 0 | 0.74601 | 0.74601 | 0 | 7.5472 | 7.5472 | 0 | 0 | 0 | 1 | 5
0971856_09711024 | 0 | 0 | 0 | 0 | 0 | 2.4153 | 2.4153 | 0 | 0.74601 | 0.74601 | 0 | 7.5472 | 7.5472 | 0 | 0 | 0 | 1 | 6
0971856_09711024 | 0 | 0 | 0 | 0 | 0 | 2.4153 | 2.4153 | 0 | 0.74601 | 0.74601 | 0 | 7.5472 | 7.5472 | 0 | 0 | 0 | 1 | 7
0971856_09711024 | 0 | 0 | 0 | 0 | 0 | 2.4153 | 2.4153 | 0 | 0.74601 | 0.74601 | 0 | 7.5472 | 7.5472 | 0 | 0 | 0 | 1 | 8
0971856_09711024 | 0 | 0 | 0 | 0 | 0 | 2.4153 | 2.4153 | 0 | 0.74601 | 0.74601 | 0 | 7.5472 | 7.5472 | 0 | 0 | 0 | 1 | 9
0971856_09711024 | 0 | 0 | 0 | 0 | 0 | 2.4153 | 2.4153 | 0 | 0.74601 | 0.74601 | 0 | 7.5472 | 7.5472 | 0 | 0 | 0 | 1 | 10
0971857_09711023 | 0 | 0.5 | 0.5 | 0 | 3.8509 | 3.8509 | 0 | 1.1394 | 1.1394 | 0 | 12.4868 | 12.4868 | 0 | 0 | 0 | 0 | 1 | 0
0971857_09711023 | 0 | 0.5 | 0.5 | 0 | 3.9962 | 3.9962 | 0 | 1.2343 | 1.2343 | 0 | 12.4868 | 12.4868 | 0 | 0 | 0 | 0 | 1 | 1
0971857_09711023 | 0 | 0.5 | 0.5 | 0 | 3.9962 | 3.9962 | 0 | 1.2343 | 1.2343 | 0 | 12.4868 | 12.4868 | 0 | 0 | 0 | 0 | 1 | 2
0971857_09711023 | 0 | 0.5 | 0.5 | 0 | 3.9962 | 3.9962 | 0 | 1.2343 | 1.2343 | 0 | 12.4868 | 12.4868 | 0 | 0 | 0 | 0 | 1 | 3
0971857_09711023 | 0 | 0.5 | 0.5 | 0 | 3.9962 | 3.9962 | 0 | 1.2343 | 1.2343 | 0 | 12.4868 | 12.4868 | 0 | 0 | 0 | 0 | 1 | 4
0971857_09711023 | 0 | 0.5 | 0.5 | 0 | 3.9962 | 3.9962 | 0 | 1.2343 | 1.2343 | 0 | 12.4868 | 12.4868 | 0 | 0 | 0 | 0 | 1 | 5
0971857_09711023 | 0 | 0.5 | 0.5 | 0 | 3.9962 | 3.9962 | 0 | 1.2343 | 1.2343 | 0 | 12.4868 | 12.4868 | 0 | 0 | 0 | 0 | 1 | 6
0971857_09711023 | 0 | 0.5 | 0.5 | 0 | 3.9962 | 3.9962 | 0 | 1.2343 | 1.2343 | 0 | 12.4868 | 12.4868 | 0 | 0 | 0 | 0 | 1 | 7
0971857_09711023 | 0 | 0.5 | 0.5 | 0 | 3.9962 | 3.9962 | 0 | 1.2343 | 1.2343 | 0 | 12.4868 | 12.4868 | 0 | 0 | 0 | 0 | 1 | 8
0971857_09711023 | 0 | 0.5 | 0.5 | 0 | 3.9962 | 3.9962 | 0 | 1.2343 | 1.2343 | 0 | 12.4868 | 12.4868 | 0 | 0 | 0 | 0 | 1 | 9
0971857_09711023 | 0 | 0.5 | 0.5 | 0 | 3.9962 | 3.9962 | 0 | 1.2343 | 1.2343 | 0 | 12.4868 | 12.4868 | 0 | 0 | 0 | 0 | 1 | 10
0971857_0971858 | 0 | 0 | 0 | 2 | 0 | 0 | 4.6388 | 0 | 0 | 1.3726 | 0 | 0 | 15.0416 | 0 | 0 | 0 | 1 | 0
0971857_0971858 | 0 | 0 | 0 | 2 | 0 | 0 | 4.8138 | 0 | 0 | 1.4868 | 0 | 0 | 15.0416 | 0 | 0 | 0 | 1 | 1
0971857_0971858 | 0 | 0 | 0 | 2 | 0 | 0 | 4.8138 | 0 | 0 | 1.4868 | 0 | 0 | 15.0416 | 0 | 0 | 0 | 1 | 2
0971857_0971858 | 0 | 0 | 0 | 2 | 0 | 0 | 4.8138 | 0 | 0 | 1.4868 | 0 | 0 | 15.0416 | 0 | 0 | 0 | 1 | 3
0971857_0971858 | 0 | 0 | 0 | 2 | 0 | 0 | 4.8138 | 0 | 0 | 1.4868 | 0 | 0 | 15.0416 | 0 | 0 | 0 | 1 | 4
0971857_0971858 | 0 | 0 | 0 | 2 | 0 | 0 | 4.8138 | 0 | 0 | 1.4868 | 0 | 0 | 15.0416 | 0 | 0 | 0 | 1 | 5
0971857_0971858 | 0 | 0 | 0 | 2 | 0 | 0 | 4.8138 | 0 | 0 | 1.4868 | 0 | 0 | 15.0416 | 0 | 0 | 0 | 1 | 6
0971857_0971858 | 0 | 0 | 0 | 2 | 0 | 0 | 4.8138 | 0 | 0 | 1.4868 | 0 | 0 | 15.0416 | 0 | 0 | 0 | 1 | 7
0971857_0971858 | 0 | 0 | 0 | 2 | 0 | 0 | 4.8138 | 0 | 0 | 1.4868 | 0 | 0 | 15.0416 | 0 | 0 | 0 | 1 | 8
0971857_0971858 | 0 | 0 | 0 | 2 | 0 | 0 | 4.8138 | 0 | 0 | 1.4868 | 0 | 0 | 15.0416 | 0 | 0 | 0 | 1 | 9
0971857_0971858 | 0 | 0 | 0 | 2 | 0 | 0 | 4.8138 | 0 | 0 | 1.4868 | 0 | 0 | 15.0416 | 0 | 0 | 0 | 1 | 10
0971859A_0971860 | 0 | 0.667 | 0.667 | 0.667 | 7.7018 | 7.7018 | 7.7018 | 2.2789 | 2.2789 | 2.2789 | 24.9736 | 24.9736 | 24.9736 | 0 | 0 | 0 | 1 | 0
0971859A_0971860 | 0 | 0.667 | 0.667 | 0.667 | 7.9923 | 7.9923 | 7.9923 | 2.4685 | 2.4685 | 2.4685 | 24.9736 | 24.9736 | 24.9736 | 0 | 0 | 0 | 1 | 1
0971859A_0971860 | 0 | 0.667 | 0.667 | 0.667 | 7.9923 | 7.9923 | 7.9923 | 2.4685 | 2.4685 | 2.4685 | 24.9736 | 24.9736 | 24.9736 | 0 | 0 | 0 | 1 | 2
0971859A_0971860 | 0 | 0.667 | 0.667 | 0.667 | 7.9923 | 7.9923 | 7.9923 | 2.4685 | 2.4685 | 2.4685 | 24.9736 | 24.9736 | 24.9736 | 0 | 0 | 0 | 1 | 3
0971859A_0971860 | 0 | 0.667 | 0.667 | 0.667 | 7.9923 | 7.9923 | 7.9923 | 2.4685 | 2.4685 | 2.4685 | 24.9736 | 24.9736 | 24.9736 | 0 | 0 | 0 | 1 | 4
0971859A_0971860 | 0 | 0.667 | 0.667 | 0.667 | 7.9923 | 7.9923 | 7.9923 | 2.4685 | 2.4685 | 2.4685 | 24.9736 | 24.9736 | 24.9736 | 0 | 0 | 0 | 1 | 5
0971859A_0971860 | 0 | 0.667 | 0.667 | 0.667 | 7.9923 | 7.9923 | 7.9923 | 2.4685 | 2.4685 | 2.4685 | 24.9736 | 24.9736 | 24.9736 | 0 | 0 | 0 | 1 | 6
0971859A_0971860 | 0 | 0.667 | 0.667 | 0.667 | 7.9923 | 7.9923 | 7.9923 | 2.4685 | 2.4685 | 2.4685 | 24.9736 | 24.9736 | 24.9736 | 0 | 0 | 0 | 1 | 7
0971859A_0971860 | 0 | 0.667 | 0.667 | 0.667 | 7.9923 | 7.9923 | 7.9923 | 2.4685 | 2.4685 | 2.4685 | 24.9736 | 24.9736 | 24.9736 | 0 | 0 | 0 | 1 | 8
0971859A_0971860 | 0 | 0.667 | 0.667 | 0.667 | 7.9923 | 7.9923 | 7.9923 | 2.4685 | 2.4685 | 2.4685 | 24.9736 | 24.9736 | 24.9736 | 0 | 0 | 0 | 1 | 9
0971859A_0971860 | 0 | 0.667 | 0.667 | 0.667 | 7.9923 | 7.9923 | 7.9923 | 2.4685 | 2.4685 | 2.4685 | 24.9736 | 24.9736 | 24.9736 | 0 | 0 | 0 | 1 | 10
097186_09718601 | 0 | 4 | 3 | 0 | 3.8509 | 3.8509 | 0 | 1.1394 | 1.1394 | 0 | 12.4868 | 12.4868 | 0 | 0 | 0 | 0 | 1 | 0
097186_09718601 | 0 | 4 | 3 | 0 | 3.9962 | 3.9962 | 0 | 1.2343 | 1.2343 | 0 | 12.4868 | 12.4868 | 0 | 0 | 0 | 0 | 1 | 1
097186_09718601 | 0 | 4 | 3 | 0 | 3.9962 | 3.9962 | 0 | 1.2343 | 1.2343 | 0 | 12.4868 | 12.4868 | 0 | 0 | 0 | 0 | 1 | 2
097186_09718601 | 0 | 4 | 3 | 0 | 3.9962 | 3.9962 | 0 | 1.2343 | 1.2343 | 0 | 12.4868 | 12.4868 | 0 | 0 | 0 | 0 | 1 | 3
097186_09718601 | 0 | 4 | 3 | 0 | 3.9962 | 3.9962 | 0 | 1.2343 | 1.2343 | 0 | 12.4868 | 12.4868 | 0 | 0 | 0 | 0 | 1 | 4
097186_09718601 | 0 | 4 | 3 | 0 | 3.9962 | 3.9962 | 0 | 1.2343 | 1.2343 | 0 | 12.4868 | 12.4868 | 0 | 0 | 0 | 0 | 1 | 5
097186_09718601 | 0 | 4 | 3 | 0 | 3.9962 | 3.9962 | 0 | 1.2343 | 1.2343 | 0 | 12.4868 | 12.4868 | 0 | 0 | 0 | 0 | 1 | 6
097186_09718601 | 0 | 4 | 3 | 0 | 3.9962 | 3.9962 | 0 | 1.2343 | 1.2343 | 0 | 12.4868 | 12.4868 | 0 | 0 | 0 | 0 | 1 | 7
097186_09718601 | 0 | 4 | 3 | 0 | 3.9962 | 3.9962 | 0 | 1.2343 | 1.2343 | 0 | 12.4868 | 12.4868 | 0 | 0 | 0 | 0 | 1 | 8
097186_09718601 | 0 | 4 | 3 | 0 | 3.9962 | 3.9962 | 0 | 1.2343 | 1.2343 | 0 | 12.4868 | 12.4868 | 0 | 0 | 0 | 0 | 1 | 9
097186_09718601 | 0 | 4 | 3 | 0 | 3.9962 | 3.9962 | 0 | 1.2343 | 1.2343 | 0 | 12.4868 | 12.4868 | 0 | 0 | 0 | 0 | 1 | 10
097186_097187 | 0 | 1 | 0 | 1 | 3.8509 | 0 | 3.8509 | 1.1394 | 0 | 1.1394 | 12.4868 | 0 | 12.4868 | 0 | 0 | 0 | 1 | 0
097186_097187 | 0 | 1 | 0 | 1 | 3.9962 | 0 | 3.9962 | 1.2343 | 0 | 1.2343 | 12.4868 | 0 | 12.4868 | 0 | 0 | 0 | 1 | 1
097186_097187 | 0 | 1 | 0 | 1 | 3.9962 | 0 | 3.9962 | 1.2343 | 0 | 1.2343 | 12.4868 | 0 | 12.4868 | 0 | 0 | 0 | 1 | 2
097186_097187 | 0 | 1 | 0 | 1 | 3.9962 | 0 | 3.9962 | 1.2343 | 0 | 1.2343 | 12.4868 | 0 | 12.4868 | 0 | 0 | 0 | 1 | 3
097186_097187 | 0 | 1 | 0 | 1 | 3.9962 | 0 | 3.9962 | 1.2343 | 0 | 1.2343 | 12.4868 | 0 | 12.4868 | 0 | 0 | 0 | 1 | 4
097186_097187 | 0 | 1 | 0 | 1 | 3.9962 | 0 | 3.9962 | 1.2343 | 0 | 1.2343 | 12.4868 | 0 | 12.4868 | 0 | 0 | 0 | 1 | 5
097186_097187 | 0 | 1 | 0 | 1 | 3.9962 | 0 | 3.9962 | 1.2343 | 0 | 1.2343 | 12.4868 | 0 | 12.4868 | 0 | 0 | 0 | 1 | 6
097186_097187 | 0 | 1 | 0 | 1 | 3.9962 | 0 | 3.9962 | 1.2343 | 0 | 1.2343 | 12.4868 | 0 | 12.4868 | 0 | 0 | 0 | 1 | 7
097186_097187 | 0 | 1 | 0 | 1 | 3.9962 | 0 | 3.9962 | 1.2343 | 0 | 1.2343 | 12.4868 | 0 | 12.4868 | 0 | 0 | 0 | 1 | 8
097186_097187 | 0 | 1 | 0 | 1 | 3.9962 | 0 | 3.9962 | 1.2343 | 0 | 1.2343 | 12.4868 | 0 | 12.4868 | 0 | 0 | 0 | 1 | 9
097186_097187 | 0 | 1 | 0 | 1 | 3.9962 | 0 | 3.9962 | 1.2343 | 0 | 1.2343 | 12.4868 | 0 | 12.4868 | 0 | 0 | 0 | 1 | 10
09718601_09718602 | 0 | 2 | 1 | 0 | 3.8509 | 3.8509 | 0 | 1.1394 | 1.1394 | 0 | 12.4868 | 12.4868 | 0 | 0 | 0 | 0 | 1 | 0
09718601_09718602 | 0 | 2 | 1 | 0 | 3.9962 | 3.9962 | 0 | 1.2343 | 1.2343 | 0 | 12.4868 | 12.4868 | 0 | 0 | 0 | 0 | 1 | 1
09718601_09718602 | 0 | 2 | 1 | 0 | 3.9962 | 3.9962 | 0 | 1.2343 | 1.2343 | 0 | 12.4868 | 12.4868 | 0 | 0 | 0 | 0 | 1 | 2
09718601_09718602 | 0 | 2 | 1 | 0 | 3.9962 | 3.9962 | 0 | 1.2343 | 1.2343 | 0 | 12.4868 | 12.4868 | 0 | 0 | 0 | 0 | 1 | 3
09718601_09718602 | 0 | 2 | 1 | 0 | 3.9962 | 3.9962 | 0 | 1.2343 | 1.2343 | 0 | 12.4868 | 12.4868 | 0 | 0 | 0 | 0 | 1 | 4
09718601_09718602 | 0 | 2 | 1 | 0 | 3.9962 | 3.9962 | 0 | 1.2343 | 1.2343 | 0 | 12.4868 | 12.4868 | 0 | 0 | 0 | 0 | 1 | 5
09718601_09718602 | 0 | 2 | 1 | 0 | 3.9962 | 3.9962 | 0 | 1.2343 | 1.2343 | 0 | 12.4868 | 12.4868 | 0 | 0 | 0 | 0 | 1 | 6
09718601_09718602 | 0 | 2 | 1 | 0 | 3.9962 | 3.9962 | 0 | 1.2343 | 1.2343 | 0 | 12.4868 | 12.4868 | 0 | 0 | 0 | 0 | 1 | 7
09718601_09718602 | 0 | 2 | 1 | 0 | 3.9962 | 3.9962 | 0 | 1.2343 | 1.2343 | 0 | 12.4868 | 12.4868 | 0 | 0 | 0 | 0 | 1 | 8
09718601_09718602 | 0 | 2 | 1 | 0 | 3.9962 | 3.9962 | 0 | 1.2343 | 1.2343 | 0 | 12.4868 | 12.4868 | 0 | 0 | 0 | 0 | 1 | 9
09718601_09718602 | 0 | 2 | 1 | 0 | 3.9962 | 3.9962 | 0 | 1.2343 | 1.2343 | 0 | 12.4868 | 12.4868 | 0 | 0 | 0 | 0 | 1 | 10
09718603_09718686 | 0 | 2 | 1 | 0 | 1.5234 | 1.5234 | 0 | 0.45075 | 0.45075 | 0 | 4.9396 | 4.9396 | 0 | 0 | 0 | 0 | 1 | 0
09718603_09718686 | 0 | 2 | 1 | 0 | 1.5808 | 1.5808 | 0 | 0.48826 | 0.48826 | 0 | 4.9396 | 4.9396 | 0 | 0 | 0 | 0 | 1 | 1
09718603_09718686 | 0 | 2 | 1 | 0 | 1.5808 | 1.5808 | 0 | 0.48826 | 0.48826 | 0 | 4.9396 | 4.9396 | 0 | 0 | 0 | 0 | 1 | 2
09718603_09718686 | 0 | 2 | 1 | 0 | 1.5808 | 1.5808 | 0 | 0.48826 | 0.48826 | 0 | 4.9396 | 4.9396 | 0 | 0 | 0 | 0 | 1 | 3
09718603_09718686 | 0 | 2 | 1 | 0 | 1.5808 | 1.5808 | 0 | 0.48826 | 0.48826 | 0 | 4.9396 | 4.9396 | 0 | 0 | 0 | 0 | 1 | 4
09718603_09718686 | 0 | 2 | 1 | 0 | 1.5808 | 1.5808 | 0 | 0.48826 | 0.48826 | 0 | 4.9396 | 4.9396 | 0 | 0 | 0 | 0 | 1 | 5
09718603_09718686 | 0 | 2 | 1 | 0 | 1.5808 | 1.5808 | 0 | 0.48826 | 0.48826 | 0 | 4.9396 | 4.9396 | 0 | 0 | 0 | 0 | 1 | 6
09718603_09718686 | 0 | 2 | 1 | 0 | 1.5808 | 1.5808 | 0 | 0.48826 | 0.48826 | 0 | 4.9396 | 4.9396 | 0 | 0 | 0 | 0 | 1 | 7
09718603_09718686 | 0 | 2 | 1 | 0 | 1.5808 | 1.5808 | 0 | 0.48826 | 0.48826 | 0 | 4.9396 | 4.9396 | 0 | 0 | 0 | 0 | 1 | 8
09718603_09718686 | 0 | 2 | 1 | 0 | 1.5808 | 1.5808 | 0 | 0.48826 | 0.48826 | 0 | 4.9396 | 4.9396 | 0 | 0 | 0 | 0 | 1 | 9
09718603_09718686 | 0 | 2 | 1 | 0 | 1.5808 | 1.5808 | 0 | 0.48826 | 0.48826 | 0 | 4.9396 | 4.9396 | 0 | 0 | 0 | 0 | 1 | 10
09718603A_09718604 | 0 | 0.5 | 0.5 | 0 | 3.8509 | 3.8509 | 0 | 1.1394 | 1.1394 | 0 | 12.4868 | 12.4868 | 0 | 0 | 0 | 0 | 1 | 0
09718603A_09718604 | 0 | 0.5 | 0.5 | 0 | 3.9962 | 3.9962 | 0 | 1.2343 | 1.2343 | 0 | 12.4868 | 12.4868 | 0 | 0 | 0 | 0 | 1 | 1
09718603A_09718604 | 0 | 0.5 | 0.5 | 0 | 3.9962 | 3.9962 | 0 | 1.2343 | 1.2343 | 0 | 12.4868 | 12.4868 | 0 | 0 | 0 | 0 | 1 | 2
09718603A_09718604 | 0 | 0.5 | 0.5 | 0 | 3.9962 | 3.9962 | 0 | 1.2343 | 1.2343 | 0 | 12.4868 | 12.4868 | 0 | 0 | 0 | 0 | 1 | 3
09718603A_09718604 | 0 | 0.5 | 0.5 | 0 | 3.9962 | 3.9962 | 0 | 1.2343 | 1.2343 | 0 | 12.4868 | 12.4868 | 0 | 0 | 0 | 0 | 1 | 4
09718603A_09718604 | 0 | 0.5 | 0.5 | 0 | 3.9962 | 3.9962 | 0 | 1.2343 | 1.2343 | 0 | 12.4868 | 12.4868 | 0 | 0 | 0 | 0 | 1 | 5
09718603A_09718604 | 0 | 0.5 | 0.5 | 0 | 3.9962 | 3.9962 | 0 | 1.2343 | 1.2343 | 0 | 12.4868 | 12.4868 | 0 | 0 | 0 | 0 | 1 | 6
09718603A_09718604 | 0 | 0.5 | 0.5 | 0 | 3.9962 | 3.9962 | 0 | 1.2343 | 1.2343 | 0 | 12.4868 | 12.4868 | 0 | 0 | 0 | 0 | 1 | 7
09718603A_09718604 | 0 | 0.5 | 0.5 | 0 | 3.9962 | 3.9962 | 0 | 1.2343 | 1.2343 | 0 | 12.4868 | 12.4868 | 0 | 0 | 0 | 0 | 1 | 8
09718603A_09718604 | 0 | 0.5 | 0.5 | 0 | 3.9962 | 3.9962 | 0 | 1.2343 | 1.2343 | 0 | 12.4868 | 12.4868 | 0 | 0 | 0 | 0 | 1 | 9
09718603A_09718604 | 0 | 0.5 | 0.5 | 0 | 3.9962 | 3.9962 | 0 | 1.2343 | 1.2343 | 0 | 12.4868 | 12.4868 | 0 | 0 | 0 | 0 | 1 | 10
09718604_09718605 | 0 | 1 | 1 | 0 | 3.8509 | 3.8509 | 0 | 1.1394 | 1.1394 | 0 | 12.4868 | 12.4868 | 0 | 0 | 0 | 0 | 1 | 0
09718604_09718605 | 0 | 1 | 1 | 0 | 3.9962 | 3.9962 | 0 | 1.2343 | 1.2343 | 0 | 12.4868 | 12.4868 | 0 | 0 | 0 | 0 | 1 | 1
09718604_09718605 | 0 | 1 | 1 | 0 | 3.9962 | 3.9962 | 0 | 1.2343 | 1.2343 | 0 | 12.4868 | 12.4868 | 0 | 0 | 0 | 0 | 1 | 2
09718604_09718605 | 0 | 1 | 1 | 0 | 3.9962 | 3.9962 | 0 | 1.2343 | 1.2343 | 0 | 12.4868 | 12.4868 | 0 | 0 | 0 | 0 | 1 | 3
09718604_09718605 | 0 | 1 | 1 | 0 | 3.9962 | 3.9962 | 0 | 1.2343 | 1.2343 | 0 | 12.4868 | 12.4868 | 0 | 0 | 0 | 0 | 1 | 4
09718604_09718605 | 0 | 1 | 1 | 0 | 3.9962 | 3.9962 | 0 | 1.2343 | 1.2343 | 0 | 12.4868 | 12.4868 | 0 | 0 | 0 | 0 | 1 | 5
09718604_09718605 | 0 | 1 | 1 | 0 | 3.9962 | 3.9962 | 0 | 1.2343 | 1.2343 | 0 | 12.4868 | 12.4868 | 0 | 0 | 0 | 0 | 1 | 6
09718604_09718605 | 0 | 1 | 1 | 0 | 3.9962 | 3.9962 | 0 | 1.2343 | 1.2343 | 0 | 12.4868 | 12.4868 | 0 | 0 | 0 | 0 | 1 | 7
09718604_09718605 | 0 | 1 | 1 | 0 | 3.9962 | 3.9962 | 0 | 1.2343 | 1.2343 | 0 | 12.4868 | 12.4868 | 0 | 0 | 0 | 0 | 1 | 8
09718604_09718605 | 0 | 1 | 1 | 0 | 3.9962 | 3.9962 | 0 | 1.2343 | 1.2343 | 0 | 12.4868 | 12.4868 | 0 | 0 | 0 | 0 | 1 | 9
09718604_09718605 | 0 | 1 | 1 | 0 | 3.9962 | 3.9962 | 0 | 1.2343 | 1.2343 | 0 | 12.4868 | 12.4868 | 0 | 0 | 0 | 0 | 1 | 10
09718606_09718607 | 0 | 0.5 | 0.5 | 0 | 2.3275 | 2.3275 | 0 | 0.68869 | 0.68869 | 0 | 7.5472 | 7.5472 | 0 | 0 | 0 | 0 | 1 | 0
09718606_09718607 | 0 | 0.5 | 0.5 | 0 | 2.4153 | 2.4153 | 0 | 0.74601 | 0.74601 | 0 | 7.5472 | 7.5472 | 0 | 0 | 0 | 0 | 1 | 1
09718606_09718607 | 0 | 0.5 | 0.5 | 0 | 2.4153 | 2.4153 | 0 | 0.74601 | 0.74601 | 0 | 7.5472 | 7.5472 | 0 | 0 | 0 | 0 | 1 | 2
09718606_09718607 | 0 | 0.5 | 0.5 | 0 | 2.4153 | 2.4153 | 0 | 0.74601 | 0.74601 | 0 | 7.5472 | 7.5472 | 0 | 0 | 0 | 0 | 1 | 3
09718606_09718607 | 0 | 0.5 | 0.5 | 0 | 2.4153 | 2.4153 | 0 | 0.74601 | 0.74601 | 0 | 7.5472 | 7.5472 | 0 | 0 | 0 | 0 | 1 | 4
09718606_09718607 | 0 | 0.5 | 0.5 | 0 | 2.4153 | 2.4153 | 0 | 0.74601 | 0.74601 | 0 | 7.5472 | 7.5472 | 0 | 0 | 0 | 0 | 1 | 5
09718606_09718607 | 0 | 0.5 | 0.5 | 0 | 2.4153 | 2.4153 | 0 | 0.74601 | 0.74601 | 0 | 7.5472 | 7.5472 | 0 | 0 | 0 | 0 | 1 | 6
09718606_09718607 | 0 | 0.5 | 0.5 | 0 | 2.4153 | 2.4153 | 0 | 0.74601 | 0.74601 | 0 | 7.5472 | 7.5472 | 0 | 0 | 0 | 0 | 1 | 7
09718606_09718607 | 0 | 0.5 | 0.5 | 0 | 2.4153 | 2.4153 | 0 | 0.74601 | 0.74601 | 0 | 7.5472 | 7.5472 | 0 | 0 | 0 | 0 | 1 | 8
09718606_09718607 | 0 | 0.5 | 0.5 | 0 | 2.4153 | 2.4153 | 0 | 0.74601 | 0.74601 | 0 | 7.5472 | 7.5472 | 0 | 0 | 0 | 0 | 1 | 9
09718606_09718607 | 0 | 0.5 | 0.5 | 0 | 2.4153 | 2.4153 | 0 | 0.74601 | 0.74601 | 0 | 7.5472 | 7.5472 | 0 | 0 | 0 | 0 | 1 | 10
09718606_09718683 | 0 | 0.5 | 0.5 | 0 | 3.8509 | 3.8509 | 0 | 1.1394 | 1.1394 | 0 | 12.4868 | 12.4868 | 0 | 0 | 0 | 0 | 1 | 0
09718606_09718683 | 0 | 0.5 | 0.5 | 0 | 3.9962 | 3.9962 | 0 | 1.2343 | 1.2343 | 0 | 12.4868 | 12.4868 | 0 | 0 | 0 | 0 | 1 | 1
09718606_09718683 | 0 | 0.5 | 0.5 | 0 | 3.9962 | 3.9962 | 0 | 1.2343 | 1.2343 | 0 | 12.4868 | 12.4868 | 0 | 0 | 0 | 0 | 1 | 2
09718606_09718683 | 0 | 0.5 | 0.5 | 0 | 3.9962 | 3.9962 | 0 | 1.2343 | 1.2343 | 0 | 12.4868 | 12.4868 | 0 | 0 | 0 | 0 | 1 | 3
09718606_09718683 | 0 | 0.5 | 0.5 | 0 | 3.9962 | 3.9962 | 0 | 1.2343 | 1.2343 | 0 | 12.4868 | 12.4868 | 0 | 0 | 0 | 0 | 1 | 4
09718606_09718683 | 0 | 0.5 | 0.5 | 0 | 3.9962 | 3.9962 | 0 | 1.2343 | 1.2343 | 0 | 12.4868 | 12.4868 | 0 | 0 | 0 | 0 | 1 | 5
09718606_09718683 | 0 | 0.5 | 0.5 | 0 | 3.9962 | 3.9962 | 0 | 1.2343 | 1.2343 | 0 | 12.4868 | 12.4868 | 0 | 0 | 0 | 0 | 1 | 6
09718606_09718683 | 0 | 0.5 | 0.5 | 0 | 3.9962 | 3.9962 | 0 | 1.2343 | 1.2343 | 0 | 12.4868 | 12.4868 | 0 | 0 | 0 | 0 | 1 | 7
09718606_09718683 | 0 | 0.5 | 0.5 | 0 | 3.9962 | 3.9962 | 0 | 1.2343 | 1.2343 | 0 | 12.4868 | 12.4868 | 0 | 0 | 0 | 0 | 1 | 8
09718606_09718683 | 0 | 0.5 | 0.5 | 0 | 3.9962 | 3.9962 | 0 | 1.2343 | 1.2343 | 0 | 12.4868 | 12.4868 | 0 | 0 | 0 | 0 | 1 | 9
09718606_09718683 | 0 | 0.5 | 0.5 | 0 | 3.9962 | 3.9962 | 0 | 1.2343 | 1.2343 | 0 | 12.4868 | 12.4868 | 0 | 0 | 0 | 0 | 1 | 10
09718608_09718609 | 0 | 1 | 1 | 0 | 3.855 | 3.855 | 0 | 1.1406 | 1.1406 | 0 | 12.5 | 12.5 | 0 | 0 | 0 | 0 | 1 | 0
09718608_09718609 | 0 | 1 | 1 | 0 | 4.0004 | 4.0004 | 0 | 1.2356 | 1.2356 | 0 | 12.5 | 12.5 | 0 | 0 | 0 | 0 | 1 | 1
09718608_09718609 | 0 | 1 | 1 | 0 | 4.0004 | 4.0004 | 0 | 1.2356 | 1.2356 | 0 | 12.5 | 12.5 | 0 | 0 | 0 | 0 | 1 | 2
09718608_09718609 | 0 | 1 | 1 | 0 | 4.0004 | 4.0004 | 0 | 1.2356 | 1.2356 | 0 | 12.5 | 12.5 | 0 | 0 | 0 | 0 | 1 | 3
09718608_09718609 | 0 | 1 | 1 | 0 | 4.0004 | 4.0004 | 0 | 1.2356 | 1.2356 | 0 | 12.5 | 12.5 | 0 | 0 | 0 | 0 | 1 | 4
09718608_09718609 | 0 | 1 | 1 | 0 | 4.0004 | 4.0004 | 0 | 1.2356 | 1.2356 | 0 | 12.5 | 12.5 | 0 | 0 | 0 | 0 | 1 | 5
09718608_09718609 | 0 | 1 | 1 | 0 | 4.0004 | 4.0004 | 0 | 1.2356 | 1.2356 | 0 | 12.5 | 12.5 | 0 | 0 | 0 | 0 | 1 | 6
09718608_09718609 | 0 | 1 | 1 | 0 | 4.0004 | 4.0004 | 0 | 1.2356 | 1.2356 | 0 | 12.5 | 12.5 | 0 | 0 | 0 | 0 | 1 | 7
09718608_09718609 | 0 | 1 | 1 | 0 | 4.0004 | 4.0004 | 0 | 1.2356 | 1.2356 | 0 | 12.5 | 12.5 | 0 | 0 | 0 | 0 | 1 | 8
09718608_09718609 | 0 | 1 | 1 | 0 | 4.0004 | 4.0004 | 0 | 1.2356 | 1.2356 | 0 | 12.5 | 12.5 | 0 | 0 | 0 | 0 | 1 | 9
09718608_09718609 | 0 | 1 | 1 | 0 | 4.0004 | 4.0004 | 0 | 1.2356 | 1.2356 | 0 | 12.5 | 12.5 | 0 | 0 | 0 | 0 | 1 | 10
0971861_0971864 | 0 | 2 | 1 | 0 | 3.8509 | 3.8509 | 0 | 1.1394 | 1.1394 | 0 | 12.4868 | 12.4868 | 0 | 0 | 0 | 0 | 1 | 0
0971861_0971864 | 0 | 2 | 1 | 0 | 3.9962 | 3.9962 | 0 | 1.2343 | 1.2343 | 0 | 12.4868 | 12.4868 | 0 | 0 | 0 | 0 | 1 | 1
0971861_0971864 | 0 | 2 | 1 | 0 | 3.9962 | 3.9962 | 0 | 1.2343 | 1.2343 | 0 | 12.4868 | 12.4868 | 0 | 0 | 0 | 0 | 1 | 2
0971861_0971864 | 0 | 2 | 1 | 0 | 3.9962 | 3.9962 | 0 | 1.2343 | 1.2343 | 0 | 12.4868 | 12.4868 | 0 | 0 | 0 | 0 | 1 | 3
0971861_0971864 | 0 | 2 | 1 | 0 | 3.9962 | 3.9962 | 0 | 1.2343 | 1.2343 | 0 | 12.4868 | 12.4868 | 0 | 0 | 0 | 0 | 1 | 4
0971861_0971864 | 0 | 2 | 1 | 0 | 3.9962 | 3.9962 | 0 | 1.2343 | 1.2343 | 0 | 12.4868 | 12.4868 | 0 | 0 | 0 | 0 | 1 | 5
0971861_0971864 | 0 | 2 | 1 | 0 | 3.9962 | 3.9962 | 0 | 1.2343 | 1.2343 | 0 | 12.4868 | 12.4868 | 0 | 0 | 0 | 0 | 1 | 6
0971861_0971864 | 0 | 2 | 1 | 0 | 3.9962 | 3.9962 | 0 | 1.2343 | 1.2343 | 0 | 12.4868 | 12.4868 | 0 | 0 | 0 | 0 | 1 | 7
0971861_0971864 | 0 | 2 | 1 | 0 | 3.9962 | 3.9962 | 0 | 1.2343 | 1.2343 | 0 | 12.4868 | 12.4868 | 0 | 0 | 0 | 0 | 1 | 8
0971861_0971864 | 0 | 2 | 1 | 0 | 3.9962 | 3.9962 | 0 | 1.2343 | 1.2343 | 0 | 12.4868 | 12.4868 | 0 | 0 | 0 | 0 | 1 | 9
0971861_0971864 | 0 | 2 | 1 | 0 | 3.9962 | 3.9962 | 0 | 1.2343 | 1.2343 | 0 | 12.4868 | 12.4868 | 0 | 0 | 0 | 0 | 1 | 10
09718610_09718611 | 0 | 0.5 | 0.5 | 0 | 1.5234 | 1.5234 | 0 | 0.45075 | 0.45075 | 0 | 4.9396 | 4.9396 | 0 | 0 | 0 | 0 | 1 | 0
09718610_09718611 | 0 | 0.5 | 0.5 | 0 | 1.5808 | 1.5808 | 0 | 0.48826 | 0.48826 | 0 | 4.9396 | 4.9396 | 0 | 0 | 0 | 0 | 1 | 1
09718610_09718611 | 0 | 0.5 | 0.5 | 0 | 1.5808 | 1.5808 | 0 | 0.48826 | 0.48826 | 0 | 4.9396 | 4.9396 | 0 | 0 | 0 | 0 | 1 | 2
09718610_09718611 | 0 | 0.5 | 0.5 | 0 | 1.5808 | 1.5808 | 0 | 0.48826 | 0.48826 | 0 | 4.9396 | 4.9396 | 0 | 0 | 0 | 0 | 1 | 3
09718610_09718611 | 0 | 0.5 | 0.5 | 0 | 1.5808 | 1.5808 | 0 | 0.48826 | 0.48826 | 0 | 4.9396 | 4.9396 | 0 | 0 | 0 | 0 | 1 | 4
09718610_09718611 | 0 | 0.5 | 0.5 | 0 | 1.5808 | 1.5808 | 0 | 0.48826 | 0.48826 | 0 | 4.9396 | 4.9396 | 0 | 0 | 0 | 0 | 1 | 5
09718610_09718611 | 0 | 0.5 | 0.5 | 0 | 1.5808 | 1.5808 | 0 | 0.48826 | 0.48826 | 0 | 4.9396 | 4.9396 | 0 | 0 | 0 | 0 | 1 | 6
09718610_09718611 | 0 | 0.5 | 0.5 | 0 | 1.5808 | 1.5808 | 0 | 0.48826 | 0.48826 | 0 | 4.9396 | 4.9396 | 0 | 0 | 0 | 0 | 1 | 7
09718610_09718611 | 0 | 0.5 | 0.5 | 0 | 1.5808 | 1.5808 | 0 | 0.48826 | 0.48826 | 0 | 4.9396 | 4.9396 | 0 | 0 | 0 | 0 | 1 | 8
09718610_09718611 | 0 | 0.5 | 0.5 | 0 | 1.5808 | 1.5808 | 0 | 0.48826 | 0.48826 | 0 | 4.9396 | 4.9396 | 0 | 0 | 0 | 0 | 1 | 9
09718610_09718611 | 0 | 0.5 | 0.5 | 0 | 1.5808 | 1.5808 | 0 | 0.48826 | 0.48826 | 0 | 4.9396 | 4.9396 | 0 | 0 | 0 | 0 | 1 | 10
09718610_09718675 | 0 | 2 | 1 | 0 | 5.7764 | 5.7764 | 0 | 1.7092 | 1.7092 | 0 | 18.7302 | 18.7302 | 0 | 0 | 0 | 0 | 1 | 0
09718610_09718675 | 0 | 2 | 1 | 0 | 5.9942 | 5.9942 | 0 | 1.8514 | 1.8514 | 0 | 18.7302 | 18.7302 | 0 | 0 | 0 | 0 | 1 | 1
09718610_09718675 | 0 | 2 | 1 | 0 | 5.9942 | 5.9942 | 0 | 1.8514 | 1.8514 | 0 | 18.7302 | 18.7302 | 0 | 0 | 0 | 0 | 1 | 2
09718610_09718675 | 0 | 2 | 1 | 0 | 5.9942 | 5.9942 | 0 | 1.8514 | 1.8514 | 0 | 18.7302 | 18.7302 | 0 | 0 | 0 | 0 | 1 | 3
09718610_09718675 | 0 | 2 | 1 | 0 | 5.9942 | 5.9942 | 0 | 1.8514 | 1.8514 | 0 | 18.7302 | 18.7302 | 0 | 0 | 0 | 0 | 1 | 4
09718610_09718675 | 0 | 2 | 1 | 0 | 5.9942 | 5.9942 | 0 | 1.8514 | 1.8514 | 0 | 18.7302 | 18.7302 | 0 | 0 | 0 | 0 | 1 | 5
09718610_09718675 | 0 | 2 | 1 | 0 | 5.9942 | 5.9942 | 0 | 1.8514 | 1.8514 | 0 | 18.7302 | 18.7302 | 0 | 0 | 0 | 0 | 1 | 6
09718610_09718675 | 0 | 2 | 1 | 0 | 5.9942 | 5.9942 | 0 | 1.8514 | 1.8514 | 0 | 18.7302 | 18.7302 | 0 | 0 | 0 | 0 | 1 | 7
09718610_09718675 | 0 | 2 | 1 | 0 | 5.9942 | 5.9942 | 0 | 1.8514 | 1.8514 | 0 | 18.7302 | 18.7302 | 0 | 0 | 0 | 0 | 1 | 8
09718610_09718675 | 0 | 2 | 1 | 0 | 5.9942 | 5.9942 | 0 | 1.8514 | 1.8514 | 0 | 18.7302 | 18.7302 | 0 | 0 | 0 | 0 | 1 | 9
09718610_09718675 | 0 | 2 | 1 | 0 | 5.9942 | 5.9942 | 0 | 1.8514 | 1.8514 | 0 | 18.7302 | 18.7302 | 0 | 0 | 0 | 0 | 1 | 10
09718612_09718613 | 0 | 0.5 | 0.5 | 0 | 3.8509 | 3.8509 | 0 | 1.1394 | 1.1394 | 0 | 12.4868 | 12.4868 | 0 | 0 | 0 | 0 | 1 | 0
09718612_09718613 | 0 | 0.5 | 0.5 | 0 | 3.9962 | 3.9962 | 0 | 1.2343 | 1.2343 | 0 | 12.4868 | 12.4868 | 0 | 0 | 0 | 0 | 1 | 1
09718612_09718613 | 0 | 0.5 | 0.5 | 0 | 3.9962 | 3.9962 | 0 | 1.2343 | 1.2343 | 0 | 12.4868 | 12.4868 | 0 | 0 | 0 | 0 | 1 | 2
09718612_09718613 | 0 | 0.5 | 0.5 | 0 | 3.9962 | 3.9962 | 0 | 1.2343 | 1.2343 | 0 | 12.4868 | 12.4868 | 0 | 0 | 0 | 0 | 1 | 3
09718612_09718613 | 0 | 0.5 | 0.5 | 0 | 3.9962 | 3.9962 | 0 | 1.2343 | 1.2343 | 0 | 12.4868 | 12.4868 | 0 | 0 | 0 | 0 | 1 | 4
09718612_09718613 | 0 | 0.5 | 0.5 | 0 | 3.9962 | 3.9962 | 0 | 1.2343 | 1.2343 | 0 | 12.4868 | 12.4868 | 0 | 0 | 0 | 0 | 1 | 5
09718612_09718613 | 0 | 0.5 | 0.5 | 0 | 3.9962 | 3.9962 | 0 | 1.2343 | 1.2343 | 0 | 12.4868 | 12.4868 | 0 | 0 | 0 | 0 | 1 | 6
09718612_09718613 | 0 | 0.5 | 0.5 | 0 | 3.9962 | 3.9962 | 0 | 1.2343 | 1.2343 | 0 | 12.4868 | 12.4868 | 0 | 0 | 0 | 0 | 1 | 7
09718612_09718613 | 0 | 0.5 | 0.5 | 0 | 3.9962 | 3.9962 | 0 | 1.2343 | 1.2343 | 0 | 12.4868 | 12.4868 | 0 | 0 | 0 | 0 | 1 | 8
09718612_09718613 | 0 | 0.5 | 0.5 | 0 | 3.9962 | 3.9962 | 0 | 1.2343 | 1.2343 | 0 | 12.4868 | 12.4868 | 0 | 0 | 0 | 0 | 1 | 9
09718612_09718613 | 0 | 0.5 | 0.5 | 0 | 3.9962 | 3.9962 | 0 | 1.2343 | 1.2343 | 0 | 12.4868 | 12.4868 | 0 | 0 | 0 | 0 | 1 | 10
09718612_09718645 | 0 | 1 | 1 | 0 | 3.8509 | 3.8509 | 0 | 1.1394 | 1.1394 | 0 | 12.4868 | 12.4868 | 0 | 0 | 0 | 0 | 1 | 0
09718612_09718645 | 0 | 1 | 1 | 0 | 3.9962 | 3.9962 | 0 | 1.2343 | 1.2343 | 0 | 12.4868 | 12.4868 | 0 | 0 | 0 | 0 | 1 | 1
09718612_09718645 | 0 | 1 | 1 | 0 | 3.9962 | 3.9962 | 0 | 1.2343 | 1.2343 | 0 | 12.4868 | 12.4868 | 0 | 0 | 0 | 0 | 1 | 2
09718612_09718645 | 0 | 1 | 1 | 0 | 3.9962 | 3.9962 | 0 | 1.2343 | 1.2343 | 0 | 12.4868 | 12.4868 | 0 | 0 | 0 | 0 | 1 | 3
09718612_09718645 | 0 | 1 | 1 | 0 | 3.9962 | 3.9962 | 0 | 1.2343 | 1.2343 | 0 | 12.4868 | 12.4868 | 0 | 0 | 0 | 0 | 1 | 4
09718612_09718645 | 0 | 1 | 1 | 0 | 3.9962 | 3.9962 | 0 | 1.2343 | 1.2343 | 0 | 12.4868 | 12.4868 | 0 | 0 | 0 | 0 | 1 | 5
09718612_09718645 | 0 | 1 | 1 | 0 | 3.9962 | 3.9962 | 0 | 1.2343 | 1.2343 | 0 | 12.4868 | 12.4868 | 0 | 0 | 0 | 0 | 1 | 6
09718612_09718645 | 0 | 1 | 1 | 0 | 3.9962 | 3.9962 | 0 | 1.2343 | 1.2343 | 0 | 12.4868 | 12.4868 | 0 | 0 | 0 | 0 | 1 | 7
09718612_09718645 | 0 | 1 | 1 | 0 | 3.9962 | 3.9962 | 0 | 1.2343 | 1.2343 | 0 | 12.4868 | 12.4868 | 0 | 0 | 0 | 0 | 1 | 8
09718612_09718645 | 0 | 1 | 1 | 0 | 3.9962 | 3.9962 | 0 | 1.2343 | 1.2343 | 0 | 12.4868 | 12.4868 | 0 | 0 | 0 | 0 | 1 | 9
09718612_09718645 | 0 | 1 | 1 | 0 | 3.9962 | 3.9962 | 0 | 1.2343 | 1.2343 | 0 | 12.4868 | 12.4868 | 0 | 0 | 0 | 0 | 1 | 10
09718615_09718616 | 0 | 0.5 | 0.5 | 0 | 3.8509 | 3.8509 | 0 | 1.1394 | 1.1394 | 0 | 12.4868 | 12.4868 | 0 | 0 | 0 | 0 | 1 | 0
09718615_09718616 | 0 | 0.5 | 0.5 | 0 | 3.9962 | 3.9962 | 0 | 1.2343 | 1.2343 | 0 | 12.4868 | 12.4868 | 0 | 0 | 0 | 0 | 1 | 1
09718615_09718616 | 0 | 0.5 | 0.5 | 0 | 3.9962 | 3.9962 | 0 | 1.2343 | 1.2343 | 0 | 12.4868 | 12.4868 | 0 | 0 | 0 | 0 | 1 | 2
09718615_09718616 | 0 | 0.5 | 0.5 | 0 | 3.9962 | 3.9962 | 0 | 1.2343 | 1.2343 | 0 | 12.4868 | 12.4868 | 0 | 0 | 0 | 0 | 1 | 3
09718615_09718616 | 0 | 0.5 | 0.5 | 0 | 3.9962 | 3.9962 | 0 | 1.2343 | 1.2343 | 0 | 12.4868 | 12.4868 | 0 | 0 | 0 | 0 | 1 | 4
09718615_09718616 | 0 | 0.5 | 0.5 | 0 | 3.9962 | 3.9962 | 0 | 1.2343 | 1.2343 | 0 | 12.4868 | 12.4868 | 0 | 0 | 0 | 0 | 1 | 5
09718615_09718616 | 0 | 0.5 | 0.5 | 0 | 3.9962 | 3.9962 | 0 | 1.2343 | 1.2343 | 0 | 12.4868 | 12.4868 | 0 | 0 | 0 | 0 | 1 | 6
09718615_09718616 | 0 | 0.5 | 0.5 | 0 | 3.9962 | 3.9962 | 0 | 1.2343 | 1.2343 | 0 | 12.4868 | 12.4868 | 0 | 0 | 0 | 0 | 1 | 7
09718615_09718616 | 0 | 0.5 | 0.5 | 0 | 3.9962 | 3.9962 | 0 | 1.2343 | 1.2343 | 0 | 12.4868 | 12.4868 | 0 | 0 | 0 | 0 | 1 | 8
09718615_09718616 | 0 | 0.5 | 0.5 | 0 | 3.9962 | 3.9962 | 0 | 1.2343 | 1.2343 | 0 | 12.4868 | 12.4868 | 0 | 0 | 0 | 0 | 1 | 9
09718615_09718616 | 0 | 0.5 | 0.5 | 0 | 3.9962 | 3.9962 | 0 | 1.2343 | 1.2343 | 0 | 12.4868 | 12.4868 | 0 | 0 | 0 | 0 | 1 | 10
09718615_09718644 | 0 | 2 | 2 | 0 | 3.8509 | 3.8509 | 0 | 1.1394 | 1.1394 | 0 | 12.4868 | 12.4868 | 0 | 0 | 0 | 0 | 1 | 0
09718615_09718644 | 0 | 2 | 2 | 0 | 3.9962 | 3.9962 | 0 | 1.2343 | 1.2343 | 0 | 12.4868 | 12.4868 | 0 | 0 | 0 | 0 | 1 | 1
09718615_09718644 | 0 | 2 | 2 | 0 | 3.9962 | 3.9962 | 0 | 1.2343 | 1.2343 | 0 | 12.4868 | 12.4868 | 0 | 0 | 0 | 0 | 1 | 2
09718615_09718644 | 0 | 2 | 2 | 0 | 3.9962 | 3.9962 | 0 | 1.2343 | 1.2343 | 0 | 12.4868 | 12.4868 | 0 | 0 | 0 | 0 | 1 | 3
09718615_09718644 | 0 | 2 | 2 | 0 | 3.9962 | 3.9962 | 0 | 1.2343 | 1.2343 | 0 | 12.4868 | 12.4868 | 0 | 0 | 0 | 0 | 1 | 4
09718615_09718644 | 0 | 2 | 2 | 0 | 3.9962 | 3.9962 | 0 | 1.2343 | 1.2343 | 0 | 12.4868 | 12.4868 | 0 | 0 | 0 | 0 | 1 | 5
09718615_09718644 | 0 | 2 | 2 | 0 | 3.9962 | 3.9962 | 0 | 1.2343 | 1.2343 | 0 | 12.4868 | 12.4868 | 0 | 0 | 0 | 0 | 1 | 6
09718615_09718644 | 0 | 2 | 2 | 0 | 3.9962 | 3.9962 | 0 | 1.2343 | 1.2343 | 0 | 12.4868 | 12.4868 | 0 | 0 | 0 | 0 | 1 | 7
09718615_09718644 | 0 | 2 | 2 | 0 | 3.9962 | 3.9962 | 0 | 1.2343 | 1.2343 | 0 | 12.4868 | 12.4868 | 0 | 0 | 0 | 0 | 1 | 8
09718615_09718644 | 0 | 2 | 2 | 0 | 3.9962 | 3.9962 | 0 | 1.2343 | 1.2343 | 0 | 12.4868 | 12.4868 | 0 | 0 | 0 | 0 | 1 | 9
09718615_09718644 | 0 | 2 | 2 | 0 | 3.9962 | 3.9962 | 0 | 1.2343 | 1.2343 | 0 | 12.4868 | 12.4868 | 0 | 0 | 0 | 0 | 1 | 10
09718616_09718617 | 0 | 0 | 0 | 0 | 3.8509 | 3.8509 | 0 | 1.1394 | 1.1394 | 0 | 12.4868 | 12.4868 | 0 | 0 | 0 | 0 | 1 | 0
09718616_09718617 | 0 | 0 | 0 | 0 | 3.9962 | 3.9962 | 0 | 1.2343 | 1.2343 | 0 | 12.4868 | 12.4868 | 0 | 0 | 0 | 0 | 1 | 1
09718616_09718617 | 0 | 0 | 0 | 0 | 3.9962 | 3.9962 | 0 | 1.2343 | 1.2343 | 0 | 12.4868 | 12.4868 | 0 | 0 | 0 | 0 | 1 | 2
09718616_09718617 | 0 | 0 | 0 | 0 | 3.9962 | 3.9962 | 0 | 1.2343 | 1.2343 | 0 | 12.4868 | 12.4868 | 0 | 0 | 0 | 0 | 1 | 3
09718616_09718617 | 0 | 0 | 0 | 0 | 3.9962 | 3.9962 | 0 | 1.2343 | 1.2343 | 0 | 12.4868 | 12.4868 | 0 | 0 | 0 | 0 | 1 | 4
09718616_09718617 | 0 | 0 | 0 | 0 | 3.9962 | 3.9962 | 0 | 1.2343 | 1.2343 | 0 | 12.4868 | 12.4868 | 0 | 0 | 0 | 0 | 1 | 5
09718616_09718617 | 0 | 0 | 0 | 0 | 3.9962 | 3.9962 | 0 | 1.2343 | 1.2343 | 0 | 12.4868 | 12.4868 | 0 | 0 | 0 | 0 | 1 | 6
09718616_09718617 | 0 | 0 | 0 | 0 | 3.9962 | 3.9962 | 0 | 1.2343 | 1.2343 | 0 | 12.4868 | 12.4868 | 0 | 0 | 0 | 0 | 1 | 7
09718616_09718617 | 0 | 0 | 0 | 0 | 3.9962 | 3.9962 | 0 | 1.2343 | 1.2343 | 0 | 12.4868 | 12.4868 | 0 | 0 | 0 | 0 | 1 | 8
09718616_09718617 | 0 | 0 | 0 | 0 | 3.9962 | 3.9962 | 0 | 1.2343 | 1.2343 | 0 | 12.4868 | 12.4868 | 0 | 0 | 0 | 0 | 1 | 9
09718616_09718617 | 0 | 0 | 0 | 0 | 3.9962 | 3.9962 | 0 | 1.2343 | 1.2343 | 0 | 12.4868 | 12.4868 | 0 | 0 | 0 | 0 | 1 | 10
09718617_09718618 | 0 | 0 | 0 | 0 | 1.5234 | 1.5234 | 0 | 0.45075 | 0.45075 | 0 | 4.9396 | 4.9396 | 0 | 0 | 0 | 0 | 1 | 0
09718617_09718618 | 0 | 0 | 0 | 0 | 1.5808 | 1.5808 | 0 | 0.48826 | 0.48826 | 0 | 4.9396 | 4.9396 | 0 | 0 | 0 | 0 | 1 | 1
09718617_09718618 | 0 | 0 | 0 | 0 | 1.5808 | 1.5808 | 0 | 0.48826 | 0.48826 | 0 | 4.9396 | 4.9396 | 0 | 0 | 0 | 0 | 1 | 2
09718617_09718618 | 0 | 0 | 0 | 0 | 1.5808 | 1.5808 | 0 | 0.48826 | 0.48826 | 0 | 4.9396 | 4.9396 | 0 | 0 | 0 | 0 | 1 | 3
09718617_09718618 | 0 | 0 | 0 | 0 | 1.5808 | 1.5808 | 0 | 0.48826 | 0.48826 | 0 | 4.9396 | 4.9396 | 0 | 0 | 0 | 0 | 1 | 4
09718617_09718618 | 0 | 0 | 0 | 0 | 1.5808 | 1.5808 | 0 | 0.48826 | 0.48826 | 0 | 4.9396 | 4.9396 | 0 | 0 | 0 | 0 | 1 | 5
09718617_09718618 | 0 | 0 | 0 | 0 | 1.5808 | 1.5808 | 0 | 0.48826 | 0.48826 | 0 | 4.9396 | 4.9396 | 0 | 0 | 0 | 0 | 1 | 6
09718617_09718618 | 0 | 0 | 0 | 0 | 1.5808 | 1.5808 | 0 | 0.48826 | 0.48826 | 0 | 4.9396 | 4.9396 | 0 | 0 | 0 | 0 | 1 | 7
09718617_09718618 | 0 | 0 | 0 | 0 | 1.5808 | 1.5808 | 0 | 0.48826 | 0.48826 | 0 | 4.9396 | 4.9396 | 0 | 0 | 0 | 0 | 1 | 8
09718617_09718618 | 0 | 0 | 0 | 0 | 1.5808 | 1.5808 | 0 | 0.48826 | 0.48826 | 0 | 4.9396 | 4.9396 | 0 | 0 | 0 | 0 | 1 | 9
09718617_09718618 | 0 | 0 | 0 | 0 | 1.5808 | 1.5808 | 0 | 0.48826 | 0.48826 | 0 | 4.9396 | 4.9396 | 0 | 0 | 0 | 0 | 1 | 10
09718619_09718620 | 0 | 0 | 0 | 0 | 7.7018 | 7.7018 | 0 | 2.2789 | 2.2789 | 0 | 24.9736 | 24.9736 | 0 | 0 | 0 | 0 | 1 | 0
09718619_09718620 | 0 | 0 | 0 | 0 | 7.9923 | 7.9923 | 0 | 2.4685 | 2.4685 | 0 | 24.9736 | 24.9736 | 0 | 0 | 0 | 0 | 1 | 1
09718619_09718620 | 0 | 0 | 0 | 0 | 7.9923 | 7.9923 | 0 | 2.4685 | 2.4685 | 0 | 24.9736 | 24.9736 | 0 | 0 | 0 | 0 | 1 | 2
09718619_09718620 | 0 | 0 | 0 | 0 | 7.9923 | 7.9923 | 0 | 2.4685 | 2.4685 | 0 | 24.9736 | 24.9736 | 0 | 0 | 0 | 0 | 1 | 3
09718619_09718620 | 0 | 0 | 0 | 0 | 7.9923 | 7.9923 | 0 | 2.4685 | 2.4685 | 0 | 24.9736 | 24.9736 | 0 | 0 | 0 | 0 | 1 | 4
09718619_09718620 | 0 | 0 | 0 | 0 | 7.9923 | 7.9923 | 0 | 2.4685 | 2.4685 | 0 | 24.9736 | 24.9736 | 0 | 0 | 0 | 0 | 1 | 5
09718619_09718620 | 0 | 0 | 0 | 0 | 7.9923 | 7.9923 | 0 | 2.4685 | 2.4685 | 0 | 24.9736 | 24.9736 | 0 | 0 | 0 | 0 | 1 | 6
09718619_09718620 | 0 | 0 | 0 | 0 | 7.9923 | 7.9923 | 0 | 2.4685 | 2.4685 | 0 | 24.9736 | 24.9736 | 0 | 0 | 0 | 0 | 1 | 7
09718619_09718620 | 0 | 0 | 0 | 0 | 7.9923 | 7.9923 | 0 | 2.4685 | 2.4685 | 0 | 24.9736 | 24.9736 | 0 | 0 | 0 | 0 | 1 | 8
09718619_09718620 | 0 | 0 | 0 | 0 | 7.9923 | 7.9923 | 0 | 2.4685 | 2.4685 | 0 | 24.9736 | 24.9736 | 0 | 0 | 0 | 0 | 1 | 9
09718619_09718620 | 0 | 0 | 0 | 0 | 7.9923 | 7.9923 | 0 | 2.4685 | 2.4685 | 0 | 24.9736 | 24.9736 | 0 | 0 | 0 | 0 | 1 | 10
0971862_0971863 | 0 | 0 | 0 | 0 | 3.8509 | 0 | 3.8509 | 1.1394 | 0 | 1.1394 | 12.4868 | 0 | 12.4868 | 0 | 0 | 0 | 1 | 0
0971862_0971863 | 0 | 0 | 0 | 0 | 3.9962 | 0 | 3.9962 | 1.2343 | 0 | 1.2343 | 12.4868 | 0 | 12.4868 | 0 | 0 | 0 | 1 | 1
0971862_0971863 | 0 | 0 | 0 | 0 | 3.9962 | 0 | 3.9962 | 1.2343 | 0 | 1.2343 | 12.4868 | 0 | 12.4868 | 0 | 0 | 0 | 1 | 2
0971862_0971863 | 0 | 0 | 0 | 0 | 3.9962 | 0 | 3.9962 | 1.2343 | 0 | 1.2343 | 12.4868 | 0 | 12.4868 | 0 | 0 | 0 | 1 | 3
0971862_0971863 | 0 | 0 | 0 | 0 | 3.9962 | 0 | 3.9962 | 1.2343 | 0 | 1.2343 | 12.4868 | 0 | 12.4868 | 0 | 0 | 0 | 1 | 4
0971862_0971863 | 0 | 0 | 0 | 0 | 3.9962 | 0 | 3.9962 | 1.2343 | 0 | 1.2343 | 12.4868 | 0 | 12.4868 | 0 | 0 | 0 | 1 | 5
0971862_0971863 | 0 | 0 | 0 | 0 | 3.9962 | 0 | 3.9962 | 1.2343 | 0 | 1.2343 | 12.4868 | 0 | 12.4868 | 0 | 0 | 0 | 1 | 6
0971862_0971863 | 0 | 0 | 0 | 0 | 3.9962 | 0 | 3.9962 | 1.2343 | 0 | 1.2343 | 12.4868 | 0 | 12.4868 | 0 | 0 | 0 | 1 | 7
0971862_0971863 | 0 | 0 | 0 | 0 | 3.9962 | 0 | 3.9962 | 1.2343 | 0 | 1.2343 | 12.4868 | 0 | 12.4868 | 0 | 0 | 0 | 1 | 8
0971862_0971863 | 0 | 0 | 0 | 0 | 3.9962 | 0 | 3.9962 | 1.2343 | 0 | 1.2343 | 12.4868 | 0 | 12.4868 | 0 | 0 | 0 | 1 | 9
0971862_0971863 | 0 | 0 | 0 | 0 | 3.9962 | 0 | 3.9962 | 1.2343 | 0 | 1.2343 | 12.4868 | 0 | 12.4868 | 0 | 0 | 0 | 1 | 10
09718621_09718624 | 0 | 0.5 | 0.5 | 0 | 2.3275 | 2.3275 | 0 | 0.68869 | 0.68869 | 0 | 7.5472 | 7.5472 | 0 | 0 | 0 | 0 | 1 | 0
09718621_09718624 | 0 | 0.5 | 0.5 | 0 | 2.4153 | 2.4153 | 0 | 0.74601 | 0.74601 | 0 | 7.5472 | 7.5472 | 0 | 0 | 0 | 0 | 1 | 1
09718621_09718624 | 0 | 0.5 | 0.5 | 0 | 2.4153 | 2.4153 | 0 | 0.74601 | 0.74601 | 0 | 7.5472 | 7.5472 | 0 | 0 | 0 | 0 | 1 | 2
09718621_09718624 | 0 | 0.5 | 0.5 | 0 | 2.4153 | 2.4153 | 0 | 0.74601 | 0.74601 | 0 | 7.5472 | 7.5472 | 0 | 0 | 0 | 0 | 1 | 3
09718621_09718624 | 0 | 0.5 | 0.5 | 0 | 2.4153 | 2.4153 | 0 | 0.74601 | 0.74601 | 0 | 7.5472 | 7.5472 | 0 | 0 | 0 | 0 | 1 | 4
09718621_09718624 | 0 | 0.5 | 0.5 | 0 | 2.4153 | 2.4153 | 0 | 0.74601 | 0.74601 | 0 | 7.5472 | 7.5472 | 0 | 0 | 0 | 0 | 1 | 5
09718621_09718624 | 0 | 0.5 | 0.5 | 0 | 2.4153 | 2.4153 | 0 | 0.74601 | 0.74601 | 0 | 7.5472 | 7.5472 | 0 | 0 | 0 | 0 | 1 | 6
09718621_09718624 | 0 | 0.5 | 0.5 | 0 | 2.4153 | 2.4153 | 0 | 0.74601 | 0.74601 | 0 | 7.5472 | 7.5472 | 0 | 0 | 0 | 0 | 1 | 7
09718621_09718624 | 0 | 0.5 | 0.5 | 0 | 2.4153 | 2.4153 | 0 | 0.74601 | 0.74601 | 0 | 7.5472 | 7.5472 | 0 | 0 | 0 | 0 | 1 | 8
09718621_09718624 | 0 | 0.5 | 0.5 | 0 | 2.4153 | 2.4153 | 0 | 0.74601 | 0.74601 | 0 | 7.5472 | 7.5472 | 0 | 0 | 0 | 0 | 1 | 9
09718621_09718624 | 0 | 0.5 | 0.5 | 0 | 2.4153 | 2.4153 | 0 | 0.74601 | 0.74601 | 0 | 7.5472 | 7.5472 | 0 | 0 | 0 | 0 | 1 | 10
09718622_09718623 | 0 | 2 | 1 | 0 | 3.8509 | 3.8509 | 0 | 1.1394 | 1.1394 | 0 | 12.4868 | 12.4868 | 0 | 0 | 0 | 0 | 1 | 0
09718622_09718623 | 0 | 2 | 1 | 0 | 3.9962 | 3.9962 | 0 | 1.2343 | 1.2343 | 0 | 12.4868 | 12.4868 | 0 | 0 | 0 | 0 | 1 | 1
09718622_09718623 | 0 | 2 | 1 | 0 | 3.9962 | 3.9962 | 0 | 1.2343 | 1.2343 | 0 | 12.4868 | 12.4868 | 0 | 0 | 0 | 0 | 1 | 2
09718622_09718623 | 0 | 2 | 1 | 0 | 3.9962 | 3.9962 | 0 | 1.2343 | 1.2343 | 0 | 12.4868 | 12.4868 | 0 | 0 | 0 | 0 | 1 | 3
09718622_09718623 | 0 | 2 | 1 | 0 | 3.9962 | 3.9962 | 0 | 1.2343 | 1.2343 | 0 | 12.4868 | 12.4868 | 0 | 0 | 0 | 0 | 1 | 4
09718622_09718623 | 0 | 2 | 1 | 0 | 3.9962 | 3.9962 | 0 | 1.2343 | 1.2343 | 0 | 12.4868 | 12.4868 | 0 | 0 | 0 | 0 | 1 | 5
09718622_09718623 | 0 | 2 | 1 | 0 | 3.9962 | 3.9962 | 0 | 1.2343 | 1.2343 | 0 | 12.4868 | 12.4868 | 0 | 0 | 0 | 0 | 1 | 6
09718622_09718623 | 0 | 2 | 1 | 0 | 3.9962 | 3.9962 | 0 | 1.2343 | 1.2343 | 0 | 12.4868 | 12.4868 | 0 | 0 | 0 | 0 | 1 | 7
09718622_09718623 | 0 | 2 | 1 | 0 | 3.9962 | 3.9962 | 0 | 1.2343 | 1.2343 | 0 | 12.4868 | 12.4868 | 0 | 0 | 0 | 0 | 1 | 8
09718622_09718623 | 0 | 2 | 1 | 0 | 3.9962 | 3.9962 | 0 | 1.2343 | 1.2343 | 0 | 12.4868 | 12.4868 | 0 | 0 | 0 | 0 | 1 | 9
09718622_09718623 | 0 | 2 | 1 | 0 | 3.9962 | 3.9962 | 0 | 1.2343 | 1.2343 | 0 | 12.4868 | 12.4868 | 0 | 0 | 0 | 0 | 1 | 10
09718625_09718638 | 0 | 1 | 1 | 0 | 3.8509 | 3.8509 | 0 | 1.1394 | 1.1394 | 0 | 12.4868 | 12.4868 | 0 | 0 | 0 | 0 | 1 | 0
09718625_09718638 | 0 | 1 | 1 | 0 | 3.9962 | 3.9962 | 0 | 1.2343 | 1.2343 | 0 | 12.4868 | 12.4868 | 0 | 0 | 0 | 0 | 1 | 1
09718625_09718638 | 0 | 1 | 1 | 0 | 3.9962 | 3.9962 | 0 | 1.2343 | 1.2343 | 0 | 12.4868 | 12.4868 | 0 | 0 | 0 | 0 | 1 | 2
09718625_09718638 | 0 | 1 | 1 | 0 | 3.9962 | 3.9962 | 0 | 1.2343 | 1.2343 | 0 | 12.4868 | 12.4868 | 0 | 0 | 0 | 0 | 1 | 3
09718625_09718638 | 0 | 1 | 1 | 0 | 3.9962 | 3.9962 | 0 | 1.2343 | 1.2343 | 0 | 12.4868 | 12.4868 | 0 | 0 | 0 | 0 | 1 | 4
09718625_09718638 | 0 | 1 | 1 | 0 | 3.9962 | 3.9962 | 0 | 1.2343 | 1.2343 | 0 | 12.4868 | 12.4868 | 0 | 0 | 0 | 0 | 1 | 5
09718625_09718638 | 0 | 1 | 1 | 0 | 3.9962 | 3.9962 | 0 | 1.2343 | 1.2343 | 0 | 12.4868 | 12.4868 | 0 | 0 | 0 | 0 | 1 | 6
09718625_09718638 | 0 | 1 | 1 | 0 | 3.9962 | 3.9962 | 0 | 1.2343 | 1.2343 | 0 | 12.4868 | 12.4868 | 0 | 0 | 0 | 0 | 1 | 7
09718625_09718638 | 0 | 1 | 1 | 0 | 3.9962 | 3.9962 | 0 | 1.2343 | 1.2343 | 0 | 12.4868 | 12.4868 | 0 | 0 | 0 | 0 | 1 | 8
09718625_09718638 | 0 | 1 | 1 | 0 | 3.9962 | 3.9962 | 0 | 1.2343 | 1.2343 | 0 | 12.4868 | 12.4868 | 0 | 0 | 0 | 0 | 1 | 9
09718625_09718638 | 0 | 1 | 1 | 0 | 3.9962 | 3.9962 | 0 | 1.2343 | 1.2343 | 0 | 12.4868 | 12.4868 | 0 | 0 | 0 | 0 | 1 | 10
09718626_09718627 | 0 | 0.5 | 0.5 | 0 | 3.8509 | 3.8509 | 0 | 1.1394 | 1.1394 | 0 | 12.4868 | 12.4868 | 0 | 0 | 0 | 0 | 1 | 0
09718626_09718627 | 0 | 0.5 | 0.5 | 0 | 3.9962 | 3.9962 | 0 | 1.2343 | 1.2343 | 0 | 12.4868 | 12.4868 | 0 | 0 | 0 | 0 | 1 | 1
09718626_09718627 | 0 | 0.5 | 0.5 | 0 | 3.9962 | 3.9962 | 0 | 1.2343 | 1.2343 | 0 | 12.4868 | 12.4868 | 0 | 0 | 0 | 0 | 1 | 2
09718626_09718627 | 0 | 0.5 | 0.5 | 0 | 3.9962 | 3.9962 | 0 | 1.2343 | 1.2343 | 0 | 12.4868 | 12.4868 | 0 | 0 | 0 | 0 | 1 | 3
09718626_09718627 | 0 | 0.5 | 0.5 | 0 | 3.9962 | 3.9962 | 0 | 1.2343 | 1.2343 | 0 | 12.4868 | 12.4868 | 0 | 0 | 0 | 0 | 1 | 4
09718626_09718627 | 0 | 0.5 | 0.5 | 0 | 3.9962 | 3.9962 | 0 | 1.2343 | 1.2343 | 0 | 12.4868 | 12.4868 | 0 | 0 | 0 | 0 | 1 | 5
09718626_09718627 | 0 | 0.5 | 0.5 | 0 | 3.9962 | 3.9962 | 0 | 1.2343 | 1.2343 | 0 | 12.4868 | 12.4868 | 0 | 0 | 0 | 0 | 1 | 6
09718626_09718627 | 0 | 0.5 | 0.5 | 0 | 3.9962 | 3.9962 | 0 | 1.2343 | 1.2343 | 0 | 12.4868 | 12.4868 | 0 | 0 | 0 | 0 | 1 | 7
09718626_09718627 | 0 | 0.5 | 0.5 | 0 | 3.9962 | 3.9962 | 0 | 1.2343 | 1.2343 | 0 | 12.4868 | 12.4868 | 0 | 0 | 0 | 0 | 1 | 8
09718626_09718627 | 0 | 0.5 | 0.5 | 0 | 3.9962 | 3.9962 | 0 | 1.2343 | 1.2343 | 0 | 12.4868 | 12.4868 | 0 | 0 | 0 | 0 | 1 | 9
09718626_09718627 | 0 | 0.5 | 0.5 | 0 | 3.9962 | 3.9962 | 0 | 1.2343 | 1.2343 | 0 | 12.4868 | 12.4868 | 0 | 0 | 0 | 0 | 1 | 10
09718631A_09718632 | 0 | 0.5 | 0.5 | 0 | 3.8509 | 3.8509 | 0 | 1.1394 | 1.1394 | 0 | 12.4868 | 12.4868 | 0 | 0 | 0 | 0 | 1 | 0
09718631A_09718632 | 0 | 0.5 | 0.5 | 0 | 3.9962 | 3.9962 | 0 | 1.2343 | 1.2343 | 0 | 12.4868 | 12.4868 | 0 | 0 | 0 | 0 | 1 | 1
09718631A_09718632 | 0 | 0.5 | 0.5 | 0 | 3.9962 | 3.9962 | 0 | 1.2343 | 1.2343 | 0 | 12.4868 | 12.4868 | 0 | 0 | 0 | 0 | 1 | 2
09718631A_09718632 | 0 | 0.5 | 0.5 | 0 | 3.9962 | 3.9962 | 0 | 1.2343 | 1.2343 | 0 | 12.4868 | 12.4868 | 0 | 0 | 0 | 0 | 1 | 3
09718631A_09718632 | 0 | 0.5 | 0.5 | 0 | 3.9962 | 3.9962 | 0 | 1.2343 | 1.2343 | 0 | 12.4868 | 12.4868 | 0 | 0 | 0 | 0 | 1 | 4
09718631A_09718632 | 0 | 0.5 | 0.5 | 0 | 3.9962 | 3.9962 | 0 | 1.2343 | 1.2343 | 0 | 12.4868 | 12.4868 | 0 | 0 | 0 | 0 | 1 | 5
09718631A_09718632 | 0 | 0.5 | 0.5 | 0 | 3.9962 | 3.9962 | 0 | 1.2343 | 1.2343 | 0 | 12.4868 | 12.4868 | 0 | 0 | 0 | 0 | 1 | 6
09718631A_09718632 | 0 | 0.5 | 0.5 | 0 | 3.9962 | 3.9962 | 0 | 1.2343 | 1.2343 | 0 | 12.4868 | 12.4868 | 0 | 0 | 0 | 0 | 1 | 7
09718631A_09718632 | 0 | 0.5 | 0.5 | 0 | 3.9962 | 3.9962 | 0 | 1.2343 | 1.2343 | 0 | 12.4868 | 12.4868 | 0 | 0 | 0 | 0 | 1 | 8
09718631A_09718632 | 0 | 0.5 | 0.5 | 0 | 3.9962 | 3.9962 | 0 | 1.2343 | 1.2343 | 0 | 12.4868 | 12.4868 | 0 | 0 | 0 | 0 | 1 | 9
09718631A_09718632 | 0 | 0.5 | 0.5 | 0 | 3.9962 | 3.9962 | 0 | 1.2343 | 1.2343 | 0 | 12.4868 | 12.4868 | 0 | 0 | 0 | 0 | 1 | 10
09718636_09718637 | 0 | 0.5 | 0.5 | 0 | 3.8509 | 3.8509 | 0 | 1.1394 | 1.1394 | 0 | 12.4868 | 12.4868 | 0 | 0 | 0 | 0 | 1 | 0
09718636_09718637 | 0 | 0.5 | 0.5 | 0 | 3.9962 | 3.9962 | 0 | 1.2343 | 1.2343 | 0 | 12.4868 | 12.4868 | 0 | 0 | 0 | 0 | 1 | 1
09718636_09718637 | 0 | 0.5 | 0.5 | 0 | 3.9962 | 3.9962 | 0 | 1.2343 | 1.2343 | 0 | 12.4868 | 12.4868 | 0 | 0 | 0 | 0 | 1 | 2
09718636_09718637 | 0 | 0.5 | 0.5 | 0 | 3.9962 | 3.9962 | 0 | 1.2343 | 1.2343 | 0 | 12.4868 | 12.4868 | 0 | 0 | 0 | 0 | 1 | 3
09718636_09718637 | 0 | 0.5 | 0.5 | 0 | 3.9962 | 3.9962 | 0 | 1.2343 | 1.2343 | 0 | 12.4868 | 12.4868 | 0 | 0 | 0 | 0 | 1 | 4
09718636_09718637 | 0 | 0.5 | 0.5 | 0 | 3.9962 | 3.9962 | 0 | 1.2343 | 1.2343 | 0 | 12.4868 | 12.4868 | 0 | 0 | 0 | 0 | 1 | 5
09718636_09718637 | 0 | 0.5 | 0.5 | 0 | 3.9962 | 3.9962 | 0 | 1.2343 | 1.2343 | 0 | 12.4868 | 12.4868 | 0 | 0 | 0 | 0 | 1 | 6
09718636_09718637 | 0 | 0.5 | 0.5 | 0 | 3.9962 | 3.9962 | 0 | 1.2343 | 1.2343 | 0 | 12.4868 | 12.4868 | 0 | 0 | 0 | 0 | 1 | 7
09718636_09718637 | 0 | 0.5 | 0.5 | 0 | 3.9962 | 3.9962 | 0 | 1.2343 | 1.2343 | 0 | 12.4868 | 12.4868 | 0 | 0 | 0 | 0 | 1 | 8
09718636_09718637 | 0 | 0.5 | 0.5 | 0 | 3.9962 | 3.9962 | 0 | 1.2343 | 1.2343 | 0 | 12.4868 | 12.4868 | 0 | 0 | 0 | 0 | 1 | 9
09718636_09718637 | 0 | 0.5 | 0.5 | 0 | 3.9962 | 3.9962 | 0 | 1.2343 | 1.2343 | 0 | 12.4868 | 12.4868 | 0 | 0 | 0 | 0 | 1 | 10
09718639A_09718640 | 0 | 2 | 1 | 0 | 3.8509 | 3.8509 | 0 | 1.1394 | 1.1394 | 0 | 12.4868 | 12.4868 | 0 | 0 | 0 | 0 | 1 | 0
09718639A_09718640 | 0 | 2 | 1 | 0 | 3.9962 | 3.9962 | 0 | 1.2343 | 1.2343 | 0 | 12.4868 | 12.4868 | 0 | 0 | 0 | 0 | 1 | 1
09718639A_09718640 | 0 | 2 | 1 | 0 | 3.9962 | 3.9962 | 0 | 1.2343 | 1.2343 | 0 | 12.4868 | 12.4868 | 0 | 0 | 0 | 0 | 1 | 2
09718639A_09718640 | 0 | 2 | 1 | 0 | 3.9962 | 3.9962 | 0 | 1.2343 | 1.2343 | 0 | 12.4868 | 12.4868 | 0 | 0 | 0 | 0 | 1 | 3
09718639A_09718640 | 0 | 2 | 1 | 0 | 3.9962 | 3.9962 | 0 | 1.2343 | 1.2343 | 0 | 12.4868 | 12.4868 | 0 | 0 | 0 | 0 | 1 | 4
09718639A_09718640 | 0 | 2 | 1 | 0 | 3.9962 | 3.9962 | 0 | 1.2343 | 1.2343 | 0 | 12.4868 | 12.4868 | 0 | 0 | 0 | 0 | 1 | 5
09718639A_09718640 | 0 | 2 | 1 | 0 | 3.9962 | 3.9962 | 0 | 1.2343 | 1.2343 | 0 | 12.4868 | 12.4868 | 0 | 0 | 0 | 0 | 1 | 6
09718639A_09718640 | 0 | 2 | 1 | 0 | 3.9962 | 3.9962 | 0 | 1.2343 | 1.2343 | 0 | 12.4868 | 12.4868 | 0 | 0 | 0 | 0 | 1 | 7
09718639A_09718640 | 0 | 2 | 1 | 0 | 3.9962 | 3.9962 | 0 | 1.2343 | 1.2343 | 0 | 12.4868 | 12.4868 | 0 | 0 | 0 | 0 | 1 | 8
09718639A_09718640 | 0 | 2 | 1 | 0 | 3.9962 | 3.9962 | 0 | 1.2343 | 1.2343 | 0 | 12.4868 | 12.4868 | 0 | 0 | 0 | 0 | 1 | 9
09718639A_09718640 | 0 | 2 | 1 | 0 | 3.9962 | 3.9962 | 0 | 1.2343 | 1.2343 | 0 | 12.4868 | 12.4868 | 0 | 0 | 0 | 0 | 1 | 10
09718640_09718641 | 0 | 0.5 | 0.5 | 0 | 7.7018 | 7.7018 | 0 | 2.2789 | 2.2789 | 0 | 24.9736 | 24.9736 | 0 | 0 | 0 | 0 | 1 | 0
09718640_09718641 | 0 | 0.5 | 0.5 | 0 | 7.9923 | 7.9923 | 0 | 2.4685 | 2.4685 | 0 | 24.9736 | 24.9736 | 0 | 0 | 0 | 0 | 1 | 1
09718640_09718641 | 0 | 0.5 | 0.5 | 0 | 7.9923 | 7.9923 | 0 | 2.4685 | 2.4685 | 0 | 24.9736 | 24.9736 | 0 | 0 | 0 | 0 | 1 | 2
09718640_09718641 | 0 | 0.5 | 0.5 | 0 | 7.9923 | 7.9923 | 0 | 2.4685 | 2.4685 | 0 | 24.9736 | 24.9736 | 0 | 0 | 0 | 0 | 1 | 3
09718640_09718641 | 0 | 0.5 | 0.5 | 0 | 7.9923 | 7.9923 | 0 | 2.4685 | 2.4685 | 0 | 24.9736 | 24.9736 | 0 | 0 | 0 | 0 | 1 | 4
09718640_09718641 | 0 | 0.5 | 0.5 | 0 | 7.9923 | 7.9923 | 0 | 2.4685 | 2.4685 | 0 | 24.9736 | 24.9736 | 0 | 0 | 0 | 0 | 1 | 5
09718640_09718641 | 0 | 0.5 | 0.5 | 0 | 7.9923 | 7.9923 | 0 | 2.4685 | 2.4685 | 0 | 24.9736 | 24.9736 | 0 | 0 | 0 | 0 | 1 | 6
09718640_09718641 | 0 | 0.5 | 0.5 | 0 | 7.9923 | 7.9923 | 0 | 2.4685 | 2.4685 | 0 | 24.9736 | 24.9736 | 0 | 0 | 0 | 0 | 1 | 7
09718640_09718641 | 0 | 0.5 | 0.5 | 0 | 7.9923 | 7.9923 | 0 | 2.4685 | 2.4685 | 0 | 24.9736 | 24.9736 | 0 | 0 | 0 | 0 | 1 | 8
09718640_09718641 | 0 | 0.5 | 0.5 | 0 | 7.9923 | 7.9923 | 0 | 2.4685 | 2.4685 | 0 | 24.9736 | 24.9736 | 0 | 0 | 0 | 0 | 1 | 9
09718640_09718641 | 0 | 0.5 | 0.5 | 0 | 7.9923 | 7.9923 | 0 | 2.4685 | 2.4685 | 0 | 24.9736 | 24.9736 | 0 | 0 | 0 | 0 | 1 | 10
09718641_09718642 | 0 | 1 | 1 | 0 | 7.7018 | 7.7018 | 0 | 2.2789 | 2.2789 | 0 | 24.9736 | 24.9736 | 0 | 0 | 0 | 0 | 1 | 0
09718641_09718642 | 0 | 1 | 1 | 0 | 7.9923 | 7.9923 | 0 | 2.4685 | 2.4685 | 0 | 24.9736 | 24.9736 | 0 | 0 | 0 | 0 | 1 | 1
09718641_09718642 | 0 | 1 | 1 | 0 | 7.9923 | 7.9923 | 0 | 2.4685 | 2.4685 | 0 | 24.9736 | 24.9736 | 0 | 0 | 0 | 0 | 1 | 2
09718641_09718642 | 0 | 1 | 1 | 0 | 7.9923 | 7.9923 | 0 | 2.4685 | 2.4685 | 0 | 24.9736 | 24.9736 | 0 | 0 | 0 | 0 | 1 | 3
09718641_09718642 | 0 | 1 | 1 | 0 | 7.9923 | 7.9923 | 0 | 2.4685 | 2.4685 | 0 | 24.9736 | 24.9736 | 0 | 0 | 0 | 0 | 1 | 4
09718641_09718642 | 0 | 1 | 1 | 0 | 7.9923 | 7.9923 | 0 | 2.4685 | 2.4685 | 0 | 24.9736 | 24.9736 | 0 | 0 | 0 | 0 | 1 | 5
09718641_09718642 | 0 | 1 | 1 | 0 | 7.9923 | 7.9923 | 0 | 2.4685 | 2.4685 | 0 | 24.9736 | 24.9736 | 0 | 0 | 0 | 0 | 1 | 6
09718641_09718642 | 0 | 1 | 1 | 0 | 7.9923 | 7.9923 | 0 | 2.4685 | 2.4685 | 0 | 24.9736 | 24.9736 | 0 | 0 | 0 | 0 | 1 | 7
09718641_09718642 | 0 | 1 | 1 | 0 | 7.9923 | 7.9923 | 0 | 2.4685 | 2.4685 | 0 | 24.9736 | 24.9736 | 0 | 0 | 0 | 0 | 1 | 8
09718641_09718642 | 0 | 1 | 1 | 0 | 7.9923 | 7.9923 | 0 | 2.4685 | 2.4685 | 0 | 24.9736 | 24.9736 | 0 | 0 | 0 | 0 | 1 | 9
09718641_09718642 | 0 | 1 | 1 | 0 | 7.9923 | 7.9923 | 0 | 2.4685 | 2.4685 | 0 | 24.9736 | 24.9736 | 0 | 0 | 0 | 0 | 1 | 10
09718642_09718643 | 0 | 0.5 | 0.5 | 0 | 3.8509 | 3.8509 | 0 | 1.1394 | 1.1394 | 0 | 12.4868 | 12.4868 | 0 | 0 | 0 | 0 | 1 | 0
09718642_09718643 | 0 | 0.5 | 0.5 | 0 | 3.9962 | 3.9962 | 0 | 1.2343 | 1.2343 | 0 | 12.4868 | 12.4868 | 0 | 0 | 0 | 0 | 1 | 1
09718642_09718643 | 0 | 0.5 | 0.5 | 0 | 3.9962 | 3.9962 | 0 | 1.2343 | 1.2343 | 0 | 12.4868 | 12.4868 | 0 | 0 | 0 | 0 | 1 | 2
09718642_09718643 | 0 | 0.5 | 0.5 | 0 | 3.9962 | 3.9962 | 0 | 1.2343 | 1.2343 | 0 | 12.4868 | 12.4868 | 0 | 0 | 0 | 0 | 1 | 3
09718642_09718643 | 0 | 0.5 | 0.5 | 0 | 3.9962 | 3.9962 | 0 | 1.2343 | 1.2343 | 0 | 12.4868 | 12.4868 | 0 | 0 | 0 | 0 | 1 | 4
09718642_09718643 | 0 | 0.5 | 0.5 | 0 | 3.9962 | 3.9962 | 0 | 1.2343 | 1.2343 | 0 | 12.4868 | 12.4868 | 0 | 0 | 0 | 0 | 1 | 5
09718642_09718643 | 0 | 0.5 | 0.5 | 0 | 3.9962 | 3.9962 | 0 | 1.2343 | 1.2343 | 0 | 12.4868 | 12.4868 | 0 | 0 | 0 | 0 | 1 | 6
09718642_09718643 | 0 | 0.5 | 0.5 | 0 | 3.9962 | 3.9962 | 0 | 1.2343 | 1.2343 | 0 | 12.4868 | 12.4868 | 0 | 0 | 0 | 0 | 1 | 7
09718642_09718643 | 0 | 0.5 | 0.5 | 0 | 3.9962 | 3.9962 | 0 | 1.2343 | 1.2343 | 0 | 12.4868 | 12.4868 | 0 | 0 | 0 | 0 | 1 | 8
09718642_09718643 | 0 | 0.5 | 0.5 | 0 | 3.9962 | 3.9962 | 0 | 1.2343 | 1.2343 | 0 | 12.4868 | 12.4868 | 0 | 0 | 0 | 0 | 1 | 9
09718642_09718643 | 0 | 0.5 | 0.5 | 0 | 3.9962 | 3.9962 | 0 | 1.2343 | 1.2343 | 0 | 12.4868 | 12.4868 | 0 | 0 | 0 | 0 | 1 | 10
09718645_09718646 | 0 | 0 | 0 | 0 | 3.8509 | 3.8509 | 0 | 1.1394 | 1.1394 | 0 | 12.4868 | 12.4868 | 0 | 0 | 0 | 0 | 1 | 0
09718645_09718646 | 0 | 0 | 0 | 0 | 3.9962 | 3.9962 | 0 | 1.2343 | 1.2343 | 0 | 12.4868 | 12.4868 | 0 | 0 | 0 | 0 | 1 | 1
09718645_09718646 | 0 | 0 | 0 | 0 | 3.9962 | 3.9962 | 0 | 1.2343 | 1.2343 | 0 | 12.4868 | 12.4868 | 0 | 0 | 0 | 0 | 1 | 2
09718645_09718646 | 0 | 0 | 0 | 0 | 3.9962 | 3.9962 | 0 | 1.2343 | 1.2343 | 0 | 12.4868 | 12.4868 | 0 | 0 | 0 | 0 | 1 | 3
09718645_09718646 | 0 | 0 | 0 | 0 | 3.9962 | 3.9962 | 0 | 1.2343 | 1.2343 | 0 | 12.4868 | 12.4868 | 0 | 0 | 0 | 0 | 1 | 4
09718645_09718646 | 0 | 0 | 0 | 0 | 3.9962 | 3.9962 | 0 | 1.2343 | 1.2343 | 0 | 12.4868 | 12.4868 | 0 | 0 | 0 | 0 | 1 | 5
09718645_09718646 | 0 | 0 | 0 | 0 | 3.9962 | 3.9962 | 0 | 1.2343 | 1.2343 | 0 | 12.4868 | 12.4868 | 0 | 0 | 0 | 0 | 1 | 6
09718645_09718646 | 0 | 0 | 0 | 0 | 3.9962 | 3.9962 | 0 | 1.2343 | 1.2343 | 0 | 12.4868 | 12.4868 | 0 | 0 | 0 | 0 | 1 | 7
09718645_09718646 | 0 | 0 | 0 | 0 | 3.9962 | 3.9962 | 0 | 1.2343 | 1.2343 | 0 | 12.4868 | 12.4868 | 0 | 0 | 0 | 0 | 1 | 8
09718645_09718646 | 0 | 0 | 0 | 0 | 3.9962 | 3.9962 | 0 | 1.2343 | 1.2343 | 0 | 12.4868 | 12.4868 | 0 | 0 | 0 | 0 | 1 | 9
09718645_09718646 | 0 | 0 | 0 | 0 | 3.9962 | 3.9962 | 0 | 1.2343 | 1.2343 | 0 | 12.4868 | 12.4868 | 0 | 0 | 0 | 0 | 1 | 10
09718646_09718647 | 0 | 0 | 0 | 0 | 3.8509 | 3.8509 | 0 | 1.1394 | 1.1394 | 0 | 12.4868 | 12.4868 | 0 | 0 | 0 | 0 | 1 | 0
09718646_09718647 | 0 | 0 | 0 | 0 | 3.9962 | 3.9962 | 0 | 1.2343 | 1.2343 | 0 | 12.4868 | 12.4868 | 0 | 0 | 0 | 0 | 1 | 1
09718646_09718647 | 0 | 0 | 0 | 0 | 3.9962 | 3.9962 | 0 | 1.2343 | 1.2343 | 0 | 12.4868 | 12.4868 | 0 | 0 | 0 | 0 | 1 | 2
09718646_09718647 | 0 | 0 | 0 | 0 | 3.9962 | 3.9962 | 0 | 1.2343 | 1.2343 | 0 | 12.4868 | 12.4868 | 0 | 0 | 0 | 0 | 1 | 3
09718646_09718647 | 0 | 0 | 0 | 0 | 3.9962 | 3.9962 | 0 | 1.2343 | 1.2343 | 0 | 12.4868 | 12.4868 | 0 | 0 | 0 | 0 | 1 | 4
09718646_09718647 | 0 | 0 | 0 | 0 | 3.9962 | 3.9962 | 0 | 1.2343 | 1.2343 | 0 | 12.4868 | 12.4868 | 0 | 0 | 0 | 0 | 1 | 5
09718646_09718647 | 0 | 0 | 0 | 0 | 3.9962 | 3.9962 | 0 | 1.2343 | 1.2343 | 0 | 12.4868 | 12.4868 | 0 | 0 | 0 | 0 | 1 | 6
09718646_09718647 | 0 | 0 | 0 | 0 | 3.9962 | 3.9962 | 0 | 1.2343 | 1.2343 | 0 | 12.4868 | 12.4868 | 0 | 0 | 0 | 0 | 1 | 7
09718646_09718647 | 0 | 0 | 0 | 0 | 3.9962 | 3.9962 | 0 | 1.2343 | 1.2343 | 0 | 12.4868 | 12.4868 | 0 | 0 | 0 | 0 | 1 | 8
09718646_09718647 | 0 | 0 | 0 | 0 | 3.9962 | 3.9962 | 0 | 1.2343 | 1.2343 | 0 | 12.4868 | 12.4868 | 0 | 0 | 0 | 0 | 1 | 9
09718646_09718647 | 0 | 0 | 0 | 0 | 3.9962 | 3.9962 | 0 | 1.2343 | 1.2343 | 0 | 12.4868 | 12.4868 | 0 | 0 | 0 | 0 | 1 | 10
09718648_09718649 | 0 | 1 | 1 | 0 | 3.8509 | 3.8509 | 0 | 1.1394 | 1.1394 | 0 | 12.4868 | 12.4868 | 0 | 0 | 0 | 0 | 1 | 0
09718648_09718649 | 0 | 1 | 1 | 0 | 3.9962 | 3.9962 | 0 | 1.2343 | 1.2343 | 0 | 12.4868 | 12.4868 | 0 | 0 | 0 | 0 | 1 | 1
09718648_09718649 | 0 | 1 | 1 | 0 | 3.9962 | 3.9962 | 0 | 1.2343 | 1.2343 | 0 | 12.4868 | 12.4868 | 0 | 0 | 0 | 0 | 1 | 2
09718648_09718649 | 0 | 1 | 1 | 0 | 3.9962 | 3.9962 | 0 | 1.2343 | 1.2343 | 0 | 12.4868 | 12.4868 | 0 | 0 | 0 | 0 | 1 | 3
09718648_09718649 | 0 | 1 | 1 | 0 | 3.9962 | 3.9962 | 0 | 1.2343 | 1.2343 | 0 | 12.4868 | 12.4868 | 0 | 0 | 0 | 0 | 1 | 4
09718648_09718649 | 0 | 1 | 1 | 0 | 3.9962 | 3.9962 | 0 | 1.2343 | 1.2343 | 0 | 12.4868 | 12.4868 | 0 | 0 | 0 | 0 | 1 | 5
09718648_09718649 | 0 | 1 | 1 | 0 | 3.9962 | 3.9962 | 0 | 1.2343 | 1.2343 | 0 | 12.4868 | 12.4868 | 0 | 0 | 0 | 0 | 1 | 6
09718648_09718649 | 0 | 1 | 1 | 0 | 3.9962 | 3.9962 | 0 | 1.2343 | 1.2343 | 0 | 12.4868 | 12.4868 | 0 | 0 | 0 | 0 | 1 | 7
09718648_09718649 | 0 | 1 | 1 | 0 | 3.9962 | 3.9962 | 0 | 1.2343 | 1.2343 | 0 | 12.4868 | 12.4868 | 0 | 0 | 0 | 0 | 1 | 8
09718648_09718649 | 0 | 1 | 1 | 0 | 3.9962 | 3.9962 | 0 | 1.2343 | 1.2343 | 0 | 12.4868 | 12.4868 | 0 | 0 | 0 | 0 | 1 | 9
09718648_09718649 | 0 | 1 | 1 | 0 | 3.9962 | 3.9962 | 0 | 1.2343 | 1.2343 | 0 | 12.4868 | 12.4868 | 0 | 0 | 0 | 0 | 1 | 10
0971865_0971866 | 0 | 0.5 | 0.5 | 0 | 3.8509 | 3.8509 | 0 | 1.1394 | 1.1394 | 0 | 12.4868 | 12.4868 | 0 | 0 | 0 | 0 | 1 | 0
0971865_0971866 | 0 | 0.5 | 0.5 | 0 | 3.9962 | 3.9962 | 0 | 1.2343 | 1.2343 | 0 | 12.4868 | 12.4868 | 0 | 0 | 0 | 0 | 1 | 1
0971865_0971866 | 0 | 0.5 | 0.5 | 0 | 3.9962 | 3.9962 | 0 | 1.2343 | 1.2343 | 0 | 12.4868 | 12.4868 | 0 | 0 | 0 | 0 | 1 | 2
0971865_0971866 | 0 | 0.5 | 0.5 | 0 | 3.9962 | 3.9962 | 0 | 1.2343 | 1.2343 | 0 | 12.4868 | 12.4868 | 0 | 0 | 0 | 0 | 1 | 3
0971865_0971866 | 0 | 0.5 | 0.5 | 0 | 3.9962 | 3.9962 | 0 | 1.2343 | 1.2343 | 0 | 12.4868 | 12.4868 | 0 | 0 | 0 | 0 | 1 | 4
0971865_0971866 | 0 | 0.5 | 0.5 | 0 | 3.9962 | 3.9962 | 0 | 1.2343 | 1.2343 | 0 | 12.4868 | 12.4868 | 0 | 0 | 0 | 0 | 1 | 5
0971865_0971866 | 0 | 0.5 | 0.5 | 0 | 3.9962 | 3.9962 | 0 | 1.2343 | 1.2343 | 0 | 12.4868 | 12.4868 | 0 | 0 | 0 | 0 | 1 | 6
0971865_0971866 | 0 | 0.5 | 0.5 | 0 | 3.9962 | 3.9962 | 0 | 1.2343 | 1.2343 | 0 | 12.4868 | 12.4868 | 0 | 0 | 0 | 0 | 1 | 7
0971865_0971866 | 0 | 0.5 | 0.5 | 0 | 3.9962 | 3.9962 | 0 | 1.2343 | 1.2343 | 0 | 12.4868 | 12.4868 | 0 | 0 | 0 | 0 | 1 | 8
0971865_0971866 | 0 | 0.5 | 0.5 | 0 | 3.9962 | 3.9962 | 0 | 1.2343 | 1.2343 | 0 | 12.4868 | 12.4868 | 0 | 0 | 0 | 0 | 1 | 9
0971865_0971866 | 0 | 0.5 | 0.5 | 0 | 3.9962 | 3.9962 | 0 | 1.2343 | 1.2343 | 0 | 12.4868 | 12.4868 | 0 | 0 | 0 | 0 | 1 | 10
09718651_09718674 | 0 | 1 | 1 | 0 | 3.8509 | 3.8509 | 0 | 1.1394 | 1.1394 | 0 | 12.4868 | 12.4868 | 0 | 0 | 0 | 0 | 1 | 0
09718651_09718674 | 0 | 1 | 1 | 0 | 3.9962 | 3.9962 | 0 | 1.2343 | 1.2343 | 0 | 12.4868 | 12.4868 | 0 | 0 | 0 | 0 | 1 | 1
09718651_09718674 | 0 | 1 | 1 | 0 | 3.9962 | 3.9962 | 0 | 1.2343 | 1.2343 | 0 | 12.4868 | 12.4868 | 0 | 0 | 0 | 0 | 1 | 2
09718651_09718674 | 0 | 1 | 1 | 0 | 3.9962 | 3.9962 | 0 | 1.2343 | 1.2343 | 0 | 12.4868 | 12.4868 | 0 | 0 | 0 | 0 | 1 | 3
09718651_09718674 | 0 | 1 | 1 | 0 | 3.9962 | 3.9962 | 0 | 1.2343 | 1.2343 | 0 | 12.4868 | 12.4868 | 0 | 0 | 0 | 0 | 1 | 4
09718651_09718674 | 0 | 1 | 1 | 0 | 3.9962 | 3.9962 | 0 | 1.2343 | 1.2343 | 0 | 12.4868 | 12.4868 | 0 | 0 | 0 | 0 | 1 | 5
09718651_09718674 | 0 | 1 | 1 | 0 | 3.9962 | 3.9962 | 0 | 1.2343 | 1.2343 | 0 | 12.4868 | 12.4868 | 0 | 0 | 0 | 0 | 1 | 6
09718651_09718674 | 0 | 1 | 1 | 0 | 3.9962 | 3.9962 | 0 | 1.2343 | 1.2343 | 0 | 12.4868 | 12.4868 | 0 | 0 | 0 | 0 | 1 | 7
09718651_09718674 | 0 | 1 | 1 | 0 | 3.9962 | 3.9962 | 0 | 1.2343 | 1.2343 | 0 | 12.4868 | 12.4868 | 0 | 0 | 0 | 0 | 1 | 8
09718651_09718674 | 0 | 1 | 1 | 0 | 3.9962 | 3.9962 | 0 | 1.2343 | 1.2343 | 0 | 12.4868 | 12.4868 | 0 | 0 | 0 | 0 | 1 | 9
09718651_09718674 | 0 | 1 | 1 | 0 | 3.9962 | 3.9962 | 0 | 1.2343 | 1.2343 | 0 | 12.4868 | 12.4868 | 0 | 0 | 0 | 0 | 1 | 10
09718653_09718654 | 0 | 0.5 | 0.5 | 0 | 3.8509 | 3.8509 | 0 | 1.1394 | 1.1394 | 0 | 12.4868 | 12.4868 | 0 | 0 | 0 | 0 | 1 | 0
09718653_09718654 | 0 | 0.5 | 0.5 | 0 | 3.9962 | 3.9962 | 0 | 1.2343 | 1.2343 | 0 | 12.4868 | 12.4868 | 0 | 0 | 0 | 0 | 1 | 1
09718653_09718654 | 0 | 0.5 | 0.5 | 0 | 3.9962 | 3.9962 | 0 | 1.2343 | 1.2343 | 0 | 12.4868 | 12.4868 | 0 | 0 | 0 | 0 | 1 | 2
09718653_09718654 | 0 | 0.5 | 0.5 | 0 | 3.9962 | 3.9962 | 0 | 1.2343 | 1.2343 | 0 | 12.4868 | 12.4868 | 0 | 0 | 0 | 0 | 1 | 3
09718653_09718654 | 0 | 0.5 | 0.5 | 0 | 3.9962 | 3.9962 | 0 | 1.2343 | 1.2343 | 0 | 12.4868 | 12.4868 | 0 | 0 | 0 | 0 | 1 | 4
09718653_09718654 | 0 | 0.5 | 0.5 | 0 | 3.9962 | 3.9962 | 0 | 1.2343 | 1.2343 | 0 | 12.4868 | 12.4868 | 0 | 0 | 0 | 0 | 1 | 5
09718653_09718654 | 0 | 0.5 | 0.5 | 0 | 3.9962 | 3.9962 | 0 | 1.2343 | 1.2343 | 0 | 12.4868 | 12.4868 | 0 | 0 | 0 | 0 | 1 | 6
09718653_09718654 | 0 | 0.5 | 0.5 | 0 | 3.9962 | 3.9962 | 0 | 1.2343 | 1.2343 | 0 | 12.4868 | 12.4868 | 0 | 0 | 0 | 0 | 1 | 7
09718653_09718654 | 0 | 0.5 | 0.5 | 0 | 3.9962 | 3.9962 | 0 | 1.2343 | 1.2343 | 0 | 12.4868 | 12.4868 | 0 | 0 | 0 | 0 | 1 | 8
09718653_09718654 | 0 | 0.5 | 0.5 | 0 | 3.9962 | 3.9962 | 0 | 1.2343 | 1.2343 | 0 | 12.4868 | 12.4868 | 0 | 0 | 0 | 0 | 1 | 9
09718653_09718654 | 0 | 0.5 | 0.5 | 0 | 3.9962 | 3.9962 | 0 | 1.2343 | 1.2343 | 0 | 12.4868 | 12.4868 | 0 | 0 | 0 | 0 | 1 | 10
09718657_09718658 | 0 | 0.5 | 0.5 | 0 | 3.855 | 3.855 | 0 | 1.1406 | 1.1406 | 0 | 12.5 | 12.5 | 0 | 0 | 0 | 0 | 1 | 0
09718657_09718658 | 0 | 0.5 | 0.5 | 0 | 4.0004 | 4.0004 | 0 | 1.2356 | 1.2356 | 0 | 12.5 | 12.5 | 0 | 0 | 0 | 0 | 1 | 1
09718657_09718658 | 0 | 0.5 | 0.5 | 0 | 4.0004 | 4.0004 | 0 | 1.2356 | 1.2356 | 0 | 12.5 | 12.5 | 0 | 0 | 0 | 0 | 1 | 2
09718657_09718658 | 0 | 0.5 | 0.5 | 0 | 4.0004 | 4.0004 | 0 | 1.2356 | 1.2356 | 0 | 12.5 | 12.5 | 0 | 0 | 0 | 0 | 1 | 3
09718657_09718658 | 0 | 0.5 | 0.5 | 0 | 4.0004 | 4.0004 | 0 | 1.2356 | 1.2356 | 0 | 12.5 | 12.5 | 0 | 0 | 0 | 0 | 1 | 4
09718657_09718658 | 0 | 0.5 | 0.5 | 0 | 4.0004 | 4.0004 | 0 | 1.2356 | 1.2356 | 0 | 12.5 | 12.5 | 0 | 0 | 0 | 0 | 1 | 5
09718657_09718658 | 0 | 0.5 | 0.5 | 0 | 4.0004 | 4.0004 | 0 | 1.2356 | 1.2356 | 0 | 12.5 | 12.5 | 0 | 0 | 0 | 0 | 1 | 6
09718657_09718658 | 0 | 0.5 | 0.5 | 0 | 4.0004 | 4.0004 | 0 | 1.2356 | 1.2356 | 0 | 12.5 | 12.5 | 0 | 0 | 0 | 0 | 1 | 7
09718657_09718658 | 0 | 0.5 | 0.5 | 0 | 4.0004 | 4.0004 | 0 | 1.2356 | 1.2356 | 0 | 12.5 | 12.5 | 0 | 0 | 0 | 0 | 1 | 8
09718657_09718658 | 0 | 0.5 | 0.5 | 0 | 4.0004 | 4.0004 | 0 | 1.2356 | 1.2356 | 0 | 12.5 | 12.5 | 0 | 0 | 0 | 0 | 1 | 9
09718657_09718658 | 0 | 0.5 | 0.5 | 0 | 4.0004 | 4.0004 | 0 | 1.2356 | 1.2356 | 0 | 12.5 | 12.5 | 0 | 0 | 0 | 0 | 1 | 10
0971866_0971867 | 0 | 5 | 5 | 0 | 3.8509 | 3.8509 | 0 | 1.1394 | 1.1394 | 0 | 12.4868 | 12.4868 | 0 | 0 | 0 | 0 | 1 | 0
0971866_0971867 | 0 | 5 | 5 | 0 | 3.9962 | 3.9962 | 0 | 1.2343 | 1.2343 | 0 | 12.4868 | 12.4868 | 0 | 0 | 0 | 0 | 1 | 1
0971866_0971867 | 0 | 5 | 5 | 0 | 3.9962 | 3.9962 | 0 | 1.2343 | 1.2343 | 0 | 12.4868 | 12.4868 | 0 | 0 | 0 | 0 | 1 | 2
0971866_0971867 | 0 | 5 | 5 | 0 | 3.9962 | 3.9962 | 0 | 1.2343 | 1.2343 | 0 | 12.4868 | 12.4868 | 0 | 0 | 0 | 0 | 1 | 3
0971866_0971867 | 0 | 5 | 5 | 0 | 3.9962 | 3.9962 | 0 | 1.2343 | 1.2343 | 0 | 12.4868 | 12.4868 | 0 | 0 | 0 | 0 | 1 | 4
0971866_0971867 | 0 | 5 | 5 | 0 | 3.9962 | 3.9962 | 0 | 1.2343 | 1.2343 | 0 | 12.4868 | 12.4868 | 0 | 0 | 0 | 0 | 1 | 5
0971866_0971867 | 0 | 5 | 5 | 0 | 3.9962 | 3.9962 | 0 | 1.2343 | 1.2343 | 0 | 12.4868 | 12.4868 | 0 | 0 | 0 | 0 | 1 | 6
0971866_0971867 | 0 | 5 | 5 | 0 | 3.9962 | 3.9962 | 0 | 1.2343 | 1.2343 | 0 | 12.4868 | 12.4868 | 0 | 0 | 0 | 0 | 1 | 7
0971866_0971867 | 0 | 5 | 5 | 0 | 3.9962 | 3.9962 | 0 | 1.2343 | 1.2343 | 0 | 12.4868 | 12.4868 | 0 | 0 | 0 | 0 | 1 | 8
0971866_0971867 | 0 | 5 | 5 | 0 | 3.9962 | 3.9962 | 0 | 1.2343 | 1.2343 | 0 | 12.4868 | 12.4868 | 0 | 0 | 0 | 0 | 1 | 9
0971866_0971867 | 0 | 5 | 5 | 0 | 3.9962 | 3.9962 | 0 | 1.2343 | 1.2343 | 0 | 12.4868 | 12.4868 | 0 | 0 | 0 | 0 | 1 | 10
09718660_09718661 | 0 | 1 | 1 | 0 | 3.8509 | 3.8509 | 0 | 1.1394 | 1.1394 | 0 | 12.4868 | 12.4868 | 0 | 0 | 0 | 0 | 1 | 0
09718660_09718661 | 0 | 1 | 1 | 0 | 3.9962 | 3.9962 | 0 | 1.2343 | 1.2343 | 0 | 12.4868 | 12.4868 | 0 | 0 | 0 | 0 | 1 | 1
09718660_09718661 | 0 | 1 | 1 | 0 | 3.9962 | 3.9962 | 0 | 1.2343 | 1.2343 | 0 | 12.4868 | 12.4868 | 0 | 0 | 0 | 0 | 1 | 2
09718660_09718661 | 0 | 1 | 1 | 0 | 3.9962 | 3.9962 | 0 | 1.2343 | 1.2343 | 0 | 12.4868 | 12.4868 | 0 | 0 | 0 | 0 | 1 | 3
09718660_09718661 | 0 | 1 | 1 | 0 | 3.9962 | 3.9962 | 0 | 1.2343 | 1.2343 | 0 | 12.4868 | 12.4868 | 0 | 0 | 0 | 0 | 1 | 4
09718660_09718661 | 0 | 1 | 1 | 0 | 3.9962 | 3.9962 | 0 | 1.2343 | 1.2343 | 0 | 12.4868 | 12.4868 | 0 | 0 | 0 | 0 | 1 | 5
09718660_09718661 | 0 | 1 | 1 | 0 | 3.9962 | 3.9962 | 0 | 1.2343 | 1.2343 | 0 | 12.4868 | 12.4868 | 0 | 0 | 0 | 0 | 1 | 6
09718660_09718661 | 0 | 1 | 1 | 0 | 3.9962 | 3.9962 | 0 | 1.2343 | 1.2343 | 0 | 12.4868 | 12.4868 | 0 | 0 | 0 | 0 | 1 | 7
09718660_09718661 | 0 | 1 | 1 | 0 | 3.9962 | 3.9962 | 0 | 1.2343 | 1.2343 | 0 | 12.4868 | 12.4868 | 0 | 0 | 0 | 0 | 1 | 8
09718660_09718661 | 0 | 1 | 1 | 0 | 3.9962 | 3.9962 | 0 | 1.2343 | 1.2343 | 0 | 12.4868 | 12.4868 | 0 | 0 | 0 | 0 | 1 | 9
09718660_09718661 | 0 | 1 | 1 | 0 | 3.9962 | 3.9962 | 0 | 1.2343 | 1.2343 | 0 | 12.4868 | 12.4868 | 0 | 0 | 0 | 0 | 1 | 10
09718660_09718669 | 0 | 0.5 | 0.5 | 0 | 7.7018 | 7.7018 | 0 | 2.2789 | 2.2789 | 0 | 24.9736 | 24.9736 | 0 | 0 | 0 | 0 | 1 | 0
09718660_09718669 | 0 | 0.5 | 0.5 | 0 | 7.9923 | 7.9923 | 0 | 2.4685 | 2.4685 | 0 | 24.9736 | 24.9736 | 0 | 0 | 0 | 0 | 1 | 1
09718660_09718669 | 0 | 0.5 | 0.5 | 0 | 7.9923 | 7.9923 | 0 | 2.4685 | 2.4685 | 0 | 24.9736 | 24.9736 | 0 | 0 | 0 | 0 | 1 | 2
09718660_09718669 | 0 | 0.5 | 0.5 | 0 | 7.9923 | 7.9923 | 0 | 2.4685 | 2.4685 | 0 | 24.9736 | 24.9736 | 0 | 0 | 0 | 0 | 1 | 3
09718660_09718669 | 0 | 0.5 | 0.5 | 0 | 7.9923 | 7.9923 | 0 | 2.4685 | 2.4685 | 0 | 24.9736 | 24.9736 | 0 | 0 | 0 | 0 | 1 | 4
09718660_09718669 | 0 | 0.5 | 0.5 | 0 | 7.9923 | 7.9923 | 0 | 2.4685 | 2.4685 | 0 | 24.9736 | 24.9736 | 0 | 0 | 0 | 0 | 1 | 5
09718660_09718669 | 0 | 0.5 | 0.5 | 0 | 7.9923 | 7.9923 | 0 | 2.4685 | 2.4685 | 0 | 24.9736 | 24.9736 | 0 | 0 | 0 | 0 | 1 | 6
09718660_09718669 | 0 | 0.5 | 0.5 | 0 | 7.9923 | 7.9923 | 0 | 2.4685 | 2.4685 | 0 | 24.9736 | 24.9736 | 0 | 0 | 0 | 0 | 1 | 7
09718660_09718669 | 0 | 0.5 | 0.5 | 0 | 7.9923 | 7.9923 | 0 | 2.4685 | 2.4685 | 0 | 24.9736 | 24.9736 | 0 | 0 | 0 | 0 | 1 | 8
09718660_09718669 | 0 | 0.5 | 0.5 | 0 | 7.9923 | 7.9923 | 0 | 2.4685 | 2.4685 | 0 | 24.9736 | 24.9736 | 0 | 0 | 0 | 0 | 1 | 9
09718660_09718669 | 0 | 0.5 | 0.5 | 0 | 7.9923 | 7.9923 | 0 | 2.4685 | 2.4685 | 0 | 24.9736 | 24.9736 | 0 | 0 | 0 | 0 | 1 | 10
09718662A_09718663 | 0 | 0.5 | 0.5 | 0 | 2.3275 | 2.3275 | 0 | 0.68869 | 0.68869 | 0 | 7.5472 | 7.5472 | 0 | 0 | 0 | 0 | 1 | 0
09718662A_09718663 | 0 | 0.5 | 0.5 | 0 | 2.4153 | 2.4153 | 0 | 0.74601 | 0.74601 | 0 | 7.5472 | 7.5472 | 0 | 0 | 0 | 0 | 1 | 1
09718662A_09718663 | 0 | 0.5 | 0.5 | 0 | 2.4153 | 2.4153 | 0 | 0.74601 | 0.74601 | 0 | 7.5472 | 7.5472 | 0 | 0 | 0 | 0 | 1 | 2
09718662A_09718663 | 0 | 0.5 | 0.5 | 0 | 2.4153 | 2.4153 | 0 | 0.74601 | 0.74601 | 0 | 7.5472 | 7.5472 | 0 | 0 | 0 | 0 | 1 | 3
09718662A_09718663 | 0 | 0.5 | 0.5 | 0 | 2.4153 | 2.4153 | 0 | 0.74601 | 0.74601 | 0 | 7.5472 | 7.5472 | 0 | 0 | 0 | 0 | 1 | 4
09718662A_09718663 | 0 | 0.5 | 0.5 | 0 | 2.4153 | 2.4153 | 0 | 0.74601 | 0.74601 | 0 | 7.5472 | 7.5472 | 0 | 0 | 0 | 0 | 1 | 5
09718662A_09718663 | 0 | 0.5 | 0.5 | 0 | 2.4153 | 2.4153 | 0 | 0.74601 | 0.74601 | 0 | 7.5472 | 7.5472 | 0 | 0 | 0 | 0 | 1 | 6
09718662A_09718663 | 0 | 0.5 | 0.5 | 0 | 2.4153 | 2.4153 | 0 | 0.74601 | 0.74601 | 0 | 7.5472 | 7.5472 | 0 | 0 | 0 | 0 | 1 | 7
09718662A_09718663 | 0 | 0.5 | 0.5 | 0 | 2.4153 | 2.4153 | 0 | 0.74601 | 0.74601 | 0 | 7.5472 | 7.5472 | 0 | 0 | 0 | 0 | 1 | 8
09718662A_09718663 | 0 | 0.5 | 0.5 | 0 | 2.4153 | 2.4153 | 0 | 0.74601 | 0.74601 | 0 | 7.5472 | 7.5472 | 0 | 0 | 0 | 0 | 1 | 9
09718662A_09718663 | 0 | 0.5 | 0.5 | 0 | 2.4153 | 2.4153 | 0 | 0.74601 | 0.74601 | 0 | 7.5472 | 7.5472 | 0 | 0 | 0 | 0 | 1 | 10
09718664_09718668 | 0 | 2 | 1 | 0 | 7.7018 | 7.7018 | 0 | 2.2789 | 2.2789 | 0 | 24.9736 | 24.9736 | 0 | 0 | 0 | 0 | 1 | 0
09718664_09718668 | 0 | 2 | 1 | 0 | 7.9923 | 7.9923 | 0 | 2.4685 | 2.4685 | 0 | 24.9736 | 24.9736 | 0 | 0 | 0 | 0 | 1 | 1
09718664_09718668 | 0 | 2 | 1 | 0 | 7.9923 | 7.9923 | 0 | 2.4685 | 2.4685 | 0 | 24.9736 | 24.9736 | 0 | 0 | 0 | 0 | 1 | 2
09718664_09718668 | 0 | 2 | 1 | 0 | 7.9923 | 7.9923 | 0 | 2.4685 | 2.4685 | 0 | 24.9736 | 24.9736 | 0 | 0 | 0 | 0 | 1 | 3
09718664_09718668 | 0 | 2 | 1 | 0 | 7.9923 | 7.9923 | 0 | 2.4685 | 2.4685 | 0 | 24.9736 | 24.9736 | 0 | 0 | 0 | 0 | 1 | 4
09718664_09718668 | 0 | 2 | 1 | 0 | 7.9923 | 7.9923 | 0 | 2.4685 | 2.4685 | 0 | 24.9736 | 24.9736 | 0 | 0 | 0 | 0 | 1 | 5
09718664_09718668 | 0 | 2 | 1 | 0 | 7.9923 | 7.9923 | 0 | 2.4685 | 2.4685 | 0 | 24.9736 | 24.9736 | 0 | 0 | 0 | 0 | 1 | 6
09718664_09718668 | 0 | 2 | 1 | 0 | 7.9923 | 7.9923 | 0 | 2.4685 | 2.4685 | 0 | 24.9736 | 24.9736 | 0 | 0 | 0 | 0 | 1 | 7
09718664_09718668 | 0 | 2 | 1 | 0 | 7.9923 | 7.9923 | 0 | 2.4685 | 2.4685 | 0 | 24.9736 | 24.9736 | 0 | 0 | 0 | 0 | 1 | 8
09718664_09718668 | 0 | 2 | 1 | 0 | 7.9923 | 7.9923 | 0 | 2.4685 | 2.4685 | 0 | 24.9736 | 24.9736 | 0 | 0 | 0 | 0 | 1 | 9
09718664_09718668 | 0 | 2 | 1 | 0 | 7.9923 | 7.9923 | 0 | 2.4685 | 2.4685 | 0 | 24.9736 | 24.9736 | 0 | 0 | 0 | 0 | 1 | 10
09718665_09718666 | 0 | 1 | 1 | 0 | 2.3275 | 2.3275 | 0 | 0.68869 | 0.68869 | 0 | 7.5472 | 7.5472 | 0 | 0 | 0 | 0 | 1 | 0
09718665_09718666 | 0 | 1 | 1 | 0 | 2.4153 | 2.4153 | 0 | 0.74601 | 0.74601 | 0 | 7.5472 | 7.5472 | 0 | 0 | 0 | 0 | 1 | 1
09718665_09718666 | 0 | 1 | 1 | 0 | 2.4153 | 2.4153 | 0 | 0.74601 | 0.74601 | 0 | 7.5472 | 7.5472 | 0 | 0 | 0 | 0 | 1 | 2
09718665_09718666 | 0 | 1 | 1 | 0 | 2.4153 | 2.4153 | 0 | 0.74601 | 0.74601 | 0 | 7.5472 | 7.5472 | 0 | 0 | 0 | 0 | 1 | 3
09718665_09718666 | 0 | 1 | 1 | 0 | 2.4153 | 2.4153 | 0 | 0.74601 | 0.74601 | 0 | 7.5472 | 7.5472 | 0 | 0 | 0 | 0 | 1 | 4
09718665_09718666 | 0 | 1 | 1 | 0 | 2.4153 | 2.4153 | 0 | 0.74601 | 0.74601 | 0 | 7.5472 | 7.5472 | 0 | 0 | 0 | 0 | 1 | 5
09718665_09718666 | 0 | 1 | 1 | 0 | 2.4153 | 2.4153 | 0 | 0.74601 | 0.74601 | 0 | 7.5472 | 7.5472 | 0 | 0 | 0 | 0 | 1 | 6
09718665_09718666 | 0 | 1 | 1 | 0 | 2.4153 | 2.4153 | 0 | 0.74601 | 0.74601 | 0 | 7.5472 | 7.5472 | 0 | 0 | 0 | 0 | 1 | 7
09718665_09718666 | 0 | 1 | 1 | 0 | 2.4153 | 2.4153 | 0 | 0.74601 | 0.74601 | 0 | 7.5472 | 7.5472 | 0 | 0 | 0 | 0 | 1 | 8
09718665_09718666 | 0 | 1 | 1 | 0 | 2.4153 | 2.4153 | 0 | 0.74601 | 0.74601 | 0 | 7.5472 | 7.5472 | 0 | 0 | 0 | 0 | 1 | 9
09718665_09718666 | 0 | 1 | 1 | 0 | 2.4153 | 2.4153 | 0 | 0.74601 | 0.74601 | 0 | 7.5472 | 7.5472 | 0 | 0 | 0 | 0 | 1 | 10
09718665_09718667 | 0 | 1 | 1 | 0 | 3.855 | 3.855 | 0 | 1.1406 | 1.1406 | 0 | 12.5 | 12.5 | 0 | 0 | 0 | 0 | 1 | 0
09718665_09718667 | 0 | 1 | 1 | 0 | 4.0004 | 4.0004 | 0 | 1.2356 | 1.2356 | 0 | 12.5 | 12.5 | 0 | 0 | 0 | 0 | 1 | 1
09718665_09718667 | 0 | 1 | 1 | 0 | 4.0004 | 4.0004 | 0 | 1.2356 | 1.2356 | 0 | 12.5 | 12.5 | 0 | 0 | 0 | 0 | 1 | 2
09718665_09718667 | 0 | 1 | 1 | 0 | 4.0004 | 4.0004 | 0 | 1.2356 | 1.2356 | 0 | 12.5 | 12.5 | 0 | 0 | 0 | 0 | 1 | 3
09718665_09718667 | 0 | 1 | 1 | 0 | 4.0004 | 4.0004 | 0 | 1.2356 | 1.2356 | 0 | 12.5 | 12.5 | 0 | 0 | 0 | 0 | 1 | 4
09718665_09718667 | 0 | 1 | 1 | 0 | 4.0004 | 4.0004 | 0 | 1.2356 | 1.2356 | 0 | 12.5 | 12.5 | 0 | 0 | 0 | 0 | 1 | 5
09718665_09718667 | 0 | 1 | 1 | 0 | 4.0004 | 4.0004 | 0 | 1.2356 | 1.2356 | 0 | 12.5 | 12.5 | 0 | 0 | 0 | 0 | 1 | 6
09718665_09718667 | 0 | 1 | 1 | 0 | 4.0004 | 4.0004 | 0 | 1.2356 | 1.2356 | 0 | 12.5 | 12.5 | 0 | 0 | 0 | 0 | 1 | 7
09718665_09718667 | 0 | 1 | 1 | 0 | 4.0004 | 4.0004 | 0 | 1.2356 | 1.2356 | 0 | 12.5 | 12.5 | 0 | 0 | 0 | 0 | 1 | 8
09718665_09718667 | 0 | 1 | 1 | 0 | 4.0004 | 4.0004 | 0 | 1.2356 | 1.2356 | 0 | 12.5 | 12.5 | 0 | 0 | 0 | 0 | 1 | 9
09718665_09718667 | 0 | 1 | 1 | 0 | 4.0004 | 4.0004 | 0 | 1.2356 | 1.2356 | 0 | 12.5 | 12.5 | 0 | 0 | 0 | 0 | 1 | 10
09718670_09718671 | 0 | 0.5 | 0.5 | 0 | 2.3275 | 2.3275 | 0 | 0.68869 | 0.68869 | 0 | 7.5472 | 7.5472 | 0 | 0 | 0 | 0 | 1 | 0
09718670_09718671 | 0 | 0.5 | 0.5 | 0 | 2.4153 | 2.4153 | 0 | 0.74601 | 0.74601 | 0 | 7.5472 | 7.5472 | 0 | 0 | 0 | 0 | 1 | 1
09718670_09718671 | 0 | 0.5 | 0.5 | 0 | 2.4153 | 2.4153 | 0 | 0.74601 | 0.74601 | 0 | 7.5472 | 7.5472 | 0 | 0 | 0 | 0 | 1 | 2
09718670_09718671 | 0 | 0.5 | 0.5 | 0 | 2.4153 | 2.4153 | 0 | 0.74601 | 0.74601 | 0 | 7.5472 | 7.5472 | 0 | 0 | 0 | 0 | 1 | 3
09718670_09718671 | 0 | 0.5 | 0.5 | 0 | 2.4153 | 2.4153 | 0 | 0.74601 | 0.74601 | 0 | 7.5472 | 7.5472 | 0 | 0 | 0 | 0 | 1 | 4
09718670_09718671 | 0 | 0.5 | 0.5 | 0 | 2.4153 | 2.4153 | 0 | 0.74601 | 0.74601 | 0 | 7.5472 | 7.5472 | 0 | 0 | 0 | 0 | 1 | 5
09718670_09718671 | 0 | 0.5 | 0.5 | 0 | 2.4153 | 2.4153 | 0 | 0.74601 | 0.74601 | 0 | 7.5472 | 7.5472 | 0 | 0 | 0 | 0 | 1 | 6
09718670_09718671 | 0 | 0.5 | 0.5 | 0 | 2.4153 | 2.4153 | 0 | 0.74601 | 0.74601 | 0 | 7.5472 | 7.5472 | 0 | 0 | 0 | 0 | 1 | 7
09718670_09718671 | 0 | 0.5 | 0.5 | 0 | 2.4153 | 2.4153 | 0 | 0.74601 | 0.74601 | 0 | 7.5472 | 7.5472 | 0 | 0 | 0 | 0 | 1 | 8
09718670_09718671 | 0 | 0.5 | 0.5 | 0 | 2.4153 | 2.4153 | 0 | 0.74601 | 0.74601 | 0 | 7.5472 | 7.5472 | 0 | 0 | 0 | 0 | 1 | 9
09718670_09718671 | 0 | 0.5 | 0.5 | 0 | 2.4153 | 2.4153 | 0 | 0.74601 | 0.74601 | 0 | 7.5472 | 7.5472 | 0 | 0 | 0 | 0 | 1 | 10
09718672_09718673 | 0 | 2 | 2 | 0 | 3.855 | 3.855 | 0 | 1.1406 | 1.1406 | 0 | 12.5 | 12.5 | 0 | 0 | 0 | 0 | 1 | 0
09718672_09718673 | 0 | 2 | 2 | 0 | 4.0004 | 4.0004 | 0 | 1.2356 | 1.2356 | 0 | 12.5 | 12.5 | 0 | 0 | 0 | 0 | 1 | 1
09718672_09718673 | 0 | 2 | 2 | 0 | 4.0004 | 4.0004 | 0 | 1.2356 | 1.2356 | 0 | 12.5 | 12.5 | 0 | 0 | 0 | 0 | 1 | 2
09718672_09718673 | 0 | 2 | 2 | 0 | 4.0004 | 4.0004 | 0 | 1.2356 | 1.2356 | 0 | 12.5 | 12.5 | 0 | 0 | 0 | 0 | 1 | 3
09718672_09718673 | 0 | 2 | 2 | 0 | 4.0004 | 4.0004 | 0 | 1.2356 | 1.2356 | 0 | 12.5 | 12.5 | 0 | 0 | 0 | 0 | 1 | 4
09718672_09718673 | 0 | 2 | 2 | 0 | 4.0004 | 4.0004 | 0 | 1.2356 | 1.2356 | 0 | 12.5 | 12.5 | 0 | 0 | 0 | 0 | 1 | 5
09718672_09718673 | 0 | 2 | 2 | 0 | 4.0004 | 4.0004 | 0 | 1.2356 | 1.2356 | 0 | 12.5 | 12.5 | 0 | 0 | 0 | 0 | 1 | 6
09718672_09718673 | 0 | 2 | 2 | 0 | 4.0004 | 4.0004 | 0 | 1.2356 | 1.2356 | 0 | 12.5 | 12.5 | 0 | 0 | 0 | 0 | 1 | 7
09718672_09718673 | 0 | 2 | 2 | 0 | 4.0004 | 4.0004 | 0 | 1.2356 | 1.2356 | 0 | 12.5 | 12.5 | 0 | 0 | 0 | 0 | 1 | 8
09718672_09718673 | 0 | 2 | 2 | 0 | 4.0004 | 4.0004 | 0 | 1.2356 | 1.2356 | 0 | 12.5 | 12.5 | 0 | 0 | 0 | 0 | 1 | 9
09718672_09718673 | 0 | 2 | 2 | 0 | 4.0004 | 4.0004 | 0 | 1.2356 | 1.2356 | 0 | 12.5 | 12.5 | 0 | 0 | 0 | 0 | 1 | 10
09718675_09718676 | 0 | 1 | 1 | 0 | 3.8509 | 3.8509 | 0 | 1.1394 | 1.1394 | 0 | 12.4868 | 12.4868 | 0 | 0 | 0 | 0 | 1 | 0
09718675_09718676 | 0 | 1 | 1 | 0 | 3.9962 | 3.9962 | 0 | 1.2343 | 1.2343 | 0 | 12.4868 | 12.4868 | 0 | 0 | 0 | 0 | 1 | 1
09718675_09718676 | 0 | 1 | 1 | 0 | 3.9962 | 3.9962 | 0 | 1.2343 | 1.2343 | 0 | 12.4868 | 12.4868 | 0 | 0 | 0 | 0 | 1 | 2
09718675_09718676 | 0 | 1 | 1 | 0 | 3.9962 | 3.9962 | 0 | 1.2343 | 1.2343 | 0 | 12.4868 | 12.4868 | 0 | 0 | 0 | 0 | 1 | 3
09718675_09718676 | 0 | 1 | 1 | 0 | 3.9962 | 3.9962 | 0 | 1.2343 | 1.2343 | 0 | 12.4868 | 12.4868 | 0 | 0 | 0 | 0 | 1 | 4
09718675_09718676 | 0 | 1 | 1 | 0 | 3.9962 | 3.9962 | 0 | 1.2343 | 1.2343 | 0 | 12.4868 | 12.4868 | 0 | 0 | 0 | 0 | 1 | 5
09718675_09718676 | 0 | 1 | 1 | 0 | 3.9962 | 3.9962 | 0 | 1.2343 | 1.2343 | 0 | 12.4868 | 12.4868 | 0 | 0 | 0 | 0 | 1 | 6
09718675_09718676 | 0 | 1 | 1 | 0 | 3.9962 | 3.9962 | 0 | 1.2343 | 1.2343 | 0 | 12.4868 | 12.4868 | 0 | 0 | 0 | 0 | 1 | 7
09718675_09718676 | 0 | 1 | 1 | 0 | 3.9962 | 3.9962 | 0 | 1.2343 | 1.2343 | 0 | 12.4868 | 12.4868 | 0 | 0 | 0 | 0 | 1 | 8
09718675_09718676 | 0 | 1 | 1 | 0 | 3.9962 | 3.9962 | 0 | 1.2343 | 1.2343 | 0 | 12.4868 | 12.4868 | 0 | 0 | 0 | 0 | 1 | 9
09718675_09718676 | 0 | 1 | 1 | 0 | 3.9962 | 3.9962 | 0 | 1.2343 | 1.2343 | 0 | 12.4868 | 12.4868 | 0 | 0 | 0 | 0 | 1 | 10
09718676_09718677 | 0 | 1 | 1 | 0 | 2.3275 | 2.3275 | 0 | 0.68869 | 0.68869 | 0 | 7.5472 | 7.5472 | 0 | 0 | 0 | 0 | 1 | 0
09718676_09718677 | 0 | 1 | 1 | 0 | 2.4153 | 2.4153 | 0 | 0.74601 | 0.74601 | 0 | 7.5472 | 7.5472 | 0 | 0 | 0 | 0 | 1 | 1
09718676_09718677 | 0 | 1 | 1 | 0 | 2.4153 | 2.4153 | 0 | 0.74601 | 0.74601 | 0 | 7.5472 | 7.5472 | 0 | 0 | 0 | 0 | 1 | 2
09718676_09718677 | 0 | 1 | 1 | 0 | 2.4153 | 2.4153 | 0 | 0.74601 | 0.74601 | 0 | 7.5472 | 7.5472 | 0 | 0 | 0 | 0 | 1 | 3
09718676_09718677 | 0 | 1 | 1 | 0 | 2.4153 | 2.4153 | 0 | 0.74601 | 0.74601 | 0 | 7.5472 | 7.5472 | 0 | 0 | 0 | 0 | 1 | 4
09718676_09718677 | 0 | 1 | 1 | 0 | 2.4153 | 2.4153 | 0 | 0.74601 | 0.74601 | 0 | 7.5472 | 7.5472 | 0 | 0 | 0 | 0 | 1 | 5
09718676_09718677 | 0 | 1 | 1 | 0 | 2.4153 | 2.4153 | 0 | 0.74601 | 0.74601 | 0 | 7.5472 | 7.5472 | 0 | 0 | 0 | 0 | 1 | 6
09718676_09718677 | 0 | 1 | 1 | 0 | 2.4153 | 2.4153 | 0 | 0.74601 | 0.74601 | 0 | 7.5472 | 7.5472 | 0 | 0 | 0 | 0 | 1 | 7
09718676_09718677 | 0 | 1 | 1 | 0 | 2.4153 | 2.4153 | 0 | 0.74601 | 0.74601 | 0 | 7.5472 | 7.5472 | 0 | 0 | 0 | 0 | 1 | 8
09718676_09718677 | 0 | 1 | 1 | 0 | 2.4153 | 2.4153 | 0 | 0.74601 | 0.74601 | 0 | 7.5472 | 7.5472 | 0 | 0 | 0 | 0 | 1 | 9
09718676_09718677 | 0 | 1 | 1 | 0 | 2.4153 | 2.4153 | 0 | 0.74601 | 0.74601 | 0 | 7.5472 | 7.5472 | 0 | 0 | 0 | 0 | 1 | 10
09718678_09718682 | 0 | 0 | 0 | 0 | 3.8509 | 3.8509 | 0 | 1.1394 | 1.1394 | 0 | 12.4868 | 12.4868 | 0 | 0 | 0 | 0 | 1 | 0
09718678_09718682 | 0 | 0 | 0 | 0 | 3.9962 | 3.9962 | 0 | 1.2343 | 1.2343 | 0 | 12.4868 | 12.4868 | 0 | 0 | 0 | 0 | 1 | 1
09718678_09718682 | 0 | 0 | 0 | 0 | 3.9962 | 3.9962 | 0 | 1.2343 | 1.2343 | 0 | 12.4868 | 12.4868 | 0 | 0 | 0 | 0 | 1 | 2
09718678_09718682 | 0 | 0 | 0 | 0 | 3.9962 | 3.9962 | 0 | 1.2343 | 1.2343 | 0 | 12.4868 | 12.4868 | 0 | 0 | 0 | 0 | 1 | 3
09718678_09718682 | 0 | 0 | 0 | 0 | 3.9962 | 3.9962 | 0 | 1.2343 | 1.2343 | 0 | 12.4868 | 12.4868 | 0 | 0 | 0 | 0 | 1 | 4
09718678_09718682 | 0 | 0 | 0 | 0 | 3.9962 | 3.9962 | 0 | 1.2343 | 1.2343 | 0 | 12.4868 | 12.4868 | 0 | 0 | 0 | 0 | 1 | 5
09718678_09718682 | 0 | 0 | 0 | 0 | 3.9962 | 3.9962 | 0 | 1.2343 | 1.2343 | 0 | 12.4868 | 12.4868 | 0 | 0 | 0 | 0 | 1 | 6
09718678_09718682 | 0 | 0 | 0 | 0 | 3.9962 | 3.9962 | 0 | 1.2343 | 1.2343 | 0 | 12.4868 | 12.4868 | 0 | 0 | 0 | 0 | 1 | 7
09718678_09718682 | 0 | 0 | 0 | 0 | 3.9962 | 3.9962 | 0 | 1.2343 | 1.2343 | 0 | 12.4868 | 12.4868 | 0 | 0 | 0 | 0 | 1 | 8
09718678_09718682 | 0 | 0 | 0 | 0 | 3.9962 | 3.9962 | 0 | 1.2343 | 1.2343 | 0 | 12.4868 | 12.4868 | 0 | 0 | 0 | 0 | 1 | 9
09718678_09718682 | 0 | 0 | 0 | 0 | 3.9962 | 3.9962 | 0 | 1.2343 | 1.2343 | 0 | 12.4868 | 12.4868 | 0 | 0 | 0 | 0 | 1 | 10
0971868_0971869 | 0 | 1 | 1 | 0 | 3.8509 | 3.8509 | 0 | 1.1394 | 1.1394 | 0 | 12.4868 | 12.4868 | 0 | 0 | 0 | 0 | 1 | 0
0971868_0971869 | 0 | 1 | 1 | 0 | 3.9962 | 3.9962 | 0 | 1.2343 | 1.2343 | 0 | 12.4868 | 12.4868 | 0 | 0 | 0 | 0 | 1 | 1
0971868_0971869 | 0 | 1 | 1 | 0 | 3.9962 | 3.9962 | 0 | 1.2343 | 1.2343 | 0 | 12.4868 | 12.4868 | 0 | 0 | 0 | 0 | 1 | 2
0971868_0971869 | 0 | 1 | 1 | 0 | 3.9962 | 3.9962 | 0 | 1.2343 | 1.2343 | 0 | 12.4868 | 12.4868 | 0 | 0 | 0 | 0 | 1 | 3
0971868_0971869 | 0 | 1 | 1 | 0 | 3.9962 | 3.9962 | 0 | 1.2343 | 1.2343 | 0 | 12.4868 | 12.4868 | 0 | 0 | 0 | 0 | 1 | 4
0971868_0971869 | 0 | 1 | 1 | 0 | 3.9962 | 3.9962 | 0 | 1.2343 | 1.2343 | 0 | 12.4868 | 12.4868 | 0 | 0 | 0 | 0 | 1 | 5
0971868_0971869 | 0 | 1 | 1 | 0 | 3.9962 | 3.9962 | 0 | 1.2343 | 1.2343 | 0 | 12.4868 | 12.4868 | 0 | 0 | 0 | 0 | 1 | 6
0971868_0971869 | 0 | 1 | 1 | 0 | 3.9962 | 3.9962 | 0 | 1.2343 | 1.2343 | 0 | 12.4868 | 12.4868 | 0 | 0 | 0 | 0 | 1 | 7
0971868_0971869 | 0 | 1 | 1 | 0 | 3.9962 | 3.9962 | 0 | 1.2343 | 1.2343 | 0 | 12.4868 | 12.4868 | 0 | 0 | 0 | 0 | 1 | 8
0971868_0971869 | 0 | 1 | 1 | 0 | 3.9962 | 3.9962 | 0 | 1.2343 | 1.2343 | 0 | 12.4868 | 12.4868 | 0 | 0 | 0 | 0 | 1 | 9
0971868_0971869 | 0 | 1 | 1 | 0 | 3.9962 | 3.9962 | 0 | 1.2343 | 1.2343 | 0 | 12.4868 | 12.4868 | 0 | 0 | 0 | 0 | 1 | 10
0971868_0971878 | 0 | 0 | 2 | 0 | 0 | 4.6388 | 0 | 0 | 1.3726 | 0 | 0 | 15.0416 | 0 | 0 | 0 | 0 | 1 | 0
0971868_0971878 | 0 | 0 | 2 | 0 | 0 | 4.8138 | 0 | 0 | 1.4868 | 0 | 0 | 15.0416 | 0 | 0 | 0 | 0 | 1 | 1
0971868_0971878 | 0 | 0 | 2 | 0 | 0 | 4.8138 | 0 | 0 | 1.4868 | 0 | 0 | 15.0416 | 0 | 0 | 0 | 0 | 1 | 2
0971868_0971878 | 0 | 0 | 2 | 0 | 0 | 4.8138 | 0 | 0 | 1.4868 | 0 | 0 | 15.0416 | 0 | 0 | 0 | 0 | 1 | 3
0971868_0971878 | 0 | 0 | 2 | 0 | 0 | 4.8138 | 0 | 0 | 1.4868 | 0 | 0 | 15.0416 | 0 | 0 | 0 | 0 | 1 | 4
0971868_0971878 | 0 | 0 | 2 | 0 | 0 | 4.8138 | 0 | 0 | 1.4868 | 0 | 0 | 15.0416 | 0 | 0 | 0 | 0 | 1 | 5
0971868_0971878 | 0 | 0 | 2 | 0 | 0 | 4.8138 | 0 | 0 | 1.4868 | 0 | 0 | 15.0416 | 0 | 0 | 0 | 0 | 1 | 6
0971868_0971878 | 0 | 0 | 2 | 0 | 0 | 4.8138 | 0 | 0 | 1.4868 | 0 | 0 | 15.0416 | 0 | 0 | 0 | 0 | 1 | 7
0971868_0971878 | 0 | 0 | 2 | 0 | 0 | 4.8138 | 0 | 0 | 1.4868 | 0 | 0 | 15.0416 | 0 | 0 | 0 | 0 | 1 | 8
0971868_0971878 | 0 | 0 | 2 | 0 | 0 | 4.8138 | 0 | 0 | 1.4868 | 0 | 0 | 15.0416 | 0 | 0 | 0 | 0 | 1 | 9
0971868_0971878 | 0 | 0 | 2 | 0 | 0 | 4.8138 | 0 | 0 | 1.4868 | 0 | 0 | 15.0416 | 0 | 0 | 0 | 0 | 1 | 10
09718680A_09718681 | 0 | 0.5 | 0.5 | 0 | 3.8509 | 3.8509 | 0 | 1.1394 | 1.1394 | 0 | 12.4868 | 12.4868 | 0 | 0 | 0 | 0 | 1 | 0
09718680A_09718681 | 0 | 0.5 | 0.5 | 0 | 3.9962 | 3.9962 | 0 | 1.2343 | 1.2343 | 0 | 12.4868 | 12.4868 | 0 | 0 | 0 | 0 | 1 | 1
09718680A_09718681 | 0 | 0.5 | 0.5 | 0 | 3.9962 | 3.9962 | 0 | 1.2343 | 1.2343 | 0 | 12.4868 | 12.4868 | 0 | 0 | 0 | 0 | 1 | 2
09718680A_09718681 | 0 | 0.5 | 0.5 | 0 | 3.9962 | 3.9962 | 0 | 1.2343 | 1.2343 | 0 | 12.4868 | 12.4868 | 0 | 0 | 0 | 0 | 1 | 3
09718680A_09718681 | 0 | 0.5 | 0.5 | 0 | 3.9962 | 3.9962 | 0 | 1.2343 | 1.2343 | 0 | 12.4868 | 12.4868 | 0 | 0 | 0 | 0 | 1 | 4
09718680A_09718681 | 0 | 0.5 | 0.5 | 0 | 3.9962 | 3.9962 | 0 | 1.2343 | 1.2343 | 0 | 12.4868 | 12.4868 | 0 | 0 | 0 | 0 | 1 | 5
09718680A_09718681 | 0 | 0.5 | 0.5 | 0 | 3.9962 | 3.9962 | 0 | 1.2343 | 1.2343 | 0 | 12.4868 | 12.4868 | 0 | 0 | 0 | 0 | 1 | 6
09718680A_09718681 | 0 | 0.5 | 0.5 | 0 | 3.9962 | 3.9962 | 0 | 1.2343 | 1.2343 | 0 | 12.4868 | 12.4868 | 0 | 0 | 0 | 0 | 1 | 7
09718680A_09718681 | 0 | 0.5 | 0.5 | 0 | 3.9962 | 3.9962 | 0 | 1.2343 | 1.2343 | 0 | 12.4868 | 12.4868 | 0 | 0 | 0 | 0 | 1 | 8
09718680A_09718681 | 0 | 0.5 | 0.5 | 0 | 3.9962 | 3.9962 | 0 | 1.2343 | 1.2343 | 0 | 12.4868 | 12.4868 | 0 | 0 | 0 | 0 | 1 | 9
09718680A_09718681 | 0 | 0.5 | 0.5 | 0 | 3.9962 | 3.9962 | 0 | 1.2343 | 1.2343 | 0 | 12.4868 | 12.4868 | 0 | 0 | 0 | 0 | 1 | 10
09718684_09718685 | 0 | 0.5 | 0.5 | 0 | 2.3275 | 2.3275 | 0 | 0.68869 | 0.68869 | 0 | 7.5472 | 7.5472 | 0 | 0 | 0 | 0 | 1 | 0
09718684_09718685 | 0 | 0.5 | 0.5 | 0 | 2.4153 | 2.4153 | 0 | 0.74601 | 0.74601 | 0 | 7.5472 | 7.5472 | 0 | 0 | 0 | 0 | 1 | 1
09718684_09718685 | 0 | 0.5 | 0.5 | 0 | 2.4153 | 2.4153 | 0 | 0.74601 | 0.74601 | 0 | 7.5472 | 7.5472 | 0 | 0 | 0 | 0 | 1 | 2
09718684_09718685 | 0 | 0.5 | 0.5 | 0 | 2.4153 | 2.4153 | 0 | 0.74601 | 0.74601 | 0 | 7.5472 | 7.5472 | 0 | 0 | 0 | 0 | 1 | 3
09718684_09718685 | 0 | 0.5 | 0.5 | 0 | 2.4153 | 2.4153 | 0 | 0.74601 | 0.74601 | 0 | 7.5472 | 7.5472 | 0 | 0 | 0 | 0 | 1 | 4
09718684_09718685 | 0 | 0.5 | 0.5 | 0 | 2.4153 | 2.4153 | 0 | 0.74601 | 0.74601 | 0 | 7.5472 | 7.5472 | 0 | 0 | 0 | 0 | 1 | 5
09718684_09718685 | 0 | 0.5 | 0.5 | 0 | 2.4153 | 2.4153 | 0 | 0.74601 | 0.74601 | 0 | 7.5472 | 7.5472 | 0 | 0 | 0 | 0 | 1 | 6
09718684_09718685 | 0 | 0.5 | 0.5 | 0 | 2.4153 | 2.4153 | 0 | 0.74601 | 0.74601 | 0 | 7.5472 | 7.5472 | 0 | 0 | 0 | 0 | 1 | 7
09718684_09718685 | 0 | 0.5 | 0.5 | 0 | 2.4153 | 2.4153 | 0 | 0.74601 | 0.74601 | 0 | 7.5472 | 7.5472 | 0 | 0 | 0 | 0 | 1 | 8
09718684_09718685 | 0 | 0.5 | 0.5 | 0 | 2.4153 | 2.4153 | 0 | 0.74601 | 0.74601 | 0 | 7.5472 | 7.5472 | 0 | 0 | 0 | 0 | 1 | 9
09718684_09718685 | 0 | 0.5 | 0.5 | 0 | 2.4153 | 2.4153 | 0 | 0.74601 | 0.74601 | 0 | 7.5472 | 7.5472 | 0 | 0 | 0 | 0 | 1 | 10
0971869_0971870 | 0 | 0.5 | 0.5 | 0 | 2.3275 | 2.3275 | 0 | 0.68869 | 0.68869 | 0 | 7.5472 | 7.5472 | 0 | 0 | 0 | 0 | 1 | 0
0971869_0971870 | 0 | 0.5 | 0.5 | 0 | 2.4153 | 2.4153 | 0 | 0.74601 | 0.74601 | 0 | 7.5472 | 7.5472 | 0 | 0 | 0 | 0 | 1 | 1
0971869_0971870 | 0 | 0.5 | 0.5 | 0 | 2.4153 | 2.4153 | 0 | 0.74601 | 0.74601 | 0 | 7.5472 | 7.5472 | 0 | 0 | 0 | 0 | 1 | 2
0971869_0971870 | 0 | 0.5 | 0.5 | 0 | 2.4153 | 2.4153 | 0 | 0.74601 | 0.74601 | 0 | 7.5472 | 7.5472 | 0 | 0 | 0 | 0 | 1 | 3
0971869_0971870 | 0 | 0.5 | 0.5 | 0 | 2.4153 | 2.4153 | 0 | 0.74601 | 0.74601 | 0 | 7.5472 | 7.5472 | 0 | 0 | 0 | 0 | 1 | 4
0971869_0971870 | 0 | 0.5 | 0.5 | 0 | 2.4153 | 2.4153 | 0 | 0.74601 | 0.74601 | 0 | 7.5472 | 7.5472 | 0 | 0 | 0 | 0 | 1 | 5
0971869_0971870 | 0 | 0.5 | 0.5 | 0 | 2.4153 | 2.4153 | 0 | 0.74601 | 0.74601 | 0 | 7.5472 | 7.5472 | 0 | 0 | 0 | 0 | 1 | 6
0971869_0971870 | 0 | 0.5 | 0.5 | 0 | 2.4153 | 2.4153 | 0 | 0.74601 | 0.74601 | 0 | 7.5472 | 7.5472 | 0 | 0 | 0 | 0 | 1 | 7
0971869_0971870 | 0 | 0.5 | 0.5 | 0 | 2.4153 | 2.4153 | 0 | 0.74601 | 0.74601 | 0 | 7.5472 | 7.5472 | 0 | 0 | 0 | 0 | 1 | 8
0971869_0971870 | 0 | 0.5 | 0.5 | 0 | 2.4153 | 2.4153 | 0 | 0.74601 | 0.74601 | 0 | 7.5472 | 7.5472 | 0 | 0 | 0 | 0 | 1 | 9
0971869_0971870 | 0 | 0.5 | 0.5 | 0 | 2.4153 | 2.4153 | 0 | 0.74601 | 0.74601 | 0 | 7.5472 | 7.5472 | 0 | 0 | 0 | 0 | 1 | 10
0971873_0971874 | 0 | 1 | 1 | 0 | 3.8509 | 3.8509 | 0 | 1.1394 | 1.1394 | 0 | 12.4868 | 12.4868 | 0 | 0 | 0 | 0 | 1 | 0
0971873_0971874 | 0 | 1 | 1 | 0 | 3.9962 | 3.9962 | 0 | 1.2343 | 1.2343 | 0 | 12.4868 | 12.4868 | 0 | 0 | 0 | 0 | 1 | 1
0971873_0971874 | 0 | 1 | 1 | 0 | 3.9962 | 3.9962 | 0 | 1.2343 | 1.2343 | 0 | 12.4868 | 12.4868 | 0 | 0 | 0 | 0 | 1 | 2
0971873_0971874 | 0 | 1 | 1 | 0 | 3.9962 | 3.9962 | 0 | 1.2343 | 1.2343 | 0 | 12.4868 | 12.4868 | 0 | 0 | 0 | 0 | 1 | 3
0971873_0971874 | 0 | 1 | 1 | 0 | 3.9962 | 3.9962 | 0 | 1.2343 | 1.2343 | 0 | 12.4868 | 12.4868 | 0 | 0 | 0 | 0 | 1 | 4
0971873_0971874 | 0 | 1 | 1 | 0 | 3.9962 | 3.9962 | 0 | 1.2343 | 1.2343 | 0 | 12.4868 | 12.4868 | 0 | 0 | 0 | 0 | 1 | 5
0971873_0971874 | 0 | 1 | 1 | 0 | 3.9962 | 3.9962 | 0 | 1.2343 | 1.2343 | 0 | 12.4868 | 12.4868 | 0 | 0 | 0 | 0 | 1 | 6
0971873_0971874 | 0 | 1 | 1 | 0 | 3.9962 | 3.9962 | 0 | 1.2343 | 1.2343 | 0 | 12.4868 | 12.4868 | 0 | 0 | 0 | 0 | 1 | 7
0971873_0971874 | 0 | 1 | 1 | 0 | 3.9962 | 3.9962 | 0 | 1.2343 | 1.2343 | 0 | 12.4868 | 12.4868 | 0 | 0 | 0 | 0 | 1 | 8
0971873_0971874 | 0 | 1 | 1 | 0 | 3.9962 | 3.9962 | 0 | 1.2343 | 1.2343 | 0 | 12.4868 | 12.4868 | 0 | 0 | 0 | 0 | 1 | 9
0971873_0971874 | 0 | 1 | 1 | 0 | 3.9962 | 3.9962 | 0 | 1.2343 | 1.2343 | 0 | 12.4868 | 12.4868 | 0 | 0 | 0 | 0 | 1 | 10
0971874_0971875 | 0 | 0.5 | 0.5 | 0 | 7.7018 | 7.7018 | 0 | 2.2789 | 2.2789 | 0 | 24.9736 | 24.9736 | 0 | 0 | 0 | 0 | 1 | 0
0971874_0971875 | 0 | 0.5 | 0.5 | 0 | 7.9923 | 7.9923 | 0 | 2.4685 | 2.4685 | 0 | 24.9736 | 24.9736 | 0 | 0 | 0 | 0 | 1 | 1
0971874_0971875 | 0 | 0.5 | 0.5 | 0 | 7.9923 | 7.9923 | 0 | 2.4685 | 2.4685 | 0 | 24.9736 | 24.9736 | 0 | 0 | 0 | 0 | 1 | 2
0971874_0971875 | 0 | 0.5 | 0.5 | 0 | 7.9923 | 7.9923 | 0 | 2.4685 | 2.4685 | 0 | 24.9736 | 24.9736 | 0 | 0 | 0 | 0 | 1 | 3
0971874_0971875 | 0 | 0.5 | 0.5 | 0 | 7.9923 | 7.9923 | 0 | 2.4685 | 2.4685 | 0 | 24.9736 | 24.9736 | 0 | 0 | 0 | 0 | 1 | 4
0971874_0971875 | 0 | 0.5 | 0.5 | 0 | 7.9923 | 7.9923 | 0 | 2.4685 | 2.4685 | 0 | 24.9736 | 24.9736 | 0 | 0 | 0 | 0 | 1 | 5
0971874_0971875 | 0 | 0.5 | 0.5 | 0 | 7.9923 | 7.9923 | 0 | 2.4685 | 2.4685 | 0 | 24.9736 | 24.9736 | 0 | 0 | 0 | 0 | 1 | 6
0971874_0971875 | 0 | 0.5 | 0.5 | 0 | 7.9923 | 7.9923 | 0 | 2.4685 | 2.4685 | 0 | 24.9736 | 24.9736 | 0 | 0 | 0 | 0 | 1 | 7
0971874_0971875 | 0 | 0.5 | 0.5 | 0 | 7.9923 | 7.9923 | 0 | 2.4685 | 2.4685 | 0 | 24.9736 | 24.9736 | 0 | 0 | 0 | 0 | 1 | 8
0971874_0971875 | 0 | 0.5 | 0.5 | 0 | 7.9923 | 7.9923 | 0 | 2.4685 | 2.4685 | 0 | 24.9736 | 24.9736 | 0 | 0 | 0 | 0 | 1 | 9
0971874_0971875 | 0 | 0.5 | 0.5 | 0 | 7.9923 | 7.9923 | 0 | 2.4685 | 2.4685 | 0 | 24.9736 | 24.9736 | 0 | 0 | 0 | 0 | 1 | 10
0971876_0971877 | 0 | 0.5 | 0.5 | 0 | 3.855 | 3.855 | 0 | 1.1406 | 1.1406 | 0 | 12.5 | 12.5 | 0 | 0 | 0 | 0 | 1 | 0
0971876_0971877 | 0 | 0.5 | 0.5 | 0 | 4.0004 | 4.0004 | 0 | 1.2356 | 1.2356 | 0 | 12.5 | 12.5 | 0 | 0 | 0 | 0 | 1 | 1
0971876_0971877 | 0 | 0.5 | 0.5 | 0 | 4.0004 | 4.0004 | 0 | 1.2356 | 1.2356 | 0 | 12.5 | 12.5 | 0 | 0 | 0 | 0 | 1 | 2
0971876_0971877 | 0 | 0.5 | 0.5 | 0 | 4.0004 | 4.0004 | 0 | 1.2356 | 1.2356 | 0 | 12.5 | 12.5 | 0 | 0 | 0 | 0 | 1 | 3
0971876_0971877 | 0 | 0.5 | 0.5 | 0 | 4.0004 | 4.0004 | 0 | 1.2356 | 1.2356 | 0 | 12.5 | 12.5 | 0 | 0 | 0 | 0 | 1 | 4
0971876_0971877 | 0 | 0.5 | 0.5 | 0 | 4.0004 | 4.0004 | 0 | 1.2356 | 1.2356 | 0 | 12.5 | 12.5 | 0 | 0 | 0 | 0 | 1 | 5
0971876_0971877 | 0 | 0.5 | 0.5 | 0 | 4.0004 | 4.0004 | 0 | 1.2356 | 1.2356 | 0 | 12.5 | 12.5 | 0 | 0 | 0 | 0 | 1 | 6
0971876_0971877 | 0 | 0.5 | 0.5 | 0 | 4.0004 | 4.0004 | 0 | 1.2356 | 1.2356 | 0 | 12.5 | 12.5 | 0 | 0 | 0 | 0 | 1 | 7
0971876_0971877 | 0 | 0.5 | 0.5 | 0 | 4.0004 | 4.0004 | 0 | 1.2356 | 1.2356 | 0 | 12.5 | 12.5 | 0 | 0 | 0 | 0 | 1 | 8
0971876_0971877 | 0 | 0.5 | 0.5 | 0 | 4.0004 | 4.0004 | 0 | 1.2356 | 1.2356 | 0 | 12.5 | 12.5 | 0 | 0 | 0 | 0 | 1 | 9
0971876_0971877 | 0 | 0.5 | 0.5 | 0 | 4.0004 | 4.0004 | 0 | 1.2356 | 1.2356 | 0 | 12.5 | 12.5 | 0 | 0 | 0 | 0 | 1 | 10
0971879_0971880 | 0 | 0.5 | 0.5 | 0 | 2.3275 | 2.3275 | 0 | 0.68869 | 0.68869 | 0 | 7.5472 | 7.5472 | 0 | 0 | 0 | 0 | 1 | 0
0971879_0971880 | 0 | 0.5 | 0.5 | 0 | 2.4153 | 2.4153 | 0 | 0.74601 | 0.74601 | 0 | 7.5472 | 7.5472 | 0 | 0 | 0 | 0 | 1 | 1
0971879_0971880 | 0 | 0.5 | 0.5 | 0 | 2.4153 | 2.4153 | 0 | 0.74601 | 0.74601 | 0 | 7.5472 | 7.5472 | 0 | 0 | 0 | 0 | 1 | 2
0971879_0971880 | 0 | 0.5 | 0.5 | 0 | 2.4153 | 2.4153 | 0 | 0.74601 | 0.74601 | 0 | 7.5472 | 7.5472 | 0 | 0 | 0 | 0 | 1 | 3
0971879_0971880 | 0 | 0.5 | 0.5 | 0 | 2.4153 | 2.4153 | 0 | 0.74601 | 0.74601 | 0 | 7.5472 | 7.5472 | 0 | 0 | 0 | 0 | 1 | 4
0971879_0971880 | 0 | 0.5 | 0.5 | 0 | 2.4153 | 2.4153 | 0 | 0.74601 | 0.74601 | 0 | 7.5472 | 7.5472 | 0 | 0 | 0 | 0 | 1 | 5
0971879_0971880 | 0 | 0.5 | 0.5 | 0 | 2.4153 | 2.4153 | 0 | 0.74601 | 0.74601 | 0 | 7.5472 | 7.5472 | 0 | 0 | 0 | 0 | 1 | 6
0971879_0971880 | 0 | 0.5 | 0.5 | 0 | 2.4153 | 2.4153 | 0 | 0.74601 | 0.74601 | 0 | 7.5472 | 7.5472 | 0 | 0 | 0 | 0 | 1 | 7
0971879_0971880 | 0 | 0.5 | 0.5 | 0 | 2.4153 | 2.4153 | 0 | 0.74601 | 0.74601 | 0 | 7.5472 | 7.5472 | 0 | 0 | 0 | 0 | 1 | 8
0971879_0971880 | 0 | 0.5 | 0.5 | 0 | 2.4153 | 2.4153 | 0 | 0.74601 | 0.74601 | 0 | 7.5472 | 7.5472 | 0 | 0 | 0 | 0 | 1 | 9
0971879_0971880 | 0 | 0.5 | 0.5 | 0 | 2.4153 | 2.4153 | 0 | 0.74601 | 0.74601 | 0 | 7.5472 | 7.5472 | 0 | 0 | 0 | 0 | 1 | 10
097188_097189 | 0 | 0.5 | 0.5 | 0 | 3.8509 | 3.8509 | 0 | 1.1394 | 1.1394 | 0 | 12.4868 | 12.4868 | 0 | 0 | 0 | 0 | 1 | 0
097188_097189 | 0 | 0.5 | 0.5 | 0 | 3.9962 | 3.9962 | 0 | 1.2343 | 1.2343 | 0 | 12.4868 | 12.4868 | 0 | 0 | 0 | 0 | 1 | 1
097188_097189 | 0 | 0.5 | 0.5 | 0 | 3.9962 | 3.9962 | 0 | 1.2343 | 1.2343 | 0 | 12.4868 | 12.4868 | 0 | 0 | 0 | 0 | 1 | 2
097188_097189 | 0 | 0.5 | 0.5 | 0 | 3.9962 | 3.9962 | 0 | 1.2343 | 1.2343 | 0 | 12.4868 | 12.4868 | 0 | 0 | 0 | 0 | 1 | 3
097188_097189 | 0 | 0.5 | 0.5 | 0 | 3.9962 | 3.9962 | 0 | 1.2343 | 1.2343 | 0 | 12.4868 | 12.4868 | 0 | 0 | 0 | 0 | 1 | 4
097188_097189 | 0 | 0.5 | 0.5 | 0 | 3.9962 | 3.9962 | 0 | 1.2343 | 1.2343 | 0 | 12.4868 | 12.4868 | 0 | 0 | 0 | 0 | 1 | 5
097188_097189 | 0 | 0.5 | 0.5 | 0 | 3.9962 | 3.9962 | 0 | 1.2343 | 1.2343 | 0 | 12.4868 | 12.4868 | 0 | 0 | 0 | 0 | 1 | 6
097188_097189 | 0 | 0.5 | 0.5 | 0 | 3.9962 | 3.9962 | 0 | 1.2343 | 1.2343 | 0 | 12.4868 | 12.4868 | 0 | 0 | 0 | 0 | 1 | 7
097188_097189 | 0 | 0.5 | 0.5 | 0 | 3.9962 | 3.9962 | 0 | 1.2343 | 1.2343 | 0 | 12.4868 | 12.4868 | 0 | 0 | 0 | 0 | 1 | 8
097188_097189 | 0 | 0.5 | 0.5 | 0 | 3.9962 | 3.9962 | 0 | 1.2343 | 1.2343 | 0 | 12.4868 | 12.4868 | 0 | 0 | 0 | 0 | 1 | 9
097188_097189 | 0 | 0.5 | 0.5 | 0 | 3.9962 | 3.9962 | 0 | 1.2343 | 1.2343 | 0 | 12.4868 | 12.4868 | 0 | 0 | 0 | 0 | 1 | 10
09718802_09718810 | 0 | 0 | 0.5 | 0.5 | 0 | 3.8509 | 3.8509 | 0 | 1.1394 | 1.1394 | 0 | 12.4868 | 12.4868 | 0 | 0 | 0 | 1 | 0
09718802_09718810 | 0 | 0 | 0.5 | 0.5 | 0 | 3.9962 | 3.9962 | 0 | 1.2343 | 1.2343 | 0 | 12.4868 | 12.4868 | 0 | 0 | 0 | 1 | 1
09718802_09718810 | 0 | 0 | 0.5 | 0.5 | 0 | 3.9962 | 3.9962 | 0 | 1.2343 | 1.2343 | 0 | 12.4868 | 12.4868 | 0 | 0 | 0 | 1 | 2
09718802_09718810 | 0 | 0 | 0.5 | 0.5 | 0 | 3.9962 | 3.9962 | 0 | 1.2343 | 1.2343 | 0 | 12.4868 | 12.4868 | 0 | 0 | 0 | 1 | 3
09718802_09718810 | 0 | 0 | 0.5 | 0.5 | 0 | 3.9962 | 3.9962 | 0 | 1.2343 | 1.2343 | 0 | 12.4868 | 12.4868 | 0 | 0 | 0 | 1 | 4
09718802_09718810 | 0 | 0 | 0.5 | 0.5 | 0 | 3.9962 | 3.9962 | 0 | 1.2343 | 1.2343 | 0 | 12.4868 | 12.4868 | 0 | 0 | 0 | 1 | 5
09718802_09718810 | 0 | 0 | 0.5 | 0.5 | 0 | 3.9962 | 3.9962 | 0 | 1.2343 | 1.2343 | 0 | 12.4868 | 12.4868 | 0 | 0 | 0 | 1 | 6
09718802_09718810 | 0 | 0 | 0.5 | 0.5 | 0 | 3.9962 | 3.9962 | 0 | 1.2343 | 1.2343 | 0 | 12.4868 | 12.4868 | 0 | 0 | 0 | 1 | 7
09718802_09718810 | 0 | 0 | 0.5 | 0.5 | 0 | 3.9962 | 3.9962 | 0 | 1.2343 | 1.2343 | 0 | 12.4868 | 12.4868 | 0 | 0 | 0 | 1 | 8
09718802_09718810 | 0 | 0 | 0.5 | 0.5 | 0 | 3.9962 | 3.9962 | 0 | 1.2343 | 1.2343 | 0 | 12.4868 | 12.4868 | 0 | 0 | 0 | 1 | 9
09718802_09718810 | 0 | 0 | 0.5 | 0.5 | 0 | 3.9962 | 3.9962 | 0 | 1.2343 | 1.2343 | 0 | 12.4868 | 12.4868 | 0 | 0 | 0 | 1 | 10
09718803_09718806 | 0 | 0 | 0 | 0 | 0 | 3.8509 | 3.8509 | 0 | 1.1394 | 1.1394 | 0 | 12.4868 | 12.4868 | 0 | 0 | 0 | 1 | 0
09718803_09718806 | 0 | 0 | 0 | 0 | 0 | 3.9962 | 3.9962 | 0 | 1.2343 | 1.2343 | 0 | 12.4868 | 12.4868 | 0 | 0 | 0 | 1 | 1
09718803_09718806 | 0 | 0 | 0 | 0 | 0 | 3.9962 | 3.9962 | 0 | 1.2343 | 1.2343 | 0 | 12.4868 | 12.4868 | 0 | 0 | 0 | 1 | 2
09718803_09718806 | 0 | 0 | 0 | 0 | 0 | 3.9962 | 3.9962 | 0 | 1.2343 | 1.2343 | 0 | 12.4868 | 12.4868 | 0 | 0 | 0 | 1 | 3
09718803_09718806 | 0 | 0 | 0 | 0 | 0 | 3.9962 | 3.9962 | 0 | 1.2343 | 1.2343 | 0 | 12.4868 | 12.4868 | 0 | 0 | 0 | 1 | 4
09718803_09718806 | 0 | 0 | 0 | 0 | 0 | 3.9962 | 3.9962 | 0 | 1.2343 | 1.2343 | 0 | 12.4868 | 12.4868 | 0 | 0 | 0 | 1 | 5
09718803_09718806 | 0 | 0 | 0 | 0 | 0 | 3.9962 | 3.9962 | 0 | 1.2343 | 1.2343 | 0 | 12.4868 | 12.4868 | 0 | 0 | 0 | 1 | 6
09718803_09718806 | 0 | 0 | 0 | 0 | 0 | 3.9962 | 3.9962 | 0 | 1.2343 | 1.2343 | 0 | 12.4868 | 12.4868 | 0 | 0 | 0 | 1 | 7
09718803_09718806 | 0 | 0 | 0 | 0 | 0 | 3.9962 | 3.9962 | 0 | 1.2343 | 1.2343 | 0 | 12.4868 | 12.4868 | 0 | 0 | 0 | 1 | 8
09718803_09718806 | 0 | 0 | 0 | 0 | 0 | 3.9962 | 3.9962 | 0 | 1.2343 | 1.2343 | 0 | 12.4868 | 12.4868 | 0 | 0 | 0 | 1 | 9
09718803_09718806 | 0 | 0 | 0 | 0 | 0 | 3.9962 | 3.9962 | 0 | 1.2343 | 1.2343 | 0 | 12.4868 | 12.4868 | 0 | 0 | 0 | 1 | 10
09718803_09718809 | 0 | 0 | 0.5 | 0.5 | 0 | 7.7018 | 7.7018 | 0 | 2.2789 | 2.2789 | 0 | 24.9736 | 24.9736 | 0 | 0 | 0 | 1 | 0
09718803_09718809 | 0 | 0 | 0.5 | 0.5 | 0 | 7.9923 | 7.9923 | 0 | 2.4685 | 2.4685 | 0 | 24.9736 | 24.9736 | 0 | 0 | 0 | 1 | 1
09718803_09718809 | 0 | 0 | 0.5 | 0.5 | 0 | 7.9923 | 7.9923 | 0 | 2.4685 | 2.4685 | 0 | 24.9736 | 24.9736 | 0 | 0 | 0 | 1 | 2
09718803_09718809 | 0 | 0 | 0.5 | 0.5 | 0 | 7.9923 | 7.9923 | 0 | 2.4685 | 2.4685 | 0 | 24.9736 | 24.9736 | 0 | 0 | 0 | 1 | 3
09718803_09718809 | 0 | 0 | 0.5 | 0.5 | 0 | 7.9923 | 7.9923 | 0 | 2.4685 | 2.4685 | 0 | 24.9736 | 24.9736 | 0 | 0 | 0 | 1 | 4
09718803_09718809 | 0 | 0 | 0.5 | 0.5 | 0 | 7.9923 | 7.9923 | 0 | 2.4685 | 2.4685 | 0 | 24.9736 | 24.9736 | 0 | 0 | 0 | 1 | 5
09718803_09718809 | 0 | 0 | 0.5 | 0.5 | 0 | 7.9923 | 7.9923 | 0 | 2.4685 | 2.4685 | 0 | 24.9736 | 24.9736 | 0 | 0 | 0 | 1 | 6
09718803_09718809 | 0 | 0 | 0.5 | 0.5 | 0 | 7.9923 | 7.9923 | 0 | 2.4685 | 2.4685 | 0 | 24.9736 | 24.9736 | 0 | 0 | 0 | 1 | 7
09718803_09718809 | 0 | 0 | 0.5 | 0.5 | 0 | 7.9923 | 7.9923 | 0 | 2.4685 | 2.4685 | 0 | 24.9736 | 24.9736 | 0 | 0 | 0 | 1 | 8
09718803_09718809 | 0 | 0 | 0.5 | 0.5 | 0 | 7.9923 | 7.9923 | 0 | 2.4685 | 2.4685 | 0 | 24.9736 | 24.9736 | 0 | 0 | 0 | 1 | 9
09718803_09718809 | 0 | 0 | 0.5 | 0.5 | 0 | 7.9923 | 7.9923 | 0 | 2.4685 | 2.4685 | 0 | 24.9736 | 24.9736 | 0 | 0 | 0 | 1 | 10
09718804_09718805 | 0 | 0 | 0.5 | 0.5 | 0 | 3.8509 | 3.8509 | 0 | 1.1394 | 1.1394 | 0 | 12.4868 | 12.4868 | 0 | 0 | 0 | 1 | 0
09718804_09718805 | 0 | 0 | 0.5 | 0.5 | 0 | 3.9962 | 3.9962 | 0 | 1.2343 | 1.2343 | 0 | 12.4868 | 12.4868 | 0 | 0 | 0 | 1 | 1
09718804_09718805 | 0 | 0 | 0.5 | 0.5 | 0 | 3.9962 | 3.9962 | 0 | 1.2343 | 1.2343 | 0 | 12.4868 | 12.4868 | 0 | 0 | 0 | 1 | 2
09718804_09718805 | 0 | 0 | 0.5 | 0.5 | 0 | 3.9962 | 3.9962 | 0 | 1.2343 | 1.2343 | 0 | 12.4868 | 12.4868 | 0 | 0 | 0 | 1 | 3
09718804_09718805 | 0 | 0 | 0.5 | 0.5 | 0 | 3.9962 | 3.9962 | 0 | 1.2343 | 1.2343 | 0 | 12.4868 | 12.4868 | 0 | 0 | 0 | 1 | 4
09718804_09718805 | 0 | 0 | 0.5 | 0.5 | 0 | 3.9962 | 3.9962 | 0 | 1.2343 | 1.2343 | 0 | 12.4868 | 12.4868 | 0 | 0 | 0 | 1 | 5
09718804_09718805 | 0 | 0 | 0.5 | 0.5 | 0 | 3.9962 | 3.9962 | 0 | 1.2343 | 1.2343 | 0 | 12.4868 | 12.4868 | 0 | 0 | 0 | 1 | 6
09718804_09718805 | 0 | 0 | 0.5 | 0.5 | 0 | 3.9962 | 3.9962 | 0 | 1.2343 | 1.2343 | 0 | 12.4868 | 12.4868 | 0 | 0 | 0 | 1 | 7
09718804_09718805 | 0 | 0 | 0.5 | 0.5 | 0 | 3.9962 | 3.9962 | 0 | 1.2343 | 1.2343 | 0 | 12.4868 | 12.4868 | 0 | 0 | 0 | 1 | 8
09718804_09718805 | 0 | 0 | 0.5 | 0.5 | 0 | 3.9962 | 3.9962 | 0 | 1.2343 | 1.2343 | 0 | 12.4868 | 12.4868 | 0 | 0 | 0 | 1 | 9
09718804_09718805 | 0 | 0 | 0.5 | 0.5 | 0 | 3.9962 | 3.9962 | 0 | 1.2343 | 1.2343 | 0 | 12.4868 | 12.4868 | 0 | 0 | 0 | 1 | 10
09718807_09718808 | 0 | 0 | 4 | 4 | 0 | 3.855 | 3.855 | 0 | 1.1406 | 1.1406 | 0 | 12.5 | 12.5 | 0 | 0 | 0 | 1 | 0
09718807_09718808 | 0 | 0 | 4 | 4 | 0 | 4.0004 | 4.0004 | 0 | 1.2356 | 1.2356 | 0 | 12.5 | 12.5 | 0 | 0 | 0 | 1 | 1
09718807_09718808 | 0 | 0 | 4 | 4 | 0 | 4.0004 | 4.0004 | 0 | 1.2356 | 1.2356 | 0 | 12.5 | 12.5 | 0 | 0 | 0 | 1 | 2
09718807_09718808 | 0 | 0 | 4 | 4 | 0 | 4.0004 | 4.0004 | 0 | 1.2356 | 1.2356 | 0 | 12.5 | 12.5 | 0 | 0 | 0 | 1 | 3
09718807_09718808 | 0 | 0 | 4 | 4 | 0 | 4.0004 | 4.0004 | 0 | 1.2356 | 1.2356 | 0 | 12.5 | 12.5 | 0 | 0 | 0 | 1 | 4
09718807_09718808 | 0 | 0 | 4 | 4 | 0 | 4.0004 | 4.0004 | 0 | 1.2356 | 1.2356 | 0 | 12.5 | 12.5 | 0 | 0 | 0 | 1 | 5
09718807_09718808 | 0 | 0 | 4 | 4 | 0 | 4.0004 | 4.0004 | 0 | 1.2356 | 1.2356 | 0 | 12.5 | 12.5 | 0 | 0 | 0 | 1 | 6
09718807_09718808 | 0 | 0 | 4 | 4 | 0 | 4.0004 | 4.0004 | 0 | 1.2356 | 1.2356 | 0 | 12.5 | 12.5 | 0 | 0 | 0 | 1 | 7
09718807_09718808 | 0 | 0 | 4 | 4 | 0 | 4.0004 | 4.0004 | 0 | 1.2356 | 1.2356 | 0 | 12.5 | 12.5 | 0 | 0 | 0 | 1 | 8
09718807_09718808 | 0 | 0 | 4 | 4 | 0 | 4.0004 | 4.0004 | 0 | 1.2356 | 1.2356 | 0 | 12.5 | 12.5 | 0 | 0 | 0 | 1 | 9
09718807_09718808 | 0 | 0 | 4 | 4 | 0 | 4.0004 | 4.0004 | 0 | 1.2356 | 1.2356 | 0 | 12.5 | 12.5 | 0 | 0 | 0 | 1 | 10
0971881_0971882 | 0 | 2 | 2 | 0 | 3.8509 | 3.8509 | 0 | 1.1394 | 1.1394 | 0 | 12.4868 | 12.4868 | 0 | 0 | 0 | 0 | 1 | 0
0971881_0971882 | 0 | 2 | 2 | 0 | 3.9962 | 3.9962 | 0 | 1.2343 | 1.2343 | 0 | 12.4868 | 12.4868 | 0 | 0 | 0 | 0 | 1 | 1
0971881_0971882 | 0 | 2 | 2 | 0 | 3.9962 | 3.9962 | 0 | 1.2343 | 1.2343 | 0 | 12.4868 | 12.4868 | 0 | 0 | 0 | 0 | 1 | 2
0971881_0971882 | 0 | 2 | 2 | 0 | 3.9962 | 3.9962 | 0 | 1.2343 | 1.2343 | 0 | 12.4868 | 12.4868 | 0 | 0 | 0 | 0 | 1 | 3
0971881_0971882 | 0 | 2 | 2 | 0 | 3.9962 | 3.9962 | 0 | 1.2343 | 1.2343 | 0 | 12.4868 | 12.4868 | 0 | 0 | 0 | 0 | 1 | 4
0971881_0971882 | 0 | 2 | 2 | 0 | 3.9962 | 3.9962 | 0 | 1.2343 | 1.2343 | 0 | 12.4868 | 12.4868 | 0 | 0 | 0 | 0 | 1 | 5
0971881_0971882 | 0 | 2 | 2 | 0 | 3.9962 | 3.9962 | 0 | 1.2343 | 1.2343 | 0 | 12.4868 | 12.4868 | 0 | 0 | 0 | 0 | 1 | 6
0971881_0971882 | 0 | 2 | 2 | 0 | 3.9962 | 3.9962 | 0 | 1.2343 | 1.2343 | 0 | 12.4868 | 12.4868 | 0 | 0 | 0 | 0 | 1 | 7
0971881_0971882 | 0 | 2 | 2 | 0 | 3.9962 | 3.9962 | 0 | 1.2343 | 1.2343 | 0 | 12.4868 | 12.4868 | 0 | 0 | 0 | 0 | 1 | 8
0971881_0971882 | 0 | 2 | 2 | 0 | 3.9962 | 3.9962 | 0 | 1.2343 | 1.2343 | 0 | 12.4868 | 12.4868 | 0 | 0 | 0 | 0 | 1 | 9
0971881_0971882 | 0 | 2 | 2 | 0 | 3.9962 | 3.9962 | 0 | 1.2343 | 1.2343 | 0 | 12.4868 | 12.4868 | 0 | 0 | 0 | 0 | 1 | 10
09718810_09718811 | 0 | 0 | 1 | 1 | 0 | 7.7018 | 7.7018 | 0 | 2.2789 | 2.2789 | 0 | 24.9736 | 24.9736 | 0 | 0 | 0 | 1 | 0
09718810_09718811 | 0 | 0 | 1 | 1 | 0 | 7.9923 | 7.9923 | 0 | 2.4685 | 2.4685 | 0 | 24.9736 | 24.9736 | 0 | 0 | 0 | 1 | 1
09718810_09718811 | 0 | 0 | 1 | 1 | 0 | 7.9923 | 7.9923 | 0 | 2.4685 | 2.4685 | 0 | 24.9736 | 24.9736 | 0 | 0 | 0 | 1 | 2
09718810_09718811 | 0 | 0 | 1 | 1 | 0 | 7.9923 | 7.9923 | 0 | 2.4685 | 2.4685 | 0 | 24.9736 | 24.9736 | 0 | 0 | 0 | 1 | 3
09718810_09718811 | 0 | 0 | 1 | 1 | 0 | 7.9923 | 7.9923 | 0 | 2.4685 | 2.4685 | 0 | 24.9736 | 24.9736 | 0 | 0 | 0 | 1 | 4
09718810_09718811 | 0 | 0 | 1 | 1 | 0 | 7.9923 | 7.9923 | 0 | 2.4685 | 2.4685 | 0 | 24.9736 | 24.9736 | 0 | 0 | 0 | 1 | 5
09718810_09718811 | 0 | 0 | 1 | 1 | 0 | 7.9923 | 7.9923 | 0 | 2.4685 | 2.4685 | 0 | 24.9736 | 24.9736 | 0 | 0 | 0 | 1 | 6
09718810_09718811 | 0 | 0 | 1 | 1 | 0 | 7.9923 | 7.9923 | 0 | 2.4685 | 2.4685 | 0 | 24.9736 | 24.9736 | 0 | 0 | 0 | 1 | 7
09718810_09718811 | 0 | 0 | 1 | 1 | 0 | 7.9923 | 7.9923 | 0 | 2.4685 | 2.4685 | 0 | 24.9736 | 24.9736 | 0 | 0 | 0 | 1 | 8
09718810_09718811 | 0 | 0 | 1 | 1 | 0 | 7.9923 | 7.9923 | 0 | 2.4685 | 2.4685 | 0 | 24.9736 | 24.9736 | 0 | 0 | 0 | 1 | 9
09718810_09718811 | 0 | 0 | 1 | 1 | 0 | 7.9923 | 7.9923 | 0 | 2.4685 | 2.4685 | 0 | 24.9736 | 24.9736 | 0 | 0 | 0 | 1 | 10
0971882_0971998 | 0 | 0 | 0 | 0 | 3.8509 | 3.8509 | 0 | 1.1394 | 1.1394 | 0 | 12.4868 | 12.4868 | 0 | 0 | 0 | 0 | 1 | 0
0971882_0971998 | 0 | 0 | 0 | 0 | 3.9962 | 3.9962 | 0 | 1.2343 | 1.2343 | 0 | 12.4868 | 12.4868 | 0 | 0 | 0 | 0 | 1 | 1
0971882_0971998 | 0 | 0 | 0 | 0 | 3.9962 | 3.9962 | 0 | 1.2343 | 1.2343 | 0 | 12.4868 | 12.4868 | 0 | 0 | 0 | 0 | 1 | 2
0971882_0971998 | 0 | 0 | 0 | 0 | 3.9962 | 3.9962 | 0 | 1.2343 | 1.2343 | 0 | 12.4868 | 12.4868 | 0 | 0 | 0 | 0 | 1 | 3
0971882_0971998 | 0 | 0 | 0 | 0 | 3.9962 | 3.9962 | 0 | 1.2343 | 1.2343 | 0 | 12.4868 | 12.4868 | 0 | 0 | 0 | 0 | 1 | 4
0971882_0971998 | 0 | 0 | 0 | 0 | 3.9962 | 3.9962 | 0 | 1.2343 | 1.2343 | 0 | 12.4868 | 12.4868 | 0 | 0 | 0 | 0 | 1 | 5
0971882_0971998 | 0 | 0 | 0 | 0 | 3.9962 | 3.9962 | 0 | 1.2343 | 1.2343 | 0 | 12.4868 | 12.4868 | 0 | 0 | 0 | 0 | 1 | 6
0971882_0971998 | 0 | 0 | 0 | 0 | 3.9962 | 3.9962 | 0 | 1.2343 | 1.2343 | 0 | 12.4868 | 12.4868 | 0 | 0 | 0 | 0 | 1 | 7
0971882_0971998 | 0 | 0 | 0 | 0 | 3.9962 | 3.9962 | 0 | 1.2343 | 1.2343 | 0 | 12.4868 | 12.4868 | 0 | 0 | 0 | 0 | 1 | 8
0971882_0971998 | 0 | 0 | 0 | 0 | 3.9962 | 3.9962 | 0 | 1.2343 | 1.2343 | 0 | 12.4868 | 12.4868 | 0 | 0 | 0 | 0 | 1 | 9
0971882_0971998 | 0 | 0 | 0 | 0 | 3.9962 | 3.9962 | 0 | 1.2343 | 1.2343 | 0 | 12.4868 | 12.4868 | 0 | 0 | 0 | 0 | 1 | 10
0971884_0971885 | 0 | 0.5 | 0.5 | 0 | 2.3275 | 2.3275 | 0 | 0.68869 | 0.68869 | 0 | 7.5472 | 7.5472 | 0 | 0 | 0 | 0 | 1 | 0
0971884_0971885 | 0 | 0.5 | 0.5 | 0 | 2.4153 | 2.4153 | 0 | 0.74601 | 0.74601 | 0 | 7.5472 | 7.5472 | 0 | 0 | 0 | 0 | 1 | 1
0971884_0971885 | 0 | 0.5 | 0.5 | 0 | 2.4153 | 2.4153 | 0 | 0.74601 | 0.74601 | 0 | 7.5472 | 7.5472 | 0 | 0 | 0 | 0 | 1 | 2
0971884_0971885 | 0 | 0.5 | 0.5 | 0 | 2.4153 | 2.4153 | 0 | 0.74601 | 0.74601 | 0 | 7.5472 | 7.5472 | 0 | 0 | 0 | 0 | 1 | 3
0971884_0971885 | 0 | 0.5 | 0.5 | 0 | 2.4153 | 2.4153 | 0 | 0.74601 | 0.74601 | 0 | 7.5472 | 7.5472 | 0 | 0 | 0 | 0 | 1 | 4
0971884_0971885 | 0 | 0.5 | 0.5 | 0 | 2.4153 | 2.4153 | 0 | 0.74601 | 0.74601 | 0 | 7.5472 | 7.5472 | 0 | 0 | 0 | 0 | 1 | 5
0971884_0971885 | 0 | 0.5 | 0.5 | 0 | 2.4153 | 2.4153 | 0 | 0.74601 | 0.74601 | 0 | 7.5472 | 7.5472 | 0 | 0 | 0 | 0 | 1 | 6
0971884_0971885 | 0 | 0.5 | 0.5 | 0 | 2.4153 | 2.4153 | 0 | 0.74601 | 0.74601 | 0 | 7.5472 | 7.5472 | 0 | 0 | 0 | 0 | 1 | 7
0971884_0971885 | 0 | 0.5 | 0.5 | 0 | 2.4153 | 2.4153 | 0 | 0.74601 | 0.74601 | 0 | 7.5472 | 7.5472 | 0 | 0 | 0 | 0 | 1 | 8
0971884_0971885 | 0 | 0.5 | 0.5 | 0 | 2.4153 | 2.4153 | 0 | 0.74601 | 0.74601 | 0 | 7.5472 | 7.5472 | 0 | 0 | 0 | 0 | 1 | 9
0971884_0971885 | 0 | 0.5 | 0.5 | 0 | 2.4153 | 2.4153 | 0 | 0.74601 | 0.74601 | 0 | 7.5472 | 7.5472 | 0 | 0 | 0 | 0 | 1 | 10
0971884_0971886 | 0 | 1 | 0 | 1 | 3.8509 | 0 | 3.8509 | 1.1394 | 0 | 1.1394 | 12.4868 | 0 | 12.4868 | 0 | 0 | 0 | 1 | 0
0971884_0971886 | 0 | 1 | 0 | 1 | 3.9962 | 0 | 3.9962 | 1.2343 | 0 | 1.2343 | 12.4868 | 0 | 12.4868 | 0 | 0 | 0 | 1 | 1
0971884_0971886 | 0 | 1 | 0 | 1 | 3.9962 | 0 | 3.9962 | 1.2343 | 0 | 1.2343 | 12.4868 | 0 | 12.4868 | 0 | 0 | 0 | 1 | 2
0971884_0971886 | 0 | 1 | 0 | 1 | 3.9962 | 0 | 3.9962 | 1.2343 | 0 | 1.2343 | 12.4868 | 0 | 12.4868 | 0 | 0 | 0 | 1 | 3
0971884_0971886 | 0 | 1 | 0 | 1 | 3.9962 | 0 | 3.9962 | 1.2343 | 0 | 1.2343 | 12.4868 | 0 | 12.4868 | 0 | 0 | 0 | 1 | 4
0971884_0971886 | 0 | 1 | 0 | 1 | 3.9962 | 0 | 3.9962 | 1.2343 | 0 | 1.2343 | 12.4868 | 0 | 12.4868 | 0 | 0 | 0 | 1 | 5
0971884_0971886 | 0 | 1 | 0 | 1 | 3.9962 | 0 | 3.9962 | 1.2343 | 0 | 1.2343 | 12.4868 | 0 | 12.4868 | 0 | 0 | 0 | 1 | 6
0971884_0971886 | 0 | 1 | 0 | 1 | 3.9962 | 0 | 3.9962 | 1.2343 | 0 | 1.2343 | 12.4868 | 0 | 12.4868 | 0 | 0 | 0 | 1 | 7
0971884_0971886 | 0 | 1 | 0 | 1 | 3.9962 | 0 | 3.9962 | 1.2343 | 0 | 1.2343 | 12.4868 | 0 | 12.4868 | 0 | 0 | 0 | 1 | 8
0971884_0971886 | 0 | 1 | 0 | 1 | 3.9962 | 0 | 3.9962 | 1.2343 | 0 | 1.2343 | 12.4868 | 0 | 12.4868 | 0 | 0 | 0 | 1 | 9
0971884_0971886 | 0 | 1 | 0 | 1 | 3.9962 | 0 | 3.9962 | 1.2343 | 0 | 1.2343 | 12.4868 | 0 | 12.4868 | 0 | 0 | 0 | 1 | 10
0971884_0971997 | 0 | 0.5 | 0.5 | 0 | 2.3275 | 2.3275 | 0 | 0.68869 | 0.68869 | 0 | 7.5472 | 7.5472 | 0 | 0 | 0 | 0 | 1 | 0
0971884_0971997 | 0 | 0.5 | 0.5 | 0 | 2.4153 | 2.4153 | 0 | 0.74601 | 0.74601 | 0 | 7.5472 | 7.5472 | 0 | 0 | 0 | 0 | 1 | 1
0971884_0971997 | 0 | 0.5 | 0.5 | 0 | 2.4153 | 2.4153 | 0 | 0.74601 | 0.74601 | 0 | 7.5472 | 7.5472 | 0 | 0 | 0 | 0 | 1 | 2
0971884_0971997 | 0 | 0.5 | 0.5 | 0 | 2.4153 | 2.4153 | 0 | 0.74601 | 0.74601 | 0 | 7.5472 | 7.5472 | 0 | 0 | 0 | 0 | 1 | 3
0971884_0971997 | 0 | 0.5 | 0.5 | 0 | 2.4153 | 2.4153 | 0 | 0.74601 | 0.74601 | 0 | 7.5472 | 7.5472 | 0 | 0 | 0 | 0 | 1 | 4
0971884_0971997 | 0 | 0.5 | 0.5 | 0 | 2.4153 | 2.4153 | 0 | 0.74601 | 0.74601 | 0 | 7.5472 | 7.5472 | 0 | 0 | 0 | 0 | 1 | 5
0971884_0971997 | 0 | 0.5 | 0.5 | 0 | 2.4153 | 2.4153 | 0 | 0.74601 | 0.74601 | 0 | 7.5472 | 7.5472 | 0 | 0 | 0 | 0 | 1 | 6
0971884_0971997 | 0 | 0.5 | 0.5 | 0 | 2.4153 | 2.4153 | 0 | 0.74601 | 0.74601 | 0 | 7.5472 | 7.5472 | 0 | 0 | 0 | 0 | 1 | 7
0971884_0971997 | 0 | 0.5 | 0.5 | 0 | 2.4153 | 2.4153 | 0 | 0.74601 | 0.74601 | 0 | 7.5472 | 7.5472 | 0 | 0 | 0 | 0 | 1 | 8
0971884_0971997 | 0 | 0.5 | 0.5 | 0 | 2.4153 | 2.4153 | 0 | 0.74601 | 0.74601 | 0 | 7.5472 | 7.5472 | 0 | 0 | 0 | 0 | 1 | 9
0971884_0971997 | 0 | 0.5 | 0.5 | 0 | 2.4153 | 2.4153 | 0 | 0.74601 | 0.74601 | 0 | 7.5472 | 7.5472 | 0 | 0 | 0 | 0 | 1 | 10
0971886_0971887 | 0 | 0.5 | 0.5 | 0 | 2.3275 | 2.3275 | 0 | 0.68869 | 0.68869 | 0 | 7.5472 | 7.5472 | 0 | 0 | 0 | 0 | 1 | 0
0971886_0971887 | 0 | 0.5 | 0.5 | 0 | 2.4153 | 2.4153 | 0 | 0.74601 | 0.74601 | 0 | 7.5472 | 7.5472 | 0 | 0 | 0 | 0 | 1 | 1
0971886_0971887 | 0 | 0.5 | 0.5 | 0 | 2.4153 | 2.4153 | 0 | 0.74601 | 0.74601 | 0 | 7.5472 | 7.5472 | 0 | 0 | 0 | 0 | 1 | 2
0971886_0971887 | 0 | 0.5 | 0.5 | 0 | 2.4153 | 2.4153 | 0 | 0.74601 | 0.74601 | 0 | 7.5472 | 7.5472 | 0 | 0 | 0 | 0 | 1 | 3
0971886_0971887 | 0 | 0.5 | 0.5 | 0 | 2.4153 | 2.4153 | 0 | 0.74601 | 0.74601 | 0 | 7.5472 | 7.5472 | 0 | 0 | 0 | 0 | 1 | 4
0971886_0971887 | 0 | 0.5 | 0.5 | 0 | 2.4153 | 2.4153 | 0 | 0.74601 | 0.74601 | 0 | 7.5472 | 7.5472 | 0 | 0 | 0 | 0 | 1 | 5
0971886_0971887 | 0 | 0.5 | 0.5 | 0 | 2.4153 | 2.4153 | 0 | 0.74601 | 0.74601 | 0 | 7.5472 | 7.5472 | 0 | 0 | 0 | 0 | 1 | 6
0971886_0971887 | 0 | 0.5 | 0.5 | 0 | 2.4153 | 2.4153 | 0 | 0.74601 | 0.74601 | 0 | 7.5472 | 7.5472 | 0 | 0 | 0 | 0 | 1 | 7
0971886_0971887 | 0 | 0.5 | 0.5 | 0 | 2.4153 | 2.4153 | 0 | 0.74601 | 0.74601 | 0 | 7.5472 | 7.5472 | 0 | 0 | 0 | 0 | 1 | 8
0971886_0971887 | 0 | 0.5 | 0.5 | 0 | 2.4153 | 2.4153 | 0 | 0.74601 | 0.74601 | 0 | 7.5472 | 7.5472 | 0 | 0 | 0 | 0 | 1 | 9
0971886_0971887 | 0 | 0.5 | 0.5 | 0 | 2.4153 | 2.4153 | 0 | 0.74601 | 0.74601 | 0 | 7.5472 | 7.5472 | 0 | 0 | 0 | 0 | 1 | 10
0971887_0971888 | 0 | 0.5 | 0.5 | 0 | 3.8509 | 3.8509 | 0 | 1.1394 | 1.1394 | 0 | 12.4868 | 12.4868 | 0 | 0 | 0 | 0 | 1 | 0
0971887_0971888 | 0 | 0.5 | 0.5 | 0 | 3.9962 | 3.9962 | 0 | 1.2343 | 1.2343 | 0 | 12.4868 | 12.4868 | 0 | 0 | 0 | 0 | 1 | 1
0971887_0971888 | 0 | 0.5 | 0.5 | 0 | 3.9962 | 3.9962 | 0 | 1.2343 | 1.2343 | 0 | 12.4868 | 12.4868 | 0 | 0 | 0 | 0 | 1 | 2
0971887_0971888 | 0 | 0.5 | 0.5 | 0 | 3.9962 | 3.9962 | 0 | 1.2343 | 1.2343 | 0 | 12.4868 | 12.4868 | 0 | 0 | 0 | 0 | 1 | 3
0971887_0971888 | 0 | 0.5 | 0.5 | 0 | 3.9962 | 3.9962 | 0 | 1.2343 | 1.2343 | 0 | 12.4868 | 12.4868 | 0 | 0 | 0 | 0 | 1 | 4
0971887_0971888 | 0 | 0.5 | 0.5 | 0 | 3.9962 | 3.9962 | 0 | 1.2343 | 1.2343 | 0 | 12.4868 | 12.4868 | 0 | 0 | 0 | 0 | 1 | 5
0971887_0971888 | 0 | 0.5 | 0.5 | 0 | 3.9962 | 3.9962 | 0 | 1.2343 | 1.2343 | 0 | 12.4868 | 12.4868 | 0 | 0 | 0 | 0 | 1 | 6
0971887_0971888 | 0 | 0.5 | 0.5 | 0 | 3.9962 | 3.9962 | 0 | 1.2343 | 1.2343 | 0 | 12.4868 | 12.4868 | 0 | 0 | 0 | 0 | 1 | 7
0971887_0971888 | 0 | 0.5 | 0.5 | 0 | 3.9962 | 3.9962 | 0 | 1.2343 | 1.2343 | 0 | 12.4868 | 12.4868 | 0 | 0 | 0 | 0 | 1 | 8
0971887_0971888 | 0 | 0.5 | 0.5 | 0 | 3.9962 | 3.9962 | 0 | 1.2343 | 1.2343 | 0 | 12.4868 | 12.4868 | 0 | 0 | 0 | 0 | 1 | 9
0971887_0971888 | 0 | 0.5 | 0.5 | 0 | 3.9962 | 3.9962 | 0 | 1.2343 | 1.2343 | 0 | 12.4868 | 12.4868 | 0 | 0 | 0 | 0 | 1 | 10
0971889_0971890 | 0 | 1 | 1 | 0 | 3.8509 | 3.8509 | 0 | 1.1394 | 1.1394 | 0 | 12.4868 | 12.4868 | 0 | 0 | 0 | 0 | 1 | 0
0971889_0971890 | 0 | 1 | 1 | 0 | 3.9962 | 3.9962 | 0 | 1.2343 | 1.2343 | 0 | 12.4868 | 12.4868 | 0 | 0 | 0 | 0 | 1 | 1
0971889_0971890 | 0 | 1 | 1 | 0 | 3.9962 | 3.9962 | 0 | 1.2343 | 1.2343 | 0 | 12.4868 | 12.4868 | 0 | 0 | 0 | 0 | 1 | 2
0971889_0971890 | 0 | 1 | 1 | 0 | 3.9962 | 3.9962 | 0 | 1.2343 | 1.2343 | 0 | 12.4868 | 12.4868 | 0 | 0 | 0 | 0 | 1 | 3
0971889_0971890 | 0 | 1 | 1 | 0 | 3.9962 | 3.9962 | 0 | 1.2343 | 1.2343 | 0 | 12.4868 | 12.4868 | 0 | 0 | 0 | 0 | 1 | 4
0971889_0971890 | 0 | 1 | 1 | 0 | 3.9962 | 3.9962 | 0 | 1.2343 | 1.2343 | 0 | 12.4868 | 12.4868 | 0 | 0 | 0 | 0 | 1 | 5
0971889_0971890 | 0 | 1 | 1 | 0 | 3.9962 | 3.9962 | 0 | 1.2343 | 1.2343 | 0 | 12.4868 | 12.4868 | 0 | 0 | 0 | 0 | 1 | 6
0971889_0971890 | 0 | 1 | 1 | 0 | 3.9962 | 3.9962 | 0 | 1.2343 | 1.2343 | 0 | 12.4868 | 12.4868 | 0 | 0 | 0 | 0 | 1 | 7
0971889_0971890 | 0 | 1 | 1 | 0 | 3.9962 | 3.9962 | 0 | 1.2343 | 1.2343 | 0 | 12.4868 | 12.4868 | 0 | 0 | 0 | 0 | 1 | 8
0971889_0971890 | 0 | 1 | 1 | 0 | 3.9962 | 3.9962 | 0 | 1.2343 | 1.2343 | 0 | 12.4868 | 12.4868 | 0 | 0 | 0 | 0 | 1 | 9
0971889_0971890 | 0 | 1 | 1 | 0 | 3.9962 | 3.9962 | 0 | 1.2343 | 1.2343 | 0 | 12.4868 | 12.4868 | 0 | 0 | 0 | 0 | 1 | 10
0971889_0971891 | 0 | 0.333 | 0.333 | 0.333 | 4.6388 | 4.6388 | 4.6388 | 1.3726 | 1.3726 | 1.3726 | 15.0416 | 15.0416 | 15.0416 | 0 | 0 | 0 | 1 | 0
0971889_0971891 | 0 | 0.333 | 0.333 | 0.333 | 4.8138 | 4.8138 | 4.8138 | 1.4868 | 1.4868 | 1.4868 | 15.0416 | 15.0416 | 15.0416 | 0 | 0 | 0 | 1 | 1
0971889_0971891 | 0 | 0.333 | 0.333 | 0.333 | 4.8138 | 4.8138 | 4.8138 | 1.4868 | 1.4868 | 1.4868 | 15.0416 | 15.0416 | 15.0416 | 0 | 0 | 0 | 1 | 2
0971889_0971891 | 0 | 0.333 | 0.333 | 0.333 | 4.8138 | 4.8138 | 4.8138 | 1.4868 | 1.4868 | 1.4868 | 15.0416 | 15.0416 | 15.0416 | 0 | 0 | 0 | 1 | 3
0971889_0971891 | 0 | 0.333 | 0.333 | 0.333 | 4.8138 | 4.8138 | 4.8138 | 1.4868 | 1.4868 | 1.4868 | 15.0416 | 15.0416 | 15.0416 | 0 | 0 | 0 | 1 | 4
0971889_0971891 | 0 | 0.333 | 0.333 | 0.333 | 4.8138 | 4.8138 | 4.8138 | 1.4868 | 1.4868 | 1.4868 | 15.0416 | 15.0416 | 15.0416 | 0 | 0 | 0 | 1 | 5
0971889_0971891 | 0 | 0.333 | 0.333 | 0.333 | 4.8138 | 4.8138 | 4.8138 | 1.4868 | 1.4868 | 1.4868 | 15.0416 | 15.0416 | 15.0416 | 0 | 0 | 0 | 1 | 6
0971889_0971891 | 0 | 0.333 | 0.333 | 0.333 | 4.8138 | 4.8138 | 4.8138 | 1.4868 | 1.4868 | 1.4868 | 15.0416 | 15.0416 | 15.0416 | 0 | 0 | 0 | 1 | 7
0971889_0971891 | 0 | 0.333 | 0.333 | 0.333 | 4.8138 | 4.8138 | 4.8138 | 1.4868 | 1.4868 | 1.4868 | 15.0416 | 15.0416 | 15.0416 | 0 | 0 | 0 | 1 | 8
0971889_0971891 | 0 | 0.333 | 0.333 | 0.333 | 4.8138 | 4.8138 | 4.8138 | 1.4868 | 1.4868 | 1.4868 | 15.0416 | 15.0416 | 15.0416 | 0 | 0 | 0 | 1 | 9
0971889_0971891 | 0 | 0.333 | 0.333 | 0.333 | 4.8138 | 4.8138 | 4.8138 | 1.4868 | 1.4868 | 1.4868 | 15.0416 | 15.0416 | 15.0416 | 0 | 0 | 0 | 1 | 10
097189_097190 | 0 | 2 | 0 | 1 | 3.8509 | 0 | 3.8509 | 1.1394 | 0 | 1.1394 | 12.4868 | 0 | 12.4868 | 0 | 0 | 0 | 1 | 0
097189_097190 | 0 | 2 | 0 | 1 | 3.9962 | 0 | 3.9962 | 1.2343 | 0 | 1.2343 | 12.4868 | 0 | 12.4868 | 0 | 0 | 0 | 1 | 1
097189_097190 | 0 | 2 | 0 | 1 | 3.9962 | 0 | 3.9962 | 1.2343 | 0 | 1.2343 | 12.4868 | 0 | 12.4868 | 0 | 0 | 0 | 1 | 2
097189_097190 | 0 | 2 | 0 | 1 | 3.9962 | 0 | 3.9962 | 1.2343 | 0 | 1.2343 | 12.4868 | 0 | 12.4868 | 0 | 0 | 0 | 1 | 3
097189_097190 | 0 | 2 | 0 | 1 | 3.9962 | 0 | 3.9962 | 1.2343 | 0 | 1.2343 | 12.4868 | 0 | 12.4868 | 0 | 0 | 0 | 1 | 4
097189_097190 | 0 | 2 | 0 | 1 | 3.9962 | 0 | 3.9962 | 1.2343 | 0 | 1.2343 | 12.4868 | 0 | 12.4868 | 0 | 0 | 0 | 1 | 5
097189_097190 | 0 | 2 | 0 | 1 | 3.9962 | 0 | 3.9962 | 1.2343 | 0 | 1.2343 | 12.4868 | 0 | 12.4868 | 0 | 0 | 0 | 1 | 6
097189_097190 | 0 | 2 | 0 | 1 | 3.9962 | 0 | 3.9962 | 1.2343 | 0 | 1.2343 | 12.4868 | 0 | 12.4868 | 0 | 0 | 0 | 1 | 7
097189_097190 | 0 | 2 | 0 | 1 | 3.9962 | 0 | 3.9962 | 1.2343 | 0 | 1.2343 | 12.4868 | 0 | 12.4868 | 0 | 0 | 0 | 1 | 8
097189_097190 | 0 | 2 | 0 | 1 | 3.9962 | 0 | 3.9962 | 1.2343 | 0 | 1.2343 | 12.4868 | 0 | 12.4868 | 0 | 0 | 0 | 1 | 9
097189_097190 | 0 | 2 | 0 | 1 | 3.9962 | 0 | 3.9962 | 1.2343 | 0 | 1.2343 | 12.4868 | 0 | 12.4868 | 0 | 0 | 0 | 1 | 10
0971891_0971892 | 0 | 0.5 | 0.5 | 0 | 3.8509 | 3.8509 | 0 | 1.1394 | 1.1394 | 0 | 12.4868 | 12.4868 | 0 | 0 | 0 | 0 | 1 | 0
0971891_0971892 | 0 | 0.5 | 0.5 | 0 | 3.9962 | 3.9962 | 0 | 1.2343 | 1.2343 | 0 | 12.4868 | 12.4868 | 0 | 0 | 0 | 0 | 1 | 1
0971891_0971892 | 0 | 0.5 | 0.5 | 0 | 3.9962 | 3.9962 | 0 | 1.2343 | 1.2343 | 0 | 12.4868 | 12.4868 | 0 | 0 | 0 | 0 | 1 | 2
0971891_0971892 | 0 | 0.5 | 0.5 | 0 | 3.9962 | 3.9962 | 0 | 1.2343 | 1.2343 | 0 | 12.4868 | 12.4868 | 0 | 0 | 0 | 0 | 1 | 3
0971891_0971892 | 0 | 0.5 | 0.5 | 0 | 3.9962 | 3.9962 | 0 | 1.2343 | 1.2343 | 0 | 12.4868 | 12.4868 | 0 | 0 | 0 | 0 | 1 | 4
0971891_0971892 | 0 | 0.5 | 0.5 | 0 | 3.9962 | 3.9962 | 0 | 1.2343 | 1.2343 | 0 | 12.4868 | 12.4868 | 0 | 0 | 0 | 0 | 1 | 5
0971891_0971892 | 0 | 0.5 | 0.5 | 0 | 3.9962 | 3.9962 | 0 | 1.2343 | 1.2343 | 0 | 12.4868 | 12.4868 | 0 | 0 | 0 | 0 | 1 | 6
0971891_0971892 | 0 | 0.5 | 0.5 | 0 | 3.9962 | 3.9962 | 0 | 1.2343 | 1.2343 | 0 | 12.4868 | 12.4868 | 0 | 0 | 0 | 0 | 1 | 7
0971891_0971892 | 0 | 0.5 | 0.5 | 0 | 3.9962 | 3.9962 | 0 | 1.2343 | 1.2343 | 0 | 12.4868 | 12.4868 | 0 | 0 | 0 | 0 | 1 | 8
0971891_0971892 | 0 | 0.5 | 0.5 | 0 | 3.9962 | 3.9962 | 0 | 1.2343 | 1.2343 | 0 | 12.4868 | 12.4868 | 0 | 0 | 0 | 0 | 1 | 9
0971891_0971892 | 0 | 0.5 | 0.5 | 0 | 3.9962 | 3.9962 | 0 | 1.2343 | 1.2343 | 0 | 12.4868 | 12.4868 | 0 | 0 | 0 | 0 | 1 | 10
0971891_0971996 | 0 | 1 | 1 | 0 | 3.8509 | 3.8509 | 0 | 1.1394 | 1.1394 | 0 | 12.4868 | 12.4868 | 0 | 0 | 0 | 0 | 1 | 0
0971891_0971996 | 0 | 1 | 1 | 0 | 3.9962 | 3.9962 | 0 | 1.2343 | 1.2343 | 0 | 12.4868 | 12.4868 | 0 | 0 | 0 | 0 | 1 | 1
0971891_0971996 | 0 | 1 | 1 | 0 | 3.9962 | 3.9962 | 0 | 1.2343 | 1.2343 | 0 | 12.4868 | 12.4868 | 0 | 0 | 0 | 0 | 1 | 2
0971891_0971996 | 0 | 1 | 1 | 0 | 3.9962 | 3.9962 | 0 | 1.2343 | 1.2343 | 0 | 12.4868 | 12.4868 | 0 | 0 | 0 | 0 | 1 | 3
0971891_0971996 | 0 | 1 | 1 | 0 | 3.9962 | 3.9962 | 0 | 1.2343 | 1.2343 | 0 | 12.4868 | 12.4868 | 0 | 0 | 0 | 0 | 1 | 4
0971891_0971996 | 0 | 1 | 1 | 0 | 3.9962 | 3.9962 | 0 | 1.2343 | 1.2343 | 0 | 12.4868 | 12.4868 | 0 | 0 | 0 | 0 | 1 | 5
0971891_0971996 | 0 | 1 | 1 | 0 | 3.9962 | 3.9962 | 0 | 1.2343 | 1.2343 | 0 | 12.4868 | 12.4868 | 0 | 0 | 0 | 0 | 1 | 6
0971891_0971996 | 0 | 1 | 1 | 0 | 3.9962 | 3.9962 | 0 | 1.2343 | 1.2343 | 0 | 12.4868 | 12.4868 | 0 | 0 | 0 | 0 | 1 | 7
0971891_0971996 | 0 | 1 | 1 | 0 | 3.9962 | 3.9962 | 0 | 1.2343 | 1.2343 | 0 | 12.4868 | 12.4868 | 0 | 0 | 0 | 0 | 1 | 8
0971891_0971996 | 0 | 1 | 1 | 0 | 3.9962 | 3.9962 | 0 | 1.2343 | 1.2343 | 0 | 12.4868 | 12.4868 | 0 | 0 | 0 | 0 | 1 | 9
0971891_0971996 | 0 | 1 | 1 | 0 | 3.9962 | 3.9962 | 0 | 1.2343 | 1.2343 | 0 | 12.4868 | 12.4868 | 0 | 0 | 0 | 0 | 1 | 10
0971893_0971894 | 0 | 0 | 0 | 0 | 3.8509 | 0 | 3.8509 | 1.1394 | 0 | 1.1394 | 12.4868 | 0 | 12.4868 | 0 | 0 | 0 | 1 | 0
0971893_0971894 | 0 | 0 | 0 | 0 | 3.9962 | 0 | 3.9962 | 1.2343 | 0 | 1.2343 | 12.4868 | 0 | 12.4868 | 0 | 0 | 0 | 1 | 1
0971893_0971894 | 0 | 0 | 0 | 0 | 3.9962 | 0 | 3.9962 | 1.2343 | 0 | 1.2343 | 12.4868 | 0 | 12.4868 | 0 | 0 | 0 | 1 | 2
0971893_0971894 | 0 | 0 | 0 | 0 | 3.9962 | 0 | 3.9962 | 1.2343 | 0 | 1.2343 | 12.4868 | 0 | 12.4868 | 0 | 0 | 0 | 1 | 3
0971893_0971894 | 0 | 0 | 0 | 0 | 3.9962 | 0 | 3.9962 | 1.2343 | 0 | 1.2343 | 12.4868 | 0 | 12.4868 | 0 | 0 | 0 | 1 | 4
0971893_0971894 | 0 | 0 | 0 | 0 | 3.9962 | 0 | 3.9962 | 1.2343 | 0 | 1.2343 | 12.4868 | 0 | 12.4868 | 0 | 0 | 0 | 1 | 5
0971893_0971894 | 0 | 0 | 0 | 0 | 3.9962 | 0 | 3.9962 | 1.2343 | 0 | 1.2343 | 12.4868 | 0 | 12.4868 | 0 | 0 | 0 | 1 | 6
0971893_0971894 | 0 | 0 | 0 | 0 | 3.9962 | 0 | 3.9962 | 1.2343 | 0 | 1.2343 | 12.4868 | 0 | 12.4868 | 0 | 0 | 0 | 1 | 7
0971893_0971894 | 0 | 0 | 0 | 0 | 3.9962 | 0 | 3.9962 | 1.2343 | 0 | 1.2343 | 12.4868 | 0 | 12.4868 | 0 | 0 | 0 | 1 | 8
0971893_0971894 | 0 | 0 | 0 | 0 | 3.9962 | 0 | 3.9962 | 1.2343 | 0 | 1.2343 | 12.4868 | 0 | 12.4868 | 0 | 0 | 0 | 1 | 9
0971893_0971894 | 0 | 0 | 0 | 0 | 3.9962 | 0 | 3.9962 | 1.2343 | 0 | 1.2343 | 12.4868 | 0 | 12.4868 | 0 | 0 | 0 | 1 | 10
0971896_0971897 | 0 | 0.5 | 0 | 0.5 | 3.8509 | 0 | 3.8509 | 1.1394 | 0 | 1.1394 | 12.4868 | 0 | 12.4868 | 0 | 0 | 0 | 1 | 0
0971896_0971897 | 0 | 0.5 | 0 | 0.5 | 3.9962 | 0 | 3.9962 | 1.2343 | 0 | 1.2343 | 12.4868 | 0 | 12.4868 | 0 | 0 | 0 | 1 | 1
0971896_0971897 | 0 | 0.5 | 0 | 0.5 | 3.9962 | 0 | 3.9962 | 1.2343 | 0 | 1.2343 | 12.4868 | 0 | 12.4868 | 0 | 0 | 0 | 1 | 2
0971896_0971897 | 0 | 0.5 | 0 | 0.5 | 3.9962 | 0 | 3.9962 | 1.2343 | 0 | 1.2343 | 12.4868 | 0 | 12.4868 | 0 | 0 | 0 | 1 | 3
0971896_0971897 | 0 | 0.5 | 0 | 0.5 | 3.9962 | 0 | 3.9962 | 1.2343 | 0 | 1.2343 | 12.4868 | 0 | 12.4868 | 0 | 0 | 0 | 1 | 4
0971896_0971897 | 0 | 0.5 | 0 | 0.5 | 3.9962 | 0 | 3.9962 | 1.2343 | 0 | 1.2343 | 12.4868 | 0 | 12.4868 | 0 | 0 | 0 | 1 | 5
0971896_0971897 | 0 | 0.5 | 0 | 0.5 | 3.9962 | 0 | 3.9962 | 1.2343 | 0 | 1.2343 | 12.4868 | 0 | 12.4868 | 0 | 0 | 0 | 1 | 6
0971896_0971897 | 0 | 0.5 | 0 | 0.5 | 3.9962 | 0 | 3.9962 | 1.2343 | 0 | 1.2343 | 12.4868 | 0 | 12.4868 | 0 | 0 | 0 | 1 | 7
0971896_0971897 | 0 | 0.5 | 0 | 0.5 | 3.9962 | 0 | 3.9962 | 1.2343 | 0 | 1.2343 | 12.4868 | 0 | 12.4868 | 0 | 0 | 0 | 1 | 8
0971896_0971897 | 0 | 0.5 | 0 | 0.5 | 3.9962 | 0 | 3.9962 | 1.2343 | 0 | 1.2343 | 12.4868 | 0 | 12.4868 | 0 | 0 | 0 | 1 | 9
0971896_0971897 | 0 | 0.5 | 0 | 0.5 | 3.9962 | 0 | 3.9962 | 1.2343 | 0 | 1.2343 | 12.4868 | 0 | 12.4868 | 0 | 0 | 0 | 1 | 10
0971897_0971898 | 0 | 0.5 | 0 | 0.5 | 3.8509 | 0 | 3.8509 | 1.1394 | 0 | 1.1394 | 12.4868 | 0 | 12.4868 | 0 | 0 | 0 | 1 | 0
0971897_0971898 | 0 | 0.5 | 0 | 0.5 | 3.9962 | 0 | 3.9962 | 1.2343 | 0 | 1.2343 | 12.4868 | 0 | 12.4868 | 0 | 0 | 0 | 1 | 1
0971897_0971898 | 0 | 0.5 | 0 | 0.5 | 3.9962 | 0 | 3.9962 | 1.2343 | 0 | 1.2343 | 12.4868 | 0 | 12.4868 | 0 | 0 | 0 | 1 | 2
0971897_0971898 | 0 | 0.5 | 0 | 0.5 | 3.9962 | 0 | 3.9962 | 1.2343 | 0 | 1.2343 | 12.4868 | 0 | 12.4868 | 0 | 0 | 0 | 1 | 3
0971897_0971898 | 0 | 0.5 | 0 | 0.5 | 3.9962 | 0 | 3.9962 | 1.2343 | 0 | 1.2343 | 12.4868 | 0 | 12.4868 | 0 | 0 | 0 | 1 | 4
0971897_0971898 | 0 | 0.5 | 0 | 0.5 | 3.9962 | 0 | 3.9962 | 1.2343 | 0 | 1.2343 | 12.4868 | 0 | 12.4868 | 0 | 0 | 0 | 1 | 5
0971897_0971898 | 0 | 0.5 | 0 | 0.5 | 3.9962 | 0 | 3.9962 | 1.2343 | 0 | 1.2343 | 12.4868 | 0 | 12.4868 | 0 | 0 | 0 | 1 | 6
0971897_0971898 | 0 | 0.5 | 0 | 0.5 | 3.9962 | 0 | 3.9962 | 1.2343 | 0 | 1.2343 | 12.4868 | 0 | 12.4868 | 0 | 0 | 0 | 1 | 7
0971897_0971898 | 0 | 0.5 | 0 | 0.5 | 3.9962 | 0 | 3.9962 | 1.2343 | 0 | 1.2343 | 12.4868 | 0 | 12.4868 | 0 | 0 | 0 | 1 | 8
0971897_0971898 | 0 | 0.5 | 0 | 0.5 | 3.9962 | 0 | 3.9962 | 1.2343 | 0 | 1.2343 | 12.4868 | 0 | 12.4868 | 0 | 0 | 0 | 1 | 9
0971897_0971898 | 0 | 0.5 | 0 | 0.5 | 3.9962 | 0 | 3.9962 | 1.2343 | 0 | 1.2343 | 12.4868 | 0 | 12.4868 | 0 | 0 | 0 | 1 | 10
0971898_0971899 | 0 | 0.5 | 0 | 0.5 | 3.8509 | 0 | 3.8509 | 1.1394 | 0 | 1.1394 | 12.4868 | 0 | 12.4868 | 0 | 0 | 0 | 1 | 0
0971898_0971899 | 0 | 0.5 | 0 | 0.5 | 3.9962 | 0 | 3.9962 | 1.2343 | 0 | 1.2343 | 12.4868 | 0 | 12.4868 | 0 | 0 | 0 | 1 | 1
0971898_0971899 | 0 | 0.5 | 0 | 0.5 | 3.9962 | 0 | 3.9962 | 1.2343 | 0 | 1.2343 | 12.4868 | 0 | 12.4868 | 0 | 0 | 0 | 1 | 2
0971898_0971899 | 0 | 0.5 | 0 | 0.5 | 3.9962 | 0 | 3.9962 | 1.2343 | 0 | 1.2343 | 12.4868 | 0 | 12.4868 | 0 | 0 | 0 | 1 | 3
0971898_0971899 | 0 | 0.5 | 0 | 0.5 | 3.9962 | 0 | 3.9962 | 1.2343 | 0 | 1.2343 | 12.4868 | 0 | 12.4868 | 0 | 0 | 0 | 1 | 4
0971898_0971899 | 0 | 0.5 | 0 | 0.5 | 3.9962 | 0 | 3.9962 | 1.2343 | 0 | 1.2343 | 12.4868 | 0 | 12.4868 | 0 | 0 | 0 | 1 | 5
0971898_0971899 | 0 | 0.5 | 0 | 0.5 | 3.9962 | 0 | 3.9962 | 1.2343 | 0 | 1.2343 | 12.4868 | 0 | 12.4868 | 0 | 0 | 0 | 1 | 6
0971898_0971899 | 0 | 0.5 | 0 | 0.5 | 3.9962 | 0 | 3.9962 | 1.2343 | 0 | 1.2343 | 12.4868 | 0 | 12.4868 | 0 | 0 | 0 | 1 | 7
0971898_0971899 | 0 | 0.5 | 0 | 0.5 | 3.9962 | 0 | 3.9962 | 1.2343 | 0 | 1.2343 | 12.4868 | 0 | 12.4868 | 0 | 0 | 0 | 1 | 8
0971898_0971899 | 0 | 0.5 | 0 | 0.5 | 3.9962 | 0 | 3.9962 | 1.2343 | 0 | 1.2343 | 12.4868 | 0 | 12.4868 | 0 | 0 | 0 | 1 | 9
0971898_0971899 | 0 | 0.5 | 0 | 0.5 | 3.9962 | 0 | 3.9962 | 1.2343 | 0 | 1.2343 | 12.4868 | 0 | 12.4868 | 0 | 0 | 0 | 1 | 10
0971899_0971900 | 0 | 1 | 0 | 1 | 3.8509 | 0 | 3.8509 | 1.1394 | 0 | 1.1394 | 12.4868 | 0 | 12.4868 | 0 | 0 | 0 | 1 | 0
0971899_0971900 | 0 | 1 | 0 | 1 | 3.9962 | 0 | 3.9962 | 1.2343 | 0 | 1.2343 | 12.4868 | 0 | 12.4868 | 0 | 0 | 0 | 1 | 1
0971899_0971900 | 0 | 1 | 0 | 1 | 3.9962 | 0 | 3.9962 | 1.2343 | 0 | 1.2343 | 12.4868 | 0 | 12.4868 | 0 | 0 | 0 | 1 | 2
0971899_0971900 | 0 | 1 | 0 | 1 | 3.9962 | 0 | 3.9962 | 1.2343 | 0 | 1.2343 | 12.4868 | 0 | 12.4868 | 0 | 0 | 0 | 1 | 3
0971899_0971900 | 0 | 1 | 0 | 1 | 3.9962 | 0 | 3.9962 | 1.2343 | 0 | 1.2343 | 12.4868 | 0 | 12.4868 | 0 | 0 | 0 | 1 | 4
0971899_0971900 | 0 | 1 | 0 | 1 | 3.9962 | 0 | 3.9962 | 1.2343 | 0 | 1.2343 | 12.4868 | 0 | 12.4868 | 0 | 0 | 0 | 1 | 5
0971899_0971900 | 0 | 1 | 0 | 1 | 3.9962 | 0 | 3.9962 | 1.2343 | 0 | 1.2343 | 12.4868 | 0 | 12.4868 | 0 | 0 | 0 | 1 | 6
0971899_0971900 | 0 | 1 | 0 | 1 | 3.9962 | 0 | 3.9962 | 1.2343 | 0 | 1.2343 | 12.4868 | 0 | 12.4868 | 0 | 0 | 0 | 1 | 7
0971899_0971900 | 0 | 1 | 0 | 1 | 3.9962 | 0 | 3.9962 | 1.2343 | 0 | 1.2343 | 12.4868 | 0 | 12.4868 | 0 | 0 | 0 | 1 | 8
0971899_0971900 | 0 | 1 | 0 | 1 | 3.9962 | 0 | 3.9962 | 1.2343 | 0 | 1.2343 | 12.4868 | 0 | 12.4868 | 0 | 0 | 0 | 1 | 9
0971899_0971900 | 0 | 1 | 0 | 1 | 3.9962 | 0 | 3.9962 | 1.2343 | 0 | 1.2343 | 12.4868 | 0 | 12.4868 | 0 | 0 | 0 | 1 | 10
097190_097191 | 0 | 0 | 0.5 | 0.5 | 0 | 3.8509 | 3.8509 | 0 | 1.1394 | 1.1394 | 0 | 12.4868 | 12.4868 | 0 | 0 | 0 | 1 | 0
097190_097191 | 0 | 0 | 0.5 | 0.5 | 0 | 3.9962 | 3.9962 | 0 | 1.2343 | 1.2343 | 0 | 12.4868 | 12.4868 | 0 | 0 | 0 | 1 | 1
097190_097191 | 0 | 0 | 0.5 | 0.5 | 0 | 3.9962 | 3.9962 | 0 | 1.2343 | 1.2343 | 0 | 12.4868 | 12.4868 | 0 | 0 | 0 | 1 | 2
097190_097191 | 0 | 0 | 0.5 | 0.5 | 0 | 3.9962 | 3.9962 | 0 | 1.2343 | 1.2343 | 0 | 12.4868 | 12.4868 | 0 | 0 | 0 | 1 | 3
097190_097191 | 0 | 0 | 0.5 | 0.5 | 0 | 3.9962 | 3.9962 | 0 | 1.2343 | 1.2343 | 0 | 12.4868 | 12.4868 | 0 | 0 | 0 | 1 | 4
097190_097191 | 0 | 0 | 0.5 | 0.5 | 0 | 3.9962 | 3.9962 | 0 | 1.2343 | 1.2343 | 0 | 12.4868 | 12.4868 | 0 | 0 | 0 | 1 | 5
097190_097191 | 0 | 0 | 0.5 | 0.5 | 0 | 3.9962 | 3.9962 | 0 | 1.2343 | 1.2343 | 0 | 12.4868 | 12.4868 | 0 | 0 | 0 | 1 | 6
097190_097191 | 0 | 0 | 0.5 | 0.5 | 0 | 3.9962 | 3.9962 | 0 | 1.2343 | 1.2343 | 0 | 12.4868 | 12.4868 | 0 | 0 | 0 | 1 | 7
097190_097191 | 0 | 0 | 0.5 | 0.5 | 0 | 3.9962 | 3.9962 | 0 | 1.2343 | 1.2343 | 0 | 12.4868 | 12.4868 | 0 | 0 | 0 | 1 | 8
097190_097191 | 0 | 0 | 0.5 | 0.5 | 0 | 3.9962 | 3.9962 | 0 | 1.2343 | 1.2343 | 0 | 12.4868 | 12.4868 | 0 | 0 | 0 | 1 | 9
097190_097191 | 0 | 0 | 0.5 | 0.5 | 0 | 3.9962 | 3.9962 | 0 | 1.2343 | 1.2343 | 0 | 12.4868 | 12.4868 | 0 | 0 | 0 | 1 | 10
0971901_0971902 | 0 | 0.5 | 0 | 0.5 | 3.8509 | 0 | 3.8509 | 1.1394 | 0 | 1.1394 | 12.4868 | 0 | 12.4868 | 0 | 0 | 0 | 1 | 0
0971901_0971902 | 0 | 0.5 | 0 | 0.5 | 3.9962 | 0 | 3.9962 | 1.2343 | 0 | 1.2343 | 12.4868 | 0 | 12.4868 | 0 | 0 | 0 | 1 | 1
0971901_0971902 | 0 | 0.5 | 0 | 0.5 | 3.9962 | 0 | 3.9962 | 1.2343 | 0 | 1.2343 | 12.4868 | 0 | 12.4868 | 0 | 0 | 0 | 1 | 2
0971901_0971902 | 0 | 0.5 | 0 | 0.5 | 3.9962 | 0 | 3.9962 | 1.2343 | 0 | 1.2343 | 12.4868 | 0 | 12.4868 | 0 | 0 | 0 | 1 | 3
0971901_0971902 | 0 | 0.5 | 0 | 0.5 | 3.9962 | 0 | 3.9962 | 1.2343 | 0 | 1.2343 | 12.4868 | 0 | 12.4868 | 0 | 0 | 0 | 1 | 4
0971901_0971902 | 0 | 0.5 | 0 | 0.5 | 3.9962 | 0 | 3.9962 | 1.2343 | 0 | 1.2343 | 12.4868 | 0 | 12.4868 | 0 | 0 | 0 | 1 | 5
0971901_0971902 | 0 | 0.5 | 0 | 0.5 | 3.9962 | 0 | 3.9962 | 1.2343 | 0 | 1.2343 | 12.4868 | 0 | 12.4868 | 0 | 0 | 0 | 1 | 6
0971901_0971902 | 0 | 0.5 | 0 | 0.5 | 3.9962 | 0 | 3.9962 | 1.2343 | 0 | 1.2343 | 12.4868 | 0 | 12.4868 | 0 | 0 | 0 | 1 | 7
0971901_0971902 | 0 | 0.5 | 0 | 0.5 | 3.9962 | 0 | 3.9962 | 1.2343 | 0 | 1.2343 | 12.4868 | 0 | 12.4868 | 0 | 0 | 0 | 1 | 8
0971901_0971902 | 0 | 0.5 | 0 | 0.5 | 3.9962 | 0 | 3.9962 | 1.2343 | 0 | 1.2343 | 12.4868 | 0 | 12.4868 | 0 | 0 | 0 | 1 | 9
0971901_0971902 | 0 | 0.5 | 0 | 0.5 | 3.9962 | 0 | 3.9962 | 1.2343 | 0 | 1.2343 | 12.4868 | 0 | 12.4868 | 0 | 0 | 0 | 1 | 10
0971903_0971904 | 0 | 3 | 0 | 3 | 2.3275 | 0 | 2.3275 | 0.68869 | 0 | 0.68869 | 7.5472 | 0 | 7.5472 | 0 | 0 | 0 | 1 | 0
0971903_0971904 | 0 | 3 | 0 | 3 | 2.4153 | 0 | 2.4153 | 0.74601 | 0 | 0.74601 | 7.5472 | 0 | 7.5472 | 0 | 0 | 0 | 1 | 1
0971903_0971904 | 0 | 3 | 0 | 3 | 2.4153 | 0 | 2.4153 | 0.74601 | 0 | 0.74601 | 7.5472 | 0 | 7.5472 | 0 | 0 | 0 | 1 | 2
0971903_0971904 | 0 | 3 | 0 | 3 | 2.4153 | 0 | 2.4153 | 0.74601 | 0 | 0.74601 | 7.5472 | 0 | 7.5472 | 0 | 0 | 0 | 1 | 3
0971903_0971904 | 0 | 3 | 0 | 3 | 2.4153 | 0 | 2.4153 | 0.74601 | 0 | 0.74601 | 7.5472 | 0 | 7.5472 | 0 | 0 | 0 | 1 | 4
0971903_0971904 | 0 | 3 | 0 | 3 | 2.4153 | 0 | 2.4153 | 0.74601 | 0 | 0.74601 | 7.5472 | 0 | 7.5472 | 0 | 0 | 0 | 1 | 5
0971903_0971904 | 0 | 3 | 0 | 3 | 2.4153 | 0 | 2.4153 | 0.74601 | 0 | 0.74601 | 7.5472 | 0 | 7.5472 | 0 | 0 | 0 | 1 | 6
0971903_0971904 | 0 | 3 | 0 | 3 | 2.4153 | 0 | 2.4153 | 0.74601 | 0 | 0.74601 | 7.5472 | 0 | 7.5472 | 0 | 0 | 0 | 1 | 7
0971903_0971904 | 0 | 3 | 0 | 3 | 2.4153 | 0 | 2.4153 | 0.74601 | 0 | 0.74601 | 7.5472 | 0 | 7.5472 | 0 | 0 | 0 | 1 | 8
0971903_0971904 | 0 | 3 | 0 | 3 | 2.4153 | 0 | 2.4153 | 0.74601 | 0 | 0.74601 | 7.5472 | 0 | 7.5472 | 0 | 0 | 0 | 1 | 9
0971903_0971904 | 0 | 3 | 0 | 3 | 2.4153 | 0 | 2.4153 | 0.74601 | 0 | 0.74601 | 7.5472 | 0 | 7.5472 | 0 | 0 | 0 | 1 | 10
0971907_0971908 | 0 | 2 | 0 | 2 | 7.71 | 0 | 7.71 | 2.2813 | 0 | 2.2813 | 25 | 0 | 25 | 0 | 0 | 0 | 1 | 0
0971907_0971908 | 0 | 2 | 0 | 2 | 8.0008 | 0 | 8.0008 | 2.4711 | 0 | 2.4711 | 25 | 0 | 25 | 0 | 0 | 0 | 1 | 1
0971907_0971908 | 0 | 2 | 0 | 2 | 8.0008 | 0 | 8.0008 | 2.4711 | 0 | 2.4711 | 25 | 0 | 25 | 0 | 0 | 0 | 1 | 2
0971907_0971908 | 0 | 2 | 0 | 2 | 8.0008 | 0 | 8.0008 | 2.4711 | 0 | 2.4711 | 25 | 0 | 25 | 0 | 0 | 0 | 1 | 3
0971907_0971908 | 0 | 2 | 0 | 2 | 8.0008 | 0 | 8.0008 | 2.4711 | 0 | 2.4711 | 25 | 0 | 25 | 0 | 0 | 0 | 1 | 4
0971907_0971908 | 0 | 2 | 0 | 2 | 8.0008 | 0 | 8.0008 | 2.4711 | 0 | 2.4711 | 25 | 0 | 25 | 0 | 0 | 0 | 1 | 5
0971907_0971908 | 0 | 2 | 0 | 2 | 8.0008 | 0 | 8.0008 | 2.4711 | 0 | 2.4711 | 25 | 0 | 25 | 0 | 0 | 0 | 1 | 6
0971907_0971908 | 0 | 2 | 0 | 2 | 8.0008 | 0 | 8.0008 | 2.4711 | 0 | 2.4711 | 25 | 0 | 25 | 0 | 0 | 0 | 1 | 7
0971907_0971908 | 0 | 2 | 0 | 2 | 8.0008 | 0 | 8.0008 | 2.4711 | 0 | 2.4711 | 25 | 0 | 25 | 0 | 0 | 0 | 1 | 8
0971907_0971908 | 0 | 2 | 0 | 2 | 8.0008 | 0 | 8.0008 | 2.4711 | 0 | 2.4711 | 25 | 0 | 25 | 0 | 0 | 0 | 1 | 9
0971907_0971908 | 0 | 2 | 0 | 2 | 8.0008 | 0 | 8.0008 | 2.4711 | 0 | 2.4711 | 25 | 0 | 25 | 0 | 0 | 0 | 1 | 10
0971909_0971919 | 0 | 0.5 | 0.5 | 0 | 2.3275 | 2.3275 | 0 | 0.68869 | 0.68869 | 0 | 7.5472 | 7.5472 | 0 | 0 | 0 | 0 | 1 | 0
0971909_0971919 | 0 | 0.5 | 0.5 | 0 | 2.4153 | 2.4153 | 0 | 0.74601 | 0.74601 | 0 | 7.5472 | 7.5472 | 0 | 0 | 0 | 0 | 1 | 1
0971909_0971919 | 0 | 0.5 | 0.5 | 0 | 2.4153 | 2.4153 | 0 | 0.74601 | 0.74601 | 0 | 7.5472 | 7.5472 | 0 | 0 | 0 | 0 | 1 | 2
0971909_0971919 | 0 | 0.5 | 0.5 | 0 | 2.4153 | 2.4153 | 0 | 0.74601 | 0.74601 | 0 | 7.5472 | 7.5472 | 0 | 0 | 0 | 0 | 1 | 3
0971909_0971919 | 0 | 0.5 | 0.5 | 0 | 2.4153 | 2.4153 | 0 | 0.74601 | 0.74601 | 0 | 7.5472 | 7.5472 | 0 | 0 | 0 | 0 | 1 | 4
0971909_0971919 | 0 | 0.5 | 0.5 | 0 | 2.4153 | 2.4153 | 0 | 0.74601 | 0.74601 | 0 | 7.5472 | 7.5472 | 0 | 0 | 0 | 0 | 1 | 5
0971909_0971919 | 0 | 0.5 | 0.5 | 0 | 2.4153 | 2.4153 | 0 | 0.74601 | 0.74601 | 0 | 7.5472 | 7.5472 | 0 | 0 | 0 | 0 | 1 | 6
0971909_0971919 | 0 | 0.5 | 0.5 | 0 | 2.4153 | 2.4153 | 0 | 0.74601 | 0.74601 | 0 | 7.5472 | 7.5472 | 0 | 0 | 0 | 0 | 1 | 7
0971909_0971919 | 0 | 0.5 | 0.5 | 0 | 2.4153 | 2.4153 | 0 | 0.74601 | 0.74601 | 0 | 7.5472 | 7.5472 | 0 | 0 | 0 | 0 | 1 | 8
0971909_0971919 | 0 | 0.5 | 0.5 | 0 | 2.4153 | 2.4153 | 0 | 0.74601 | 0.74601 | 0 | 7.5472 | 7.5472 | 0 | 0 | 0 | 0 | 1 | 9
0971909_0971919 | 0 | 0.5 | 0.5 | 0 | 2.4153 | 2.4153 | 0 | 0.74601 | 0.74601 | 0 | 7.5472 | 7.5472 | 0 | 0 | 0 | 0 | 1 | 10
0971909A_0971925 | 0 | 1 | 1 | 0 | 0.76169 | 0.76169 | 0 | 0.22538 | 0.22538 | 0 | 2.4698 | 2.4698 | 0 | 0 | 0 | 0 | 1 | 0
0971909A_0971925 | 0 | 1 | 1 | 0 | 0.79042 | 0.79042 | 0 | 0.24413 | 0.24413 | 0 | 2.4698 | 2.4698 | 0 | 0 | 0 | 0 | 1 | 1
0971909A_0971925 | 0 | 1 | 1 | 0 | 0.79042 | 0.79042 | 0 | 0.24413 | 0.24413 | 0 | 2.4698 | 2.4698 | 0 | 0 | 0 | 0 | 1 | 2
0971909A_0971925 | 0 | 1 | 1 | 0 | 0.79042 | 0.79042 | 0 | 0.24413 | 0.24413 | 0 | 2.4698 | 2.4698 | 0 | 0 | 0 | 0 | 1 | 3
0971909A_0971925 | 0 | 1 | 1 | 0 | 0.79042 | 0.79042 | 0 | 0.24413 | 0.24413 | 0 | 2.4698 | 2.4698 | 0 | 0 | 0 | 0 | 1 | 4
0971909A_0971925 | 0 | 1 | 1 | 0 | 0.79042 | 0.79042 | 0 | 0.24413 | 0.24413 | 0 | 2.4698 | 2.4698 | 0 | 0 | 0 | 0 | 1 | 5
0971909A_0971925 | 0 | 1 | 1 | 0 | 0.79042 | 0.79042 | 0 | 0.24413 | 0.24413 | 0 | 2.4698 | 2.4698 | 0 | 0 | 0 | 0 | 1 | 6
0971909A_0971925 | 0 | 1 | 1 | 0 | 0.79042 | 0.79042 | 0 | 0.24413 | 0.24413 | 0 | 2.4698 | 2.4698 | 0 | 0 | 0 | 0 | 1 | 7
0971909A_0971925 | 0 | 1 | 1 | 0 | 0.79042 | 0.79042 | 0 | 0.24413 | 0.24413 | 0 | 2.4698 | 2.4698 | 0 | 0 | 0 | 0 | 1 | 8
0971909A_0971925 | 0 | 1 | 1 | 0 | 0.79042 | 0.79042 | 0 | 0.24413 | 0.24413 | 0 | 2.4698 | 2.4698 | 0 | 0 | 0 | 0 | 1 | 9
0971909A_0971925 | 0 | 1 | 1 | 0 | 0.79042 | 0.79042 | 0 | 0.24413 | 0.24413 | 0 | 2.4698 | 2.4698 | 0 | 0 | 0 | 0 | 1 | 10
0971910_0971911 | 0 | 3 | 2 | 0 | 3.855 | 3.855 | 0 | 1.1406 | 1.1406 | 0 | 12.5 | 12.5 | 0 | 0 | 0 | 0 | 1 | 0
0971910_0971911 | 0 | 3 | 2 | 0 | 4.0004 | 4.0004 | 0 | 1.2356 | 1.2356 | 0 | 12.5 | 12.5 | 0 | 0 | 0 | 0 | 1 | 1
0971910_0971911 | 0 | 3 | 2 | 0 | 4.0004 | 4.0004 | 0 | 1.2356 | 1.2356 | 0 | 12.5 | 12.5 | 0 | 0 | 0 | 0 | 1 | 2
0971910_0971911 | 0 | 3 | 2 | 0 | 4.0004 | 4.0004 | 0 | 1.2356 | 1.2356 | 0 | 12.5 | 12.5 | 0 | 0 | 0 | 0 | 1 | 3
0971910_0971911 | 0 | 3 | 2 | 0 | 4.0004 | 4.0004 | 0 | 1.2356 | 1.2356 | 0 | 12.5 | 12.5 | 0 | 0 | 0 | 0 | 1 | 4
0971910_0971911 | 0 | 3 | 2 | 0 | 4.0004 | 4.0004 | 0 | 1.2356 | 1.2356 | 0 | 12.5 | 12.5 | 0 | 0 | 0 | 0 | 1 | 5
0971910_0971911 | 0 | 3 | 2 | 0 | 4.0004 | 4.0004 | 0 | 1.2356 | 1.2356 | 0 | 12.5 | 12.5 | 0 | 0 | 0 | 0 | 1 | 6
0971910_0971911 | 0 | 3 | 2 | 0 | 4.0004 | 4.0004 | 0 | 1.2356 | 1.2356 | 0 | 12.5 | 12.5 | 0 | 0 | 0 | 0 | 1 | 7
0971910_0971911 | 0 | 3 | 2 | 0 | 4.0004 | 4.0004 | 0 | 1.2356 | 1.2356 | 0 | 12.5 | 12.5 | 0 | 0 | 0 | 0 | 1 | 8
0971910_0971911 | 0 | 3 | 2 | 0 | 4.0004 | 4.0004 | 0 | 1.2356 | 1.2356 | 0 | 12.5 | 12.5 | 0 | 0 | 0 | 0 | 1 | 9
0971910_0971911 | 0 | 3 | 2 | 0 | 4.0004 | 4.0004 | 0 | 1.2356 | 1.2356 | 0 | 12.5 | 12.5 | 0 | 0 | 0 | 0 | 1 | 10
0971912_0971913 | 0 | 0.5 | 0.5 | 0 | 2.3275 | 2.3275 | 0 | 0.68869 | 0.68869 | 0 | 7.5472 | 7.5472 | 0 | 0 | 0 | 0 | 1 | 0
0971912_0971913 | 0 | 0.5 | 0.5 | 0 | 2.4153 | 2.4153 | 0 | 0.74601 | 0.74601 | 0 | 7.5472 | 7.5472 | 0 | 0 | 0 | 0 | 1 | 1
0971912_0971913 | 0 | 0.5 | 0.5 | 0 | 2.4153 | 2.4153 | 0 | 0.74601 | 0.74601 | 0 | 7.5472 | 7.5472 | 0 | 0 | 0 | 0 | 1 | 2
0971912_0971913 | 0 | 0.5 | 0.5 | 0 | 2.4153 | 2.4153 | 0 | 0.74601 | 0.74601 | 0 | 7.5472 | 7.5472 | 0 | 0 | 0 | 0 | 1 | 3
0971912_0971913 | 0 | 0.5 | 0.5 | 0 | 2.4153 | 2.4153 | 0 | 0.74601 | 0.74601 | 0 | 7.5472 | 7.5472 | 0 | 0 | 0 | 0 | 1 | 4
0971912_0971913 | 0 | 0.5 | 0.5 | 0 | 2.4153 | 2.4153 | 0 | 0.74601 | 0.74601 | 0 | 7.5472 | 7.5472 | 0 | 0 | 0 | 0 | 1 | 5
0971912_0971913 | 0 | 0.5 | 0.5 | 0 | 2.4153 | 2.4153 | 0 | 0.74601 | 0.74601 | 0 | 7.5472 | 7.5472 | 0 | 0 | 0 | 0 | 1 | 6
0971912_0971913 | 0 | 0.5 | 0.5 | 0 | 2.4153 | 2.4153 | 0 | 0.74601 | 0.74601 | 0 | 7.5472 | 7.5472 | 0 | 0 | 0 | 0 | 1 | 7
0971912_0971913 | 0 | 0.5 | 0.5 | 0 | 2.4153 | 2.4153 | 0 | 0.74601 | 0.74601 | 0 | 7.5472 | 7.5472 | 0 | 0 | 0 | 0 | 1 | 8
0971912_0971913 | 0 | 0.5 | 0.5 | 0 | 2.4153 | 2.4153 | 0 | 0.74601 | 0.74601 | 0 | 7.5472 | 7.5472 | 0 | 0 | 0 | 0 | 1 | 9
0971912_0971913 | 0 | 0.5 | 0.5 | 0 | 2.4153 | 2.4153 | 0 | 0.74601 | 0.74601 | 0 | 7.5472 | 7.5472 | 0 | 0 | 0 | 0 | 1 | 10
0971914_0971915 | 0 | 0 | 0 | 0 | 1.5234 | 1.5234 | 0 | 0.45075 | 0.45075 | 0 | 4.9396 | 4.9396 | 0 | 0 | 0 | 0 | 1 | 0
0971914_0971915 | 0 | 0 | 0 | 0 | 1.5808 | 1.5808 | 0 | 0.48826 | 0.48826 | 0 | 4.9396 | 4.9396 | 0 | 0 | 0 | 0 | 1 | 1
0971914_0971915 | 0 | 0 | 0 | 0 | 1.5808 | 1.5808 | 0 | 0.48826 | 0.48826 | 0 | 4.9396 | 4.9396 | 0 | 0 | 0 | 0 | 1 | 2
0971914_0971915 | 0 | 0 | 0 | 0 | 1.5808 | 1.5808 | 0 | 0.48826 | 0.48826 | 0 | 4.9396 | 4.9396 | 0 | 0 | 0 | 0 | 1 | 3
0971914_0971915 | 0 | 0 | 0 | 0 | 1.5808 | 1.5808 | 0 | 0.48826 | 0.48826 | 0 | 4.9396 | 4.9396 | 0 | 0 | 0 | 0 | 1 | 4
0971914_0971915 | 0 | 0 | 0 | 0 | 1.5808 | 1.5808 | 0 | 0.48826 | 0.48826 | 0 | 4.9396 | 4.9396 | 0 | 0 | 0 | 0 | 1 | 5
0971914_0971915 | 0 | 0 | 0 | 0 | 1.5808 | 1.5808 | 0 | 0.48826 | 0.48826 | 0 | 4.9396 | 4.9396 | 0 | 0 | 0 | 0 | 1 | 6
0971914_0971915 | 0 | 0 | 0 | 0 | 1.5808 | 1.5808 | 0 | 0.48826 | 0.48826 | 0 | 4.9396 | 4.9396 | 0 | 0 | 0 | 0 | 1 | 7
0971914_0971915 | 0 | 0 | 0 | 0 | 1.5808 | 1.5808 | 0 | 0.48826 | 0.48826 | 0 | 4.9396 | 4.9396 | 0 | 0 | 0 | 0 | 1 | 8
0971914_0971915 | 0 | 0 | 0 | 0 | 1.5808 | 1.5808 | 0 | 0.48826 | 0.48826 | 0 | 4.9396 | 4.9396 | 0 | 0 | 0 | 0 | 1 | 9
0971914_0971915 | 0 | 0 | 0 | 0 | 1.5808 | 1.5808 | 0 | 0.48826 | 0.48826 | 0 | 4.9396 | 4.9396 | 0 | 0 | 0 | 0 | 1 | 10
0971917_0971918 | 0 | 2 | 1 | 0 | 3.855 | 3.855 | 0 | 1.1406 | 1.1406 | 0 | 12.5 | 12.5 | 0 | 0 | 0 | 0 | 1 | 0
0971917_0971918 | 0 | 2 | 1 | 0 | 4.0004 | 4.0004 | 0 | 1.2356 | 1.2356 | 0 | 12.5 | 12.5 | 0 | 0 | 0 | 0 | 1 | 1
0971917_0971918 | 0 | 2 | 1 | 0 | 4.0004 | 4.0004 | 0 | 1.2356 | 1.2356 | 0 | 12.5 | 12.5 | 0 | 0 | 0 | 0 | 1 | 2
0971917_0971918 | 0 | 2 | 1 | 0 | 4.0004 | 4.0004 | 0 | 1.2356 | 1.2356 | 0 | 12.5 | 12.5 | 0 | 0 | 0 | 0 | 1 | 3
0971917_0971918 | 0 | 2 | 1 | 0 | 4.0004 | 4.0004 | 0 | 1.2356 | 1.2356 | 0 | 12.5 | 12.5 | 0 | 0 | 0 | 0 | 1 | 4
0971917_0971918 | 0 | 2 | 1 | 0 | 4.0004 | 4.0004 | 0 | 1.2356 | 1.2356 | 0 | 12.5 | 12.5 | 0 | 0 | 0 | 0 | 1 | 5
0971917_0971918 | 0 | 2 | 1 | 0 | 4.0004 | 4.0004 | 0 | 1.2356 | 1.2356 | 0 | 12.5 | 12.5 | 0 | 0 | 0 | 0 | 1 | 6
0971917_0971918 | 0 | 2 | 1 | 0 | 4.0004 | 4.0004 | 0 | 1.2356 | 1.2356 | 0 | 12.5 | 12.5 | 0 | 0 | 0 | 0 | 1 | 7
0971917_0971918 | 0 | 2 | 1 | 0 | 4.0004 | 4.0004 | 0 | 1.2356 | 1.2356 | 0 | 12.5 | 12.5 | 0 | 0 | 0 | 0 | 1 | 8
0971917_0971918 | 0 | 2 | 1 | 0 | 4.0004 | 4.0004 | 0 | 1.2356 | 1.2356 | 0 | 12.5 | 12.5 | 0 | 0 | 0 | 0 | 1 | 9
0971917_0971918 | 0 | 2 | 1 | 0 | 4.0004 | 4.0004 | 0 | 1.2356 | 1.2356 | 0 | 12.5 | 12.5 | 0 | 0 | 0 | 0 | 1 | 10
0971920_0971921 | 0 | 0 | 0 | 0 | 3.8509 | 3.8509 | 0 | 1.1394 | 1.1394 | 0 | 12.4868 | 12.4868 | 0 | 0 | 0 | 0 | 1 | 0
0971920_0971921 | 0 | 0 | 0 | 0 | 3.9962 | 3.9962 | 0 | 1.2343 | 1.2343 | 0 | 12.4868 | 12.4868 | 0 | 0 | 0 | 0 | 1 | 1
0971920_0971921 | 0 | 0 | 0 | 0 | 3.9962 | 3.9962 | 0 | 1.2343 | 1.2343 | 0 | 12.4868 | 12.4868 | 0 | 0 | 0 | 0 | 1 | 2
0971920_0971921 | 0 | 0 | 0 | 0 | 3.9962 | 3.9962 | 0 | 1.2343 | 1.2343 | 0 | 12.4868 | 12.4868 | 0 | 0 | 0 | 0 | 1 | 3
0971920_0971921 | 0 | 0 | 0 | 0 | 3.9962 | 3.9962 | 0 | 1.2343 | 1.2343 | 0 | 12.4868 | 12.4868 | 0 | 0 | 0 | 0 | 1 | 4
0971920_0971921 | 0 | 0 | 0 | 0 | 3.9962 | 3.9962 | 0 | 1.2343 | 1.2343 | 0 | 12.4868 | 12.4868 | 0 | 0 | 0 | 0 | 1 | 5
0971920_0971921 | 0 | 0 | 0 | 0 | 3.9962 | 3.9962 | 0 | 1.2343 | 1.2343 | 0 | 12.4868 | 12.4868 | 0 | 0 | 0 | 0 | 1 | 6
0971920_0971921 | 0 | 0 | 0 | 0 | 3.9962 | 3.9962 | 0 | 1.2343 | 1.2343 | 0 | 12.4868 | 12.4868 | 0 | 0 | 0 | 0 | 1 | 7
0971920_0971921 | 0 | 0 | 0 | 0 | 3.9962 | 3.9962 | 0 | 1.2343 | 1.2343 | 0 | 12.4868 | 12.4868 | 0 | 0 | 0 | 0 | 1 | 8
0971920_0971921 | 0 | 0 | 0 | 0 | 3.9962 | 3.9962 | 0 | 1.2343 | 1.2343 | 0 | 12.4868 | 12.4868 | 0 | 0 | 0 | 0 | 1 | 9
0971920_0971921 | 0 | 0 | 0 | 0 | 3.9962 | 3.9962 | 0 | 1.2343 | 1.2343 | 0 | 12.4868 | 12.4868 | 0 | 0 | 0 | 0 | 1 | 10
09719201_09719202 | 0 | 2 | 2 | 0 | 3.8509 | 3.8509 | 0 | 1.1394 | 1.1394 | 0 | 12.4868 | 12.4868 | 0 | 0 | 0 | 0 | 1 | 0
09719201_09719202 | 0 | 2 | 2 | 0 | 3.9962 | 3.9962 | 0 | 1.2343 | 1.2343 | 0 | 12.4868 | 12.4868 | 0 | 0 | 0 | 0 | 1 | 1
09719201_09719202 | 0 | 2 | 2 | 0 | 3.9962 | 3.9962 | 0 | 1.2343 | 1.2343 | 0 | 12.4868 | 12.4868 | 0 | 0 | 0 | 0 | 1 | 2
09719201_09719202 | 0 | 2 | 2 | 0 | 3.9962 | 3.9962 | 0 | 1.2343 | 1.2343 | 0 | 12.4868 | 12.4868 | 0 | 0 | 0 | 0 | 1 | 3
09719201_09719202 | 0 | 2 | 2 | 0 | 3.9962 | 3.9962 | 0 | 1.2343 | 1.2343 | 0 | 12.4868 | 12.4868 | 0 | 0 | 0 | 0 | 1 | 4
09719201_09719202 | 0 | 2 | 2 | 0 | 3.9962 | 3.9962 | 0 | 1.2343 | 1.2343 | 0 | 12.4868 | 12.4868 | 0 | 0 | 0 | 0 | 1 | 5
09719201_09719202 | 0 | 2 | 2 | 0 | 3.9962 | 3.9962 | 0 | 1.2343 | 1.2343 | 0 | 12.4868 | 12.4868 | 0 | 0 | 0 | 0 | 1 | 6
09719201_09719202 | 0 | 2 | 2 | 0 | 3.9962 | 3.9962 | 0 | 1.2343 | 1.2343 | 0 | 12.4868 | 12.4868 | 0 | 0 | 0 | 0 | 1 | 7
09719201_09719202 | 0 | 2 | 2 | 0 | 3.9962 | 3.9962 | 0 | 1.2343 | 1.2343 | 0 | 12.4868 | 12.4868 | 0 | 0 | 0 | 0 | 1 | 8
09719201_09719202 | 0 | 2 | 2 | 0 | 3.9962 | 3.9962 | 0 | 1.2343 | 1.2343 | 0 | 12.4868 | 12.4868 | 0 | 0 | 0 | 0 | 1 | 9
09719201_09719202 | 0 | 2 | 2 | 0 | 3.9962 | 3.9962 | 0 | 1.2343 | 1.2343 | 0 | 12.4868 | 12.4868 | 0 | 0 | 0 | 0 | 1 | 10
0971921_0971922 | 0 | 0 | 2 | 1 | 0 | 3.8509 | 3.8509 | 0 | 1.1394 | 1.1394 | 0 | 12.4868 | 12.4868 | 0 | 0 | 0 | 1 | 0
0971921_0971922 | 0 | 0 | 2 | 1 | 0 | 3.9962 | 3.9962 | 0 | 1.2343 | 1.2343 | 0 | 12.4868 | 12.4868 | 0 | 0 | 0 | 1 | 1
0971921_0971922 | 0 | 0 | 2 | 1 | 0 | 3.9962 | 3.9962 | 0 | 1.2343 | 1.2343 | 0 | 12.4868 | 12.4868 | 0 | 0 | 0 | 1 | 2
0971921_0971922 | 0 | 0 | 2 | 1 | 0 | 3.9962 | 3.9962 | 0 | 1.2343 | 1.2343 | 0 | 12.4868 | 12.4868 | 0 | 0 | 0 | 1 | 3
0971921_0971922 | 0 | 0 | 2 | 1 | 0 | 3.9962 | 3.9962 | 0 | 1.2343 | 1.2343 | 0 | 12.4868 | 12.4868 | 0 | 0 | 0 | 1 | 4
0971921_0971922 | 0 | 0 | 2 | 1 | 0 | 3.9962 | 3.9962 | 0 | 1.2343 | 1.2343 | 0 | 12.4868 | 12.4868 | 0 | 0 | 0 | 1 | 5
0971921_0971922 | 0 | 0 | 2 | 1 | 0 | 3.9962 | 3.9962 | 0 | 1.2343 | 1.2343 | 0 | 12.4868 | 12.4868 | 0 | 0 | 0 | 1 | 6
0971921_0971922 | 0 | 0 | 2 | 1 | 0 | 3.9962 | 3.9962 | 0 | 1.2343 | 1.2343 | 0 | 12.4868 | 12.4868 | 0 | 0 | 0 | 1 | 7
0971921_0971922 | 0 | 0 | 2 | 1 | 0 | 3.9962 | 3.9962 | 0 | 1.2343 | 1.2343 | 0 | 12.4868 | 12.4868 | 0 | 0 | 0 | 1 | 8
0971921_0971922 | 0 | 0 | 2 | 1 | 0 | 3.9962 | 3.9962 | 0 | 1.2343 | 1.2343 | 0 | 12.4868 | 12.4868 | 0 | 0 | 0 | 1 | 9
0971921_0971922 | 0 | 0 | 2 | 1 | 0 | 3.9962 | 3.9962 | 0 | 1.2343 | 1.2343 | 0 | 12.4868 | 12.4868 | 0 | 0 | 0 | 1 | 10
0971921_0971923 | 0 | 2 | 0 | 1 | 3.8509 | 0 | 3.8509 | 1.1394 | 0 | 1.1394 | 12.4868 | 0 | 12.4868 | 0 | 0 | 0 | 1 | 0
0971921_0971923 | 0 | 2 | 0 | 1 | 3.9962 | 0 | 3.9962 | 1.2343 | 0 | 1.2343 | 12.4868 | 0 | 12.4868 | 0 | 0 | 0 | 1 | 1
0971921_0971923 | 0 | 2 | 0 | 1 | 3.9962 | 0 | 3.9962 | 1.2343 | 0 | 1.2343 | 12.4868 | 0 | 12.4868 | 0 | 0 | 0 | 1 | 2
0971921_0971923 | 0 | 2 | 0 | 1 | 3.9962 | 0 | 3.9962 | 1.2343 | 0 | 1.2343 | 12.4868 | 0 | 12.4868 | 0 | 0 | 0 | 1 | 3
0971921_0971923 | 0 | 2 | 0 | 1 | 3.9962 | 0 | 3.9962 | 1.2343 | 0 | 1.2343 | 12.4868 | 0 | 12.4868 | 0 | 0 | 0 | 1 | 4
0971921_0971923 | 0 | 2 | 0 | 1 | 3.9962 | 0 | 3.9962 | 1.2343 | 0 | 1.2343 | 12.4868 | 0 | 12.4868 | 0 | 0 | 0 | 1 | 5
0971921_0971923 | 0 | 2 | 0 | 1 | 3.9962 | 0 | 3.9962 | 1.2343 | 0 | 1.2343 | 12.4868 | 0 | 12.4868 | 0 | 0 | 0 | 1 | 6
0971921_0971923 | 0 | 2 | 0 | 1 | 3.9962 | 0 | 3.9962 | 1.2343 | 0 | 1.2343 | 12.4868 | 0 | 12.4868 | 0 | 0 | 0 | 1 | 7
0971921_0971923 | 0 | 2 | 0 | 1 | 3.9962 | 0 | 3.9962 | 1.2343 | 0 | 1.2343 | 12.4868 | 0 | 12.4868 | 0 | 0 | 0 | 1 | 8
0971921_0971923 | 0 | 2 | 0 | 1 | 3.9962 | 0 | 3.9962 | 1.2343 | 0 | 1.2343 | 12.4868 | 0 | 12.4868 | 0 | 0 | 0 | 1 | 9
0971921_0971923 | 0 | 2 | 0 | 1 | 3.9962 | 0 | 3.9962 | 1.2343 | 0 | 1.2343 | 12.4868 | 0 | 12.4868 | 0 | 0 | 0 | 1 | 10
0971926_0971927 | 0 | 0.5 | 0.5 | 0 | 3.8509 | 3.8509 | 0 | 1.1394 | 1.1394 | 0 | 12.4868 | 12.4868 | 0 | 0 | 0 | 0 | 1 | 0
0971926_0971927 | 0 | 0.5 | 0.5 | 0 | 3.9962 | 3.9962 | 0 | 1.2343 | 1.2343 | 0 | 12.4868 | 12.4868 | 0 | 0 | 0 | 0 | 1 | 1
0971926_0971927 | 0 | 0.5 | 0.5 | 0 | 3.9962 | 3.9962 | 0 | 1.2343 | 1.2343 | 0 | 12.4868 | 12.4868 | 0 | 0 | 0 | 0 | 1 | 2
0971926_0971927 | 0 | 0.5 | 0.5 | 0 | 3.9962 | 3.9962 | 0 | 1.2343 | 1.2343 | 0 | 12.4868 | 12.4868 | 0 | 0 | 0 | 0 | 1 | 3
0971926_0971927 | 0 | 0.5 | 0.5 | 0 | 3.9962 | 3.9962 | 0 | 1.2343 | 1.2343 | 0 | 12.4868 | 12.4868 | 0 | 0 | 0 | 0 | 1 | 4
0971926_0971927 | 0 | 0.5 | 0.5 | 0 | 3.9962 | 3.9962 | 0 | 1.2343 | 1.2343 | 0 | 12.4868 | 12.4868 | 0 | 0 | 0 | 0 | 1 | 5
0971926_0971927 | 0 | 0.5 | 0.5 | 0 | 3.9962 | 3.9962 | 0 | 1.2343 | 1.2343 | 0 | 12.4868 | 12.4868 | 0 | 0 | 0 | 0 | 1 | 6
0971926_0971927 | 0 | 0.5 | 0.5 | 0 | 3.9962 | 3.9962 | 0 | 1.2343 | 1.2343 | 0 | 12.4868 | 12.4868 | 0 | 0 | 0 | 0 | 1 | 7
0971926_0971927 | 0 | 0.5 | 0.5 | 0 | 3.9962 | 3.9962 | 0 | 1.2343 | 1.2343 | 0 | 12.4868 | 12.4868 | 0 | 0 | 0 | 0 | 1 | 8
0971926_0971927 | 0 | 0.5 | 0.5 | 0 | 3.9962 | 3.9962 | 0 | 1.2343 | 1.2343 | 0 | 12.4868 | 12.4868 | 0 | 0 | 0 | 0 | 1 | 9
0971926_0971927 | 0 | 0.5 | 0.5 | 0 | 3.9962 | 3.9962 | 0 | 1.2343 | 1.2343 | 0 | 12.4868 | 12.4868 | 0 | 0 | 0 | 0 | 1 | 10
0971928_0971929 | 0 | 0 | 0 | 0 | 0 | 1.5234 | 1.5234 | 0 | 0.45075 | 0.45075 | 0 | 4.9396 | 4.9396 | 0 | 0 | 0 | 1 | 0
0971928_0971929 | 0 | 0 | 0 | 0 | 0 | 1.5808 | 1.5808 | 0 | 0.48826 | 0.48826 | 0 | 4.9396 | 4.9396 | 0 | 0 | 0 | 1 | 1
0971928_0971929 | 0 | 0 | 0 | 0 | 0 | 1.5808 | 1.5808 | 0 | 0.48826 | 0.48826 | 0 | 4.9396 | 4.9396 | 0 | 0 | 0 | 1 | 2
0971928_0971929 | 0 | 0 | 0 | 0 | 0 | 1.5808 | 1.5808 | 0 | 0.48826 | 0.48826 | 0 | 4.9396 | 4.9396 | 0 | 0 | 0 | 1 | 3
0971928_0971929 | 0 | 0 | 0 | 0 | 0 | 1.5808 | 1.5808 | 0 | 0.48826 | 0.48826 | 0 | 4.9396 | 4.9396 | 0 | 0 | 0 | 1 | 4
0971928_0971929 | 0 | 0 | 0 | 0 | 0 | 1.5808 | 1.5808 | 0 | 0.48826 | 0.48826 | 0 | 4.9396 | 4.9396 | 0 | 0 | 0 | 1 | 5
0971928_0971929 | 0 | 0 | 0 | 0 | 0 | 1.5808 | 1.5808 | 0 | 0.48826 | 0.48826 | 0 | 4.9396 | 4.9396 | 0 | 0 | 0 | 1 | 6
0971928_0971929 | 0 | 0 | 0 | 0 | 0 | 1.5808 | 1.5808 | 0 | 0.48826 | 0.48826 | 0 | 4.9396 | 4.9396 | 0 | 0 | 0 | 1 | 7
0971928_0971929 | 0 | 0 | 0 | 0 | 0 | 1.5808 | 1.5808 | 0 | 0.48826 | 0.48826 | 0 | 4.9396 | 4.9396 | 0 | 0 | 0 | 1 | 8
0971928_0971929 | 0 | 0 | 0 | 0 | 0 | 1.5808 | 1.5808 | 0 | 0.48826 | 0.48826 | 0 | 4.9396 | 4.9396 | 0 | 0 | 0 | 1 | 9
0971928_0971929 | 0 | 0 | 0 | 0 | 0 | 1.5808 | 1.5808 | 0 | 0.48826 | 0.48826 | 0 | 4.9396 | 4.9396 | 0 | 0 | 0 | 1 | 10
0971929_0971930 | 0 | 0 | 1 | 1 | 0 | 3.8509 | 3.8509 | 0 | 1.1394 | 1.1394 | 0 | 12.4868 | 12.4868 | 0 | 0 | 0 | 1 | 0
0971929_0971930 | 0 | 0 | 1 | 1 | 0 | 3.9962 | 3.9962 | 0 | 1.2343 | 1.2343 | 0 | 12.4868 | 12.4868 | 0 | 0 | 0 | 1 | 1
0971929_0971930 | 0 | 0 | 1 | 1 | 0 | 3.9962 | 3.9962 | 0 | 1.2343 | 1.2343 | 0 | 12.4868 | 12.4868 | 0 | 0 | 0 | 1 | 2
0971929_0971930 | 0 | 0 | 1 | 1 | 0 | 3.9962 | 3.9962 | 0 | 1.2343 | 1.2343 | 0 | 12.4868 | 12.4868 | 0 | 0 | 0 | 1 | 3
0971929_0971930 | 0 | 0 | 1 | 1 | 0 | 3.9962 | 3.9962 | 0 | 1.2343 | 1.2343 | 0 | 12.4868 | 12.4868 | 0 | 0 | 0 | 1 | 4
0971929_0971930 | 0 | 0 | 1 | 1 | 0 | 3.9962 | 3.9962 | 0 | 1.2343 | 1.2343 | 0 | 12.4868 | 12.4868 | 0 | 0 | 0 | 1 | 5
0971929_0971930 | 0 | 0 | 1 | 1 | 0 | 3.9962 | 3.9962 | 0 | 1.2343 | 1.2343 | 0 | 12.4868 | 12.4868 | 0 | 0 | 0 | 1 | 6
0971929_0971930 | 0 | 0 | 1 | 1 | 0 | 3.9962 | 3.9962 | 0 | 1.2343 | 1.2343 | 0 | 12.4868 | 12.4868 | 0 | 0 | 0 | 1 | 7
0971929_0971930 | 0 | 0 | 1 | 1 | 0 | 3.9962 | 3.9962 | 0 | 1.2343 | 1.2343 | 0 | 12.4868 | 12.4868 | 0 | 0 | 0 | 1 | 8
0971929_0971930 | 0 | 0 | 1 | 1 | 0 | 3.9962 | 3.9962 | 0 | 1.2343 | 1.2343 | 0 | 12.4868 | 12.4868 | 0 | 0 | 0 | 1 | 9
0971929_0971930 | 0 | 0 | 1 | 1 | 0 | 3.9962 | 3.9962 | 0 | 1.2343 | 1.2343 | 0 | 12.4868 | 12.4868 | 0 | 0 | 0 | 1 | 10
0971932_0971933 | 0 | 0 | 0.5 | 0.5 | 0 | 3.8509 | 3.8509 | 0 | 1.1394 | 1.1394 | 0 | 12.4868 | 12.4868 | 0 | 0 | 0 | 1 | 0
0971932_0971933 | 0 | 0 | 0.5 | 0.5 | 0 | 3.9962 | 3.9962 | 0 | 1.2343 | 1.2343 | 0 | 12.4868 | 12.4868 | 0 | 0 | 0 | 1 | 1
0971932_0971933 | 0 | 0 | 0.5 | 0.5 | 0 | 3.9962 | 3.9962 | 0 | 1.2343 | 1.2343 | 0 | 12.4868 | 12.4868 | 0 | 0 | 0 | 1 | 2
0971932_0971933 | 0 | 0 | 0.5 | 0.5 | 0 | 3.9962 | 3.9962 | 0 | 1.2343 | 1.2343 | 0 | 12.4868 | 12.4868 | 0 | 0 | 0 | 1 | 3
0971932_0971933 | 0 | 0 | 0.5 | 0.5 | 0 | 3.9962 | 3.9962 | 0 | 1.2343 | 1.2343 | 0 | 12.4868 | 12.4868 | 0 | 0 | 0 | 1 | 4
0971932_0971933 | 0 | 0 | 0.5 | 0.5 | 0 | 3.9962 | 3.9962 | 0 | 1.2343 | 1.2343 | 0 | 12.4868 | 12.4868 | 0 | 0 | 0 | 1 | 5
0971932_0971933 | 0 | 0 | 0.5 | 0.5 | 0 | 3.9962 | 3.9962 | 0 | 1.2343 | 1.2343 | 0 | 12.4868 | 12.4868 | 0 | 0 | 0 | 1 | 6
0971932_0971933 | 0 | 0 | 0.5 | 0.5 | 0 | 3.9962 | 3.9962 | 0 | 1.2343 | 1.2343 | 0 | 12.4868 | 12.4868 | 0 | 0 | 0 | 1 | 7
0971932_0971933 | 0 | 0 | 0.5 | 0.5 | 0 | 3.9962 | 3.9962 | 0 | 1.2343 | 1.2343 | 0 | 12.4868 | 12.4868 | 0 | 0 | 0 | 1 | 8
0971932_0971933 | 0 | 0 | 0.5 | 0.5 | 0 | 3.9962 | 3.9962 | 0 | 1.2343 | 1.2343 | 0 | 12.4868 | 12.4868 | 0 | 0 | 0 | 1 | 9
0971932_0971933 | 0 | 0 | 0.5 | 0.5 | 0 | 3.9962 | 3.9962 | 0 | 1.2343 | 1.2343 | 0 | 12.4868 | 12.4868 | 0 | 0 | 0 | 1 | 10
0971932_0971935 | 0 | 0 | 1 | 1 | 0 | 3.8509 | 3.8509 | 0 | 1.1394 | 1.1394 | 0 | 12.4868 | 12.4868 | 0 | 0 | 0 | 1 | 0
0971932_0971935 | 0 | 0 | 1 | 1 | 0 | 3.9962 | 3.9962 | 0 | 1.2343 | 1.2343 | 0 | 12.4868 | 12.4868 | 0 | 0 | 0 | 1 | 1
0971932_0971935 | 0 | 0 | 1 | 1 | 0 | 3.9962 | 3.9962 | 0 | 1.2343 | 1.2343 | 0 | 12.4868 | 12.4868 | 0 | 0 | 0 | 1 | 2
0971932_0971935 | 0 | 0 | 1 | 1 | 0 | 3.9962 | 3.9962 | 0 | 1.2343 | 1.2343 | 0 | 12.4868 | 12.4868 | 0 | 0 | 0 | 1 | 3
0971932_0971935 | 0 | 0 | 1 | 1 | 0 | 3.9962 | 3.9962 | 0 | 1.2343 | 1.2343 | 0 | 12.4868 | 12.4868 | 0 | 0 | 0 | 1 | 4
0971932_0971935 | 0 | 0 | 1 | 1 | 0 | 3.9962 | 3.9962 | 0 | 1.2343 | 1.2343 | 0 | 12.4868 | 12.4868 | 0 | 0 | 0 | 1 | 5
0971932_0971935 | 0 | 0 | 1 | 1 | 0 | 3.9962 | 3.9962 | 0 | 1.2343 | 1.2343 | 0 | 12.4868 | 12.4868 | 0 | 0 | 0 | 1 | 6
0971932_0971935 | 0 | 0 | 1 | 1 | 0 | 3.9962 | 3.9962 | 0 | 1.2343 | 1.2343 | 0 | 12.4868 | 12.4868 | 0 | 0 | 0 | 1 | 7
0971932_0971935 | 0 | 0 | 1 | 1 | 0 | 3.9962 | 3.9962 | 0 | 1.2343 | 1.2343 | 0 | 12.4868 | 12.4868 | 0 | 0 | 0 | 1 | 8
0971932_0971935 | 0 | 0 | 1 | 1 | 0 | 3.9962 | 3.9962 | 0 | 1.2343 | 1.2343 | 0 | 12.4868 | 12.4868 | 0 | 0 | 0 | 1 | 9
0971932_0971935 | 0 | 0 | 1 | 1 | 0 | 3.9962 | 3.9962 | 0 | 1.2343 | 1.2343 | 0 | 12.4868 | 12.4868 | 0 | 0 | 0 | 1 | 10
0971933_0971934 | 0 | 0 | 0.5 | 0.5 | 0 | 3.8509 | 3.8509 | 0 | 1.1394 | 1.1394 | 0 | 12.4868 | 12.4868 | 0 | 0 | 0 | 1 | 0
0971933_0971934 | 0 | 0 | 0.5 | 0.5 | 0 | 3.9962 | 3.9962 | 0 | 1.2343 | 1.2343 | 0 | 12.4868 | 12.4868 | 0 | 0 | 0 | 1 | 1
0971933_0971934 | 0 | 0 | 0.5 | 0.5 | 0 | 3.9962 | 3.9962 | 0 | 1.2343 | 1.2343 | 0 | 12.4868 | 12.4868 | 0 | 0 | 0 | 1 | 2
0971933_0971934 | 0 | 0 | 0.5 | 0.5 | 0 | 3.9962 | 3.9962 | 0 | 1.2343 | 1.2343 | 0 | 12.4868 | 12.4868 | 0 | 0 | 0 | 1 | 3
0971933_0971934 | 0 | 0 | 0.5 | 0.5 | 0 | 3.9962 | 3.9962 | 0 | 1.2343 | 1.2343 | 0 | 12.4868 | 12.4868 | 0 | 0 | 0 | 1 | 4
0971933_0971934 | 0 | 0 | 0.5 | 0.5 | 0 | 3.9962 | 3.9962 | 0 | 1.2343 | 1.2343 | 0 | 12.4868 | 12.4868 | 0 | 0 | 0 | 1 | 5
0971933_0971934 | 0 | 0 | 0.5 | 0.5 | 0 | 3.9962 | 3.9962 | 0 | 1.2343 | 1.2343 | 0 | 12.4868 | 12.4868 | 0 | 0 | 0 | 1 | 6
0971933_0971934 | 0 | 0 | 0.5 | 0.5 | 0 | 3.9962 | 3.9962 | 0 | 1.2343 | 1.2343 | 0 | 12.4868 | 12.4868 | 0 | 0 | 0 | 1 | 7
0971933_0971934 | 0 | 0 | 0.5 | 0.5 | 0 | 3.9962 | 3.9962 | 0 | 1.2343 | 1.2343 | 0 | 12.4868 | 12.4868 | 0 | 0 | 0 | 1 | 8
0971933_0971934 | 0 | 0 | 0.5 | 0.5 | 0 | 3.9962 | 3.9962 | 0 | 1.2343 | 1.2343 | 0 | 12.4868 | 12.4868 | 0 | 0 | 0 | 1 | 9
0971933_0971934 | 0 | 0 | 0.5 | 0.5 | 0 | 3.9962 | 3.9962 | 0 | 1.2343 | 1.2343 | 0 | 12.4868 | 12.4868 | 0 | 0 | 0 | 1 | 10
0971936A_0971937 | 0 | 0 | 0.5 | 0.5 | 0 | 3.8509 | 3.8509 | 0 | 1.1394 | 1.1394 | 0 | 12.4868 | 12.4868 | 0 | 0 | 0 | 1 | 0
0971936A_0971937 | 0 | 0 | 0.5 | 0.5 | 0 | 3.9962 | 3.9962 | 0 | 1.2343 | 1.2343 | 0 | 12.4868 | 12.4868 | 0 | 0 | 0 | 1 | 1
0971936A_0971937 | 0 | 0 | 0.5 | 0.5 | 0 | 3.9962 | 3.9962 | 0 | 1.2343 | 1.2343 | 0 | 12.4868 | 12.4868 | 0 | 0 | 0 | 1 | 2
0971936A_0971937 | 0 | 0 | 0.5 | 0.5 | 0 | 3.9962 | 3.9962 | 0 | 1.2343 | 1.2343 | 0 | 12.4868 | 12.4868 | 0 | 0 | 0 | 1 | 3
0971936A_0971937 | 0 | 0 | 0.5 | 0.5 | 0 | 3.9962 | 3.9962 | 0 | 1.2343 | 1.2343 | 0 | 12.4868 | 12.4868 | 0 | 0 | 0 | 1 | 4
0971936A_0971937 | 0 | 0 | 0.5 | 0.5 | 0 | 3.9962 | 3.9962 | 0 | 1.2343 | 1.2343 | 0 | 12.4868 | 12.4868 | 0 | 0 | 0 | 1 | 5
0971936A_0971937 | 0 | 0 | 0.5 | 0.5 | 0 | 3.9962 | 3.9962 | 0 | 1.2343 | 1.2343 | 0 | 12.4868 | 12.4868 | 0 | 0 | 0 | 1 | 6
0971936A_0971937 | 0 | 0 | 0.5 | 0.5 | 0 | 3.9962 | 3.9962 | 0 | 1.2343 | 1.2343 | 0 | 12.4868 | 12.4868 | 0 | 0 | 0 | 1 | 7
0971936A_0971937 | 0 | 0 | 0.5 | 0.5 | 0 | 3.9962 | 3.9962 | 0 | 1.2343 | 1.2343 | 0 | 12.4868 | 12.4868 | 0 | 0 | 0 | 1 | 8
0971936A_0971937 | 0 | 0 | 0.5 | 0.5 | 0 | 3.9962 | 3.9962 | 0 | 1.2343 | 1.2343 | 0 | 12.4868 | 12.4868 | 0 | 0 | 0 | 1 | 9
0971936A_0971937 | 0 | 0 | 0.5 | 0.5 | 0 | 3.9962 | 3.9962 | 0 | 1.2343 | 1.2343 | 0 | 12.4868 | 12.4868 | 0 | 0 | 0 | 1 | 10
0971938_0971939 | 0 | 0 | 0.5 | 0.5 | 0 | 3.8509 | 3.8509 | 0 | 1.1394 | 1.1394 | 0 | 12.4868 | 12.4868 | 0 | 0 | 0 | 1 | 0
0971938_0971939 | 0 | 0 | 0.5 | 0.5 | 0 | 3.9962 | 3.9962 | 0 | 1.2343 | 1.2343 | 0 | 12.4868 | 12.4868 | 0 | 0 | 0 | 1 | 1
0971938_0971939 | 0 | 0 | 0.5 | 0.5 | 0 | 3.9962 | 3.9962 | 0 | 1.2343 | 1.2343 | 0 | 12.4868 | 12.4868 | 0 | 0 | 0 | 1 | 2
0971938_0971939 | 0 | 0 | 0.5 | 0.5 | 0 | 3.9962 | 3.9962 | 0 | 1.2343 | 1.2343 | 0 | 12.4868 | 12.4868 | 0 | 0 | 0 | 1 | 3
0971938_0971939 | 0 | 0 | 0.5 | 0.5 | 0 | 3.9962 | 3.9962 | 0 | 1.2343 | 1.2343 | 0 | 12.4868 | 12.4868 | 0 | 0 | 0 | 1 | 4
0971938_0971939 | 0 | 0 | 0.5 | 0.5 | 0 | 3.9962 | 3.9962 | 0 | 1.2343 | 1.2343 | 0 | 12.4868 | 12.4868 | 0 | 0 | 0 | 1 | 5
0971938_0971939 | 0 | 0 | 0.5 | 0.5 | 0 | 3.9962 | 3.9962 | 0 | 1.2343 | 1.2343 | 0 | 12.4868 | 12.4868 | 0 | 0 | 0 | 1 | 6
0971938_0971939 | 0 | 0 | 0.5 | 0.5 | 0 | 3.9962 | 3.9962 | 0 | 1.2343 | 1.2343 | 0 | 12.4868 | 12.4868 | 0 | 0 | 0 | 1 | 7
0971938_0971939 | 0 | 0 | 0.5 | 0.5 | 0 | 3.9962 | 3.9962 | 0 | 1.2343 | 1.2343 | 0 | 12.4868 | 12.4868 | 0 | 0 | 0 | 1 | 8
0971938_0971939 | 0 | 0 | 0.5 | 0.5 | 0 | 3.9962 | 3.9962 | 0 | 1.2343 | 1.2343 | 0 | 12.4868 | 12.4868 | 0 | 0 | 0 | 1 | 9
0971938_0971939 | 0 | 0 | 0.5 | 0.5 | 0 | 3.9962 | 3.9962 | 0 | 1.2343 | 1.2343 | 0 | 12.4868 | 12.4868 | 0 | 0 | 0 | 1 | 10
0971940_0971941 | 0 | 0 | 0.5 | 0.5 | 0 | 3.8509 | 3.8509 | 0 | 1.1394 | 1.1394 | 0 | 12.4868 | 12.4868 | 0 | 0 | 0 | 1 | 0
0971940_0971941 | 0 | 0 | 0.5 | 0.5 | 0 | 3.9962 | 3.9962 | 0 | 1.2343 | 1.2343 | 0 | 12.4868 | 12.4868 | 0 | 0 | 0 | 1 | 1
0971940_0971941 | 0 | 0 | 0.5 | 0.5 | 0 | 3.9962 | 3.9962 | 0 | 1.2343 | 1.2343 | 0 | 12.4868 | 12.4868 | 0 | 0 | 0 | 1 | 2
0971940_0971941 | 0 | 0 | 0.5 | 0.5 | 0 | 3.9962 | 3.9962 | 0 | 1.2343 | 1.2343 | 0 | 12.4868 | 12.4868 | 0 | 0 | 0 | 1 | 3
0971940_0971941 | 0 | 0 | 0.5 | 0.5 | 0 | 3.9962 | 3.9962 | 0 | 1.2343 | 1.2343 | 0 | 12.4868 | 12.4868 | 0 | 0 | 0 | 1 | 4
0971940_0971941 | 0 | 0 | 0.5 | 0.5 | 0 | 3.9962 | 3.9962 | 0 | 1.2343 | 1.2343 | 0 | 12.4868 | 12.4868 | 0 | 0 | 0 | 1 | 5
0971940_0971941 | 0 | 0 | 0.5 | 0.5 | 0 | 3.9962 | 3.9962 | 0 | 1.2343 | 1.2343 | 0 | 12.4868 | 12.4868 | 0 | 0 | 0 | 1 | 6
0971940_0971941 | 0 | 0 | 0.5 | 0.5 | 0 | 3.9962 | 3.9962 | 0 | 1.2343 | 1.2343 | 0 | 12.4868 | 12.4868 | 0 | 0 | 0 | 1 | 7
0971940_0971941 | 0 | 0 | 0.5 | 0.5 | 0 | 3.9962 | 3.9962 | 0 | 1.2343 | 1.2343 | 0 | 12.4868 | 12.4868 | 0 | 0 | 0 | 1 | 8
0971940_0971941 | 0 | 0 | 0.5 | 0.5 | 0 | 3.9962 | 3.9962 | 0 | 1.2343 | 1.2343 | 0 | 12.4868 | 12.4868 | 0 | 0 | 0 | 1 | 9
0971940_0971941 | 0 | 0 | 0.5 | 0.5 | 0 | 3.9962 | 3.9962 | 0 | 1.2343 | 1.2343 | 0 | 12.4868 | 12.4868 | 0 | 0 | 0 | 1 | 10
0971940_0971957 | 0 | 0 | 0 | 0 | 0 | 3.8509 | 3.8509 | 0 | 1.1394 | 1.1394 | 0 | 12.4868 | 12.4868 | 0 | 0 | 0 | 1 | 0
0971940_0971957 | 0 | 0 | 0 | 0 | 0 | 3.9962 | 3.9962 | 0 | 1.2343 | 1.2343 | 0 | 12.4868 | 12.4868 | 0 | 0 | 0 | 1 | 1
0971940_0971957 | 0 | 0 | 0 | 0 | 0 | 3.9962 | 3.9962 | 0 | 1.2343 | 1.2343 | 0 | 12.4868 | 12.4868 | 0 | 0 | 0 | 1 | 2
0971940_0971957 | 0 | 0 | 0 | 0 | 0 | 3.9962 | 3.9962 | 0 | 1.2343 | 1.2343 | 0 | 12.4868 | 12.4868 | 0 | 0 | 0 | 1 | 3
0971940_0971957 | 0 | 0 | 0 | 0 | 0 | 3.9962 | 3.9962 | 0 | 1.2343 | 1.2343 | 0 | 12.4868 | 12.4868 | 0 | 0 | 0 | 1 | 4
0971940_0971957 | 0 | 0 | 0 | 0 | 0 | 3.9962 | 3.9962 | 0 | 1.2343 | 1.2343 | 0 | 12.4868 | 12.4868 | 0 | 0 | 0 | 1 | 5
0971940_0971957 | 0 | 0 | 0 | 0 | 0 | 3.9962 | 3.9962 | 0 | 1.2343 | 1.2343 | 0 | 12.4868 | 12.4868 | 0 | 0 | 0 | 1 | 6
0971940_0971957 | 0 | 0 | 0 | 0 | 0 | 3.9962 | 3.9962 | 0 | 1.2343 | 1.2343 | 0 | 12.4868 | 12.4868 | 0 | 0 | 0 | 1 | 7
0971940_0971957 | 0 | 0 | 0 | 0 | 0 | 3.9962 | 3.9962 | 0 | 1.2343 | 1.2343 | 0 | 12.4868 | 12.4868 | 0 | 0 | 0 | 1 | 8
0971940_0971957 | 0 | 0 | 0 | 0 | 0 | 3.9962 | 3.9962 | 0 | 1.2343 | 1.2343 | 0 | 12.4868 | 12.4868 | 0 | 0 | 0 | 1 | 9
0971940_0971957 | 0 | 0 | 0 | 0 | 0 | 3.9962 | 3.9962 | 0 | 1.2343 | 1.2343 | 0 | 12.4868 | 12.4868 | 0 | 0 | 0 | 1 | 10
09719401_09719402 | 0 | 0 | 0.5 | 0.5 | 0 | 1.5234 | 1.5234 | 0 | 0.45075 | 0.45075 | 0 | 4.9396 | 4.9396 | 0 | 0 | 0 | 1 | 0
09719401_09719402 | 0 | 0 | 0.5 | 0.5 | 0 | 1.5808 | 1.5808 | 0 | 0.48826 | 0.48826 | 0 | 4.9396 | 4.9396 | 0 | 0 | 0 | 1 | 1
09719401_09719402 | 0 | 0 | 0.5 | 0.5 | 0 | 1.5808 | 1.5808 | 0 | 0.48826 | 0.48826 | 0 | 4.9396 | 4.9396 | 0 | 0 | 0 | 1 | 2
09719401_09719402 | 0 | 0 | 0.5 | 0.5 | 0 | 1.5808 | 1.5808 | 0 | 0.48826 | 0.48826 | 0 | 4.9396 | 4.9396 | 0 | 0 | 0 | 1 | 3
09719401_09719402 | 0 | 0 | 0.5 | 0.5 | 0 | 1.5808 | 1.5808 | 0 | 0.48826 | 0.48826 | 0 | 4.9396 | 4.9396 | 0 | 0 | 0 | 1 | 4
09719401_09719402 | 0 | 0 | 0.5 | 0.5 | 0 | 1.5808 | 1.5808 | 0 | 0.48826 | 0.48826 | 0 | 4.9396 | 4.9396 | 0 | 0 | 0 | 1 | 5
09719401_09719402 | 0 | 0 | 0.5 | 0.5 | 0 | 1.5808 | 1.5808 | 0 | 0.48826 | 0.48826 | 0 | 4.9396 | 4.9396 | 0 | 0 | 0 | 1 | 6
09719401_09719402 | 0 | 0 | 0.5 | 0.5 | 0 | 1.5808 | 1.5808 | 0 | 0.48826 | 0.48826 | 0 | 4.9396 | 4.9396 | 0 | 0 | 0 | 1 | 7
09719401_09719402 | 0 | 0 | 0.5 | 0.5 | 0 | 1.5808 | 1.5808 | 0 | 0.48826 | 0.48826 | 0 | 4.9396 | 4.9396 | 0 | 0 | 0 | 1 | 8
09719401_09719402 | 0 | 0 | 0.5 | 0.5 | 0 | 1.5808 | 1.5808 | 0 | 0.48826 | 0.48826 | 0 | 4.9396 | 4.9396 | 0 | 0 | 0 | 1 | 9
09719401_09719402 | 0 | 0 | 0.5 | 0.5 | 0 | 1.5808 | 1.5808 | 0 | 0.48826 | 0.48826 | 0 | 4.9396 | 4.9396 | 0 | 0 | 0 | 1 | 10
09719403_09719404 | 0 | 0.667 | 0.667 | 0.667 | 4.6388 | 4.6388 | 4.6388 | 1.3726 | 1.3726 | 1.3726 | 15.0416 | 15.0416 | 15.0416 | 0 | 0 | 0 | 1 | 0
09719403_09719404 | 0 | 0.667 | 0.667 | 0.667 | 4.8138 | 4.8138 | 4.8138 | 1.4868 | 1.4868 | 1.4868 | 15.0416 | 15.0416 | 15.0416 | 0 | 0 | 0 | 1 | 1
09719403_09719404 | 0 | 0.667 | 0.667 | 0.667 | 4.8138 | 4.8138 | 4.8138 | 1.4868 | 1.4868 | 1.4868 | 15.0416 | 15.0416 | 15.0416 | 0 | 0 | 0 | 1 | 2
09719403_09719404 | 0 | 0.667 | 0.667 | 0.667 | 4.8138 | 4.8138 | 4.8138 | 1.4868 | 1.4868 | 1.4868 | 15.0416 | 15.0416 | 15.0416 | 0 | 0 | 0 | 1 | 3
09719403_09719404 | 0 | 0.667 | 0.667 | 0.667 | 4.8138 | 4.8138 | 4.8138 | 1.4868 | 1.4868 | 1.4868 | 15.0416 | 15.0416 | 15.0416 | 0 | 0 | 0 | 1 | 4
09719403_09719404 | 0 | 0.667 | 0.667 | 0.667 | 4.8138 | 4.8138 | 4.8138 | 1.4868 | 1.4868 | 1.4868 | 15.0416 | 15.0416 | 15.0416 | 0 | 0 | 0 | 1 | 5
09719403_09719404 | 0 | 0.667 | 0.667 | 0.667 | 4.8138 | 4.8138 | 4.8138 | 1.4868 | 1.4868 | 1.4868 | 15.0416 | 15.0416 | 15.0416 | 0 | 0 | 0 | 1 | 6
09719403_09719404 | 0 | 0.667 | 0.667 | 0.667 | 4.8138 | 4.8138 | 4.8138 | 1.4868 | 1.4868 | 1.4868 | 15.0416 | 15.0416 | 15.0416 | 0 | 0 | 0 | 1 | 7
09719403_09719404 | 0 | 0.667 | 0.667 | 0.667 | 4.8138 | 4.8138 | 4.8138 | 1.4868 | 1.4868 | 1.4868 | 15.0416 | 15.0416 | 15.0416 | 0 | 0 | 0 | 1 | 8
09719403_09719404 | 0 | 0.667 | 0.667 | 0.667 | 4.8138 | 4.8138 | 4.8138 | 1.4868 | 1.4868 | 1.4868 | 15.0416 | 15.0416 | 15.0416 | 0 | 0 | 0 | 1 | 9
09719403_09719404 | 0 | 0.667 | 0.667 | 0.667 | 4.8138 | 4.8138 | 4.8138 | 1.4868 | 1.4868 | 1.4868 | 15.0416 | 15.0416 | 15.0416 | 0 | 0 | 0 | 1 | 10
09719406_09719407 | 0 | 0.5 | 0.5 | 0 | 3.8509 | 3.8509 | 0 | 1.1394 | 1.1394 | 0 | 12.4868 | 12.4868 | 0 | 0 | 0 | 0 | 1 | 0
09719406_09719407 | 0 | 0.5 | 0.5 | 0 | 3.9962 | 3.9962 | 0 | 1.2343 | 1.2343 | 0 | 12.4868 | 12.4868 | 0 | 0 | 0 | 0 | 1 | 1
09719406_09719407 | 0 | 0.5 | 0.5 | 0 | 3.9962 | 3.9962 | 0 | 1.2343 | 1.2343 | 0 | 12.4868 | 12.4868 | 0 | 0 | 0 | 0 | 1 | 2
09719406_09719407 | 0 | 0.5 | 0.5 | 0 | 3.9962 | 3.9962 | 0 | 1.2343 | 1.2343 | 0 | 12.4868 | 12.4868 | 0 | 0 | 0 | 0 | 1 | 3
09719406_09719407 | 0 | 0.5 | 0.5 | 0 | 3.9962 | 3.9962 | 0 | 1.2343 | 1.2343 | 0 | 12.4868 | 12.4868 | 0 | 0 | 0 | 0 | 1 | 4
09719406_09719407 | 0 | 0.5 | 0.5 | 0 | 3.9962 | 3.9962 | 0 | 1.2343 | 1.2343 | 0 | 12.4868 | 12.4868 | 0 | 0 | 0 | 0 | 1 | 5
09719406_09719407 | 0 | 0.5 | 0.5 | 0 | 3.9962 | 3.9962 | 0 | 1.2343 | 1.2343 | 0 | 12.4868 | 12.4868 | 0 | 0 | 0 | 0 | 1 | 6
09719406_09719407 | 0 | 0.5 | 0.5 | 0 | 3.9962 | 3.9962 | 0 | 1.2343 | 1.2343 | 0 | 12.4868 | 12.4868 | 0 | 0 | 0 | 0 | 1 | 7
09719406_09719407 | 0 | 0.5 | 0.5 | 0 | 3.9962 | 3.9962 | 0 | 1.2343 | 1.2343 | 0 | 12.4868 | 12.4868 | 0 | 0 | 0 | 0 | 1 | 8
09719406_09719407 | 0 | 0.5 | 0.5 | 0 | 3.9962 | 3.9962 | 0 | 1.2343 | 1.2343 | 0 | 12.4868 | 12.4868 | 0 | 0 | 0 | 0 | 1 | 9
09719406_09719407 | 0 | 0.5 | 0.5 | 0 | 3.9962 | 3.9962 | 0 | 1.2343 | 1.2343 | 0 | 12.4868 | 12.4868 | 0 | 0 | 0 | 0 | 1 | 10
09719408_09719409 | 0 | 0.667 | 0.667 | 0.667 | 5.6652 | 5.6652 | 5.6652 | 1.6763 | 1.6763 | 1.6763 | 18.3698 | 18.3698 | 18.3698 | 0 | 0 | 0 | 1 | 0
09719408_09719409 | 0 | 0.667 | 0.667 | 0.667 | 5.8789 | 5.8789 | 5.8789 | 1.8158 | 1.8158 | 1.8158 | 18.3698 | 18.3698 | 18.3698 | 0 | 0 | 0 | 1 | 1
09719408_09719409 | 0 | 0.667 | 0.667 | 0.667 | 5.8789 | 5.8789 | 5.8789 | 1.8158 | 1.8158 | 1.8158 | 18.3698 | 18.3698 | 18.3698 | 0 | 0 | 0 | 1 | 2
09719408_09719409 | 0 | 0.667 | 0.667 | 0.667 | 5.8789 | 5.8789 | 5.8789 | 1.8158 | 1.8158 | 1.8158 | 18.3698 | 18.3698 | 18.3698 | 0 | 0 | 0 | 1 | 3
09719408_09719409 | 0 | 0.667 | 0.667 | 0.667 | 5.8789 | 5.8789 | 5.8789 | 1.8158 | 1.8158 | 1.8158 | 18.3698 | 18.3698 | 18.3698 | 0 | 0 | 0 | 1 | 4
09719408_09719409 | 0 | 0.667 | 0.667 | 0.667 | 5.8789 | 5.8789 | 5.8789 | 1.8158 | 1.8158 | 1.8158 | 18.3698 | 18.3698 | 18.3698 | 0 | 0 | 0 | 1 | 5
09719408_09719409 | 0 | 0.667 | 0.667 | 0.667 | 5.8789 | 5.8789 | 5.8789 | 1.8158 | 1.8158 | 1.8158 | 18.3698 | 18.3698 | 18.3698 | 0 | 0 | 0 | 1 | 6
09719408_09719409 | 0 | 0.667 | 0.667 | 0.667 | 5.8789 | 5.8789 | 5.8789 | 1.8158 | 1.8158 | 1.8158 | 18.3698 | 18.3698 | 18.3698 | 0 | 0 | 0 | 1 | 7
09719408_09719409 | 0 | 0.667 | 0.667 | 0.667 | 5.8789 | 5.8789 | 5.8789 | 1.8158 | 1.8158 | 1.8158 | 18.3698 | 18.3698 | 18.3698 | 0 | 0 | 0 | 1 | 8
09719408_09719409 | 0 | 0.667 | 0.667 | 0.667 | 5.8789 | 5.8789 | 5.8789 | 1.8158 | 1.8158 | 1.8158 | 18.3698 | 18.3698 | 18.3698 | 0 | 0 | 0 | 1 | 9
09719408_09719409 | 0 | 0.667 | 0.667 | 0.667 | 5.8789 | 5.8789 | 5.8789 | 1.8158 | 1.8158 | 1.8158 | 18.3698 | 18.3698 | 18.3698 | 0 | 0 | 0 | 1 | 10
09719411_09719412 | 0 | 2 | 0 | 1 | 2.3275 | 0 | 2.3275 | 0.68869 | 0 | 0.68869 | 7.5472 | 0 | 7.5472 | 0 | 0 | 0 | 1 | 0
09719411_09719412 | 0 | 2 | 0 | 1 | 2.4153 | 0 | 2.4153 | 0.74601 | 0 | 0.74601 | 7.5472 | 0 | 7.5472 | 0 | 0 | 0 | 1 | 1
09719411_09719412 | 0 | 2 | 0 | 1 | 2.4153 | 0 | 2.4153 | 0.74601 | 0 | 0.74601 | 7.5472 | 0 | 7.5472 | 0 | 0 | 0 | 1 | 2
09719411_09719412 | 0 | 2 | 0 | 1 | 2.4153 | 0 | 2.4153 | 0.74601 | 0 | 0.74601 | 7.5472 | 0 | 7.5472 | 0 | 0 | 0 | 1 | 3
09719411_09719412 | 0 | 2 | 0 | 1 | 2.4153 | 0 | 2.4153 | 0.74601 | 0 | 0.74601 | 7.5472 | 0 | 7.5472 | 0 | 0 | 0 | 1 | 4
09719411_09719412 | 0 | 2 | 0 | 1 | 2.4153 | 0 | 2.4153 | 0.74601 | 0 | 0.74601 | 7.5472 | 0 | 7.5472 | 0 | 0 | 0 | 1 | 5
09719411_09719412 | 0 | 2 | 0 | 1 | 2.4153 | 0 | 2.4153 | 0.74601 | 0 | 0.74601 | 7.5472 | 0 | 7.5472 | 0 | 0 | 0 | 1 | 6
09719411_09719412 | 0 | 2 | 0 | 1 | 2.4153 | 0 | 2.4153 | 0.74601 | 0 | 0.74601 | 7.5472 | 0 | 7.5472 | 0 | 0 | 0 | 1 | 7
09719411_09719412 | 0 | 2 | 0 | 1 | 2.4153 | 0 | 2.4153 | 0.74601 | 0 | 0.74601 | 7.5472 | 0 | 7.5472 | 0 | 0 | 0 | 1 | 8
09719411_09719412 | 0 | 2 | 0 | 1 | 2.4153 | 0 | 2.4153 | 0.74601 | 0 | 0.74601 | 7.5472 | 0 | 7.5472 | 0 | 0 | 0 | 1 | 9
09719411_09719412 | 0 | 2 | 0 | 1 | 2.4153 | 0 | 2.4153 | 0.74601 | 0 | 0.74601 | 7.5472 | 0 | 7.5472 | 0 | 0 | 0 | 1 | 10
09719415_09719416 | 0 | 1 | 0 | 1 | 3.8509 | 0 | 3.8509 | 1.1394 | 0 | 1.1394 | 12.4868 | 0 | 12.4868 | 0 | 0 | 0 | 1 | 0
09719415_09719416 | 0 | 1 | 0 | 1 | 3.9962 | 0 | 3.9962 | 1.2343 | 0 | 1.2343 | 12.4868 | 0 | 12.4868 | 0 | 0 | 0 | 1 | 1
09719415_09719416 | 0 | 1 | 0 | 1 | 3.9962 | 0 | 3.9962 | 1.2343 | 0 | 1.2343 | 12.4868 | 0 | 12.4868 | 0 | 0 | 0 | 1 | 2
09719415_09719416 | 0 | 1 | 0 | 1 | 3.9962 | 0 | 3.9962 | 1.2343 | 0 | 1.2343 | 12.4868 | 0 | 12.4868 | 0 | 0 | 0 | 1 | 3
09719415_09719416 | 0 | 1 | 0 | 1 | 3.9962 | 0 | 3.9962 | 1.2343 | 0 | 1.2343 | 12.4868 | 0 | 12.4868 | 0 | 0 | 0 | 1 | 4
09719415_09719416 | 0 | 1 | 0 | 1 | 3.9962 | 0 | 3.9962 | 1.2343 | 0 | 1.2343 | 12.4868 | 0 | 12.4868 | 0 | 0 | 0 | 1 | 5
09719415_09719416 | 0 | 1 | 0 | 1 | 3.9962 | 0 | 3.9962 | 1.2343 | 0 | 1.2343 | 12.4868 | 0 | 12.4868 | 0 | 0 | 0 | 1 | 6
09719415_09719416 | 0 | 1 | 0 | 1 | 3.9962 | 0 | 3.9962 | 1.2343 | 0 | 1.2343 | 12.4868 | 0 | 12.4868 | 0 | 0 | 0 | 1 | 7
09719415_09719416 | 0 | 1 | 0 | 1 | 3.9962 | 0 | 3.9962 | 1.2343 | 0 | 1.2343 | 12.4868 | 0 | 12.4868 | 0 | 0 | 0 | 1 | 8
09719415_09719416 | 0 | 1 | 0 | 1 | 3.9962 | 0 | 3.9962 | 1.2343 | 0 | 1.2343 | 12.4868 | 0 | 12.4868 | 0 | 0 | 0 | 1 | 9
09719415_09719416 | 0 | 1 | 0 | 1 | 3.9962 | 0 | 3.9962 | 1.2343 | 0 | 1.2343 | 12.4868 | 0 | 12.4868 | 0 | 0 | 0 | 1 | 10
09719415_09719417 | 0 | 2 | 0 | 1 | 3.8509 | 0 | 3.8509 | 1.1394 | 0 | 1.1394 | 12.4868 | 0 | 12.4868 | 0 | 0 | 0 | 1 | 0
09719415_09719417 | 0 | 2 | 0 | 1 | 3.9962 | 0 | 3.9962 | 1.2343 | 0 | 1.2343 | 12.4868 | 0 | 12.4868 | 0 | 0 | 0 | 1 | 1
09719415_09719417 | 0 | 2 | 0 | 1 | 3.9962 | 0 | 3.9962 | 1.2343 | 0 | 1.2343 | 12.4868 | 0 | 12.4868 | 0 | 0 | 0 | 1 | 2
09719415_09719417 | 0 | 2 | 0 | 1 | 3.9962 | 0 | 3.9962 | 1.2343 | 0 | 1.2343 | 12.4868 | 0 | 12.4868 | 0 | 0 | 0 | 1 | 3
09719415_09719417 | 0 | 2 | 0 | 1 | 3.9962 | 0 | 3.9962 | 1.2343 | 0 | 1.2343 | 12.4868 | 0 | 12.4868 | 0 | 0 | 0 | 1 | 4
09719415_09719417 | 0 | 2 | 0 | 1 | 3.9962 | 0 | 3.9962 | 1.2343 | 0 | 1.2343 | 12.4868 | 0 | 12.4868 | 0 | 0 | 0 | 1 | 5
09719415_09719417 | 0 | 2 | 0 | 1 | 3.9962 | 0 | 3.9962 | 1.2343 | 0 | 1.2343 | 12.4868 | 0 | 12.4868 | 0 | 0 | 0 | 1 | 6
09719415_09719417 | 0 | 2 | 0 | 1 | 3.9962 | 0 | 3.9962 | 1.2343 | 0 | 1.2343 | 12.4868 | 0 | 12.4868 | 0 | 0 | 0 | 1 | 7
09719415_09719417 | 0 | 2 | 0 | 1 | 3.9962 | 0 | 3.9962 | 1.2343 | 0 | 1.2343 | 12.4868 | 0 | 12.4868 | 0 | 0 | 0 | 1 | 8
09719415_09719417 | 0 | 2 | 0 | 1 | 3.9962 | 0 | 3.9962 | 1.2343 | 0 | 1.2343 | 12.4868 | 0 | 12.4868 | 0 | 0 | 0 | 1 | 9
09719415_09719417 | 0 | 2 | 0 | 1 | 3.9962 | 0 | 3.9962 | 1.2343 | 0 | 1.2343 | 12.4868 | 0 | 12.4868 | 0 | 0 | 0 | 1 | 10
09719419_09719420 | 0 | 0.333 | 0.333 | 0.333 | 7.7018 | 7.7018 | 7.7018 | 2.2789 | 2.2789 | 2.2789 | 24.9736 | 24.9736 | 24.9736 | 0 | 0 | 0 | 1 | 0
09719419_09719420 | 0 | 0.333 | 0.333 | 0.333 | 7.9923 | 7.9923 | 7.9923 | 2.4685 | 2.4685 | 2.4685 | 24.9736 | 24.9736 | 24.9736 | 0 | 0 | 0 | 1 | 1
09719419_09719420 | 0 | 0.333 | 0.333 | 0.333 | 7.9923 | 7.9923 | 7.9923 | 2.4685 | 2.4685 | 2.4685 | 24.9736 | 24.9736 | 24.9736 | 0 | 0 | 0 | 1 | 2
09719419_09719420 | 0 | 0.333 | 0.333 | 0.333 | 7.9923 | 7.9923 | 7.9923 | 2.4685 | 2.4685 | 2.4685 | 24.9736 | 24.9736 | 24.9736 | 0 | 0 | 0 | 1 | 3
09719419_09719420 | 0 | 0.333 | 0.333 | 0.333 | 7.9923 | 7.9923 | 7.9923 | 2.4685 | 2.4685 | 2.4685 | 24.9736 | 24.9736 | 24.9736 | 0 | 0 | 0 | 1 | 4
09719419_09719420 | 0 | 0.333 | 0.333 | 0.333 | 7.9923 | 7.9923 | 7.9923 | 2.4685 | 2.4685 | 2.4685 | 24.9736 | 24.9736 | 24.9736 | 0 | 0 | 0 | 1 | 5
09719419_09719420 | 0 | 0.333 | 0.333 | 0.333 | 7.9923 | 7.9923 | 7.9923 | 2.4685 | 2.4685 | 2.4685 | 24.9736 | 24.9736 | 24.9736 | 0 | 0 | 0 | 1 | 6
09719419_09719420 | 0 | 0.333 | 0.333 | 0.333 | 7.9923 | 7.9923 | 7.9923 | 2.4685 | 2.4685 | 2.4685 | 24.9736 | 24.9736 | 24.9736 | 0 | 0 | 0 | 1 | 7
09719419_09719420 | 0 | 0.333 | 0.333 | 0.333 | 7.9923 | 7.9923 | 7.9923 | 2.4685 | 2.4685 | 2.4685 | 24.9736 | 24.9736 | 24.9736 | 0 | 0 | 0 | 1 | 8
09719419_09719420 | 0 | 0.333 | 0.333 | 0.333 | 7.9923 | 7.9923 | 7.9923 | 2.4685 | 2.4685 | 2.4685 | 24.9736 | 24.9736 | 24.9736 | 0 | 0 | 0 | 1 | 9
09719419_09719420 | 0 | 0.333 | 0.333 | 0.333 | 7.9923 | 7.9923 | 7.9923 | 2.4685 | 2.4685 | 2.4685 | 24.9736 | 24.9736 | 24.9736 | 0 | 0 | 0 | 1 | 10
0971944_0971945 | 0 | 0 | 0.5 | 0.5 | 0 | 2.3275 | 2.3275 | 0 | 0.68869 | 0.68869 | 0 | 7.5472 | 7.5472 | 0 | 0 | 0 | 1 | 0
0971944_0971945 | 0 | 0 | 0.5 | 0.5 | 0 | 2.4153 | 2.4153 | 0 | 0.74601 | 0.74601 | 0 | 7.5472 | 7.5472 | 0 | 0 | 0 | 1 | 1
0971944_0971945 | 0 | 0 | 0.5 | 0.5 | 0 | 2.4153 | 2.4153 | 0 | 0.74601 | 0.74601 | 0 | 7.5472 | 7.5472 | 0 | 0 | 0 | 1 | 2
0971944_0971945 | 0 | 0 | 0.5 | 0.5 | 0 | 2.4153 | 2.4153 | 0 | 0.74601 | 0.74601 | 0 | 7.5472 | 7.5472 | 0 | 0 | 0 | 1 | 3
0971944_0971945 | 0 | 0 | 0.5 | 0.5 | 0 | 2.4153 | 2.4153 | 0 | 0.74601 | 0.74601 | 0 | 7.5472 | 7.5472 | 0 | 0 | 0 | 1 | 4
0971944_0971945 | 0 | 0 | 0.5 | 0.5 | 0 | 2.4153 | 2.4153 | 0 | 0.74601 | 0.74601 | 0 | 7.5472 | 7.5472 | 0 | 0 | 0 | 1 | 5
0971944_0971945 | 0 | 0 | 0.5 | 0.5 | 0 | 2.4153 | 2.4153 | 0 | 0.74601 | 0.74601 | 0 | 7.5472 | 7.5472 | 0 | 0 | 0 | 1 | 6
0971944_0971945 | 0 | 0 | 0.5 | 0.5 | 0 | 2.4153 | 2.4153 | 0 | 0.74601 | 0.74601 | 0 | 7.5472 | 7.5472 | 0 | 0 | 0 | 1 | 7
0971944_0971945 | 0 | 0 | 0.5 | 0.5 | 0 | 2.4153 | 2.4153 | 0 | 0.74601 | 0.74601 | 0 | 7.5472 | 7.5472 | 0 | 0 | 0 | 1 | 8
0971944_0971945 | 0 | 0 | 0.5 | 0.5 | 0 | 2.4153 | 2.4153 | 0 | 0.74601 | 0.74601 | 0 | 7.5472 | 7.5472 | 0 | 0 | 0 | 1 | 9
0971944_0971945 | 0 | 0 | 0.5 | 0.5 | 0 | 2.4153 | 2.4153 | 0 | 0.74601 | 0.74601 | 0 | 7.5472 | 7.5472 | 0 | 0 | 0 | 1 | 10
0971945_0971946 | 0 | 0 | 0.5 | 0.5 | 0 | 7.7018 | 7.7018 | 0 | 2.2789 | 2.2789 | 0 | 24.9736 | 24.9736 | 0 | 0 | 0 | 1 | 0
0971945_0971946 | 0 | 0 | 0.5 | 0.5 | 0 | 7.9923 | 7.9923 | 0 | 2.4685 | 2.4685 | 0 | 24.9736 | 24.9736 | 0 | 0 | 0 | 1 | 1
0971945_0971946 | 0 | 0 | 0.5 | 0.5 | 0 | 7.9923 | 7.9923 | 0 | 2.4685 | 2.4685 | 0 | 24.9736 | 24.9736 | 0 | 0 | 0 | 1 | 2
0971945_0971946 | 0 | 0 | 0.5 | 0.5 | 0 | 7.9923 | 7.9923 | 0 | 2.4685 | 2.4685 | 0 | 24.9736 | 24.9736 | 0 | 0 | 0 | 1 | 3
0971945_0971946 | 0 | 0 | 0.5 | 0.5 | 0 | 7.9923 | 7.9923 | 0 | 2.4685 | 2.4685 | 0 | 24.9736 | 24.9736 | 0 | 0 | 0 | 1 | 4
0971945_0971946 | 0 | 0 | 0.5 | 0.5 | 0 | 7.9923 | 7.9923 | 0 | 2.4685 | 2.4685 | 0 | 24.9736 | 24.9736 | 0 | 0 | 0 | 1 | 5
0971945_0971946 | 0 | 0 | 0.5 | 0.5 | 0 | 7.9923 | 7.9923 | 0 | 2.4685 | 2.4685 | 0 | 24.9736 | 24.9736 | 0 | 0 | 0 | 1 | 6
0971945_0971946 | 0 | 0 | 0.5 | 0.5 | 0 | 7.9923 | 7.9923 | 0 | 2.4685 | 2.4685 | 0 | 24.9736 | 24.9736 | 0 | 0 | 0 | 1 | 7
0971945_0971946 | 0 | 0 | 0.5 | 0.5 | 0 | 7.9923 | 7.9923 | 0 | 2.4685 | 2.4685 | 0 | 24.9736 | 24.9736 | 0 | 0 | 0 | 1 | 8
0971945_0971946 | 0 | 0 | 0.5 | 0.5 | 0 | 7.9923 | 7.9923 | 0 | 2.4685 | 2.4685 | 0 | 24.9736 | 24.9736 | 0 | 0 | 0 | 1 | 9
0971945_0971946 | 0 | 0 | 0.5 | 0.5 | 0 | 7.9923 | 7.9923 | 0 | 2.4685 | 2.4685 | 0 | 24.9736 | 24.9736 | 0 | 0 | 0 | 1 | 10
0971947_0971951 | 0 | 0 | 0.5 | 0.5 | 0 | 3.8509 | 3.8509 | 0 | 1.1394 | 1.1394 | 0 | 12.4868 | 12.4868 | 0 | 0 | 0 | 1 | 0
0971947_0971951 | 0 | 0 | 0.5 | 0.5 | 0 | 3.9962 | 3.9962 | 0 | 1.2343 | 1.2343 | 0 | 12.4868 | 12.4868 | 0 | 0 | 0 | 1 | 1
0971947_0971951 | 0 | 0 | 0.5 | 0.5 | 0 | 3.9962 | 3.9962 | 0 | 1.2343 | 1.2343 | 0 | 12.4868 | 12.4868 | 0 | 0 | 0 | 1 | 2
0971947_0971951 | 0 | 0 | 0.5 | 0.5 | 0 | 3.9962 | 3.9962 | 0 | 1.2343 | 1.2343 | 0 | 12.4868 | 12.4868 | 0 | 0 | 0 | 1 | 3
0971947_0971951 | 0 | 0 | 0.5 | 0.5 | 0 | 3.9962 | 3.9962 | 0 | 1.2343 | 1.2343 | 0 | 12.4868 | 12.4868 | 0 | 0 | 0 | 1 | 4
0971947_0971951 | 0 | 0 | 0.5 | 0.5 | 0 | 3.9962 | 3.9962 | 0 | 1.2343 | 1.2343 | 0 | 12.4868 | 12.4868 | 0 | 0 | 0 | 1 | 5
0971947_0971951 | 0 | 0 | 0.5 | 0.5 | 0 | 3.9962 | 3.9962 | 0 | 1.2343 | 1.2343 | 0 | 12.4868 | 12.4868 | 0 | 0 | 0 | 1 | 6
0971947_0971951 | 0 | 0 | 0.5 | 0.5 | 0 | 3.9962 | 3.9962 | 0 | 1.2343 | 1.2343 | 0 | 12.4868 | 12.4868 | 0 | 0 | 0 | 1 | 7
0971947_0971951 | 0 | 0 | 0.5 | 0.5 | 0 | 3.9962 | 3.9962 | 0 | 1.2343 | 1.2343 | 0 | 12.4868 | 12.4868 | 0 | 0 | 0 | 1 | 8
0971947_0971951 | 0 | 0 | 0.5 | 0.5 | 0 | 3.9962 | 3.9962 | 0 | 1.2343 | 1.2343 | 0 | 12.4868 | 12.4868 | 0 | 0 | 0 | 1 | 9
0971947_0971951 | 0 | 0 | 0.5 | 0.5 | 0 | 3.9962 | 3.9962 | 0 | 1.2343 | 1.2343 | 0 | 12.4868 | 12.4868 | 0 | 0 | 0 | 1 | 10
0971948_0971949 | 0 | 0 | 1 | 1 | 0 | 3.8509 | 3.8509 | 0 | 1.1394 | 1.1394 | 0 | 12.4868 | 12.4868 | 0 | 0 | 0 | 1 | 0
0971948_0971949 | 0 | 0 | 1 | 1 | 0 | 3.9962 | 3.9962 | 0 | 1.2343 | 1.2343 | 0 | 12.4868 | 12.4868 | 0 | 0 | 0 | 1 | 1
0971948_0971949 | 0 | 0 | 1 | 1 | 0 | 3.9962 | 3.9962 | 0 | 1.2343 | 1.2343 | 0 | 12.4868 | 12.4868 | 0 | 0 | 0 | 1 | 2
0971948_0971949 | 0 | 0 | 1 | 1 | 0 | 3.9962 | 3.9962 | 0 | 1.2343 | 1.2343 | 0 | 12.4868 | 12.4868 | 0 | 0 | 0 | 1 | 3
0971948_0971949 | 0 | 0 | 1 | 1 | 0 | 3.9962 | 3.9962 | 0 | 1.2343 | 1.2343 | 0 | 12.4868 | 12.4868 | 0 | 0 | 0 | 1 | 4
0971948_0971949 | 0 | 0 | 1 | 1 | 0 | 3.9962 | 3.9962 | 0 | 1.2343 | 1.2343 | 0 | 12.4868 | 12.4868 | 0 | 0 | 0 | 1 | 5
0971948_0971949 | 0 | 0 | 1 | 1 | 0 | 3.9962 | 3.9962 | 0 | 1.2343 | 1.2343 | 0 | 12.4868 | 12.4868 | 0 | 0 | 0 | 1 | 6
0971948_0971949 | 0 | 0 | 1 | 1 | 0 | 3.9962 | 3.9962 | 0 | 1.2343 | 1.2343 | 0 | 12.4868 | 12.4868 | 0 | 0 | 0 | 1 | 7
0971948_0971949 | 0 | 0 | 1 | 1 | 0 | 3.9962 | 3.9962 | 0 | 1.2343 | 1.2343 | 0 | 12.4868 | 12.4868 | 0 | 0 | 0 | 1 | 8
0971948_0971949 | 0 | 0 | 1 | 1 | 0 | 3.9962 | 3.9962 | 0 | 1.2343 | 1.2343 | 0 | 12.4868 | 12.4868 | 0 | 0 | 0 | 1 | 9
0971948_0971949 | 0 | 0 | 1 | 1 | 0 | 3.9962 | 3.9962 | 0 | 1.2343 | 1.2343 | 0 | 12.4868 | 12.4868 | 0 | 0 | 0 | 1 | 10
0971948_0971950 | 0 | 0 | 3 | 2 | 0 | 3.8509 | 3.8509 | 0 | 1.1394 | 1.1394 | 0 | 12.4868 | 12.4868 | 0 | 0 | 0 | 1 | 0
0971948_0971950 | 0 | 0 | 3 | 2 | 0 | 3.9962 | 3.9962 | 0 | 1.2343 | 1.2343 | 0 | 12.4868 | 12.4868 | 0 | 0 | 0 | 1 | 1
0971948_0971950 | 0 | 0 | 3 | 2 | 0 | 3.9962 | 3.9962 | 0 | 1.2343 | 1.2343 | 0 | 12.4868 | 12.4868 | 0 | 0 | 0 | 1 | 2
0971948_0971950 | 0 | 0 | 3 | 2 | 0 | 3.9962 | 3.9962 | 0 | 1.2343 | 1.2343 | 0 | 12.4868 | 12.4868 | 0 | 0 | 0 | 1 | 3
0971948_0971950 | 0 | 0 | 3 | 2 | 0 | 3.9962 | 3.9962 | 0 | 1.2343 | 1.2343 | 0 | 12.4868 | 12.4868 | 0 | 0 | 0 | 1 | 4
0971948_0971950 | 0 | 0 | 3 | 2 | 0 | 3.9962 | 3.9962 | 0 | 1.2343 | 1.2343 | 0 | 12.4868 | 12.4868 | 0 | 0 | 0 | 1 | 5
0971948_0971950 | 0 | 0 | 3 | 2 | 0 | 3.9962 | 3.9962 | 0 | 1.2343 | 1.2343 | 0 | 12.4868 | 12.4868 | 0 | 0 | 0 | 1 | 6
0971948_0971950 | 0 | 0 | 3 | 2 | 0 | 3.9962 | 3.9962 | 0 | 1.2343 | 1.2343 | 0 | 12.4868 | 12.4868 | 0 | 0 | 0 | 1 | 7
0971948_0971950 | 0 | 0 | 3 | 2 | 0 | 3.9962 | 3.9962 | 0 | 1.2343 | 1.2343 | 0 | 12.4868 | 12.4868 | 0 | 0 | 0 | 1 | 8
0971948_0971950 | 0 | 0 | 3 | 2 | 0 | 3.9962 | 3.9962 | 0 | 1.2343 | 1.2343 | 0 | 12.4868 | 12.4868 | 0 | 0 | 0 | 1 | 9
0971948_0971950 | 0 | 0 | 3 | 2 | 0 | 3.9962 | 3.9962 | 0 | 1.2343 | 1.2343 | 0 | 12.4868 | 12.4868 | 0 | 0 | 0 | 1 | 10
097194A_09719410 | 0 | 0 | 2 | 1 | 0 | 3.8509 | 3.8509 | 0 | 1.1394 | 1.1394 | 0 | 12.4868 | 12.4868 | 0 | 0 | 0 | 1 | 0
097194A_09719410 | 0 | 0 | 2 | 1 | 0 | 3.9962 | 3.9962 | 0 | 1.2343 | 1.2343 | 0 | 12.4868 | 12.4868 | 0 | 0 | 0 | 1 | 1
097194A_09719410 | 0 | 0 | 2 | 1 | 0 | 3.9962 | 3.9962 | 0 | 1.2343 | 1.2343 | 0 | 12.4868 | 12.4868 | 0 | 0 | 0 | 1 | 2
097194A_09719410 | 0 | 0 | 2 | 1 | 0 | 3.9962 | 3.9962 | 0 | 1.2343 | 1.2343 | 0 | 12.4868 | 12.4868 | 0 | 0 | 0 | 1 | 3
097194A_09719410 | 0 | 0 | 2 | 1 | 0 | 3.9962 | 3.9962 | 0 | 1.2343 | 1.2343 | 0 | 12.4868 | 12.4868 | 0 | 0 | 0 | 1 | 4
097194A_09719410 | 0 | 0 | 2 | 1 | 0 | 3.9962 | 3.9962 | 0 | 1.2343 | 1.2343 | 0 | 12.4868 | 12.4868 | 0 | 0 | 0 | 1 | 5
097194A_09719410 | 0 | 0 | 2 | 1 | 0 | 3.9962 | 3.9962 | 0 | 1.2343 | 1.2343 | 0 | 12.4868 | 12.4868 | 0 | 0 | 0 | 1 | 6
097194A_09719410 | 0 | 0 | 2 | 1 | 0 | 3.9962 | 3.9962 | 0 | 1.2343 | 1.2343 | 0 | 12.4868 | 12.4868 | 0 | 0 | 0 | 1 | 7
097194A_09719410 | 0 | 0 | 2 | 1 | 0 | 3.9962 | 3.9962 | 0 | 1.2343 | 1.2343 | 0 | 12.4868 | 12.4868 | 0 | 0 | 0 | 1 | 8
097194A_09719410 | 0 | 0 | 2 | 1 | 0 | 3.9962 | 3.9962 | 0 | 1.2343 | 1.2343 | 0 | 12.4868 | 12.4868 | 0 | 0 | 0 | 1 | 9
097194A_09719410 | 0 | 0 | 2 | 1 | 0 | 3.9962 | 3.9962 | 0 | 1.2343 | 1.2343 | 0 | 12.4868 | 12.4868 | 0 | 0 | 0 | 1 | 10
097195_09719501 | 0 | 0 | 0 | 0 | 4.0994 | 4.0994 | 4.0994 | 1.213 | 1.213 | 1.213 | 13.2925 | 13.2925 | 13.2925 | 0 | 0 | 0 | 1 | 0
097195_09719501 | 0 | 0 | 0 | 0 | 4.254 | 4.254 | 4.254 | 1.3139 | 1.3139 | 1.3139 | 13.2925 | 13.2925 | 13.2925 | 0 | 0 | 0 | 1 | 1
097195_09719501 | 0 | 0 | 0 | 0 | 4.254 | 4.254 | 4.254 | 1.3139 | 1.3139 | 1.3139 | 13.2925 | 13.2925 | 13.2925 | 0 | 0 | 0 | 1 | 2
097195_09719501 | 0 | 0 | 0 | 0 | 4.254 | 4.254 | 4.254 | 1.3139 | 1.3139 | 1.3139 | 13.2925 | 13.2925 | 13.2925 | 0 | 0 | 0 | 1 | 3
097195_09719501 | 0 | 0 | 0 | 0 | 4.254 | 4.254 | 4.254 | 1.3139 | 1.3139 | 1.3139 | 13.2925 | 13.2925 | 13.2925 | 0 | 0 | 0 | 1 | 4
097195_09719501 | 0 | 0 | 0 | 0 | 4.254 | 4.254 | 4.254 | 1.3139 | 1.3139 | 1.3139 | 13.2925 | 13.2925 | 13.2925 | 0 | 0 | 0 | 1 | 5
097195_09719501 | 0 | 0 | 0 | 0 | 4.254 | 4.254 | 4.254 | 1.3139 | 1.3139 | 1.3139 | 13.2925 | 13.2925 | 13.2925 | 0 | 0 | 0 | 1 | 6
097195_09719501 | 0 | 0 | 0 | 0 | 4.254 | 4.254 | 4.254 | 1.3139 | 1.3139 | 1.3139 | 13.2925 | 13.2925 | 13.2925 | 0 | 0 | 0 | 1 | 7
097195_09719501 | 0 | 0 | 0 | 0 | 4.254 | 4.254 | 4.254 | 1.3139 | 1.3139 | 1.3139 | 13.2925 | 13.2925 | 13.2925 | 0 | 0 | 0 | 1 | 8
097195_09719501 | 0 | 0 | 0 | 0 | 4.254 | 4.254 | 4.254 | 1.3139 | 1.3139 | 1.3139 | 13.2925 | 13.2925 | 13.2925 | 0 | 0 | 0 | 1 | 9
097195_09719501 | 0 | 0 | 0 | 0 | 4.254 | 4.254 | 4.254 | 1.3139 | 1.3139 | 1.3139 | 13.2925 | 13.2925 | 13.2925 | 0 | 0 | 0 | 1 | 10
097195_097196 | 0 | 0 | 2 | 1 | 0 | 3.8509 | 3.8509 | 0 | 1.1394 | 1.1394 | 0 | 12.4868 | 12.4868 | 0 | 0 | 0 | 1 | 0
097195_097196 | 0 | 0 | 2 | 1 | 0 | 3.9962 | 3.9962 | 0 | 1.2343 | 1.2343 | 0 | 12.4868 | 12.4868 | 0 | 0 | 0 | 1 | 1
097195_097196 | 0 | 0 | 2 | 1 | 0 | 3.9962 | 3.9962 | 0 | 1.2343 | 1.2343 | 0 | 12.4868 | 12.4868 | 0 | 0 | 0 | 1 | 2
097195_097196 | 0 | 0 | 2 | 1 | 0 | 3.9962 | 3.9962 | 0 | 1.2343 | 1.2343 | 0 | 12.4868 | 12.4868 | 0 | 0 | 0 | 1 | 3
097195_097196 | 0 | 0 | 2 | 1 | 0 | 3.9962 | 3.9962 | 0 | 1.2343 | 1.2343 | 0 | 12.4868 | 12.4868 | 0 | 0 | 0 | 1 | 4
097195_097196 | 0 | 0 | 2 | 1 | 0 | 3.9962 | 3.9962 | 0 | 1.2343 | 1.2343 | 0 | 12.4868 | 12.4868 | 0 | 0 | 0 | 1 | 5
097195_097196 | 0 | 0 | 2 | 1 | 0 | 3.9962 | 3.9962 | 0 | 1.2343 | 1.2343 | 0 | 12.4868 | 12.4868 | 0 | 0 | 0 | 1 | 6
097195_097196 | 0 | 0 | 2 | 1 | 0 | 3.9962 | 3.9962 | 0 | 1.2343 | 1.2343 | 0 | 12.4868 | 12.4868 | 0 | 0 | 0 | 1 | 7
097195_097196 | 0 | 0 | 2 | 1 | 0 | 3.9962 | 3.9962 | 0 | 1.2343 | 1.2343 | 0 | 12.4868 | 12.4868 | 0 | 0 | 0 | 1 | 8
097195_097196 | 0 | 0 | 2 | 1 | 0 | 3.9962 | 3.9962 | 0 | 1.2343 | 1.2343 | 0 | 12.4868 | 12.4868 | 0 | 0 | 0 | 1 | 9
097195_097196 | 0 | 0 | 2 | 1 | 0 | 3.9962 | 3.9962 | 0 | 1.2343 | 1.2343 | 0 | 12.4868 | 12.4868 | 0 | 0 | 0 | 1 | 10
0971951_0971952 | 0 | 0 | 5 | 4 | 0 | 7.7018 | 7.7018 | 0 | 2.2789 | 2.2789 | 0 | 24.9736 | 24.9736 | 0 | 0 | 0 | 1 | 0
0971951_0971952 | 0 | 0 | 5 | 4 | 0 | 7.9923 | 7.9923 | 0 | 2.4685 | 2.4685 | 0 | 24.9736 | 24.9736 | 0 | 0 | 0 | 1 | 1
0971951_0971952 | 0 | 0 | 5 | 4 | 0 | 7.9923 | 7.9923 | 0 | 2.4685 | 2.4685 | 0 | 24.9736 | 24.9736 | 0 | 0 | 0 | 1 | 2
0971951_0971952 | 0 | 0 | 5 | 4 | 0 | 7.9923 | 7.9923 | 0 | 2.4685 | 2.4685 | 0 | 24.9736 | 24.9736 | 0 | 0 | 0 | 1 | 3
0971951_0971952 | 0 | 0 | 5 | 4 | 0 | 7.9923 | 7.9923 | 0 | 2.4685 | 2.4685 | 0 | 24.9736 | 24.9736 | 0 | 0 | 0 | 1 | 4
0971951_0971952 | 0 | 0 | 5 | 4 | 0 | 7.9923 | 7.9923 | 0 | 2.4685 | 2.4685 | 0 | 24.9736 | 24.9736 | 0 | 0 | 0 | 1 | 5
0971951_0971952 | 0 | 0 | 5 | 4 | 0 | 7.9923 | 7.9923 | 0 | 2.4685 | 2.4685 | 0 | 24.9736 | 24.9736 | 0 | 0 | 0 | 1 | 6
0971951_0971952 | 0 | 0 | 5 | 4 | 0 | 7.9923 | 7.9923 | 0 | 2.4685 | 2.4685 | 0 | 24.9736 | 24.9736 | 0 | 0 | 0 | 1 | 7
0971951_0971952 | 0 | 0 | 5 | 4 | 0 | 7.9923 | 7.9923 | 0 | 2.4685 | 2.4685 | 0 | 24.9736 | 24.9736 | 0 | 0 | 0 | 1 | 8
0971951_0971952 | 0 | 0 | 5 | 4 | 0 | 7.9923 | 7.9923 | 0 | 2.4685 | 2.4685 | 0 | 24.9736 | 24.9736 | 0 | 0 | 0 | 1 | 9
0971951_0971952 | 0 | 0 | 5 | 4 | 0 | 7.9923 | 7.9923 | 0 | 2.4685 | 2.4685 | 0 | 24.9736 | 24.9736 | 0 | 0 | 0 | 1 | 10
0971953_0971954 | 0 | 0 | 0.5 | 0.5 | 0 | 3.8509 | 3.8509 | 0 | 1.1394 | 1.1394 | 0 | 12.4868 | 12.4868 | 0 | 0 | 0 | 1 | 0
0971953_0971954 | 0 | 0 | 0.5 | 0.5 | 0 | 3.9962 | 3.9962 | 0 | 1.2343 | 1.2343 | 0 | 12.4868 | 12.4868 | 0 | 0 | 0 | 1 | 1
0971953_0971954 | 0 | 0 | 0.5 | 0.5 | 0 | 3.9962 | 3.9962 | 0 | 1.2343 | 1.2343 | 0 | 12.4868 | 12.4868 | 0 | 0 | 0 | 1 | 2
0971953_0971954 | 0 | 0 | 0.5 | 0.5 | 0 | 3.9962 | 3.9962 | 0 | 1.2343 | 1.2343 | 0 | 12.4868 | 12.4868 | 0 | 0 | 0 | 1 | 3
0971953_0971954 | 0 | 0 | 0.5 | 0.5 | 0 | 3.9962 | 3.9962 | 0 | 1.2343 | 1.2343 | 0 | 12.4868 | 12.4868 | 0 | 0 | 0 | 1 | 4
0971953_0971954 | 0 | 0 | 0.5 | 0.5 | 0 | 3.9962 | 3.9962 | 0 | 1.2343 | 1.2343 | 0 | 12.4868 | 12.4868 | 0 | 0 | 0 | 1 | 5
0971953_0971954 | 0 | 0 | 0.5 | 0.5 | 0 | 3.9962 | 3.9962 | 0 | 1.2343 | 1.2343 | 0 | 12.4868 | 12.4868 | 0 | 0 | 0 | 1 | 6
0971953_0971954 | 0 | 0 | 0.5 | 0.5 | 0 | 3.9962 | 3.9962 | 0 | 1.2343 | 1.2343 | 0 | 12.4868 | 12.4868 | 0 | 0 | 0 | 1 | 7
0971953_0971954 | 0 | 0 | 0.5 | 0.5 | 0 | 3.9962 | 3.9962 | 0 | 1.2343 | 1.2343 | 0 | 12.4868 | 12.4868 | 0 | 0 | 0 | 1 | 8
0971953_0971954 | 0 | 0 | 0.5 | 0.5 | 0 | 3.9962 | 3.9962 | 0 | 1.2343 | 1.2343 | 0 | 12.4868 | 12.4868 | 0 | 0 | 0 | 1 | 9
0971953_0971954 | 0 | 0 | 0.5 | 0.5 | 0 | 3.9962 | 3.9962 | 0 | 1.2343 | 1.2343 | 0 | 12.4868 | 12.4868 | 0 | 0 | 0 | 1 | 10
0971955_0971956 | 0 | 0 | 0.5 | 0.5 | 0 | 3.8509 | 3.8509 | 0 | 1.1394 | 1.1394 | 0 | 12.4868 | 12.4868 | 0 | 0 | 0 | 1 | 0
0971955_0971956 | 0 | 0 | 0.5 | 0.5 | 0 | 3.9962 | 3.9962 | 0 | 1.2343 | 1.2343 | 0 | 12.4868 | 12.4868 | 0 | 0 | 0 | 1 | 1
0971955_0971956 | 0 | 0 | 0.5 | 0.5 | 0 | 3.9962 | 3.9962 | 0 | 1.2343 | 1.2343 | 0 | 12.4868 | 12.4868 | 0 | 0 | 0 | 1 | 2
0971955_0971956 | 0 | 0 | 0.5 | 0.5 | 0 | 3.9962 | 3.9962 | 0 | 1.2343 | 1.2343 | 0 | 12.4868 | 12.4868 | 0 | 0 | 0 | 1 | 3
0971955_0971956 | 0 | 0 | 0.5 | 0.5 | 0 | 3.9962 | 3.9962 | 0 | 1.2343 | 1.2343 | 0 | 12.4868 | 12.4868 | 0 | 0 | 0 | 1 | 4
0971955_0971956 | 0 | 0 | 0.5 | 0.5 | 0 | 3.9962 | 3.9962 | 0 | 1.2343 | 1.2343 | 0 | 12.4868 | 12.4868 | 0 | 0 | 0 | 1 | 5
0971955_0971956 | 0 | 0 | 0.5 | 0.5 | 0 | 3.9962 | 3.9962 | 0 | 1.2343 | 1.2343 | 0 | 12.4868 | 12.4868 | 0 | 0 | 0 | 1 | 6
0971955_0971956 | 0 | 0 | 0.5 | 0.5 | 0 | 3.9962 | 3.9962 | 0 | 1.2343 | 1.2343 | 0 | 12.4868 | 12.4868 | 0 | 0 | 0 | 1 | 7
0971955_0971956 | 0 | 0 | 0.5 | 0.5 | 0 | 3.9962 | 3.9962 | 0 | 1.2343 | 1.2343 | 0 | 12.4868 | 12.4868 | 0 | 0 | 0 | 1 | 8
0971955_0971956 | 0 | 0 | 0.5 | 0.5 | 0 | 3.9962 | 3.9962 | 0 | 1.2343 | 1.2343 | 0 | 12.4868 | 12.4868 | 0 | 0 | 0 | 1 | 9
0971955_0971956 | 0 | 0 | 0.5 | 0.5 | 0 | 3.9962 | 3.9962 | 0 | 1.2343 | 1.2343 | 0 | 12.4868 | 12.4868 | 0 | 0 | 0 | 1 | 10
0971958_0971959 | 0 | 0 | 0.5 | 0.5 | 0 | 3.8509 | 3.8509 | 0 | 1.1394 | 1.1394 | 0 | 12.4868 | 12.4868 | 0 | 0 | 0 | 1 | 0
0971958_0971959 | 0 | 0 | 0.5 | 0.5 | 0 | 3.9962 | 3.9962 | 0 | 1.2343 | 1.2343 | 0 | 12.4868 | 12.4868 | 0 | 0 | 0 | 1 | 1
0971958_0971959 | 0 | 0 | 0.5 | 0.5 | 0 | 3.9962 | 3.9962 | 0 | 1.2343 | 1.2343 | 0 | 12.4868 | 12.4868 | 0 | 0 | 0 | 1 | 2
0971958_0971959 | 0 | 0 | 0.5 | 0.5 | 0 | 3.9962 | 3.9962 | 0 | 1.2343 | 1.2343 | 0 | 12.4868 | 12.4868 | 0 | 0 | 0 | 1 | 3
0971958_0971959 | 0 | 0 | 0.5 | 0.5 | 0 | 3.9962 | 3.9962 | 0 | 1.2343 | 1.2343 | 0 | 12.4868 | 12.4868 | 0 | 0 | 0 | 1 | 4
0971958_0971959 | 0 | 0 | 0.5 | 0.5 | 0 | 3.9962 | 3.9962 | 0 | 1.2343 | 1.2343 | 0 | 12.4868 | 12.4868 | 0 | 0 | 0 | 1 | 5
0971958_0971959 | 0 | 0 | 0.5 | 0.5 | 0 | 3.9962 | 3.9962 | 0 | 1.2343 | 1.2343 | 0 | 12.4868 | 12.4868 | 0 | 0 | 0 | 1 | 6
0971958_0971959 | 0 | 0 | 0.5 | 0.5 | 0 | 3.9962 | 3.9962 | 0 | 1.2343 | 1.2343 | 0 | 12.4868 | 12.4868 | 0 | 0 | 0 | 1 | 7
0971958_0971959 | 0 | 0 | 0.5 | 0.5 | 0 | 3.9962 | 3.9962 | 0 | 1.2343 | 1.2343 | 0 | 12.4868 | 12.4868 | 0 | 0 | 0 | 1 | 8
0971958_0971959 | 0 | 0 | 0.5 | 0.5 | 0 | 3.9962 | 3.9962 | 0 | 1.2343 | 1.2343 | 0 | 12.4868 | 12.4868 | 0 | 0 | 0 | 1 | 9
0971958_0971959 | 0 | 0 | 0.5 | 0.5 | 0 | 3.9962 | 3.9962 | 0 | 1.2343 | 1.2343 | 0 | 12.4868 | 12.4868 | 0 | 0 | 0 | 1 | 10
0971958_0971960 | 0 | 0 | 2 | 1 | 0 | 3.855 | 3.855 | 0 | 1.1406 | 1.1406 | 0 | 12.5 | 12.5 | 0 | 0 | 0 | 1 | 0
0971958_0971960 | 0 | 0 | 2 | 1 | 0 | 4.0004 | 4.0004 | 0 | 1.2356 | 1.2356 | 0 | 12.5 | 12.5 | 0 | 0 | 0 | 1 | 1
0971958_0971960 | 0 | 0 | 2 | 1 | 0 | 4.0004 | 4.0004 | 0 | 1.2356 | 1.2356 | 0 | 12.5 | 12.5 | 0 | 0 | 0 | 1 | 2
0971958_0971960 | 0 | 0 | 2 | 1 | 0 | 4.0004 | 4.0004 | 0 | 1.2356 | 1.2356 | 0 | 12.5 | 12.5 | 0 | 0 | 0 | 1 | 3
0971958_0971960 | 0 | 0 | 2 | 1 | 0 | 4.0004 | 4.0004 | 0 | 1.2356 | 1.2356 | 0 | 12.5 | 12.5 | 0 | 0 | 0 | 1 | 4
0971958_0971960 | 0 | 0 | 2 | 1 | 0 | 4.0004 | 4.0004 | 0 | 1.2356 | 1.2356 | 0 | 12.5 | 12.5 | 0 | 0 | 0 | 1 | 5
0971958_0971960 | 0 | 0 | 2 | 1 | 0 | 4.0004 | 4.0004 | 0 | 1.2356 | 1.2356 | 0 | 12.5 | 12.5 | 0 | 0 | 0 | 1 | 6
0971958_0971960 | 0 | 0 | 2 | 1 | 0 | 4.0004 | 4.0004 | 0 | 1.2356 | 1.2356 | 0 | 12.5 | 12.5 | 0 | 0 | 0 | 1 | 7
0971958_0971960 | 0 | 0 | 2 | 1 | 0 | 4.0004 | 4.0004 | 0 | 1.2356 | 1.2356 | 0 | 12.5 | 12.5 | 0 | 0 | 0 | 1 | 8
0971958_0971960 | 0 | 0 | 2 | 1 | 0 | 4.0004 | 4.0004 | 0 | 1.2356 | 1.2356 | 0 | 12.5 | 12.5 | 0 | 0 | 0 | 1 | 9
0971958_0971960 | 0 | 0 | 2 | 1 | 0 | 4.0004 | 4.0004 | 0 | 1.2356 | 1.2356 | 0 | 12.5 | 12.5 | 0 | 0 | 0 | 1 | 10
0971962_0971963 | 0 | 0.5 | 0.5 | 0 | 2.3275 | 2.3275 | 0 | 0.68869 | 0.68869 | 0 | 7.5472 | 7.5472 | 0 | 0 | 0 | 0 | 1 | 0
0971962_0971963 | 0 | 0.5 | 0.5 | 0 | 2.4153 | 2.4153 | 0 | 0.74601 | 0.74601 | 0 | 7.5472 | 7.5472 | 0 | 0 | 0 | 0 | 1 | 1
0971962_0971963 | 0 | 0.5 | 0.5 | 0 | 2.4153 | 2.4153 | 0 | 0.74601 | 0.74601 | 0 | 7.5472 | 7.5472 | 0 | 0 | 0 | 0 | 1 | 2
0971962_0971963 | 0 | 0.5 | 0.5 | 0 | 2.4153 | 2.4153 | 0 | 0.74601 | 0.74601 | 0 | 7.5472 | 7.5472 | 0 | 0 | 0 | 0 | 1 | 3
0971962_0971963 | 0 | 0.5 | 0.5 | 0 | 2.4153 | 2.4153 | 0 | 0.74601 | 0.74601 | 0 | 7.5472 | 7.5472 | 0 | 0 | 0 | 0 | 1 | 4
0971962_0971963 | 0 | 0.5 | 0.5 | 0 | 2.4153 | 2.4153 | 0 | 0.74601 | 0.74601 | 0 | 7.5472 | 7.5472 | 0 | 0 | 0 | 0 | 1 | 5
0971962_0971963 | 0 | 0.5 | 0.5 | 0 | 2.4153 | 2.4153 | 0 | 0.74601 | 0.74601 | 0 | 7.5472 | 7.5472 | 0 | 0 | 0 | 0 | 1 | 6
0971962_0971963 | 0 | 0.5 | 0.5 | 0 | 2.4153 | 2.4153 | 0 | 0.74601 | 0.74601 | 0 | 7.5472 | 7.5472 | 0 | 0 | 0 | 0 | 1 | 7
0971962_0971963 | 0 | 0.5 | 0.5 | 0 | 2.4153 | 2.4153 | 0 | 0.74601 | 0.74601 | 0 | 7.5472 | 7.5472 | 0 | 0 | 0 | 0 | 1 | 8
0971962_0971963 | 0 | 0.5 | 0.5 | 0 | 2.4153 | 2.4153 | 0 | 0.74601 | 0.74601 | 0 | 7.5472 | 7.5472 | 0 | 0 | 0 | 0 | 1 | 9
0971962_0971963 | 0 | 0.5 | 0.5 | 0 | 2.4153 | 2.4153 | 0 | 0.74601 | 0.74601 | 0 | 7.5472 | 7.5472 | 0 | 0 | 0 | 0 | 1 | 10
0971962_0971966 | 0 | 0.5 | 0.5 | 0 | 3.8509 | 3.8509 | 0 | 1.1394 | 1.1394 | 0 | 12.4868 | 12.4868 | 0 | 0 | 0 | 0 | 1 | 0
0971962_0971966 | 0 | 0.5 | 0.5 | 0 | 3.9962 | 3.9962 | 0 | 1.2343 | 1.2343 | 0 | 12.4868 | 12.4868 | 0 | 0 | 0 | 0 | 1 | 1
0971962_0971966 | 0 | 0.5 | 0.5 | 0 | 3.9962 | 3.9962 | 0 | 1.2343 | 1.2343 | 0 | 12.4868 | 12.4868 | 0 | 0 | 0 | 0 | 1 | 2
0971962_0971966 | 0 | 0.5 | 0.5 | 0 | 3.9962 | 3.9962 | 0 | 1.2343 | 1.2343 | 0 | 12.4868 | 12.4868 | 0 | 0 | 0 | 0 | 1 | 3
0971962_0971966 | 0 | 0.5 | 0.5 | 0 | 3.9962 | 3.9962 | 0 | 1.2343 | 1.2343 | 0 | 12.4868 | 12.4868 | 0 | 0 | 0 | 0 | 1 | 4
0971962_0971966 | 0 | 0.5 | 0.5 | 0 | 3.9962 | 3.9962 | 0 | 1.2343 | 1.2343 | 0 | 12.4868 | 12.4868 | 0 | 0 | 0 | 0 | 1 | 5
0971962_0971966 | 0 | 0.5 | 0.5 | 0 | 3.9962 | 3.9962 | 0 | 1.2343 | 1.2343 | 0 | 12.4868 | 12.4868 | 0 | 0 | 0 | 0 | 1 | 6
0971962_0971966 | 0 | 0.5 | 0.5 | 0 | 3.9962 | 3.9962 | 0 | 1.2343 | 1.2343 | 0 | 12.4868 | 12.4868 | 0 | 0 | 0 | 0 | 1 | 7
0971962_0971966 | 0 | 0.5 | 0.5 | 0 | 3.9962 | 3.9962 | 0 | 1.2343 | 1.2343 | 0 | 12.4868 | 12.4868 | 0 | 0 | 0 | 0 | 1 | 8
0971962_0971966 | 0 | 0.5 | 0.5 | 0 | 3.9962 | 3.9962 | 0 | 1.2343 | 1.2343 | 0 | 12.4868 | 12.4868 | 0 | 0 | 0 | 0 | 1 | 9
0971962_0971966 | 0 | 0.5 | 0.5 | 0 | 3.9962 | 3.9962 | 0 | 1.2343 | 1.2343 | 0 | 12.4868 | 12.4868 | 0 | 0 | 0 | 0 | 1 | 10
0971962_0971967 | 0 | 1 | 0 | 1 | 3.8509 | 0 | 3.8509 | 1.1394 | 0 | 1.1394 | 12.4868 | 0 | 12.4868 | 0 | 0 | 0 | 1 | 0
0971962_0971967 | 0 | 1 | 0 | 1 | 3.9962 | 0 | 3.9962 | 1.2343 | 0 | 1.2343 | 12.4868 | 0 | 12.4868 | 0 | 0 | 0 | 1 | 1
0971962_0971967 | 0 | 1 | 0 | 1 | 3.9962 | 0 | 3.9962 | 1.2343 | 0 | 1.2343 | 12.4868 | 0 | 12.4868 | 0 | 0 | 0 | 1 | 2
0971962_0971967 | 0 | 1 | 0 | 1 | 3.9962 | 0 | 3.9962 | 1.2343 | 0 | 1.2343 | 12.4868 | 0 | 12.4868 | 0 | 0 | 0 | 1 | 3
0971962_0971967 | 0 | 1 | 0 | 1 | 3.9962 | 0 | 3.9962 | 1.2343 | 0 | 1.2343 | 12.4868 | 0 | 12.4868 | 0 | 0 | 0 | 1 | 4
0971962_0971967 | 0 | 1 | 0 | 1 | 3.9962 | 0 | 3.9962 | 1.2343 | 0 | 1.2343 | 12.4868 | 0 | 12.4868 | 0 | 0 | 0 | 1 | 5
0971962_0971967 | 0 | 1 | 0 | 1 | 3.9962 | 0 | 3.9962 | 1.2343 | 0 | 1.2343 | 12.4868 | 0 | 12.4868 | 0 | 0 | 0 | 1 | 6
0971962_0971967 | 0 | 1 | 0 | 1 | 3.9962 | 0 | 3.9962 | 1.2343 | 0 | 1.2343 | 12.4868 | 0 | 12.4868 | 0 | 0 | 0 | 1 | 7
0971962_0971967 | 0 | 1 | 0 | 1 | 3.9962 | 0 | 3.9962 | 1.2343 | 0 | 1.2343 | 12.4868 | 0 | 12.4868 | 0 | 0 | 0 | 1 | 8
0971962_0971967 | 0 | 1 | 0 | 1 | 3.9962 | 0 | 3.9962 | 1.2343 | 0 | 1.2343 | 12.4868 | 0 | 12.4868 | 0 | 0 | 0 | 1 | 9
0971962_0971967 | 0 | 1 | 0 | 1 | 3.9962 | 0 | 3.9962 | 1.2343 | 0 | 1.2343 | 12.4868 | 0 | 12.4868 | 0 | 0 | 0 | 1 | 10
0971963_0971964 | 0 | 0.333 | 0.333 | 0.333 | 7.7018 | 7.7018 | 7.7018 | 2.2789 | 2.2789 | 2.2789 | 24.9736 | 24.9736 | 24.9736 | 0 | 0 | 0 | 1 | 0
0971963_0971964 | 0 | 0.333 | 0.333 | 0.333 | 7.9923 | 7.9923 | 7.9923 | 2.4685 | 2.4685 | 2.4685 | 24.9736 | 24.9736 | 24.9736 | 0 | 0 | 0 | 1 | 1
0971963_0971964 | 0 | 0.333 | 0.333 | 0.333 | 7.9923 | 7.9923 | 7.9923 | 2.4685 | 2.4685 | 2.4685 | 24.9736 | 24.9736 | 24.9736 | 0 | 0 | 0 | 1 | 2
0971963_0971964 | 0 | 0.333 | 0.333 | 0.333 | 7.9923 | 7.9923 | 7.9923 | 2.4685 | 2.4685 | 2.4685 | 24.9736 | 24.9736 | 24.9736 | 0 | 0 | 0 | 1 | 3
0971963_0971964 | 0 | 0.333 | 0.333 | 0.333 | 7.9923 | 7.9923 | 7.9923 | 2.4685 | 2.4685 | 2.4685 | 24.9736 | 24.9736 | 24.9736 | 0 | 0 | 0 | 1 | 4
0971963_0971964 | 0 | 0.333 | 0.333 | 0.333 | 7.9923 | 7.9923 | 7.9923 | 2.4685 | 2.4685 | 2.4685 | 24.9736 | 24.9736 | 24.9736 | 0 | 0 | 0 | 1 | 5
0971963_0971964 | 0 | 0.333 | 0.333 | 0.333 | 7.9923 | 7.9923 | 7.9923 | 2.4685 | 2.4685 | 2.4685 | 24.9736 | 24.9736 | 24.9736 | 0 | 0 | 0 | 1 | 6
0971963_0971964 | 0 | 0.333 | 0.333 | 0.333 | 7.9923 | 7.9923 | 7.9923 | 2.4685 | 2.4685 | 2.4685 | 24.9736 | 24.9736 | 24.9736 | 0 | 0 | 0 | 1 | 7
0971963_0971964 | 0 | 0.333 | 0.333 | 0.333 | 7.9923 | 7.9923 | 7.9923 | 2.4685 | 2.4685 | 2.4685 | 24.9736 | 24.9736 | 24.9736 | 0 | 0 | 0 | 1 | 8
0971963_0971964 | 0 | 0.333 | 0.333 | 0.333 | 7.9923 | 7.9923 | 7.9923 | 2.4685 | 2.4685 | 2.4685 | 24.9736 | 24.9736 | 24.9736 | 0 | 0 | 0 | 1 | 9
0971963_0971964 | 0 | 0.333 | 0.333 | 0.333 | 7.9923 | 7.9923 | 7.9923 | 2.4685 | 2.4685 | 2.4685 | 24.9736 | 24.9736 | 24.9736 | 0 | 0 | 0 | 1 | 10
0971964_0971965 | 0 | 0 | 0.5 | 0.5 | 0 | 3.855 | 3.855 | 0 | 1.1406 | 1.1406 | 0 | 12.5 | 12.5 | 0 | 0 | 0 | 1 | 0
0971964_0971965 | 0 | 0 | 0.5 | 0.5 | 0 | 4.0004 | 4.0004 | 0 | 1.2356 | 1.2356 | 0 | 12.5 | 12.5 | 0 | 0 | 0 | 1 | 1
0971964_0971965 | 0 | 0 | 0.5 | 0.5 | 0 | 4.0004 | 4.0004 | 0 | 1.2356 | 1.2356 | 0 | 12.5 | 12.5 | 0 | 0 | 0 | 1 | 2
0971964_0971965 | 0 | 0 | 0.5 | 0.5 | 0 | 4.0004 | 4.0004 | 0 | 1.2356 | 1.2356 | 0 | 12.5 | 12.5 | 0 | 0 | 0 | 1 | 3
0971964_0971965 | 0 | 0 | 0.5 | 0.5 | 0 | 4.0004 | 4.0004 | 0 | 1.2356 | 1.2356 | 0 | 12.5 | 12.5 | 0 | 0 | 0 | 1 | 4
0971964_0971965 | 0 | 0 | 0.5 | 0.5 | 0 | 4.0004 | 4.0004 | 0 | 1.2356 | 1.2356 | 0 | 12.5 | 12.5 | 0 | 0 | 0 | 1 | 5
0971964_0971965 | 0 | 0 | 0.5 | 0.5 | 0 | 4.0004 | 4.0004 | 0 | 1.2356 | 1.2356 | 0 | 12.5 | 12.5 | 0 | 0 | 0 | 1 | 6
0971964_0971965 | 0 | 0 | 0.5 | 0.5 | 0 | 4.0004 | 4.0004 | 0 | 1.2356 | 1.2356 | 0 | 12.5 | 12.5 | 0 | 0 | 0 | 1 | 7
0971964_0971965 | 0 | 0 | 0.5 | 0.5 | 0 | 4.0004 | 4.0004 | 0 | 1.2356 | 1.2356 | 0 | 12.5 | 12.5 | 0 | 0 | 0 | 1 | 8
0971964_0971965 | 0 | 0 | 0.5 | 0.5 | 0 | 4.0004 | 4.0004 | 0 | 1.2356 | 1.2356 | 0 | 12.5 | 12.5 | 0 | 0 | 0 | 1 | 9
0971964_0971965 | 0 | 0 | 0.5 | 0.5 | 0 | 4.0004 | 4.0004 | 0 | 1.2356 | 1.2356 | 0 | 12.5 | 12.5 | 0 | 0 | 0 | 1 | 10
0971968_0971973 | 0 | 0.5 | 0 | 0.5 | 3.8509 | 0 | 3.8509 | 1.1394 | 0 | 1.1394 | 12.4868 | 0 | 12.4868 | 0 | 0 | 0 | 1 | 0
0971968_0971973 | 0 | 0.5 | 0 | 0.5 | 3.9962 | 0 | 3.9962 | 1.2343 | 0 | 1.2343 | 12.4868 | 0 | 12.4868 | 0 | 0 | 0 | 1 | 1
0971968_0971973 | 0 | 0.5 | 0 | 0.5 | 3.9962 | 0 | 3.9962 | 1.2343 | 0 | 1.2343 | 12.4868 | 0 | 12.4868 | 0 | 0 | 0 | 1 | 2
0971968_0971973 | 0 | 0.5 | 0 | 0.5 | 3.9962 | 0 | 3.9962 | 1.2343 | 0 | 1.2343 | 12.4868 | 0 | 12.4868 | 0 | 0 | 0 | 1 | 3
0971968_0971973 | 0 | 0.5 | 0 | 0.5 | 3.9962 | 0 | 3.9962 | 1.2343 | 0 | 1.2343 | 12.4868 | 0 | 12.4868 | 0 | 0 | 0 | 1 | 4
0971968_0971973 | 0 | 0.5 | 0 | 0.5 | 3.9962 | 0 | 3.9962 | 1.2343 | 0 | 1.2343 | 12.4868 | 0 | 12.4868 | 0 | 0 | 0 | 1 | 5
0971968_0971973 | 0 | 0.5 | 0 | 0.5 | 3.9962 | 0 | 3.9962 | 1.2343 | 0 | 1.2343 | 12.4868 | 0 | 12.4868 | 0 | 0 | 0 | 1 | 6
0971968_0971973 | 0 | 0.5 | 0 | 0.5 | 3.9962 | 0 | 3.9962 | 1.2343 | 0 | 1.2343 | 12.4868 | 0 | 12.4868 | 0 | 0 | 0 | 1 | 7
0971968_0971973 | 0 | 0.5 | 0 | 0.5 | 3.9962 | 0 | 3.9962 | 1.2343 | 0 | 1.2343 | 12.4868 | 0 | 12.4868 | 0 | 0 | 0 | 1 | 8
0971968_0971973 | 0 | 0.5 | 0 | 0.5 | 3.9962 | 0 | 3.9962 | 1.2343 | 0 | 1.2343 | 12.4868 | 0 | 12.4868 | 0 | 0 | 0 | 1 | 9
0971968_0971973 | 0 | 0.5 | 0 | 0.5 | 3.9962 | 0 | 3.9962 | 1.2343 | 0 | 1.2343 | 12.4868 | 0 | 12.4868 | 0 | 0 | 0 | 1 | 10
097197_097198 | 0 | 0 | 2 | 1 | 0 | 1.5234 | 1.5234 | 0 | 0.45075 | 0.45075 | 0 | 4.9396 | 4.9396 | 0 | 0 | 0 | 1 | 0
097197_097198 | 0 | 0 | 2 | 1 | 0 | 1.5808 | 1.5808 | 0 | 0.48826 | 0.48826 | 0 | 4.9396 | 4.9396 | 0 | 0 | 0 | 1 | 1
097197_097198 | 0 | 0 | 2 | 1 | 0 | 1.5808 | 1.5808 | 0 | 0.48826 | 0.48826 | 0 | 4.9396 | 4.9396 | 0 | 0 | 0 | 1 | 2
097197_097198 | 0 | 0 | 2 | 1 | 0 | 1.5808 | 1.5808 | 0 | 0.48826 | 0.48826 | 0 | 4.9396 | 4.9396 | 0 | 0 | 0 | 1 | 3
097197_097198 | 0 | 0 | 2 | 1 | 0 | 1.5808 | 1.5808 | 0 | 0.48826 | 0.48826 | 0 | 4.9396 | 4.9396 | 0 | 0 | 0 | 1 | 4
097197_097198 | 0 | 0 | 2 | 1 | 0 | 1.5808 | 1.5808 | 0 | 0.48826 | 0.48826 | 0 | 4.9396 | 4.9396 | 0 | 0 | 0 | 1 | 5
097197_097198 | 0 | 0 | 2 | 1 | 0 | 1.5808 | 1.5808 | 0 | 0.48826 | 0.48826 | 0 | 4.9396 | 4.9396 | 0 | 0 | 0 | 1 | 6
097197_097198 | 0 | 0 | 2 | 1 | 0 | 1.5808 | 1.5808 | 0 | 0.48826 | 0.48826 | 0 | 4.9396 | 4.9396 | 0 | 0 | 0 | 1 | 7
097197_097198 | 0 | 0 | 2 | 1 | 0 | 1.5808 | 1.5808 | 0 | 0.48826 | 0.48826 | 0 | 4.9396 | 4.9396 | 0 | 0 | 0 | 1 | 8
097197_097198 | 0 | 0 | 2 | 1 | 0 | 1.5808 | 1.5808 | 0 | 0.48826 | 0.48826 | 0 | 4.9396 | 4.9396 | 0 | 0 | 0 | 1 | 9
097197_097198 | 0 | 0 | 2 | 1 | 0 | 1.5808 | 1.5808 | 0 | 0.48826 | 0.48826 | 0 | 4.9396 | 4.9396 | 0 | 0 | 0 | 1 | 10
0971970_0971971 | 0 | 1 | 0 | 1 | 3.8509 | 0 | 3.8509 | 1.1394 | 0 | 1.1394 | 12.4868 | 0 | 12.4868 | 0 | 0 | 0 | 1 | 0
0971970_0971971 | 0 | 1 | 0 | 1 | 3.9962 | 0 | 3.9962 | 1.2343 | 0 | 1.2343 | 12.4868 | 0 | 12.4868 | 0 | 0 | 0 | 1 | 1
0971970_0971971 | 0 | 1 | 0 | 1 | 3.9962 | 0 | 3.9962 | 1.2343 | 0 | 1.2343 | 12.4868 | 0 | 12.4868 | 0 | 0 | 0 | 1 | 2
0971970_0971971 | 0 | 1 | 0 | 1 | 3.9962 | 0 | 3.9962 | 1.2343 | 0 | 1.2343 | 12.4868 | 0 | 12.4868 | 0 | 0 | 0 | 1 | 3
0971970_0971971 | 0 | 1 | 0 | 1 | 3.9962 | 0 | 3.9962 | 1.2343 | 0 | 1.2343 | 12.4868 | 0 | 12.4868 | 0 | 0 | 0 | 1 | 4
0971970_0971971 | 0 | 1 | 0 | 1 | 3.9962 | 0 | 3.9962 | 1.2343 | 0 | 1.2343 | 12.4868 | 0 | 12.4868 | 0 | 0 | 0 | 1 | 5
0971970_0971971 | 0 | 1 | 0 | 1 | 3.9962 | 0 | 3.9962 | 1.2343 | 0 | 1.2343 | 12.4868 | 0 | 12.4868 | 0 | 0 | 0 | 1 | 6
0971970_0971971 | 0 | 1 | 0 | 1 | 3.9962 | 0 | 3.9962 | 1.2343 | 0 | 1.2343 | 12.4868 | 0 | 12.4868 | 0 | 0 | 0 | 1 | 7
0971970_0971971 | 0 | 1 | 0 | 1 | 3.9962 | 0 | 3.9962 | 1.2343 | 0 | 1.2343 | 12.4868 | 0 | 12.4868 | 0 | 0 | 0 | 1 | 8
0971970_0971971 | 0 | 1 | 0 | 1 | 3.9962 | 0 | 3.9962 | 1.2343 | 0 | 1.2343 | 12.4868 | 0 | 12.4868 | 0 | 0 | 0 | 1 | 9
0971970_0971971 | 0 | 1 | 0 | 1 | 3.9962 | 0 | 3.9962 | 1.2343 | 0 | 1.2343 | 12.4868 | 0 | 12.4868 | 0 | 0 | 0 | 1 | 10
0971974_0971975 | 0 | 0.5 | 0 | 0.5 | 3.855 | 0 | 3.855 | 1.1406 | 0 | 1.1406 | 12.5 | 0 | 12.5 | 0 | 0 | 0 | 1 | 0
0971974_0971975 | 0 | 0.5 | 0 | 0.5 | 4.0004 | 0 | 4.0004 | 1.2356 | 0 | 1.2356 | 12.5 | 0 | 12.5 | 0 | 0 | 0 | 1 | 1
0971974_0971975 | 0 | 0.5 | 0 | 0.5 | 4.0004 | 0 | 4.0004 | 1.2356 | 0 | 1.2356 | 12.5 | 0 | 12.5 | 0 | 0 | 0 | 1 | 2
0971974_0971975 | 0 | 0.5 | 0 | 0.5 | 4.0004 | 0 | 4.0004 | 1.2356 | 0 | 1.2356 | 12.5 | 0 | 12.5 | 0 | 0 | 0 | 1 | 3
0971974_0971975 | 0 | 0.5 | 0 | 0.5 | 4.0004 | 0 | 4.0004 | 1.2356 | 0 | 1.2356 | 12.5 | 0 | 12.5 | 0 | 0 | 0 | 1 | 4
0971974_0971975 | 0 | 0.5 | 0 | 0.5 | 4.0004 | 0 | 4.0004 | 1.2356 | 0 | 1.2356 | 12.5 | 0 | 12.5 | 0 | 0 | 0 | 1 | 5
0971974_0971975 | 0 | 0.5 | 0 | 0.5 | 4.0004 | 0 | 4.0004 | 1.2356 | 0 | 1.2356 | 12.5 | 0 | 12.5 | 0 | 0 | 0 | 1 | 6
0971974_0971975 | 0 | 0.5 | 0 | 0.5 | 4.0004 | 0 | 4.0004 | 1.2356 | 0 | 1.2356 | 12.5 | 0 | 12.5 | 0 | 0 | 0 | 1 | 7
0971974_0971975 | 0 | 0.5 | 0 | 0.5 | 4.0004 | 0 | 4.0004 | 1.2356 | 0 | 1.2356 | 12.5 | 0 | 12.5 | 0 | 0 | 0 | 1 | 8
0971974_0971975 | 0 | 0.5 | 0 | 0.5 | 4.0004 | 0 | 4.0004 | 1.2356 | 0 | 1.2356 | 12.5 | 0 | 12.5 | 0 | 0 | 0 | 1 | 9
0971974_0971975 | 0 | 0.5 | 0 | 0.5 | 4.0004 | 0 | 4.0004 | 1.2356 | 0 | 1.2356 | 12.5 | 0 | 12.5 | 0 | 0 | 0 | 1 | 10
0971980_0971981 | 0 | 0.5 | 0 | 0.5 | 3.8509 | 0 | 3.8509 | 1.1394 | 0 | 1.1394 | 12.4868 | 0 | 12.4868 | 0 | 0 | 0 | 1 | 0
0971980_0971981 | 0 | 0.5 | 0 | 0.5 | 3.9962 | 0 | 3.9962 | 1.2343 | 0 | 1.2343 | 12.4868 | 0 | 12.4868 | 0 | 0 | 0 | 1 | 1
0971980_0971981 | 0 | 0.5 | 0 | 0.5 | 3.9962 | 0 | 3.9962 | 1.2343 | 0 | 1.2343 | 12.4868 | 0 | 12.4868 | 0 | 0 | 0 | 1 | 2
0971980_0971981 | 0 | 0.5 | 0 | 0.5 | 3.9962 | 0 | 3.9962 | 1.2343 | 0 | 1.2343 | 12.4868 | 0 | 12.4868 | 0 | 0 | 0 | 1 | 3
0971980_0971981 | 0 | 0.5 | 0 | 0.5 | 3.9962 | 0 | 3.9962 | 1.2343 | 0 | 1.2343 | 12.4868 | 0 | 12.4868 | 0 | 0 | 0 | 1 | 4
0971980_0971981 | 0 | 0.5 | 0 | 0.5 | 3.9962 | 0 | 3.9962 | 1.2343 | 0 | 1.2343 | 12.4868 | 0 | 12.4868 | 0 | 0 | 0 | 1 | 5
0971980_0971981 | 0 | 0.5 | 0 | 0.5 | 3.9962 | 0 | 3.9962 | 1.2343 | 0 | 1.2343 | 12.4868 | 0 | 12.4868 | 0 | 0 | 0 | 1 | 6
0971980_0971981 | 0 | 0.5 | 0 | 0.5 | 3.9962 | 0 | 3.9962 | 1.2343 | 0 | 1.2343 | 12.4868 | 0 | 12.4868 | 0 | 0 | 0 | 1 | 7
0971980_0971981 | 0 | 0.5 | 0 | 0.5 | 3.9962 | 0 | 3.9962 | 1.2343 | 0 | 1.2343 | 12.4868 | 0 | 12.4868 | 0 | 0 | 0 | 1 | 8
0971980_0971981 | 0 | 0.5 | 0 | 0.5 | 3.9962 | 0 | 3.9962 | 1.2343 | 0 | 1.2343 | 12.4868 | 0 | 12.4868 | 0 | 0 | 0 | 1 | 9
0971980_0971981 | 0 | 0.5 | 0 | 0.5 | 3.9962 | 0 | 3.9962 | 1.2343 | 0 | 1.2343 | 12.4868 | 0 | 12.4868 | 0 | 0 | 0 | 1 | 10
0971980_0971982 | 0 | 0.5 | 0 | 0.5 | 3.8509 | 0 | 3.8509 | 1.1394 | 0 | 1.1394 | 12.4868 | 0 | 12.4868 | 0 | 0 | 0 | 1 | 0
0971980_0971982 | 0 | 0.5 | 0 | 0.5 | 3.9962 | 0 | 3.9962 | 1.2343 | 0 | 1.2343 | 12.4868 | 0 | 12.4868 | 0 | 0 | 0 | 1 | 1
0971980_0971982 | 0 | 0.5 | 0 | 0.5 | 3.9962 | 0 | 3.9962 | 1.2343 | 0 | 1.2343 | 12.4868 | 0 | 12.4868 | 0 | 0 | 0 | 1 | 2
0971980_0971982 | 0 | 0.5 | 0 | 0.5 | 3.9962 | 0 | 3.9962 | 1.2343 | 0 | 1.2343 | 12.4868 | 0 | 12.4868 | 0 | 0 | 0 | 1 | 3
0971980_0971982 | 0 | 0.5 | 0 | 0.5 | 3.9962 | 0 | 3.9962 | 1.2343 | 0 | 1.2343 | 12.4868 | 0 | 12.4868 | 0 | 0 | 0 | 1 | 4
0971980_0971982 | 0 | 0.5 | 0 | 0.5 | 3.9962 | 0 | 3.9962 | 1.2343 | 0 | 1.2343 | 12.4868 | 0 | 12.4868 | 0 | 0 | 0 | 1 | 5
0971980_0971982 | 0 | 0.5 | 0 | 0.5 | 3.9962 | 0 | 3.9962 | 1.2343 | 0 | 1.2343 | 12.4868 | 0 | 12.4868 | 0 | 0 | 0 | 1 | 6
0971980_0971982 | 0 | 0.5 | 0 | 0.5 | 3.9962 | 0 | 3.9962 | 1.2343 | 0 | 1.2343 | 12.4868 | 0 | 12.4868 | 0 | 0 | 0 | 1 | 7
0971980_0971982 | 0 | 0.5 | 0 | 0.5 | 3.9962 | 0 | 3.9962 | 1.2343 | 0 | 1.2343 | 12.4868 | 0 | 12.4868 | 0 | 0 | 0 | 1 | 8
0971980_0971982 | 0 | 0.5 | 0 | 0.5 | 3.9962 | 0 | 3.9962 | 1.2343 | 0 | 1.2343 | 12.4868 | 0 | 12.4868 | 0 | 0 | 0 | 1 | 9
0971980_0971982 | 0 | 0.5 | 0 | 0.5 | 3.9962 | 0 | 3.9962 | 1.2343 | 0 | 1.2343 | 12.4868 | 0 | 12.4868 | 0 | 0 | 0 | 1 | 10
0971986_0971987 | 0 | 0.5 | 0.5 | 0 | 3.8509 | 3.8509 | 0 | 1.1394 | 1.1394 | 0 | 12.4868 | 12.4868 | 0 | 0 | 0 | 0 | 1 | 0
0971986_0971987 | 0 | 0.5 | 0.5 | 0 | 3.9962 | 3.9962 | 0 | 1.2343 | 1.2343 | 0 | 12.4868 | 12.4868 | 0 | 0 | 0 | 0 | 1 | 1
0971986_0971987 | 0 | 0.5 | 0.5 | 0 | 3.9962 | 3.9962 | 0 | 1.2343 | 1.2343 | 0 | 12.4868 | 12.4868 | 0 | 0 | 0 | 0 | 1 | 2
0971986_0971987 | 0 | 0.5 | 0.5 | 0 | 3.9962 | 3.9962 | 0 | 1.2343 | 1.2343 | 0 | 12.4868 | 12.4868 | 0 | 0 | 0 | 0 | 1 | 3
0971986_0971987 | 0 | 0.5 | 0.5 | 0 | 3.9962 | 3.9962 | 0 | 1.2343 | 1.2343 | 0 | 12.4868 | 12.4868 | 0 | 0 | 0 | 0 | 1 | 4
0971986_0971987 | 0 | 0.5 | 0.5 | 0 | 3.9962 | 3.9962 | 0 | 1.2343 | 1.2343 | 0 | 12.4868 | 12.4868 | 0 | 0 | 0 | 0 | 1 | 5
0971986_0971987 | 0 | 0.5 | 0.5 | 0 | 3.9962 | 3.9962 | 0 | 1.2343 | 1.2343 | 0 | 12.4868 | 12.4868 | 0 | 0 | 0 | 0 | 1 | 6
0971986_0971987 | 0 | 0.5 | 0.5 | 0 | 3.9962 | 3.9962 | 0 | 1.2343 | 1.2343 | 0 | 12.4868 | 12.4868 | 0 | 0 | 0 | 0 | 1 | 7
0971986_0971987 | 0 | 0.5 | 0.5 | 0 | 3.9962 | 3.9962 | 0 | 1.2343 | 1.2343 | 0 | 12.4868 | 12.4868 | 0 | 0 | 0 | 0 | 1 | 8
0971986_0971987 | 0 | 0.5 | 0.5 | 0 | 3.9962 | 3.9962 | 0 | 1.2343 | 1.2343 | 0 | 12.4868 | 12.4868 | 0 | 0 | 0 | 0 | 1 | 9
0971986_0971987 | 0 | 0.5 | 0.5 | 0 | 3.9962 | 3.9962 | 0 | 1.2343 | 1.2343 | 0 | 12.4868 | 12.4868 | 0 | 0 | 0 | 0 | 1 | 10
0971989A_0971990 | 0 | 1 | 1 | 0 | 7.7018 | 7.7018 | 0 | 2.2789 | 2.2789 | 0 | 24.9736 | 24.9736 | 0 | 0 | 0 | 0 | 1 | 0
0971989A_0971990 | 0 | 1 | 1 | 0 | 7.9923 | 7.9923 | 0 | 2.4685 | 2.4685 | 0 | 24.9736 | 24.9736 | 0 | 0 | 0 | 0 | 1 | 1
0971989A_0971990 | 0 | 1 | 1 | 0 | 7.9923 | 7.9923 | 0 | 2.4685 | 2.4685 | 0 | 24.9736 | 24.9736 | 0 | 0 | 0 | 0 | 1 | 2
0971989A_0971990 | 0 | 1 | 1 | 0 | 7.9923 | 7.9923 | 0 | 2.4685 | 2.4685 | 0 | 24.9736 | 24.9736 | 0 | 0 | 0 | 0 | 1 | 3
0971989A_0971990 | 0 | 1 | 1 | 0 | 7.9923 | 7.9923 | 0 | 2.4685 | 2.4685 | 0 | 24.9736 | 24.9736 | 0 | 0 | 0 | 0 | 1 | 4
0971989A_0971990 | 0 | 1 | 1 | 0 | 7.9923 | 7.9923 | 0 | 2.4685 | 2.4685 | 0 | 24.9736 | 24.9736 | 0 | 0 | 0 | 0 | 1 | 5
0971989A_0971990 | 0 | 1 | 1 | 0 | 7.9923 | 7.9923 | 0 | 2.4685 | 2.4685 | 0 | 24.9736 | 24.9736 | 0 | 0 | 0 | 0 | 1 | 6
0971989A_0971990 | 0 | 1 | 1 | 0 | 7.9923 | 7.9923 | 0 | 2.4685 | 2.4685 | 0 | 24.9736 | 24.9736 | 0 | 0 | 0 | 0 | 1 | 7
0971989A_0971990 | 0 | 1 | 1 | 0 | 7.9923 | 7.9923 | 0 | 2.4685 | 2.4685 | 0 | 24.9736 | 24.9736 | 0 | 0 | 0 | 0 | 1 | 8
0971989A_0971990 | 0 | 1 | 1 | 0 | 7.9923 | 7.9923 | 0 | 2.4685 | 2.4685 | 0 | 24.9736 | 24.9736 | 0 | 0 | 0 | 0 | 1 | 9
0971989A_0971990 | 0 | 1 | 1 | 0 | 7.9923 | 7.9923 | 0 | 2.4685 | 2.4685 | 0 | 24.9736 | 24.9736 | 0 | 0 | 0 | 0 | 1 | 10
0971990_0971991 | 0 | 0 | 0 | 0 | 3.8509 | 3.8509 | 0 | 1.1394 | 1.1394 | 0 | 12.4868 | 12.4868 | 0 | 0 | 0 | 0 | 1 | 0
0971990_0971991 | 0 | 0 | 0 | 0 | 3.9962 | 3.9962 | 0 | 1.2343 | 1.2343 | 0 | 12.4868 | 12.4868 | 0 | 0 | 0 | 0 | 1 | 1
0971990_0971991 | 0 | 0 | 0 | 0 | 3.9962 | 3.9962 | 0 | 1.2343 | 1.2343 | 0 | 12.4868 | 12.4868 | 0 | 0 | 0 | 0 | 1 | 2
0971990_0971991 | 0 | 0 | 0 | 0 | 3.9962 | 3.9962 | 0 | 1.2343 | 1.2343 | 0 | 12.4868 | 12.4868 | 0 | 0 | 0 | 0 | 1 | 3
0971990_0971991 | 0 | 0 | 0 | 0 | 3.9962 | 3.9962 | 0 | 1.2343 | 1.2343 | 0 | 12.4868 | 12.4868 | 0 | 0 | 0 | 0 | 1 | 4
0971990_0971991 | 0 | 0 | 0 | 0 | 3.9962 | 3.9962 | 0 | 1.2343 | 1.2343 | 0 | 12.4868 | 12.4868 | 0 | 0 | 0 | 0 | 1 | 5
0971990_0971991 | 0 | 0 | 0 | 0 | 3.9962 | 3.9962 | 0 | 1.2343 | 1.2343 | 0 | 12.4868 | 12.4868 | 0 | 0 | 0 | 0 | 1 | 6
0971990_0971991 | 0 | 0 | 0 | 0 | 3.9962 | 3.9962 | 0 | 1.2343 | 1.2343 | 0 | 12.4868 | 12.4868 | 0 | 0 | 0 | 0 | 1 | 7
0971990_0971991 | 0 | 0 | 0 | 0 | 3.9962 | 3.9962 | 0 | 1.2343 | 1.2343 | 0 | 12.4868 | 12.4868 | 0 | 0 | 0 | 0 | 1 | 8
0971990_0971991 | 0 | 0 | 0 | 0 | 3.9962 | 3.9962 | 0 | 1.2343 | 1.2343 | 0 | 12.4868 | 12.4868 | 0 | 0 | 0 | 0 | 1 | 9
0971990_0971991 | 0 | 0 | 0 | 0 | 3.9962 | 3.9962 | 0 | 1.2343 | 1.2343 | 0 | 12.4868 | 12.4868 | 0 | 0 | 0 | 0 | 1 | 10
09719901_09719902 | 0 | 0.5 | 0 | 0.5 | 3.8509 | 0 | 3.8509 | 1.1394 | 0 | 1.1394 | 12.4868 | 0 | 12.4868 | 0 | 0 | 0 | 1 | 0
09719901_09719902 | 0 | 0.5 | 0 | 0.5 | 3.9962 | 0 | 3.9962 | 1.2343 | 0 | 1.2343 | 12.4868 | 0 | 12.4868 | 0 | 0 | 0 | 1 | 1
09719901_09719902 | 0 | 0.5 | 0 | 0.5 | 3.9962 | 0 | 3.9962 | 1.2343 | 0 | 1.2343 | 12.4868 | 0 | 12.4868 | 0 | 0 | 0 | 1 | 2
09719901_09719902 | 0 | 0.5 | 0 | 0.5 | 3.9962 | 0 | 3.9962 | 1.2343 | 0 | 1.2343 | 12.4868 | 0 | 12.4868 | 0 | 0 | 0 | 1 | 3
09719901_09719902 | 0 | 0.5 | 0 | 0.5 | 3.9962 | 0 | 3.9962 | 1.2343 | 0 | 1.2343 | 12.4868 | 0 | 12.4868 | 0 | 0 | 0 | 1 | 4
09719901_09719902 | 0 | 0.5 | 0 | 0.5 | 3.9962 | 0 | 3.9962 | 1.2343 | 0 | 1.2343 | 12.4868 | 0 | 12.4868 | 0 | 0 | 0 | 1 | 5
09719901_09719902 | 0 | 0.5 | 0 | 0.5 | 3.9962 | 0 | 3.9962 | 1.2343 | 0 | 1.2343 | 12.4868 | 0 | 12.4868 | 0 | 0 | 0 | 1 | 6
09719901_09719902 | 0 | 0.5 | 0 | 0.5 | 3.9962 | 0 | 3.9962 | 1.2343 | 0 | 1.2343 | 12.4868 | 0 | 12.4868 | 0 | 0 | 0 | 1 | 7
09719901_09719902 | 0 | 0.5 | 0 | 0.5 | 3.9962 | 0 | 3.9962 | 1.2343 | 0 | 1.2343 | 12.4868 | 0 | 12.4868 | 0 | 0 | 0 | 1 | 8
09719901_09719902 | 0 | 0.5 | 0 | 0.5 | 3.9962 | 0 | 3.9962 | 1.2343 | 0 | 1.2343 | 12.4868 | 0 | 12.4868 | 0 | 0 | 0 | 1 | 9
09719901_09719902 | 0 | 0.5 | 0 | 0.5 | 3.9962 | 0 | 3.9962 | 1.2343 | 0 | 1.2343 | 12.4868 | 0 | 12.4868 | 0 | 0 | 0 | 1 | 10
09719902_09719903 | 0 | 1 | 0 | 1 | 3.8509 | 0 | 3.8509 | 1.1394 | 0 | 1.1394 | 12.4868 | 0 | 12.4868 | 0 | 0 | 0 | 1 | 0
09719902_09719903 | 0 | 1 | 0 | 1 | 3.9962 | 0 | 3.9962 | 1.2343 | 0 | 1.2343 | 12.4868 | 0 | 12.4868 | 0 | 0 | 0 | 1 | 1
09719902_09719903 | 0 | 1 | 0 | 1 | 3.9962 | 0 | 3.9962 | 1.2343 | 0 | 1.2343 | 12.4868 | 0 | 12.4868 | 0 | 0 | 0 | 1 | 2
09719902_09719903 | 0 | 1 | 0 | 1 | 3.9962 | 0 | 3.9962 | 1.2343 | 0 | 1.2343 | 12.4868 | 0 | 12.4868 | 0 | 0 | 0 | 1 | 3
09719902_09719903 | 0 | 1 | 0 | 1 | 3.9962 | 0 | 3.9962 | 1.2343 | 0 | 1.2343 | 12.4868 | 0 | 12.4868 | 0 | 0 | 0 | 1 | 4
09719902_09719903 | 0 | 1 | 0 | 1 | 3.9962 | 0 | 3.9962 | 1.2343 | 0 | 1.2343 | 12.4868 | 0 | 12.4868 | 0 | 0 | 0 | 1 | 5
09719902_09719903 | 0 | 1 | 0 | 1 | 3.9962 | 0 | 3.9962 | 1.2343 | 0 | 1.2343 | 12.4868 | 0 | 12.4868 | 0 | 0 | 0 | 1 | 6
09719902_09719903 | 0 | 1 | 0 | 1 | 3.9962 | 0 | 3.9962 | 1.2343 | 0 | 1.2343 | 12.4868 | 0 | 12.4868 | 0 | 0 | 0 | 1 | 7
09719902_09719903 | 0 | 1 | 0 | 1 | 3.9962 | 0 | 3.9962 | 1.2343 | 0 | 1.2343 | 12.4868 | 0 | 12.4868 | 0 | 0 | 0 | 1 | 8
09719902_09719903 | 0 | 1 | 0 | 1 | 3.9962 | 0 | 3.9962 | 1.2343 | 0 | 1.2343 | 12.4868 | 0 | 12.4868 | 0 | 0 | 0 | 1 | 9
09719902_09719903 | 0 | 1 | 0 | 1 | 3.9962 | 0 | 3.9962 | 1.2343 | 0 | 1.2343 | 12.4868 | 0 | 12.4868 | 0 | 0 | 0 | 1 | 10
09719904_09719905 | 0 | 2 | 0 | 2 | 3.8509 | 0 | 3.8509 | 1.1394 | 0 | 1.1394 | 12.4868 | 0 | 12.4868 | 0 | 0 | 0 | 1 | 0
09719904_09719905 | 0 | 2 | 0 | 2 | 3.9962 | 0 | 3.9962 | 1.2343 | 0 | 1.2343 | 12.4868 | 0 | 12.4868 | 0 | 0 | 0 | 1 | 1
09719904_09719905 | 0 | 2 | 0 | 2 | 3.9962 | 0 | 3.9962 | 1.2343 | 0 | 1.2343 | 12.4868 | 0 | 12.4868 | 0 | 0 | 0 | 1 | 2
09719904_09719905 | 0 | 2 | 0 | 2 | 3.9962 | 0 | 3.9962 | 1.2343 | 0 | 1.2343 | 12.4868 | 0 | 12.4868 | 0 | 0 | 0 | 1 | 3
09719904_09719905 | 0 | 2 | 0 | 2 | 3.9962 | 0 | 3.9962 | 1.2343 | 0 | 1.2343 | 12.4868 | 0 | 12.4868 | 0 | 0 | 0 | 1 | 4
09719904_09719905 | 0 | 2 | 0 | 2 | 3.9962 | 0 | 3.9962 | 1.2343 | 0 | 1.2343 | 12.4868 | 0 | 12.4868 | 0 | 0 | 0 | 1 | 5
09719904_09719905 | 0 | 2 | 0 | 2 | 3.9962 | 0 | 3.9962 | 1.2343 | 0 | 1.2343 | 12.4868 | 0 | 12.4868 | 0 | 0 | 0 | 1 | 6
09719904_09719905 | 0 | 2 | 0 | 2 | 3.9962 | 0 | 3.9962 | 1.2343 | 0 | 1.2343 | 12.4868 | 0 | 12.4868 | 0 | 0 | 0 | 1 | 7
09719904_09719905 | 0 | 2 | 0 | 2 | 3.9962 | 0 | 3.9962 | 1.2343 | 0 | 1.2343 | 12.4868 | 0 | 12.4868 | 0 | 0 | 0 | 1 | 8
09719904_09719905 | 0 | 2 | 0 | 2 | 3.9962 | 0 | 3.9962 | 1.2343 | 0 | 1.2343 | 12.4868 | 0 | 12.4868 | 0 | 0 | 0 | 1 | 9
09719904_09719905 | 0 | 2 | 0 | 2 | 3.9962 | 0 | 3.9962 | 1.2343 | 0 | 1.2343 | 12.4868 | 0 | 12.4868 | 0 | 0 | 0 | 1 | 10
09719906_09719907 | 0 | 4 | 3 | 0 | 11.579 | 11.579 | 0 | 3.4261 | 3.4261 | 0 | 37.5453 | 37.5453 | 0 | 0 | 0 | 0 | 1 | 0
09719906_09719907 | 0 | 4 | 3 | 0 | 12.0157 | 12.0157 | 0 | 3.7112 | 3.7112 | 0 | 37.5453 | 37.5453 | 0 | 0 | 0 | 0 | 1 | 1
09719906_09719907 | 0 | 4 | 3 | 0 | 12.0157 | 12.0157 | 0 | 3.7112 | 3.7112 | 0 | 37.5453 | 37.5453 | 0 | 0 | 0 | 0 | 1 | 2
09719906_09719907 | 0 | 4 | 3 | 0 | 12.0157 | 12.0157 | 0 | 3.7112 | 3.7112 | 0 | 37.5453 | 37.5453 | 0 | 0 | 0 | 0 | 1 | 3
09719906_09719907 | 0 | 4 | 3 | 0 | 12.0157 | 12.0157 | 0 | 3.7112 | 3.7112 | 0 | 37.5453 | 37.5453 | 0 | 0 | 0 | 0 | 1 | 4
09719906_09719907 | 0 | 4 | 3 | 0 | 12.0157 | 12.0157 | 0 | 3.7112 | 3.7112 | 0 | 37.5453 | 37.5453 | 0 | 0 | 0 | 0 | 1 | 5
09719906_09719907 | 0 | 4 | 3 | 0 | 12.0157 | 12.0157 | 0 | 3.7112 | 3.7112 | 0 | 37.5453 | 37.5453 | 0 | 0 | 0 | 0 | 1 | 6
09719906_09719907 | 0 | 4 | 3 | 0 | 12.0157 | 12.0157 | 0 | 3.7112 | 3.7112 | 0 | 37.5453 | 37.5453 | 0 | 0 | 0 | 0 | 1 | 7
09719906_09719907 | 0 | 4 | 3 | 0 | 12.0157 | 12.0157 | 0 | 3.7112 | 3.7112 | 0 | 37.5453 | 37.5453 | 0 | 0 | 0 | 0 | 1 | 8
09719906_09719907 | 0 | 4 | 3 | 0 | 12.0157 | 12.0157 | 0 | 3.7112 | 3.7112 | 0 | 37.5453 | 37.5453 | 0 | 0 | 0 | 0 | 1 | 9
09719906_09719907 | 0 | 4 | 3 | 0 | 12.0157 | 12.0157 | 0 | 3.7112 | 3.7112 | 0 | 37.5453 | 37.5453 | 0 | 0 | 0 | 0 | 1 | 10
09719908_09719909 | 0 | 1 | 1 | 0 | 3.8509 | 3.8509 | 0 | 1.1394 | 1.1394 | 0 | 12.4868 | 12.4868 | 0 | 0 | 0 | 0 | 1 | 0
09719908_09719909 | 0 | 1 | 1 | 0 | 3.9962 | 3.9962 | 0 | 1.2343 | 1.2343 | 0 | 12.4868 | 12.4868 | 0 | 0 | 0 | 0 | 1 | 1
09719908_09719909 | 0 | 1 | 1 | 0 | 3.9962 | 3.9962 | 0 | 1.2343 | 1.2343 | 0 | 12.4868 | 12.4868 | 0 | 0 | 0 | 0 | 1 | 2
09719908_09719909 | 0 | 1 | 1 | 0 | 3.9962 | 3.9962 | 0 | 1.2343 | 1.2343 | 0 | 12.4868 | 12.4868 | 0 | 0 | 0 | 0 | 1 | 3
09719908_09719909 | 0 | 1 | 1 | 0 | 3.9962 | 3.9962 | 0 | 1.2343 | 1.2343 | 0 | 12.4868 | 12.4868 | 0 | 0 | 0 | 0 | 1 | 4
09719908_09719909 | 0 | 1 | 1 | 0 | 3.9962 | 3.9962 | 0 | 1.2343 | 1.2343 | 0 | 12.4868 | 12.4868 | 0 | 0 | 0 | 0 | 1 | 5
09719908_09719909 | 0 | 1 | 1 | 0 | 3.9962 | 3.9962 | 0 | 1.2343 | 1.2343 | 0 | 12.4868 | 12.4868 | 0 | 0 | 0 | 0 | 1 | 6
09719908_09719909 | 0 | 1 | 1 | 0 | 3.9962 | 3.9962 | 0 | 1.2343 | 1.2343 | 0 | 12.4868 | 12.4868 | 0 | 0 | 0 | 0 | 1 | 7
09719908_09719909 | 0 | 1 | 1 | 0 | 3.9962 | 3.9962 | 0 | 1.2343 | 1.2343 | 0 | 12.4868 | 12.4868 | 0 | 0 | 0 | 0 | 1 | 8
09719908_09719909 | 0 | 1 | 1 | 0 | 3.9962 | 3.9962 | 0 | 1.2343 | 1.2343 | 0 | 12.4868 | 12.4868 | 0 | 0 | 0 | 0 | 1 | 9
09719908_09719909 | 0 | 1 | 1 | 0 | 3.9962 | 3.9962 | 0 | 1.2343 | 1.2343 | 0 | 12.4868 | 12.4868 | 0 | 0 | 0 | 0 | 1 | 10
0971992_0971993 | 0 | 0.5 | 0.5 | 0 | 3.8509 | 3.8509 | 0 | 1.1394 | 1.1394 | 0 | 12.4868 | 12.4868 | 0 | 0 | 0 | 0 | 1 | 0
0971992_0971993 | 0 | 0.5 | 0.5 | 0 | 3.9962 | 3.9962 | 0 | 1.2343 | 1.2343 | 0 | 12.4868 | 12.4868 | 0 | 0 | 0 | 0 | 1 | 1
0971992_0971993 | 0 | 0.5 | 0.5 | 0 | 3.9962 | 3.9962 | 0 | 1.2343 | 1.2343 | 0 | 12.4868 | 12.4868 | 0 | 0 | 0 | 0 | 1 | 2
0971992_0971993 | 0 | 0.5 | 0.5 | 0 | 3.9962 | 3.9962 | 0 | 1.2343 | 1.2343 | 0 | 12.4868 | 12.4868 | 0 | 0 | 0 | 0 | 1 | 3
0971992_0971993 | 0 | 0.5 | 0.5 | 0 | 3.9962 | 3.9962 | 0 | 1.2343 | 1.2343 | 0 | 12.4868 | 12.4868 | 0 | 0 | 0 | 0 | 1 | 4
0971992_0971993 | 0 | 0.5 | 0.5 | 0 | 3.9962 | 3.9962 | 0 | 1.2343 | 1.2343 | 0 | 12.4868 | 12.4868 | 0 | 0 | 0 | 0 | 1 | 5
0971992_0971993 | 0 | 0.5 | 0.5 | 0 | 3.9962 | 3.9962 | 0 | 1.2343 | 1.2343 | 0 | 12.4868 | 12.4868 | 0 | 0 | 0 | 0 | 1 | 6
0971992_0971993 | 0 | 0.5 | 0.5 | 0 | 3.9962 | 3.9962 | 0 | 1.2343 | 1.2343 | 0 | 12.4868 | 12.4868 | 0 | 0 | 0 | 0 | 1 | 7
0971992_0971993 | 0 | 0.5 | 0.5 | 0 | 3.9962 | 3.9962 | 0 | 1.2343 | 1.2343 | 0 | 12.4868 | 12.4868 | 0 | 0 | 0 | 0 | 1 | 8
0971992_0971993 | 0 | 0.5 | 0.5 | 0 | 3.9962 | 3.9962 | 0 | 1.2343 | 1.2343 | 0 | 12.4868 | 12.4868 | 0 | 0 | 0 | 0 | 1 | 9
0971992_0971993 | 0 | 0.5 | 0.5 | 0 | 3.9962 | 3.9962 | 0 | 1.2343 | 1.2343 | 0 | 12.4868 | 12.4868 | 0 | 0 | 0 | 0 | 1 | 10
0971994_0971995 | 0 | 1 | 0 | 1 | 3.8509 | 0 | 3.8509 | 1.1394 | 0 | 1.1394 | 12.4868 | 0 | 12.4868 | 0 | 0 | 0 | 1 | 0
0971994_0971995 | 0 | 1 | 0 | 1 | 3.9962 | 0 | 3.9962 | 1.2343 | 0 | 1.2343 | 12.4868 | 0 | 12.4868 | 0 | 0 | 0 | 1 | 1
0971994_0971995 | 0 | 1 | 0 | 1 | 3.9962 | 0 | 3.9962 | 1.2343 | 0 | 1.2343 | 12.4868 | 0 | 12.4868 | 0 | 0 | 0 | 1 | 2
0971994_0971995 | 0 | 1 | 0 | 1 | 3.9962 | 0 | 3.9962 | 1.2343 | 0 | 1.2343 | 12.4868 | 0 | 12.4868 | 0 | 0 | 0 | 1 | 3
0971994_0971995 | 0 | 1 | 0 | 1 | 3.9962 | 0 | 3.9962 | 1.2343 | 0 | 1.2343 | 12.4868 | 0 | 12.4868 | 0 | 0 | 0 | 1 | 4
0971994_0971995 | 0 | 1 | 0 | 1 | 3.9962 | 0 | 3.9962 | 1.2343 | 0 | 1.2343 | 12.4868 | 0 | 12.4868 | 0 | 0 | 0 | 1 | 5
0971994_0971995 | 0 | 1 | 0 | 1 | 3.9962 | 0 | 3.9962 | 1.2343 | 0 | 1.2343 | 12.4868 | 0 | 12.4868 | 0 | 0 | 0 | 1 | 6
0971994_0971995 | 0 | 1 | 0 | 1 | 3.9962 | 0 | 3.9962 | 1.2343 | 0 | 1.2343 | 12.4868 | 0 | 12.4868 | 0 | 0 | 0 | 1 | 7
0971994_0971995 | 0 | 1 | 0 | 1 | 3.9962 | 0 | 3.9962 | 1.2343 | 0 | 1.2343 | 12.4868 | 0 | 12.4868 | 0 | 0 | 0 | 1 | 8
0971994_0971995 | 0 | 1 | 0 | 1 | 3.9962 | 0 | 3.9962 | 1.2343 | 0 | 1.2343 | 12.4868 | 0 | 12.4868 | 0 | 0 | 0 | 1 | 9
0971994_0971995 | 0 | 1 | 0 | 1 | 3.9962 | 0 | 3.9962 | 1.2343 | 0 | 1.2343 | 12.4868 | 0 | 12.4868 | 0 | 0 | 0 | 1 | 10
FU 09711046_09711046A | 0 | 0 | 1 | 1 | 0 | 7.7018 | 7.7018 | 0 | 2.2789 | 2.2789 | 0 | 24.9736 | 24.9736 | 0 | 0 | 0 | 1 | 0
FU 09711046_09711046A | 0 | 0 | 1 | 1 | 0 | 7.9923 | 7.9923 | 0 | 2.4685 | 2.4685 | 0 | 24.9736 | 24.9736 | 0 | 0 | 0 | 1 | 1
FU 09711046_09711046A | 0 | 0 | 1 | 1 | 0 | 7.9923 | 7.9923 | 0 | 2.4685 | 2.4685 | 0 | 24.9736 | 24.9736 | 0 | 0 | 0 | 1 | 2
FU 09711046_09711046A | 0 | 0 | 1 | 1 | 0 | 7.9923 | 7.9923 | 0 | 2.4685 | 2.4685 | 0 | 24.9736 | 24.9736 | 0 | 0 | 0 | 1 | 3
FU 09711046_09711046A | 0 | 0 | 1 | 1 | 0 | 7.9923 | 7.9923 | 0 | 2.4685 | 2.4685 | 0 | 24.9736 | 24.9736 | 0 | 0 | 0 | 1 | 4
FU 09711046_09711046A | 0 | 0 | 1 | 1 | 0 | 7.9923 | 7.9923 | 0 | 2.4685 | 2.4685 | 0 | 24.9736 | 24.9736 | 0 | 0 | 0 | 1 | 5
FU 09711046_09711046A | 0 | 0 | 1 | 1 | 0 | 7.9923 | 7.9923 | 0 | 2.4685 | 2.4685 | 0 | 24.9736 | 24.9736 | 0 | 0 | 0 | 1 | 6
FU 09711046_09711046A | 0 | 0 | 1 | 1 | 0 | 7.9923 | 7.9923 | 0 | 2.4685 | 2.4685 | 0 | 24.9736 | 24.9736 | 0 | 0 | 0 | 1 | 7
FU 09711046_09711046A | 0 | 0 | 1 | 1 | 0 | 7.9923 | 7.9923 | 0 | 2.4685 | 2.4685 | 0 | 24.9736 | 24.9736 | 0 | 0 | 0 | 1 | 8
FU 09711046_09711046A | 0 | 0 | 1 | 1 | 0 | 7.9923 | 7.9923 | 0 | 2.4685 | 2.4685 | 0 | 24.9736 | 24.9736 | 0 | 0 | 0 | 1 | 9
FU 09711046_09711046A | 0 | 0 | 1 | 1 | 0 | 7.9923 | 7.9923 | 0 | 2.4685 | 2.4685 | 0 | 24.9736 | 24.9736 | 0 | 0 | 0 | 1 | 10
FU 0971207_0971207A | 0 | 0 | 1 | 1 | 0 | 3.8509 | 3.8509 | 0 | 1.1394 | 1.1394 | 0 | 12.4868 | 12.4868 | 0 | 0 | 0 | 1 | 0
FU 0971207_0971207A | 0 | 0 | 1 | 1 | 0 | 3.9962 | 3.9962 | 0 | 1.2343 | 1.2343 | 0 | 12.4868 | 12.4868 | 0 | 0 | 0 | 1 | 1
FU 0971207_0971207A | 0 | 0 | 1 | 1 | 0 | 3.9962 | 3.9962 | 0 | 1.2343 | 1.2343 | 0 | 12.4868 | 12.4868 | 0 | 0 | 0 | 1 | 2
FU 0971207_0971207A | 0 | 0 | 1 | 1 | 0 | 3.9962 | 3.9962 | 0 | 1.2343 | 1.2343 | 0 | 12.4868 | 12.4868 | 0 | 0 | 0 | 1 | 3
FU 0971207_0971207A | 0 | 0 | 1 | 1 | 0 | 3.9962 | 3.9962 | 0 | 1.2343 | 1.2343 | 0 | 12.4868 | 12.4868 | 0 | 0 | 0 | 1 | 4
FU 0971207_0971207A | 0 | 0 | 1 | 1 | 0 | 3.9962 | 3.9962 | 0 | 1.2343 | 1.2343 | 0 | 12.4868 | 12.4868 | 0 | 0 | 0 | 1 | 5
FU 0971207_0971207A | 0 | 0 | 1 | 1 | 0 | 3.9962 | 3.9962 | 0 | 1.2343 | 1.2343 | 0 | 12.4868 | 12.4868 | 0 | 0 | 0 | 1 | 6
FU 0971207_0971207A | 0 | 0 | 1 | 1 | 0 | 3.9962 | 3.9962 | 0 | 1.2343 | 1.2343 | 0 | 12.4868 | 12.4868 | 0 | 0 | 0 | 1 | 7
FU 0971207_0971207A | 0 | 0 | 1 | 1 | 0 | 3.9962 | 3.9962 | 0 | 1.2343 | 1.2343 | 0 | 12.4868 | 12.4868 | 0 | 0 | 0 | 1 | 8
FU 0971207_0971207A | 0 | 0 | 1 | 1 | 0 | 3.9962 | 3.9962 | 0 | 1.2343 | 1.2343 | 0 | 12.4868 | 12.4868 | 0 | 0 | 0 | 1 | 9
FU 0971207_0971207A | 0 | 0 | 1 | 1 | 0 | 3.9962 | 3.9962 | 0 | 1.2343 | 1.2343 | 0 | 12.4868 | 12.4868 | 0 | 0 | 0 | 1 | 10
FU 09712223_09712223A | 0 | 2 | 0 | 2 | 3.8509 | 0 | 3.8509 | 1.1394 | 0 | 1.1394 | 12.4868 | 0 | 12.4868 | 0 | 0 | 0 | 1 | 0
FU 09712223_09712223A | 0 | 2 | 0 | 2 | 3.9962 | 0 | 3.9962 | 1.2343 | 0 | 1.2343 | 12.4868 | 0 | 12.4868 | 0 | 0 | 0 | 1 | 1
FU 09712223_09712223A | 0 | 2 | 0 | 2 | 3.9962 | 0 | 3.9962 | 1.2343 | 0 | 1.2343 | 12.4868 | 0 | 12.4868 | 0 | 0 | 0 | 1 | 2
FU 09712223_09712223A | 0 | 2 | 0 | 2 | 3.9962 | 0 | 3.9962 | 1.2343 | 0 | 1.2343 | 12.4868 | 0 | 12.4868 | 0 | 0 | 0 | 1 | 3
FU 09712223_09712223A | 0 | 2 | 0 | 2 | 3.9962 | 0 | 3.9962 | 1.2343 | 0 | 1.2343 | 12.4868 | 0 | 12.4868 | 0 | 0 | 0 | 1 | 4
FU 09712223_09712223A | 0 | 2 | 0 | 2 | 3.9962 | 0 | 3.9962 | 1.2343 | 0 | 1.2343 | 12.4868 | 0 | 12.4868 | 0 | 0 | 0 | 1 | 5
FU 09712223_09712223A | 0 | 2 | 0 | 2 | 3.9962 | 0 | 3.9962 | 1.2343 | 0 | 1.2343 | 12.4868 | 0 | 12.4868 | 0 | 0 | 0 | 1 | 6
FU 09712223_09712223A | 0 | 2 | 0 | 2 | 3.9962 | 0 | 3.9962 | 1.2343 | 0 | 1.2343 | 12.4868 | 0 | 12.4868 | 0 | 0 | 0 | 1 | 7
FU 09712223_09712223A | 0 | 2 | 0 | 2 | 3.9962 | 0 | 3.9962 | 1.2343 | 0 | 1.2343 | 12.4868 | 0 | 12.4868 | 0 | 0 | 0 | 1 | 8
FU 09712223_09712223A | 0 | 2 | 0 | 2 | 3.9962 | 0 | 3.9962 | 1.2343 | 0 | 1.2343 | 12.4868 | 0 | 12.4868 | 0 | 0 | 0 | 1 | 9
FU 09712223_09712223A | 0 | 2 | 0 | 2 | 3.9962 | 0 | 3.9962 | 1.2343 | 0 | 1.2343 | 12.4868 | 0 | 12.4868 | 0 | 0 | 0 | 1 | 10
SW 097158_097158A | 0 | 0.5 | 0 | 0.5 | 3.8509 | 0 | 3.8509 | 1.1394 | 0 | 1.1394 | 12.4868 | 0 | 12.4868 | 0 | 0 | 0 | 1 | 0
SW 097158_097158A | 0 | 0.5 | 0 | 0.5 | 3.9962 | 0 | 3.9962 | 1.2343 | 0 | 1.2343 | 12.4868 | 0 | 12.4868 | 0 | 0 | 0 | 1 | 1
SW 097158_097158A | 0 | 0.5 | 0 | 0.5 | 3.9962 | 0 | 3.9962 | 1.2343 | 0 | 1.2343 | 12.4868 | 0 | 12.4868 | 0 | 0 | 0 | 1 | 2
SW 097158_097158A | 0 | 0.5 | 0 | 0.5 | 3.9962 | 0 | 3.9962 | 1.2343 | 0 | 1.2343 | 12.4868 | 0 | 12.4868 | 0 | 0 | 0 | 1 | 3
SW 097158_097158A | 0 | 0.5 | 0 | 0.5 | 3.9962 | 0 | 3.9962 | 1.2343 | 0 | 1.2343 | 12.4868 | 0 | 12.4868 | 0 | 0 | 0 | 1 | 4
SW 097158_097158A | 0 | 0.5 | 0 | 0.5 | 3.9962 | 0 | 3.9962 | 1.2343 | 0 | 1.2343 | 12.4868 | 0 | 12.4868 | 0 | 0 | 0 | 1 | 5
SW 097158_097158A | 0 | 0.5 | 0 | 0.5 | 3.9962 | 0 | 3.9962 | 1.2343 | 0 | 1.2343 | 12.4868 | 0 | 12.4868 | 0 | 0 | 0 | 1 | 6
SW 097158_097158A | 0 | 0.5 | 0 | 0.5 | 3.9962 | 0 | 3.9962 | 1.2343 | 0 | 1.2343 | 12.4868 | 0 | 12.4868 | 0 | 0 | 0 | 1 | 7
SW 097158_097158A | 0 | 0.5 | 0 | 0.5 | 3.9962 | 0 | 3.9962 | 1.2343 | 0 | 1.2343 | 12.4868 | 0 | 12.4868 | 0 | 0 | 0 | 1 | 8
SW 097158_097158A | 0 | 0.5 | 0 | 0.5 | 3.9962 | 0 | 3.9962 | 1.2343 | 0 | 1.2343 | 12.4868 | 0 | 12.4868 | 0 | 0 | 0 | 1 | 9
SW 097158_097158A | 0 | 0.5 | 0 | 0.5 | 3.9962 | 0 | 3.9962 | 1.2343 | 0 | 1.2343 | 12.4868 | 0 | 12.4868 | 0 | 0 | 0 | 1 | 10

## InstMymMeter
SectionId | Phase1Value | Phase2Value | Phase3Value | Phase1Value2 | Phase2Value2 | Phase3Value2 | CalibSAIFI | CalibSAIDI_Hr | CalibMAIFI | ContinuousCurrentRating | EmergencyCurrentRating | MeterIsOpen | UseDemandAsLoad | YearNumber
0971_09711 | 293.2 | 293.2 | 293.2 | 98 | 98 | 98 | 1 | 4 | 3 | 0 | 0 | 0 | 1 | 0
0971_09711 | 0 | 0 | 0 | 95 | 95 | 95 | 1 | 4 | 3 | 0 | 0 | 0 | 1 | 1
0971_09711 | 0 | 0 | 0 | 95 | 95 | 95 | 1 | 4 | 3 | 0 | 0 | 0 | 1 | 2
0971_09711 | 0 | 0 | 0 | 95 | 95 | 95 | 1 | 4 | 3 | 0 | 0 | 0 | 1 | 3
0971_09711 | 0 | 0 | 0 | 95 | 95 | 95 | 1 | 4 | 3 | 0 | 0 | 0 | 1 | 4
0971_09711 | 0 | 0 | 0 | 95 | 95 | 95 | 1 | 4 | 3 | 0 | 0 | 0 | 1 | 5
0971_09711 | 0 | 0 | 0 | 95 | 95 | 95 | 1 | 4 | 3 | 0 | 0 | 0 | 1 | 6
0971_09711 | 0 | 0 | 0 | 95 | 95 | 95 | 1 | 4 | 3 | 0 | 0 | 0 | 1 | 7
0971_09711 | 0 | 0 | 0 | 95 | 95 | 95 | 1 | 4 | 3 | 0 | 0 | 0 | 1 | 8
0971_09711 | 0 | 0 | 0 | 95 | 95 | 95 | 1 | 4 | 3 | 0 | 0 | 0 | 1 | 9
0971_09711 | 0 | 0 | 0 | 95 | 95 | 95 | 1 | 4 | 3 | 0 | 0 | 0 | 1 | 10
RC 09712204_09712204A | 0 | 0 | 0 | 95 | 95 | 95 | 2 | 4 | 5 | 0 | 0 | 0 | 1 | 0
RC 09712204_09712204A | 0 | 0 | 0 | 95 | 95 | 95 | 2 | 4 | 5 | 0 | 0 | 0 | 1 | 1
RC 09712204_09712204A | 0 | 0 | 0 | 95 | 95 | 95 | 2 | 4 | 5 | 0 | 0 | 0 | 1 | 2
RC 09712204_09712204A | 0 | 0 | 0 | 95 | 95 | 95 | 2 | 4 | 5 | 0 | 0 | 0 | 1 | 3
RC 09712204_09712204A | 0 | 0 | 0 | 95 | 95 | 95 | 2 | 4 | 5 | 0 | 0 | 0 | 1 | 4
RC 09712204_09712204A | 0 | 0 | 0 | 95 | 95 | 95 | 2 | 4 | 5 | 0 | 0 | 0 | 1 | 5
RC 09712204_09712204A | 0 | 0 | 0 | 95 | 95 | 95 | 2 | 4 | 5 | 0 | 0 | 0 | 1 | 6
RC 09712204_09712204A | 0 | 0 | 0 | 95 | 95 | 95 | 2 | 4 | 5 | 0 | 0 | 0 | 1 | 7
RC 09712204_09712204A | 0 | 0 | 0 | 95 | 95 | 95 | 2 | 4 | 5 | 0 | 0 | 0 | 1 | 8
RC 09712204_09712204A | 0 | 0 | 0 | 95 | 95 | 95 | 2 | 4 | 5 | 0 | 0 | 0 | 1 | 9
RC 09712204_09712204A | 0 | 0 | 0 | 95 | 95 | 95 | 2 | 4 | 5 | 0 | 0 | 0 | 1 | 10
RC 097163_097163A | 0 | 0 | 0 | 95 | 95 | 95 | 2 | 4 | 5 | 0 | 0 | 0 | 1 | 0
RC 097163_097163A | 0 | 0 | 0 | 95 | 95 | 95 | 2 | 4 | 5 | 0 | 0 | 0 | 1 | 1
RC 097163_097163A | 0 | 0 | 0 | 95 | 95 | 95 | 2 | 4 | 5 | 0 | 0 | 0 | 1 | 2
RC 097163_097163A | 0 | 0 | 0 | 95 | 95 | 95 | 2 | 4 | 5 | 0 | 0 | 0 | 1 | 3
RC 097163_097163A | 0 | 0 | 0 | 95 | 95 | 95 | 2 | 4 | 5 | 0 | 0 | 0 | 1 | 4
RC 097163_097163A | 0 | 0 | 0 | 95 | 95 | 95 | 2 | 4 | 5 | 0 | 0 | 0 | 1 | 5
RC 097163_097163A | 0 | 0 | 0 | 95 | 95 | 95 | 2 | 4 | 5 | 0 | 0 | 0 | 1 | 6
RC 097163_097163A | 0 | 0 | 0 | 95 | 95 | 95 | 2 | 4 | 5 | 0 | 0 | 0 | 1 | 7
RC 097163_097163A | 0 | 0 | 0 | 95 | 95 | 95 | 2 | 4 | 5 | 0 | 0 | 0 | 1 | 8
RC 097163_097163A | 0 | 0 | 0 | 95 | 95 | 95 | 2 | 4 | 5 | 0 | 0 | 0 | 1 | 9
RC 097163_097163A | 0 | 0 | 0 | 95 | 95 | 95 | 2 | 4 | 5 | 0 | 0 | 0 | 1 | 10
SW 09711057_0972160 | 0 | 0 | 0 | 95 | 95 | 95 | 2 | 4 | 5 | 0 | 0 | 0 | 1 | 0
SW 09711057_0972160 | 0 | 0 | 0 | 95 | 95 | 95 | 2 | 4 | 5 | 0 | 0 | 0 | 1 | 1
SW 09711057_0972160 | 0 | 0 | 0 | 95 | 95 | 95 | 2 | 4 | 5 | 0 | 0 | 0 | 1 | 2
SW 09711057_0972160 | 0 | 0 | 0 | 95 | 95 | 95 | 2 | 4 | 5 | 0 | 0 | 0 | 1 | 3
SW 09711057_0972160 | 0 | 0 | 0 | 95 | 95 | 95 | 2 | 4 | 5 | 0 | 0 | 0 | 1 | 4
SW 09711057_0972160 | 0 | 0 | 0 | 95 | 95 | 95 | 2 | 4 | 5 | 0 | 0 | 0 | 1 | 5
SW 09711057_0972160 | 0 | 0 | 0 | 95 | 95 | 95 | 2 | 4 | 5 | 0 | 0 | 0 | 1 | 6
SW 09711057_0972160 | 0 | 0 | 0 | 95 | 95 | 95 | 2 | 4 | 5 | 0 | 0 | 0 | 1 | 7
SW 09711057_0972160 | 0 | 0 | 0 | 95 | 95 | 95 | 2 | 4 | 5 | 0 | 0 | 0 | 1 | 8
SW 09711057_0972160 | 0 | 0 | 0 | 95 | 95 | 95 | 2 | 4 | 5 | 0 | 0 | 0 | 1 | 9
SW 09711057_0972160 | 0 | 0 | 0 | 95 | 95 | 95 | 2 | 4 | 5 | 0 | 0 | 0 | 1 | 10
SW 09711057A_09711057 | 0 | 0 | 0 | 95 | 95 | 95 | 2 | 4 | 5 | 0 | 0 | 0 | 1 | 0
SW 09711057A_09711057 | 0 | 0 | 0 | 95 | 95 | 95 | 2 | 4 | 5 | 0 | 0 | 0 | 1 | 1
SW 09711057A_09711057 | 0 | 0 | 0 | 95 | 95 | 95 | 2 | 4 | 5 | 0 | 0 | 0 | 1 | 2
SW 09711057A_09711057 | 0 | 0 | 0 | 95 | 95 | 95 | 2 | 4 | 5 | 0 | 0 | 0 | 1 | 3
SW 09711057A_09711057 | 0 | 0 | 0 | 95 | 95 | 95 | 2 | 4 | 5 | 0 | 0 | 0 | 1 | 4
SW 09711057A_09711057 | 0 | 0 | 0 | 95 | 95 | 95 | 2 | 4 | 5 | 0 | 0 | 0 | 1 | 5
SW 09711057A_09711057 | 0 | 0 | 0 | 95 | 95 | 95 | 2 | 4 | 5 | 0 | 0 | 0 | 1 | 6
SW 09711057A_09711057 | 0 | 0 | 0 | 95 | 95 | 95 | 2 | 4 | 5 | 0 | 0 | 0 | 1 | 7
SW 09711057A_09711057 | 0 | 0 | 0 | 95 | 95 | 95 | 2 | 4 | 5 | 0 | 0 | 0 | 1 | 8
SW 09711057A_09711057 | 0 | 0 | 0 | 95 | 95 | 95 | 2 | 4 | 5 | 0 | 0 | 0 | 1 | 9
SW 09711057A_09711057 | 0 | 0 | 0 | 95 | 95 | 95 | 2 | 4 | 5 | 0 | 0 | 0 | 1 | 10

## InstReclosers
SectionId | UniqueDeviceId | Manufacturer | Model | NearFromNode | FastPhaseCurve | SlowPhaseCurve | FastGroundCurve | SlowGroundCurve | AmpRating | MechResponseId | PhasePickupAmps | GroundPickupAmps | PhaseCutoffAmps | GroundCutoffAmps | FastPhaseCount | SlowPhaseCount | FastGroundCount | SlowGroundCount | TccRGBColorPhase | TccRGBColorGround | SourceSideFusePhaseKFactor | LoadSideFusePhaseKFactor | SourceSideFuseGroundKFactor | LoadSideFuseGroundKFactor | FastPhaseTimeAddSec | FastPhaseTimeMultiplier | FastGroundTimeAddSec | FastGroundTimeMultiplier | SlowPhaseTimeAddSec | SlowPhaseTimeMultiplier | SlowGroundTimeAddSec | SlowGroundTimeMultiplier | PhaseMinRespSec | GroundMinRespSec | GroundUnitDisabled | ConnectedPhases | InterruptRatingAmps | LocationLink | RecloserIsOpen | SustFailuresPrYear | TempFailuresPrYear | SustFailRepairTime_Hr | SustFailRepairCost_MU | SinglePhaseOperations | AvgCrewOperResetTime_Hr | BlockFromAnalysis | EnergizeYear | RetireYear | Note_ | AMSLink | LastFeederId | LastFeederTieId
RC 09712204_09712204A | 971-29R | Cooper | Form 5 | 0 | 101 | 101 | 101 | 101 | 560 | Unknown | 480 | 200 | 2400 | 2400 | 2 | 2 | 2 | 2 | 0,0,255 | 125,0,0 | 1 | 1 | 1 | 1 | 0 | 1 | 0 | 1 | 0 | 1 | 0 | 1 | 0 | 0 | 0 | XYZ | 10000 | * | 0 | 0 | 0 | 0 | 0 | 0 | 1 | 0 | 0 | 100 |  |  | 0971 | 0971
RC 097163_097163A | 971-26R | S&C | IRPC | 0 | 120 | 120 | 120 | 120 | 630 | Unknown | 480 | 200 | 2400 | 2400 | 2 | 2 | 2 | 2 | 0,125,0 | 0,0,125 | 1 | 1 | 1 | 1 | 0 | 1 | 0 | 1 | 0 | 1 | 0 | 1 | 0 | 0 | 0 | XYZ | 12500 | * | 0 | 0 | 0 | 0 | 0 | 0 | 1 | 0 | 0 | 100 |  |  | 0971 | 0971

## InstRegulators
SectionId | UniqueDeviceId | ConnectedPhases | RegulatorType | RegulatorIsOn | NearFromNode | TapsAreGangOperated | TapsNearFromNode | GangOperatingPhase | FirstHouseActive | TapLimiterActive | ManualTapOperation | ReverseSensingMode | RegulatorConfiguration | TapPositionPhase1 | TapPositionPhase2 | TapPositionPhase3 | ForwardVoltageSettingPhase1 | ForwardVoltageSettingPhase2 | ForwardVoltageSettingPhase3 | ForwardRDialPhase1 | ForwardRDialPhase2 | ForwardRDialPhase3 | ForwardXDialPhase1 | ForwardXDialPhase2 | ForwardXDialPhase3 | ForwardBWDialPhase1 | ForwardBWDialPhase2 | ForwardBWDialPhase3 | ReverseVoltageSettingPhase1 | ReverseVoltageSettingPhase2 | ReverseVoltageSettingPhase3 | ReverseRDialPhase1 | ReverseRDialPhase2 | ReverseRDialPhase3 | ReverseXDialPhase1 | ReverseXDialPhase2 | ReverseXDialPhase3 | ReverseBWDialPhase1 | ReverseBWDialPhase2 | ReverseBWDialPhase3 | TapLimiterLowSetting | TapLimiterHighSetting | FirstHouseLowVoltage | FirstHouseHighVoltage | ReverseSensingThreshholdPct | LocationLink | SustFailuresPrYear | TempFailuresPrYear | SustFailRepairTime_Hr | SustFailRepairCost_MU | EnergizeYear | RetireYear | Note_ | AMSLink | NomKvMult
RG 0971146_0971146A | 971-1368G | XYZ | GH 200A 12 (267) | 1 | 0 | 1 | 0 | Y | 1 | 1 | 0 | LF | D | 5 | 5 | 5 | 122.4 | 122.4 | 122.4 | 0 | 0 | 0 | 0 | 0 | 0 | 2 | 2 | 2 | 0 | 0 | 0 | 0 | 0 | 0 | 0 | 0 | 0 | 0 | 0 | 0 | -16 | 16 | 121 | 122.4 | 0 | * | 0 | 0 | 0 | 0 | 0 | 100 |  |  | 1

## InstSection
SectionId | FeederId | FromNodeId | ToNodeId | SectionPhases | Description | PhaseConductorId | NeutralConductorId | PhaseToPhaseSpacing_MUL | PhaseToNeutralSpacing_MUL | AveHeightAboveGround_MUL | PercentDistLoadConstImpedance | PercentDistLoadConstCurrent | PercentSpotLoadConstImpedance | PercentSpotLoadConstCurrent | SectionLength_MUL | PercentLoadGrowthRate | MappingLink | LoadConnectionPhaseGnd | UseEquivSpacing | IdenticalPhaseConductors | PhaseConductor2Id | PhaseConductor3Id | PositionCode | ConfigurationId | IsContingency | UseSectAmpRating | AmpRating | DistLoadCustZone | SpotLoadCustZone | UseDistCustZone | UseSpotCustZone | UseCustClassDistLoadIzpq | UseCustClassSpotLoadIzpq | ExposureZone | MitiZone | GrowthZone | FromElbowOrBayStatus | ToElbowOrBayStatus | ElbowOrBayAmpRating | DuctBankId | DuctBankInst | DuctBankCircuit | UseDuctBankAmpRating | UseDuctBankConfiguration | SpotLoadIsOff | EnergizeYear | RetireYear | LoadCategory | NeutIsGrounded | HideMapResults | Note_ | LocationLink | AMSLink | Monitor | ExpFactPermFail | ExpFactTempFail | ExpFactRepair
0971_09711 | 0971 | 0971 | 09711 | XYZN | 971 TO P133509 | 3-636_AL_C | 3-636_AL_C | 37 | 37 | 40 | 80 | 0 | 30 | 0 | 191 | 0 | 0 | 1 | 1 | 1 | 3-636_AL_C | 3-636_AL_C | 0 | Unknown | 0 | 0 | 0 | Unknown | Unknown | 0 | 0 | 0 | 0 | Unknown | Unknown | Unknown | N | N | 0 | Unknown |  | 0 | 0 | 0 | 0 | 0 | 100 | 0 | 0 | 0 |  | * |  |  | 1 | 1 | 1
09711_09711AN | 0971 | 09711 | 09711A | XYZN | TS 237-T1-971 | 3-636_AL_C | 3-636_AL_C | 48 | 36 | 30 | 40 | 10 | 40 | 30 | 15.8 | 2 | 0 | 1 | 1 | 1 | 3-636_AL_C | 3-636_AL_C | 0 | 12.5/7.2 kV cross arm C2-2 | 0 | 0 | 100 | Unknown | Unknown | 0 | 0 | 0 | 0 | Unknown | Unknown | Unknown | N | N | 100 |  |  | 1 | 0 | 0 | 0 | 0 | 100 | 0 | 1 | 0 |  | * |  |  | 1 | 1 | 1
09711_09712 | 0971 | 09711 | 09712 | XYZN | P133509 TO Z104217 | 3-636_AL_C | 3-636_AL_C | 37 | 37 | 40 | 80 | 0 | 30 | 0 | 120 | 0 | 0 | 1 | 1 | 1 | 3-636_AL_C | 3-636_AL_C | 0 | Unknown | 0 | 0 | 0 | Unknown | Unknown | 0 | 0 | 0 | 0 | Unknown | Unknown | Unknown | N | N | 0 | Unknown |  | 0 | 0 | 0 | 0 | 0 | 100 | 0 | 0 | 0 |  | * |  |  | 1 | 1 | 1
097110_097111 | 0971 | 097110 | 097111 | XYZN | Z104210 TO Z104209 | 3-636_AL_C | 3-636_AL_C | 37 | 37 | 40 | 80 | 0 | 30 | 0 | 256 | 0 | 0 | 1 | 1 | 1 | Unknown | Unknown | 0 | Unknown | 0 | 0 | 0 | Unknown | Unknown | 0 | 0 | 0 | 0 | Unknown | Unknown | Unknown | N | N | 0 | Unknown |  | 0 | 0 | 0 | 0 | 0 | 100 | 0 | 0 | 0 |  | * |  |  | 1 | 1 | 1
0971100_0971101 | 0971 | 0971100 | 0971101 | XYZN | P113825 TO P514477 | 3-636_AL_C | 3-636_AL_C | 37 | 37 | 40 | 80 | 0 | 30 | 0 | 188 | 0 | 0 | 1 | 1 | 1 | Unknown | Unknown | 0 | Unknown | 0 | 0 | 0 | Unknown | Unknown | 0 | 0 | 0 | 0 | Unknown | Unknown | Unknown | N | N | 0 | Unknown |  | 0 | 0 | 0 | 0 | 0 | 100 | 0 | 0 | 0 |  | * |  |  | 1 | 1 | 1
09711001_09711002 | 0971 | 09711001 | 09711002 | X ZN | P113222 TO P619862 | 3-#6_CU_B | 3-#6_CU_B | 37 | 37 | 40 | 80 | 0 | 30 | 0 | 179.7 | 0 | 0 | 1 | 1 | 1 | Unknown | Unknown | 0 | Unknown | 0 | 0 | 0 | Unknown | Unknown | 0 | 0 | 0 | 0 | Unknown | Unknown | Unknown | N | N | 0 | Unknown |  | 0 | 0 | 0 | 0 | 0 | 100 | 0 | 0 | 0 |  | * |  |  | 1 | 1 | 1
09711002_09711003 | 0971 | 09711002 | 09711003 | X ZN | P619862 TO P113223 | 3-#6_CU_B | 3-#6_CU_B | 37 | 37 | 40 | 80 | 0 | 30 | 0 | 95.3 | 0 | 0 | 1 | 1 | 1 | Unknown | Unknown | 0 | Unknown | 0 | 0 | 0 | Unknown | Unknown | 0 | 0 | 0 | 0 | Unknown | Unknown | Unknown | N | N | 0 | Unknown |  | 0 | 0 | 0 | 0 | 0 | 100 | 0 | 0 | 0 |  | * |  |  | 1 | 1 | 1
09711002_09711008 | 0971 | 09711002 | 09711008 | X ZN | P619862 TO P619863 | 3-#2_AL_B | 3-#2_AL_B | 37 | 37 | 40 | 80 | 0 | 30 | 0 | 296.5 | 0 | 0 | 1 | 1 | 1 | Unknown | Unknown | 0 | Unknown | 0 | 0 | 0 | Unknown | Unknown | 0 | 0 | 0 | 0 | Unknown | Unknown | Unknown | N | N | 0 | Unknown |  | 0 | 0 | 0 | 0 | 0 | 100 | 0 | 0 | 0 |  | * |  |  | 1 | 1 | 1
09711003_09711004 | 0971 | 09711003 | 09711004 | X ZN | P113223 TO P113224 | 3-#6_CU_B | 3-#6_CU_B | 37 | 37 | 40 | 80 | 0 | 30 | 0 | 187 | 0 | 0 | 1 | 1 | 1 | Unknown | Unknown | 0 | Unknown | 0 | 0 | 0 | Unknown | Unknown | 0 | 0 | 0 | 0 | Unknown | Unknown | Unknown | N | N | 0 | Unknown |  | 0 | 0 | 0 | 0 | 0 | 100 | 0 | 0 | 0 |  | * |  |  | 1 | 1 | 1
09711004_09711005 | 0971 | 09711004 | 09711005 | X ZN | P113224 TO P113225 | 3-#6_CU_B | 3-#6_CU_B | 37 | 37 | 40 | 80 | 0 | 30 | 0 | 288.5 | 0 | 0 | 1 | 1 | 1 | Unknown | Unknown | 0 | Unknown | 0 | 0 | 0 | Unknown | Unknown | 0 | 0 | 0 | 0 | Unknown | Unknown | Unknown | N | N | 0 | Unknown |  | 0 | 0 | 0 | 0 | 0 | 100 | 0 | 0 | 0 |  | * |  |  | 1 | 1 | 1
09711005_09711006 | 0971 | 09711005 | 09711006 | X ZN | P113225 TO CG199999 | 3-#6_CU_B | 3-#6_CU_B | 37 | 37 | 40 | 80 | 0 | 30 | 0 | 10 | 0 | 0 | 1 | 1 | 1 | 3-#6_CU_B | 3-#6_CU_B | 0 | Unknown | 0 | 0 | 0 | Unknown | Unknown | 0 | 0 | 0 | 0 | Unknown | Unknown | Unknown | N | N | 0 | Unknown |  | 0 | 0 | 0 | 0 | 0 | 100 | 0 | 0 | 0 |  | * |  |  | 1 | 1 | 1
09711005_09711007 | 0971 | 09711005 | 09711007 | X ZN | P113225 TO P113226 | 3-#6_CU_B | 3-#6_CU_B | 37 | 37 | 40 | 80 | 0 | 30 | 0 | 165.9 | 0 | 0 | 1 | 1 | 1 | Unknown | Unknown | 0 | Unknown | 0 | 0 | 0 | Unknown | Unknown | 0 | 0 | 0 | 0 | Unknown | Unknown | Unknown | N | N | 0 | Unknown |  | 0 | 0 | 0 | 0 | 0 | 100 | 0 | 0 | 0 |  | * |  |  | 1 | 1 | 1
09711008_09711009 | 0971 | 09711008 | 09711009 | X ZN | P619863 TO P818936 | 3-#2_AL_B | 3-#2_AL_B | 37 | 37 | 40 | 80 | 0 | 30 | 0 | 250.5 | 0 | 0 | 1 | 1 | 1 | Unknown | Unknown | 0 | Unknown | 0 | 0 | 0 | Unknown | Unknown | 0 | 0 | 0 | 0 | Unknown | Unknown | Unknown | N | N | 0 | Unknown |  | 0 | 0 | 0 | 0 | 0 | 100 | 0 | 0 | 0 |  | * |  |  | 1 | 1 | 1
09711009_09711010 | 0971 | 09711009 | 09711010 | X ZN | P818936 TO P818937 | 3-#2_AL_B | 3-#2_AL_B | 37 | 37 | 40 | 80 | 0 | 30 | 0 | 167.5 | 0 | 0 | 1 | 1 | 1 | Unknown | Unknown | 0 | Unknown | 0 | 0 | 0 | Unknown | Unknown | 0 | 0 | 0 | 0 | Unknown | Unknown | Unknown | N | N | 0 | Unknown |  | 0 | 0 | 0 | 0 | 0 | 100 | 0 | 0 | 0 |  | * |  |  | 1 | 1 | 1
09711009_09711012 | 0971 | 09711009 | 09711012 | X ZN | P818936 TO P619864 | 3-#2_AL_B | 3-#2_AL_B | 37 | 37 | 40 | 80 | 0 | 30 | 0 | 86 | 0 | 0 | 1 | 1 | 1 | Unknown | Unknown | 0 | Unknown | 0 | 0 | 0 | Unknown | Unknown | 0 | 0 | 0 | 0 | Unknown | Unknown | Unknown | N | N | 0 | Unknown |  | 0 | 0 | 0 | 0 | 0 | 100 | 0 | 0 | 0 |  | * |  |  | 1 | 1 | 1
0971101_0971102 | 0971 | 0971101 | 0971102 | XYZN | P514477 TO P113824 | 3-636_AL_C | 3-636_AL_C | 37 | 37 | 40 | 80 | 0 | 30 | 0 | 146.6 | 0 | 0 | 1 | 1 | 1 | Unknown | Unknown | 0 | Unknown | 0 | 0 | 0 | Unknown | Unknown | 0 | 0 | 0 | 0 | Unknown | Unknown | Unknown | N | N | 0 | Unknown |  | 0 | 0 | 0 | 0 | 0 | 100 | 0 | 0 | 0 |  | * |  |  | 1 | 1 | 1
0971101_0971234 | 0971 | 0971101 | 0971234 | YZN | P514477 TO P514478 | 3-#2A5005C | 3-#2A5005C | 37 | 37 | 40 | 80 | 0 | 30 | 0 | 80 | 0 | 0 | 1 | 1 | 1 | Unknown | Unknown | 0 | Unknown | 0 | 0 | 0 | Unknown | Unknown | 0 | 0 | 0 | 0 | Unknown | Unknown | Unknown | N | N | 0 | Unknown |  | 0 | 0 | 0 | 0 | 0 | 100 | 0 | 0 | 0 |  | * |  |  | 1 | 1 | 1
09711010_09711011 | 0971 | 09711010 | 09711011 | X ZN | P818937 TO P818938 | 3-#2_AL_B | 3-#2_AL_B | 37 | 37 | 40 | 80 | 0 | 30 | 0 | 135 | 0 | 0 | 1 | 1 | 1 | Unknown | Unknown | 0 | Unknown | 0 | 0 | 0 | Unknown | Unknown | 0 | 0 | 0 | 0 | Unknown | Unknown | Unknown | N | N | 0 | Unknown |  | 0 | 0 | 0 | 0 | 0 | 100 | 0 | 0 | 0 |  | * |  |  | 1 | 1 | 1
09711012_09711013 | 0971 | 09711012 | 09711013 | X ZN | P619864 TO P619865 | 3-#2_AL_B | 3-#2_AL_B | 37 | 37 | 40 | 80 | 0 | 30 | 0 | 300.8 | 0 | 0 | 1 | 1 | 1 | Unknown | Unknown | 0 | Unknown | 0 | 0 | 0 | Unknown | Unknown | 0 | 0 | 0 | 0 | Unknown | Unknown | Unknown | N | N | 0 | Unknown |  | 0 | 0 | 0 | 0 | 0 | 100 | 0 | 0 | 0 |  | * |  |  | 1 | 1 | 1
09711013_09711014 | 0971 | 09711013 | 09711014 | X ZN | P619865 TO P619866 | 3-#2_AL_B | 3-#2_AL_B | 37 | 37 | 40 | 80 | 0 | 30 | 0 | 267 | 0 | 0 | 1 | 1 | 1 | Unknown | Unknown | 0 | Unknown | 0 | 0 | 0 | Unknown | Unknown | 0 | 0 | 0 | 0 | Unknown | Unknown | Unknown | N | N | 0 | Unknown |  | 0 | 0 | 0 | 0 | 0 | 100 | 0 | 0 | 0 |  | * |  |  | 1 | 1 | 1
09711014_09711015 | 0971 | 09711014 | 09711015 | X ZN | P619866 TO P619867 | 3-#2_AL_B | 3-#2_AL_B | 37 | 37 | 40 | 80 | 0 | 30 | 0 | 206 | 0 | 0 | 1 | 1 | 1 | Unknown | Unknown | 0 | Unknown | 0 | 0 | 0 | Unknown | Unknown | 0 | 0 | 0 | 0 | Unknown | Unknown | Unknown | N | N | 0 | Unknown |  | 0 | 0 | 0 | 0 | 0 | 100 | 0 | 0 | 0 |  | * |  |  | 1 | 1 | 1
09711014_09711018 | 0971 | 09711014 | 09711018 | X ZN | P619866 TO P818932 | 3-#2_AL_B | 3-#2_AL_B | 37 | 37 | 40 | 80 | 0 | 30 | 0 | 207.2 | 0 | 0 | 1 | 1 | 1 | Unknown | Unknown | 0 | Unknown | 0 | 0 | 0 | Unknown | Unknown | 0 | 0 | 0 | 0 | Unknown | Unknown | Unknown | N | N | 0 | Unknown |  | 0 | 0 | 0 | 0 | 0 | 100 | 0 | 0 | 0 |  | * |  |  | 1 | 1 | 1
09711015_09711016 | 0971 | 09711015 | 09711016 | X ZN | P619867 TO P619868 | 3-#2_AL_B | 3-#2_AL_B | 37 | 37 | 40 | 80 | 0 | 30 | 0 | 266 | 0 | 0 | 1 | 1 | 1 | Unknown | Unknown | 0 | Unknown | 0 | 0 | 0 | Unknown | Unknown | 0 | 0 | 0 | 0 | Unknown | Unknown | Unknown | N | N | 0 | Unknown |  | 0 | 0 | 0 | 0 | 0 | 100 | 0 | 0 | 0 |  | * |  |  | 1 | 1 | 1
09711016_09711017 | 0971 | 09711016 | 09711017 | X ZN | P619868 TO P619869 | 3-#2_AL_B | 3-#2_AL_B | 37 | 37 | 40 | 80 | 0 | 30 | 0 | 252 | 0 | 0 | 1 | 1 | 1 | Unknown | Unknown | 0 | Unknown | 0 | 0 | 0 | Unknown | Unknown | 0 | 0 | 0 | 0 | Unknown | Unknown | Unknown | N | N | 0 | Unknown |  | 0 | 0 | 0 | 0 | 0 | 100 | 0 | 0 | 0 |  | * |  |  | 1 | 1 | 1
09711018_09711019 | 0971 | 09711018 | 09711019 | X ZN | P818932 TO P818933 | 3-#2_AL_B | 3-#2_AL_B | 37 | 37 | 40 | 80 | 0 | 30 | 0 | 163 | 0 | 0 | 1 | 1 | 1 | Unknown | Unknown | 0 | Unknown | 0 | 0 | 0 | Unknown | Unknown | 0 | 0 | 0 | 0 | Unknown | Unknown | Unknown | N | N | 0 | Unknown |  | 0 | 0 | 0 | 0 | 0 | 100 | 0 | 0 | 0 |  | * |  |  | 1 | 1 | 1
09711019_09711020 | 0971 | 09711019 | 09711020 | X ZN | P818933 TO P818934 | 3-#2_AL_B | 3-#2_AL_B | 37 | 37 | 40 | 80 | 0 | 30 | 0 | 178 | 0 | 0 | 1 | 1 | 1 | Unknown | Unknown | 0 | Unknown | 0 | 0 | 0 | Unknown | Unknown | 0 | 0 | 0 | 0 | Unknown | Unknown | Unknown | N | N | 0 | Unknown |  | 0 | 0 | 0 | 0 | 0 | 100 | 0 | 0 | 0 |  | * |  |  | 1 | 1 | 1
0971102_0971103 | 0971 | 0971102 | 0971103 | XYZN | P113824 TO P102110 | 3-636_AL_C | 3-636_AL_C | 37 | 37 | 40 | 80 | 0 | 30 | 0 | 191 | 0 | 0 | 1 | 1 | 1 | Unknown | Unknown | 0 | Unknown | 0 | 0 | 0 | Unknown | Unknown | 0 | 0 | 0 | 0 | Unknown | Unknown | Unknown | N | N | 0 | Unknown |  | 0 | 0 | 0 | 0 | 0 | 100 | 0 | 0 | 0 |  | * |  |  | 1 | 1 | 1
09711020_09711021 | 0971 | 09711020 | 09711021 | X ZN | P818934 TO P167944 | 3-#2_AL_B | 3-#2_AL_B | 37 | 37 | 40 | 80 | 0 | 30 | 0 | 400 | 0 | 0 | 1 | 1 | 1 | Unknown | Unknown | 0 | Unknown | 0 | 0 | 0 | Unknown | Unknown | 0 | 0 | 0 | 0 | Unknown | Unknown | Unknown | N | N | 0 | Unknown |  | 0 | 0 | 0 | 0 | 0 | 100 | 0 | 0 | 0 |  | * |  |  | 1 | 1 | 1
09711020_09711022 | 0971 | 09711020 | 09711022 | X ZN | P818934 TO P818935 | 3-#2_AL_B | 3-#2_AL_B | 37 | 37 | 40 | 80 | 0 | 30 | 0 | 109.2 | 0 | 0 | 1 | 1 | 1 | Unknown | Unknown | 0 | Unknown | 0 | 0 | 0 | Unknown | Unknown | 0 | 0 | 0 | 0 | Unknown | Unknown | Unknown | N | N | 0 | Unknown |  | 0 | 0 | 0 | 0 | 0 | 100 | 0 | 0 | 0 |  | * |  |  | 1 | 1 | 1
09711024_09711025 | 0971 | 09711024 | 09711025 | YZN | P117247 TO P117248 | 3-#6_CU_B | 3-#6_CU_B | 37 | 37 | 40 | 80 | 0 | 30 | 0 | 236 | 0 | 0 | 1 | 1 | 1 | Unknown | Unknown | 0 | Unknown | 0 | 0 | 0 | Unknown | Unknown | 0 | 0 | 0 | 0 | Unknown | Unknown | Unknown | N | N | 0 | Unknown |  | 0 | 0 | 0 | 0 | 0 | 100 | 0 | 0 | 0 |  | * |  |  | 1 | 1 | 1
09711025_09711026 | 0971 | 09711025 | 09711026 | YZN | P117248 TO CG199999 | 3-#6_CU_B | 3-#6_CU_B | 37 | 37 | 40 | 80 | 0 | 30 | 0 | 10 | 0 | 0 | 1 | 1 | 1 | 3-#6_CU_B | 3-#6_CU_B | 0 | Unknown | 0 | 0 | 0 | Unknown | Unknown | 0 | 0 | 0 | 0 | Unknown | Unknown | Unknown | N | N | 0 | Unknown |  | 0 | 0 | 0 | 0 | 0 | 100 | 0 | 0 | 0 |  | * |  |  | 1 | 1 | 1
09711025_09711027 | 0971 | 09711025 | 09711027 | YZN | P117248 TO P117249 | 3-#6_CU_B | 3-#6_CU_B | 37 | 37 | 40 | 80 | 0 | 30 | 0 | 321 | 0 | 0 | 1 | 1 | 1 | Unknown | Unknown | 0 | Unknown | 0 | 0 | 0 | Unknown | Unknown | 0 | 0 | 0 | 0 | Unknown | Unknown | Unknown | N | N | 0 | Unknown |  | 0 | 0 | 0 | 0 | 0 | 100 | 0 | 0 | 0 |  | * |  |  | 1 | 1 | 1
09711027_09711028 | 0971 | 09711027 | 09711028 | YZN | P117249 TO P117250 | 3-#6_CU_B | 3-#6_CU_B | 37 | 37 | 40 | 80 | 0 | 30 | 0 | 321 | 0 | 0 | 1 | 1 | 1 | Unknown | Unknown | 0 | Unknown | 0 | 0 | 0 | Unknown | Unknown | 0 | 0 | 0 | 0 | Unknown | Unknown | Unknown | N | N | 0 | Unknown |  | 0 | 0 | 0 | 0 | 0 | 100 | 0 | 0 | 0 |  | * |  |  | 1 | 1 | 1
09711028_09711029 | 0971 | 09711028 | 09711029 | YZN | P117250 TO P419668 | 3-#4_CU_B | 3-#4_CU_B | 37 | 37 | 40 | 80 | 0 | 30 | 0 | 201 | 0 | 0 | 1 | 1 | 1 | Unknown | Unknown | 0 | Unknown | 0 | 0 | 0 | Unknown | Unknown | 0 | 0 | 0 | 0 | Unknown | Unknown | Unknown | N | N | 0 | Unknown |  | 0 | 0 | 0 | 0 | 0 | 100 | 0 | 0 | 0 |  | * |  |  | 1 | 1 | 1
09711028_09711031 | 0971 | 09711028 | 09711031 | YZN | P117250 TO P117251 | 4-1/0&1C_E | 4-1\0&1C_E | 37 | 37 | 40 | 80 | 0 | 30 | 0 | 201.1 | 0 | 0 | 1 | 1 | 1 | Unknown | Unknown | 0 | Unknown | 0 | 0 | 0 | Unknown | Unknown | 0 | 0 | 0 | 0 | Unknown | Unknown | Unknown | N | N | 0 | Unknown |  | 0 | 0 | 0 | 0 | 0 | 100 | 0 | 0 | 0 |  | * |  |  | 1 | 1 | 1
09711028_09711035 | 0971 | 09711028 | 09711035 | YZN | P117250 TO P216579 | 3-#6_CU_B | 3-#6_CU_B | 37 | 37 | 40 | 80 | 0 | 30 | 0 | 359 | 0 | 0 | 1 | 1 | 1 | Unknown | Unknown | 0 | Unknown | 0 | 0 | 0 | Unknown | Unknown | 0 | 0 | 0 | 0 | Unknown | Unknown | Unknown | N | N | 0 | Unknown |  | 0 | 0 | 0 | 0 | 0 | 100 | 0 | 0 | 0 |  | * |  |  | 1 | 1 | 1
09711029_09711030 | 0971 | 09711029 | 09711030 | ZN | P419668 TO P237753 | 3-#2_AL_B | 3-#2_AL_B | 37 | 37 | 40 | 80 | 0 | 30 | 0 | 320 | 0 | 0 | 1 | 1 | 1 | Unknown | Unknown | 0 | Unknown | 0 | 0 | 0 | Unknown | Unknown | 0 | 0 | 0 | 0 | Unknown | Unknown | Unknown | N | N | 0 | Unknown |  | 0 | 0 | 0 | 0 | 0 | 100 | 0 | 0 | 0 |  | * |  |  | 1 | 1 | 1
0971103_0971104 | 0971 | 0971103 | 0971104 | XYZN | P102110 TO 971-24 | 3-636_AL_C | 3-636_AL_C | 37 | 37 | 40 | 80 | 0 | 30 | 0 | 139.4 | 0 | 0 | 1 | 1 | 1 | Unknown | Unknown | 0 | Unknown | 0 | 0 | 0 | Unknown | Unknown | 0 | 0 | 0 | 0 | Unknown | Unknown | Unknown | N | N | 0 | Unknown |  | 0 | 0 | 0 | 0 | 0 | 100 | 0 | 0 | 0 |  | * |  |  | 1 | 1 | 1
09711031_09711032 | 0971 | 09711031 | 09711032 | YZN | P117251 TO P139451 | 3-#6_CU_B | 3-#6_CU_B | 37 | 37 | 40 | 80 | 0 | 30 | 0 | 167 | 0 | 0 | 1 | 1 | 1 | Unknown | Unknown | 0 | Unknown | 0 | 0 | 0 | Unknown | Unknown | 0 | 0 | 0 | 0 | Unknown | Unknown | Unknown | N | N | 0 | Unknown |  | 0 | 0 | 0 | 0 | 0 | 100 | 0 | 0 | 0 |  | * |  |  | 1 | 1 | 1
09711032_09711033 | 0971 | 09711032 | 09711033 | YZN | P139451 TO P139452 | 3-#2_AL_B | 3-#2_AL_B | 37 | 37 | 40 | 80 | 0 | 30 | 0 | 228 | 0 | 0 | 1 | 1 | 1 | Unknown | Unknown | 0 | Unknown | 0 | 0 | 0 | Unknown | Unknown | 0 | 0 | 0 | 0 | Unknown | Unknown | Unknown | N | N | 0 | Unknown |  | 0 | 0 | 0 | 0 | 0 | 100 | 0 | 0 | 0 |  | * |  |  | 1 | 1 | 1
09711032_09711034 | 0971 | 09711032 | 09711034 | YZN | P139451 TO P514731 | 3-#6_CU_B | 3-#6_CU_B | 37 | 37 | 40 | 80 | 0 | 30 | 0 | 188 | 0 | 0 | 1 | 1 | 1 | Unknown | Unknown | 0 | Unknown | 0 | 0 | 0 | Unknown | Unknown | 0 | 0 | 0 | 0 | Unknown | Unknown | Unknown | N | N | 0 | Unknown |  | 0 | 0 | 0 | 0 | 0 | 100 | 0 | 0 | 0 |  | * |  |  | 1 | 1 | 1
09711036_09711037 | 0971 | 09711036 | 09711037 | YZN | P615487 TO P714342 | 3-#2_AL_B | 3-#2_AL_B | 37 | 37 | 40 | 80 | 0 | 30 | 0 | 108 | 0 | 0 | 1 | 1 | 1 | Unknown | Unknown | 0 | Unknown | 0 | 0 | 0 | Unknown | Unknown | 0 | 0 | 0 | 0 | Unknown | Unknown | Unknown | N | N | 0 | Unknown |  | 0 | 0 | 0 | 0 | 0 | 100 | 0 | 0 | 0 |  | * |  |  | 1 | 1 | 1
09711037_09711038 | 0971 | 09711037 | 09711038 | YZN | P714342 TO P714343 | 3-#2_AL_B | 3-#2_AL_B | 37 | 37 | 40 | 80 | 0 | 30 | 0 | 252 | 0 | 0 | 1 | 1 | 1 | Unknown | Unknown | 0 | Unknown | 0 | 0 | 0 | Unknown | Unknown | 0 | 0 | 0 | 0 | Unknown | Unknown | Unknown | N | N | 0 | Unknown |  | 0 | 0 | 0 | 0 | 0 | 100 | 0 | 0 | 0 |  | * |  |  | 1 | 1 | 1
09711039_09711040 | 0971 | 09711039 | 09711040 | YZN | P714349 TO P817045 | 3-#2_AL_B | 3-#2_AL_B | 37 | 37 | 40 | 80 | 0 | 30 | 0 | 182 | 0 | 0 | 1 | 1 | 1 | Unknown | Unknown | 0 | Unknown | 0 | 0 | 0 | Unknown | Unknown | 0 | 0 | 0 | 0 | Unknown | Unknown | Unknown | N | N | 0 | Unknown |  | 0 | 0 | 0 | 0 | 0 | 100 | 0 | 0 | 0 |  | * |  |  | 1 | 1 | 1
09711040_09711041 | 0971 | 09711040 | 09711041 | YZN | P817045 TO P714350 | 3-#2_AL_B | 3-#2_AL_B | 37 | 37 | 40 | 80 | 0 | 30 | 0 | 159 | 0 | 0 | 1 | 1 | 1 | Unknown | Unknown | 0 | Unknown | 0 | 0 | 0 | Unknown | Unknown | 0 | 0 | 0 | 0 | Unknown | Unknown | Unknown | N | N | 0 | Unknown |  | 0 | 0 | 0 | 0 | 0 | 100 | 0 | 0 | 0 |  | * |  |  | 1 | 1 | 1
09711042_09711043 | 0971 | 09711042 | 09711043 | XY N | P137585 TO P137586 | 3-#2_AL_B | 3-#2_AL_B | 37 | 37 | 40 | 80 | 0 | 30 | 0 | 184.3 | 0 | 0 | 1 | 1 | 1 | Unknown | Unknown | 0 | Unknown | 0 | 0 | 0 | Unknown | Unknown | 0 | 0 | 0 | 0 | Unknown | Unknown | Unknown | N | N | 0 | Unknown |  | 0 | 0 | 0 | 0 | 0 | 100 | 0 | 0 | 0 |  | * |  |  | 1 | 1 | 1
09711046A_09711047 | 0971 | 09711046A | 09711047 | XYZN | P811949 TO P811950 | 3-#2_AL_C | 3-#2_AL_C | 37 | 37 | 40 | 80 | 0 | 30 | 0 | 199 | 0 | 0 | 1 | 1 | 1 | Unknown | Unknown | 0 | Unknown | 0 | 0 | 0 | Unknown | Unknown | 0 | 0 | 0 | 0 | Unknown | Unknown | Unknown | N | N | 0 | Unknown |  | 0 | 0 | 0 | 0 | 0 | 100 | 0 | 0 | 0 |  | * |  |  | 1 | 1 | 1
09711047_09711048 | 0971 | 09711047 | 09711048 | XYZN | P811950 TO P811951 | 3-#2_AL_C | 3-#2_AL_C | 37 | 37 | 40 | 80 | 0 | 30 | 0 | 281 | 0 | 0 | 1 | 1 | 1 | Unknown | Unknown | 0 | Unknown | 0 | 0 | 0 | Unknown | Unknown | 0 | 0 | 0 | 0 | Unknown | Unknown | Unknown | N | N | 0 | Unknown |  | 0 | 0 | 0 | 0 | 0 | 100 | 0 | 0 | 0 |  | * |  |  | 1 | 1 | 1
09711048_09711049 | 0971 | 09711048 | 09711049 | XYZN | P811951 TO P136174 | 3-#2_AL_C | 3-#2_AL_C | 37 | 37 | 40 | 80 | 0 | 30 | 0 | 233 | 0 | 0 | 1 | 1 | 1 | Unknown | Unknown | 0 | Unknown | 0 | 0 | 0 | Unknown | Unknown | 0 | 0 | 0 | 0 | Unknown | Unknown | Unknown | N | N | 0 | Unknown |  | 0 | 0 | 0 | 0 | 0 | 100 | 0 | 0 | 0 |  | * |  |  | 1 | 1 | 1
09711049A_09711050 | 0971 | 09711049A | 09711050 | XY N | P136174 TO D114812 | 1C#2SAPECN | 1C#2SAPECN | 37 | 37 | 40 | 80 | 0 | 30 | 0 | 543 | 0 | 0 | 1 | 1 | 1 | Unknown | Unknown | 0 | Unknown | 0 | 0 | 0 | Unknown | Unknown | 0 | 0 | 0 | 0 | Unknown | Unknown | Unknown | N | N | 0 | Unknown |  | 0 | 0 | 0 | 0 | 0 | 100 | 0 | 0 | 0 |  | * |  |  | 1 | 1 | 1
0971104A_0971105 | 0971 | 0971104A | 0971105 | XYZN | 971-24 TO P111346 | 3-636_AL_C | 3-636_AL_C | 37 | 37 | 40 | 80 | 0 | 30 | 0 | 305.6 | 0 | 0 | 1 | 1 | 1 | Unknown | Unknown | 0 | Unknown | 0 | 0 | 0 | Unknown | Unknown | 0 | 0 | 0 | 0 | Unknown | Unknown | Unknown | N | N | 0 | Unknown |  | 0 | 0 | 0 | 0 | 0 | 100 | 0 | 0 | 0 |  | * |  |  | 1 | 1 | 1
0971105_09711053 | 0971 | 0971105 | 09711053 | XYZN | P111346 TO P111345 | 3-1/0_CU_C | 3-1\0_CU_C | 37 | 37 | 40 | 80 | 0 | 30 | 0 | 163.7 | 0 | 0 | 1 | 1 | 1 | Unknown | Unknown | 0 | Unknown | 0 | 0 | 0 | Unknown | Unknown | 0 | 0 | 0 | 0 | Unknown | Unknown | Unknown | N | N | 0 | Unknown |  | 0 | 0 | 0 | 0 | 0 | 100 | 0 | 0 | 0 |  | * |  |  | 1 | 1 | 1
0971105_0971106 | 0971 | 0971105 | 0971106 | XYZN | P111346 TO P166880 | 3-1/0_CU_C | 3-1\0_CU_C | 37 | 37 | 40 | 80 | 0 | 30 | 0 | 113.3 | 0 | 0 | 1 | 1 | 1 | Unknown | Unknown | 0 | Unknown | 0 | 0 | 0 | Unknown | Unknown | 0 | 0 | 0 | 0 | Unknown | Unknown | Unknown | N | N | 0 | Unknown |  | 0 | 0 | 0 | 0 | 0 | 100 | 0 | 0 | 0 |  | * |  |  | 1 | 1 | 1
0971105_0971239 | 0971 | 0971105 | 0971239 | YZN | P111346 TO P166882 | 3-#4_CU_B | 3-#4_CU_B | 37 | 37 | 40 | 80 | 0 | 30 | 0 | 170.1 | 0 | 0 | 1 | 1 | 1 | Unknown | Unknown | 0 | Unknown | 0 | 0 | 0 | Unknown | Unknown | 0 | 0 | 0 | 0 | Unknown | Unknown | Unknown | N | N | 0 | Unknown |  | 0 | 0 | 0 | 0 | 0 | 100 | 0 | 0 | 0 |  | * |  |  | 1 | 1 | 1
09711051A_09711052 | 0971 | 09711051A | 09711052 | XYZN | P36206 TO D104247 | 2/0AL_PECN | 2\0AL_PECN | 37 | 37 | 40 | 80 | 0 | 30 | 0 | 267 | 0 | 0 | 1 | 1 | 1 | Unknown | Unknown | 0 | Unknown | 0 | 0 | 0 | Unknown | Unknown | 0 | 0 | 0 | 0 | Unknown | Unknown | Unknown | N | N | 0 | Unknown |  | 0 | 0 | 0 | 0 | 0 | 100 | 0 | 0 | 0 |  | * |  |  | 1 | 1 | 1
09711053_09711054 | 0971 | 09711053 | 09711054 | XYZN | P111345 TO P111344 | 3-1/0_CU_C | 3-1\0_CU_C | 37 | 37 | 40 | 80 | 0 | 30 | 0 | 203.7 | 0 | 0 | 1 | 1 | 1 | Unknown | Unknown | 0 | Unknown | 0 | 0 | 0 | Unknown | Unknown | 0 | 0 | 0 | 0 | Unknown | Unknown | Unknown | N | N | 0 | Unknown |  | 0 | 0 | 0 | 0 | 0 | 100 | 0 | 0 | 0 |  | * |  |  | 1 | 1 | 1
09711054_09711055 | 0971 | 09711054 | 09711055 | XYZN | P111344 TO P111343 | 3-1/0_CU_C | 3-1\0_CU_C | 37 | 37 | 40 | 80 | 0 | 30 | 0 | 241.4 | 0 | 0 | 1 | 1 | 1 | Unknown | Unknown | 0 | Unknown | 0 | 0 | 0 | Unknown | Unknown | 0 | 0 | 0 | 0 | Unknown | Unknown | Unknown | N | N | 0 | Unknown |  | 0 | 0 | 0 | 0 | 0 | 100 | 0 | 0 | 0 |  | * |  |  | 1 | 1 | 1
09711055_09711057A | 0971 | 09711055 | 09711057A | XYZN | P111343 TO 971-43 | 3-1/0_CU_C | 3-1\0_CU_C | 37 | 37 | 40 | 80 | 0 | 30 | 0 | 161.4 | 0 | 0 | 1 | 1 | 1 | Unknown | Unknown | 0 | Unknown | 0 | 0 | 0 | Unknown | Unknown | 0 | 0 | 0 | 0 | Unknown | Unknown | Unknown | N | N | 0 | Unknown |  | 0 | 0 | 0 | 0 | 0 | 100 | 0 | 0 | 0 |  | * |  |  | 1 | 1 | 1
09711055A_09711056 | 0971 | 09711055A | 09711056 | X ZN | P111343 TO D170857 | 1C#2SAPECN | 1C#2SAPECN | 37 | 37 | 40 | 80 | 0 | 30 | 0 | 539 | 0 | 0 | 1 | 1 | 1 | Unknown | Unknown | 0 | Unknown | 0 | 0 | 0 | Unknown | Unknown | 0 | 0 | 0 | 0 | Unknown | Unknown | Unknown | N | N | 0 | Unknown |  | 0 | 0 | 0 | 0 | 0 | 100 | 0 | 0 | 0 |  | * |  |  | 1 | 1 | 1
09711058_09711059 | 0971 | 09711058 | 09711059 | X ZN | P818752 TO P818753 | 3-#2_AL_B | 3-#2_AL_B | 37 | 37 | 40 | 80 | 0 | 30 | 0 | 206 | 0 | 0 | 1 | 1 | 1 | Unknown | Unknown | 0 | Unknown | 0 | 0 | 0 | Unknown | Unknown | 0 | 0 | 0 | 0 | Unknown | Unknown | Unknown | N | N | 0 | Unknown |  | 0 | 0 | 0 | 0 | 0 | 100 | 0 | 0 | 0 |  | * |  |  | 1 | 1 | 1
09711059_09711060 | 0971 | 09711059 | 09711060 | X ZN | P818753 TO P818754 | 3-#2_AL_B | 3-#2_AL_B | 37 | 37 | 40 | 80 | 0 | 30 | 0 | 250 | 0 | 0 | 1 | 1 | 1 | Unknown | Unknown | 0 | Unknown | 0 | 0 | 0 | Unknown | Unknown | 0 | 0 | 0 | 0 | Unknown | Unknown | Unknown | N | N | 0 | Unknown |  | 0 | 0 | 0 | 0 | 0 | 100 | 0 | 0 | 0 |  | * |  |  | 1 | 1 | 1
0971106_0971107 | 0971 | 0971106 | 0971107 | XYZN | P166880 TO P167926 | 3-1/0_CU_C | 3-1\0_CU_C | 37 | 37 | 40 | 80 | 0 | 30 | 0 | 247.2 | 0 | 0 | 1 | 1 | 1 | Unknown | Unknown | 0 | Unknown | 0 | 0 | 0 | Unknown | Unknown | 0 | 0 | 0 | 0 | Unknown | Unknown | Unknown | N | N | 0 | Unknown |  | 0 | 0 | 0 | 0 | 0 | 100 | 0 | 0 | 0 |  | * |  |  | 1 | 1 | 1
0971107_0971108 | 0971 | 0971107 | 0971108 | XYZN | P167926 TO P166871 | 3-1/0_CU_C | 3-1\0_CU_C | 37 | 37 | 40 | 80 | 0 | 30 | 0 | 215.8 | 0 | 0 | 1 | 1 | 1 | Unknown | Unknown | 0 | Unknown | 0 | 0 | 0 | Unknown | Unknown | 0 | 0 | 0 | 0 | Unknown | Unknown | Unknown | N | N | 0 | Unknown |  | 0 | 0 | 0 | 0 | 0 | 100 | 0 | 0 | 0 |  | * |  |  | 1 | 1 | 1
0971108_0971109 | 0971 | 0971108 | 0971109 | XYZN | P166871 TO P111348 | 3-1/0_CU_C | 3-1\0_CU_C | 37 | 37 | 40 | 80 | 0 | 30 | 0 | 85.6 | 0 | 0 | 1 | 1 | 1 | Unknown | Unknown | 0 | Unknown | 0 | 0 | 0 | Unknown | Unknown | 0 | 0 | 0 | 0 | Unknown | Unknown | Unknown | N | N | 0 | Unknown |  | 0 | 0 | 0 | 0 | 0 | 100 | 0 | 0 | 0 |  | * |  |  | 1 | 1 | 1
0971109_09711051 | 0971 | 0971109 | 09711051 | XYZN | P111348 TO P36206 | 3-#2_AL_C | 3-#2_AL_C | 37 | 37 | 40 | 80 | 0 | 30 | 0 | 82.1 | 0 | 0 | 1 | 1 | 1 | Unknown | Unknown | 0 | Unknown | 0 | 0 | 0 | Unknown | Unknown | 0 | 0 | 0 | 0 | Unknown | Unknown | Unknown | N | N | 0 | Unknown |  | 0 | 0 | 0 | 0 | 0 | 100 | 0 | 0 | 0 |  | * |  |  | 1 | 1 | 1
0971109_0971110 | 0971 | 0971109 | 0971110 | XYZN | P111348 TO P111349 | 3-1/0_CU_C | 3-1\0_CU_C | 37 | 37 | 40 | 80 | 0 | 30 | 0 | 318.5 | 0 | 0 | 1 | 1 | 1 | Unknown | Unknown | 0 | Unknown | 0 | 0 | 0 | Unknown | Unknown | 0 | 0 | 0 | 0 | Unknown | Unknown | Unknown | N | N | 0 | Unknown |  | 0 | 0 | 0 | 0 | 0 | 100 | 0 | 0 | 0 |  | * |  |  | 1 | 1 | 1
0971109_0971240 | 0971 | 0971109 | 0971240 | X ZN | P111348 TO P111399 | 3-#2_AL_B | 3-#2_AL_B | 37 | 37 | 40 | 80 | 0 | 30 | 0 | 219.6 | 0 | 0 | 1 | 1 | 1 | Unknown | Unknown | 0 | Unknown | 0 | 0 | 0 | Unknown | Unknown | 0 | 0 | 0 | 0 | Unknown | Unknown | Unknown | N | N | 0 | Unknown |  | 0 | 0 | 0 | 0 | 0 | 100 | 0 | 0 | 0 |  | * |  |  | 1 | 1 | 1
097111_097112 | 0971 | 097111 | 097112 | XYZN | Z104209 TO Z104208 | 3-636_AL_C | 3-636_AL_C | 37 | 37 | 40 | 80 | 0 | 30 | 0 | 157 | 0 | 0 | 1 | 1 | 1 | Unknown | Unknown | 0 | Unknown | 0 | 0 | 0 | Unknown | Unknown | 0 | 0 | 0 | 0 | Unknown | Unknown | Unknown | N | N | 0 | Unknown |  | 0 | 0 | 0 | 0 | 0 | 100 | 0 | 0 | 0 |  | * |  |  | 1 | 1 | 1
0971110_0971111 | 0971 | 0971110 | 0971111 | XYZN | P111349 TO P811948 | 3-1/0_CU_C | 3-1\0_CU_C | 37 | 37 | 40 | 80 | 0 | 30 | 0 | 220 | 0 | 0 | 1 | 1 | 1 | Unknown | Unknown | 0 | Unknown | 0 | 0 | 0 | Unknown | Unknown | 0 | 0 | 0 | 0 | Unknown | Unknown | Unknown | N | N | 0 | Unknown |  | 0 | 0 | 0 | 0 | 0 | 100 | 0 | 0 | 0 |  | * |  |  | 1 | 1 | 1
0971111_09711046 | 0971 | 0971111 | 09711046 | XYZN | P811948 TO P811949 | 3-#2_AL_C | 3-#2_AL_C | 37 | 37 | 40 | 80 | 0 | 30 | 0 | 117 | 0 | 0 | 1 | 1 | 1 | Unknown | Unknown | 0 | Unknown | 0 | 0 | 0 | Unknown | Unknown | 0 | 0 | 0 | 0 | Unknown | Unknown | Unknown | N | N | 0 | Unknown |  | 0 | 0 | 0 | 0 | 0 | 100 | 0 | 0 | 0 |  | * |  |  | 1 | 1 | 1
0971111_0971112 | 0971 | 0971111 | 0971112 | XYZN | P811948 TO P111350 | 3-1/0_CU_C | 3-1\0_CU_C | 37 | 37 | 40 | 80 | 0 | 30 | 0 | 90.6 | 0 | 0 | 1 | 1 | 1 | Unknown | Unknown | 0 | Unknown | 0 | 0 | 0 | Unknown | Unknown | 0 | 0 | 0 | 0 | Unknown | Unknown | Unknown | N | N | 0 | Unknown |  | 0 | 0 | 0 | 0 | 0 | 100 | 0 | 0 | 0 |  | * |  |  | 1 | 1 | 1
0971112_0971113 | 0971 | 0971112 | 0971113 | XYZN | P111350 TO P718734 | 3-1/0_CU_C | 3-1\0_CU_C | 37 | 37 | 40 | 80 | 0 | 30 | 0 | 201.6 | 0 | 0 | 1 | 1 | 1 | Unknown | Unknown | 0 | Unknown | 0 | 0 | 0 | Unknown | Unknown | 0 | 0 | 0 | 0 | Unknown | Unknown | Unknown | N | N | 0 | Unknown |  | 0 | 0 | 0 | 0 | 0 | 100 | 0 | 0 | 0 |  | * |  |  | 1 | 1 | 1
0971113_0971114 | 0971 | 0971113 | 0971114 | XYZN | P718734 TO P111351 | 3-1/0_CU_C | 3-1/0_CU_C | 37 | 37 | 40 | 80 | 0 | 30 | 0 | 128.7 | 0 | 0 | 1 | 1 | 1 | 3-1/0_CU_C | 3-1/0_CU_C | 0 | Unknown | 0 | 0 | 0 | Unknown | Unknown | 0 | 0 | 0 | 0 | Unknown | Unknown | Unknown | N | N | 0 | Unknown |  | 0 | 0 | 0 | 0 | 0 | 100 | 0 | 0 | 0 |  | * |  |  | 1 | 1 | 1
0971114_0971115 | 0971 | 0971114 | 0971115 | XYZN | P111351 TO P111352 | 3-1/0_CU_C | 3-1\0_CU_C | 37 | 37 | 40 | 80 | 0 | 30 | 0 | 374.9 | 0 | 0 | 1 | 1 | 1 | Unknown | Unknown | 0 | Unknown | 0 | 0 | 0 | Unknown | Unknown | 0 | 0 | 0 | 0 | Unknown | Unknown | Unknown | N | N | 0 | Unknown |  | 0 | 0 | 0 | 0 | 0 | 100 | 0 | 0 | 0 |  | * |  |  | 1 | 1 | 1
0971115_0971116 | 0971 | 0971115 | 0971116 | XYZN | P111352 TO P239396 | 3-1/0_CU_C | 3-1\0_CU_C | 37 | 37 | 40 | 80 | 0 | 30 | 0 | 170.5 | 0 | 0 | 1 | 1 | 1 | Unknown | Unknown | 0 | Unknown | 0 | 0 | 0 | Unknown | Unknown | 0 | 0 | 0 | 0 | Unknown | Unknown | Unknown | N | N | 0 | Unknown |  | 0 | 0 | 0 | 0 | 0 | 100 | 0 | 0 | 0 |  | * |  |  | 1 | 1 | 1
0971116_0971117 | 0971 | 0971116 | 0971117 | XYZN | P239396 TO P111354 | 3-1/0_CU_C | 3-1/0_CU_C | 37 | 37 | 40 | 80 | 0 | 30 | 0 | 360.2 | 0 | 0 | 1 | 1 | 1 | 3-1/0_CU_C | 3-1/0_CU_C | 0 | Unknown | 0 | 0 | 0 | Unknown | Unknown | 0 | 0 | 0 | 0 | Unknown | Unknown | Unknown | N | N | 0 | Unknown |  | 0 | 0 | 0 | 0 | 0 | 100 | 0 | 0 | 0 |  | * |  |  | 1 | 1 | 1
0971116A_0971241 | 0971 | 0971116A | 0971241 | XY N | P239396 TO P239392 | 3-#2_AL_B | 3-#2_AL_B | 37 | 37 | 40 | 80 | 0 | 30 | 0 | 156 | 0 | 0 | 1 | 1 | 1 | 3-#2_AL_B | 3-#2_AL_B | 0 | Unknown | 0 | 0 | 0 | Unknown | Unknown | 0 | 0 | 0 | 0 | Unknown | Unknown | Unknown | N | N | 0 | Unknown |  | 0 | 0 | 0 | 0 | 0 | 100 | 0 | 0 | 0 |  | * |  |  | 1 | 1 | 1
0971117_0971118 | 0971 | 0971117 | 0971118 | XYZN | P111354 TO P111550 | 3-#4_CU_C | 3-#4_CU_C | 37 | 37 | 40 | 80 | 0 | 30 | 0 | 298.5 | 0 | 0 | 1 | 1 | 1 | Unknown | Unknown | 0 | Unknown | 0 | 0 | 0 | Unknown | Unknown | 0 | 0 | 0 | 0 | Unknown | Unknown | Unknown | N | N | 0 | Unknown |  | 0 | 0 | 0 | 0 | 0 | 100 | 0 | 0 | 0 |  | * |  |  | 1 | 1 | 1
0971117_0971812 | 0971 | 0971117 | 0971812 | XYZN | P111354 TO 971-35 | 3-1/0_CU_C | 3-1\0_CU_C | 37 | 37 | 40 | 80 | 0 | 30 | 0 | 376.6 | 0 | 0 | 1 | 1 | 1 | Unknown | Unknown | 0 | Unknown | 0 | 0 | 0 | Unknown | Unknown | 0 | 0 | 0 | 0 | Unknown | Unknown | Unknown | N | N | 0 | Unknown |  | 0 | 0 | 0 | 0 | 0 | 100 | 0 | 0 | 0 |  | * |  |  | 1 | 1 | 1
0971118A_0971119 | 0971 | 0971118A | 0971119 | XYZN | P111550 TO P418529 | 3-#4_CU_C | 3-#4_CU_C | 37 | 37 | 40 | 80 | 0 | 30 | 0 | 276.6 | 0 | 0 | 1 | 1 | 1 | Unknown | Unknown | 0 | Unknown | 0 | 0 | 0 | Unknown | Unknown | 0 | 0 | 0 | 0 | Unknown | Unknown | Unknown | N | N | 0 | Unknown |  | 0 | 0 | 0 | 0 | 0 | 100 | 0 | 0 | 0 |  | * |  |  | 1 | 1 | 1
0971119_0971120 | 0971 | 0971119 | 0971120 | XYZN | P418529 TO P111551 | 3-#4_CU_C | 3-#4_CU_C | 37 | 37 | 40 | 80 | 0 | 30 | 0 | 58.7 | 0 | 0 | 1 | 1 | 1 | Unknown | Unknown | 0 | Unknown | 0 | 0 | 0 | Unknown | Unknown | 0 | 0 | 0 | 0 | Unknown | Unknown | Unknown | N | N | 0 | Unknown |  | 0 | 0 | 0 | 0 | 0 | 100 | 0 | 0 | 0 |  | * |  |  | 1 | 1 | 1
0971119_0971246 | 0971 | 0971119 | 0971246 | X ZN | P418529 TO P813289 | 3-#2_AL_B | 3-#2_AL_B | 37 | 37 | 40 | 80 | 0 | 30 | 0 | 45.3 | 0 | 0 | 1 | 1 | 1 | Unknown | Unknown | 0 | Unknown | 0 | 0 | 0 | Unknown | Unknown | 0 | 0 | 0 | 0 | Unknown | Unknown | Unknown | N | N | 0 | Unknown |  | 0 | 0 | 0 | 0 | 0 | 100 | 0 | 0 | 0 |  | * |  |  | 1 | 1 | 1
097112_09711201 | 0971 | 097112 | 09711201 | XYZN | Z104208 TO P214962 | 3-#2_AL_C | 3-#2_AL_C | 37 | 37 | 40 | 80 | 0 | 30 | 0 | 316 | 0 | 0 | 1 | 1 | 1 | Unknown | Unknown | 0 | Unknown | 0 | 0 | 0 | Unknown | Unknown | 0 | 0 | 0 | 0 | Unknown | Unknown | Unknown | N | N | 0 | Unknown |  | 0 | 0 | 0 | 0 | 0 | 100 | 0 | 0 | 0 |  | * |  |  | 1 | 1 | 1
097112_097113 | 0971 | 097112 | 097113 | XYZN | Z104208 TO Z104207 | 3-636_AL_C | 3-636_AL_C | 37 | 37 | 40 | 80 | 0 | 30 | 0 | 283 | 0 | 0 | 1 | 1 | 1 | Unknown | Unknown | 0 | Unknown | 0 | 0 | 0 | Unknown | Unknown | 0 | 0 | 0 | 0 | Unknown | Unknown | Unknown | N | N | 0 | Unknown |  | 0 | 0 | 0 | 0 | 0 | 100 | 0 | 0 | 0 |  | * |  |  | 1 | 1 | 1
0971120_0971121 | 0971 | 0971120 | 0971121 | XYZN | P111551 TO P111552 | 3-#4_CU_C | 3-#4_CU_C | 37 | 37 | 40 | 80 | 0 | 30 | 0 | 364.3 | 0 | 0 | 1 | 1 | 1 | Unknown | Unknown | 0 | Unknown | 0 | 0 | 0 | Unknown | Unknown | 0 | 0 | 0 | 0 | Unknown | Unknown | Unknown | N | N | 0 | Unknown |  | 0 | 0 | 0 | 0 | 0 | 100 | 0 | 0 | 0 |  | * |  |  | 1 | 1 | 1
09711201_09711202 | 0971 | 09711201 | 09711202 | XYZN | P214962 TO P214963 | 3-#6_CU_C | 3-#6_CU_C | 37 | 37 | 40 | 80 | 0 | 30 | 0 | 220 | 0 | 0 | 1 | 1 | 1 | Unknown | Unknown | 0 | Unknown | 0 | 0 | 0 | Unknown | Unknown | 0 | 0 | 0 | 0 | Unknown | Unknown | Unknown | N | N | 0 | Unknown |  | 0 | 0 | 0 | 0 | 0 | 100 | 0 | 0 | 0 |  | * |  |  | 1 | 1 | 1
09711202_09711203 | 0971 | 09711202 | 09711203 | XYZN | P214963 TO P214964 | 3-#6_CU_C | 3-#6_CU_C | 37 | 37 | 40 | 80 | 0 | 30 | 0 | 294 | 0 | 0 | 1 | 1 | 1 | Unknown | Unknown | 0 | Unknown | 0 | 0 | 0 | Unknown | Unknown | 0 | 0 | 0 | 0 | Unknown | Unknown | Unknown | N | N | 0 | Unknown |  | 0 | 0 | 0 | 0 | 0 | 100 | 0 | 0 | 0 |  | * |  |  | 1 | 1 | 1
0971120A_0971248 | 0971 | 0971120A | 0971248 | XYZN | P111551 TO H3050879472 | #2_CU_PECN | #2_CU_PECN | 37 | 37 | 40 | 80 | 0 | 30 | 0 | 131 | 0 | 0 | 1 | 1 | 1 | Unknown | Unknown | 0 | Unknown | 0 | 0 | 0 | Unknown | Unknown | 0 | 0 | 0 | 0 | Unknown | Unknown | Unknown | N | N | 0 | Unknown |  | 0 | 0 | 0 | 0 | 0 | 100 | 0 | 0 | 0 |  | * |  |  | 1 | 1 | 1
0971121_0971122 | 0971 | 0971121 | 0971122 | XYZN | P111552 TO P113816 | 3-#4_CU_C | 3-#4_CU_C | 37 | 37 | 40 | 80 | 0 | 30 | 0 | 278.7 | 0 | 0 | 1 | 1 | 1 | Unknown | Unknown | 0 | Unknown | 0 | 0 | 0 | Unknown | Unknown | 0 | 0 | 0 | 0 | Unknown | Unknown | Unknown | N | N | 0 | Unknown |  | 0 | 0 | 0 | 0 | 0 | 100 | 0 | 0 | 0 |  | * |  |  | 1 | 1 | 1
0971121_0971254 | 0971 | 0971121 | 0971254 | X ZN | P111552 TO P213883 | 3-#2_AL_B | 3-#2_AL_B | 37 | 37 | 40 | 80 | 0 | 30 | 0 | 65 | 0 | 0 | 1 | 1 | 1 | Unknown | Unknown | 0 | Unknown | 0 | 0 | 0 | Unknown | Unknown | 0 | 0 | 0 | 0 | Unknown | Unknown | Unknown | N | N | 0 | Unknown |  | 0 | 0 | 0 | 0 | 0 | 100 | 0 | 0 | 0 |  | * |  |  | 1 | 1 | 1
0971121_0971806 | 0971 | 0971121 | 0971806 | YZN | P111552 TO P619720 | 3-#2_AL_B | 3-#2_AL_B | 37 | 37 | 40 | 80 | 0 | 30 | 0 | 113.9 | 0 | 0 | 1 | 1 | 1 | Unknown | Unknown | 0 | Unknown | 0 | 0 | 0 | Unknown | Unknown | 0 | 0 | 0 | 0 | Unknown | Unknown | Unknown | N | N | 0 | Unknown |  | 0 | 0 | 0 | 0 | 0 | 100 | 0 | 0 | 0 |  | * |  |  | 1 | 1 | 1
0971122_0971123 | 0971 | 0971122 | 0971123 | XYZN | P113816 TO P812898 | 3-#4_CU_C | 3-#4_CU_C | 37 | 37 | 40 | 80 | 0 | 30 | 0 | 169.1 | 0 | 0 | 1 | 1 | 1 | Unknown | Unknown | 0 | Unknown | 0 | 0 | 0 | Unknown | Unknown | 0 | 0 | 0 | 0 | Unknown | Unknown | Unknown | N | N | 0 | Unknown |  | 0 | 0 | 0 | 0 | 0 | 100 | 0 | 0 | 0 |  | * |  |  | 1 | 1 | 1
0971122_0971255 | 0971 | 0971122 | 0971255 | XY N | P113816 TO P111553 | 3-#6_CU_B | 3-#6_CU_B | 37 | 37 | 40 | 80 | 0 | 30 | 0 | 210.8 | 0 | 0 | 1 | 1 | 1 | Unknown | Unknown | 0 | Unknown | 0 | 0 | 0 | Unknown | Unknown | 0 | 0 | 0 | 0 | Unknown | Unknown | Unknown | N | N | 0 | Unknown |  | 0 | 0 | 0 | 0 | 0 | 100 | 0 | 0 | 0 |  | * |  |  | 1 | 1 | 1
0971122_0971256 | 0971 | 0971122 | 0971256 | YZN | P113816 TO P712097 | 3-#2_AL_B | 3-#2_AL_B | 37 | 37 | 40 | 80 | 0 | 30 | 0 | 133 | 0 | 0 | 1 | 1 | 1 | Unknown | Unknown | 0 | Unknown | 0 | 0 | 0 | Unknown | Unknown | 0 | 0 | 0 | 0 | Unknown | Unknown | Unknown | N | N | 0 | Unknown |  | 0 | 0 | 0 | 0 | 0 | 100 | 0 | 0 | 0 |  | * |  |  | 1 | 1 | 1
0971123_0971124 | 0971 | 0971123 | 0971124 | XYZN | P812898 TO P111554 | 3-#4_CU_C | 3-#4_CU_C | 37 | 37 | 40 | 80 | 0 | 30 | 0 | 98.4 | 0 | 0 | 1 | 1 | 1 | Unknown | Unknown | 0 | Unknown | 0 | 0 | 0 | Unknown | Unknown | 0 | 0 | 0 | 0 | Unknown | Unknown | Unknown | N | N | 0 | Unknown |  | 0 | 0 | 0 | 0 | 0 | 100 | 0 | 0 | 0 |  | * |  |  | 1 | 1 | 1
0971123_0971805 | 0971 | 0971123 | 0971805 | YZN | P812898 TO P812890 | 3-#6_CU_B | 3-#6_CU_B | 37 | 37 | 40 | 80 | 0 | 30 | 0 | 329 | 0 | 0 | 1 | 1 | 1 | Unknown | Unknown | 0 | Unknown | 0 | 0 | 0 | Unknown | Unknown | 0 | 0 | 0 | 0 | Unknown | Unknown | Unknown | N | N | 0 | Unknown |  | 0 | 0 | 0 | 0 | 0 | 100 | 0 | 0 | 0 |  | * |  |  | 1 | 1 | 1
0971124_0971125 | 0971 | 0971124 | 0971125 | XYZN | P111554 TO 971-88GB | 3-#4_CU_C | 3-#4_CU_C | 37 | 37 | 40 | 80 | 0 | 30 | 0 | 154.3 | 0 | 0 | 1 | 1 | 1 | Unknown | Unknown | 0 | Unknown | 0 | 0 | 0 | Unknown | Unknown | 0 | 0 | 0 | 0 | Unknown | Unknown | Unknown | N | N | 0 | Unknown |  | 0 | 0 | 0 | 0 | 0 | 100 | 0 | 0 | 0 |  | * |  |  | 1 | 1 | 1
0971124_0971263 | 0971 | 0971124 | 0971263 | XYZN | P111554 TO CG199999 | 3-#4_CU_C | 3-#4_CU_C | 37 | 37 | 40 | 80 | 0 | 30 | 0 | 10 | 0 | 0 | 1 | 1 | 1 | 3-#4_CU_C | 3-#4_CU_C | 0 | Unknown | 0 | 0 | 0 | Unknown | Unknown | 0 | 0 | 0 | 0 | Unknown | Unknown | Unknown | N | N | 0 | Unknown |  | 0 | 0 | 0 | 0 | 0 | 100 | 0 | 0 | 0 |  | * |  |  | 1 | 1 | 1
0971125_0971126 | 0971 | 0971125 | 0971126 | XYZN | 971-88GB TO P111555 | 3-#4_CU_C | 3-#4_CU_C | 37 | 37 | 40 | 80 | 0 | 30 | 0 | 130.1 | 0 | 0 | 1 | 1 | 1 | Unknown | Unknown | 0 | Unknown | 0 | 0 | 0 | Unknown | Unknown | 0 | 0 | 0 | 0 | Unknown | Unknown | Unknown | N | N | 0 | Unknown |  | 0 | 0 | 0 | 0 | 0 | 100 | 0 | 0 | 0 |  | * |  |  | 1 | 1 | 1
0971126_0971127 | 0971 | 0971126 | 0971127 | XYZN | P111555 TO P815599 | 3-#4_CU_C | 3-#4_CU_C | 37 | 37 | 40 | 80 | 0 | 30 | 0 | 157.7 | 0 | 0 | 1 | 1 | 1 | Unknown | Unknown | 0 | Unknown | 0 | 0 | 0 | Unknown | Unknown | 0 | 0 | 0 | 0 | Unknown | Unknown | Unknown | N | N | 0 | Unknown |  | 0 | 0 | 0 | 0 | 0 | 100 | 0 | 0 | 0 |  | * |  |  | 1 | 1 | 1
0971126_0971802 | 0971 | 0971126 | 0971802 | XY N | P111555 TO P712555 | 3-#2_AL_B | 3-#2_AL_B | 37 | 37 | 40 | 80 | 0 | 30 | 0 | 137.6 | 0 | 0 | 1 | 1 | 1 | Unknown | Unknown | 0 | Unknown | 0 | 0 | 0 | Unknown | Unknown | 0 | 0 | 0 | 0 | Unknown | Unknown | Unknown | N | N | 0 | Unknown |  | 0 | 0 | 0 | 0 | 0 | 100 | 0 | 0 | 0 |  | * |  |  | 1 | 1 | 1
0971127_0971128 | 0971 | 0971127 | 0971128 | XYZN | P815599 TO P111556 | 3-#4_CU_C | 3-#4_CU_C | 37 | 37 | 40 | 80 | 0 | 30 | 0 | 183.3 | 0 | 0 | 1 | 1 | 1 | Unknown | Unknown | 0 | Unknown | 0 | 0 | 0 | Unknown | Unknown | 0 | 0 | 0 | 0 | Unknown | Unknown | Unknown | N | N | 0 | Unknown |  | 0 | 0 | 0 | 0 | 0 | 100 | 0 | 0 | 0 |  | * |  |  | 1 | 1 | 1
0971127_0971798 | 0971 | 0971127 | 0971798 | YZN | P815599 TO P815600 | 3-#2_AL_B | 3-#2_AL_B | 37 | 37 | 40 | 80 | 0 | 30 | 0 | 119 | 0 | 0 | 1 | 1 | 1 | Unknown | Unknown | 0 | Unknown | 0 | 0 | 0 | Unknown | Unknown | 0 | 0 | 0 | 0 | Unknown | Unknown | Unknown | N | N | 0 | Unknown |  | 0 | 0 | 0 | 0 | 0 | 100 | 0 | 0 | 0 |  | * |  |  | 1 | 1 | 1
0971128_0971129 | 0971 | 0971128 | 0971129 | XYZN | P111556 TO P111557 | 3-#4_CU_C | 3-#4_CU_C | 37 | 37 | 40 | 80 | 0 | 30 | 0 | 314.2 | 0 | 0 | 1 | 1 | 1 | Unknown | Unknown | 0 | Unknown | 0 | 0 | 0 | Unknown | Unknown | 0 | 0 | 0 | 0 | Unknown | Unknown | Unknown | N | N | 0 | Unknown |  | 0 | 0 | 0 | 0 | 0 | 100 | 0 | 0 | 0 |  | * |  |  | 1 | 1 | 1
0971128_0971264 | 0971 | 0971128 | 0971264 | YZN | P111556 TO P117994 | 3-#6_CU_B | 3-#6_CU_B | 37 | 37 | 40 | 80 | 0 | 30 | 0 | 168.6 | 0 | 0 | 1 | 1 | 1 | Unknown | Unknown | 0 | Unknown | 0 | 0 | 0 | Unknown | Unknown | 0 | 0 | 0 | 0 | Unknown | Unknown | Unknown | N | N | 0 | Unknown |  | 0 | 0 | 0 | 0 | 0 | 100 | 0 | 0 | 0 |  | * |  |  | 1 | 1 | 1
0971129_0971130 | 0971 | 0971129 | 0971130 | XYZN | P111557 TO P100147 | 3-#4_CU_C | 3-#4_CU_C | 37 | 37 | 40 | 80 | 0 | 30 | 0 | 250.6 | 0 | 0 | 1 | 1 | 1 | Unknown | Unknown | 0 | Unknown | 0 | 0 | 0 | Unknown | Unknown | 0 | 0 | 0 | 0 | Unknown | Unknown | Unknown | N | N | 0 | Unknown |  | 0 | 0 | 0 | 0 | 0 | 100 | 0 | 0 | 0 |  | * |  |  | 1 | 1 | 1
0971129A_0971265 | 0971 | 0971129A | 0971265 | X ZN | P111557 TO P111543 | 3-#6_CU_B | 3-#6_CU_B | 37 | 37 | 40 | 80 | 0 | 30 | 0 | 399.2 | 0 | 0 | 1 | 1 | 1 | Unknown | Unknown | 0 | Unknown | 0 | 0 | 0 | Unknown | Unknown | 0 | 0 | 0 | 0 | Unknown | Unknown | Unknown | N | N | 0 | Unknown |  | 0 | 0 | 0 | 0 | 0 | 100 | 0 | 0 | 0 |  | * |  |  | 1 | 1 | 1
097113_09711301 | 0971 | 097113 | 09711301 | YZN | Z104207 TO P32727 | 3-#2_AL_B | 3-#2_AL_B | 37 | 37 | 40 | 80 | 0 | 30 | 0 | 121.1 | 0 | 0 | 1 | 1 | 1 | Unknown | Unknown | 0 | Unknown | 0 | 0 | 0 | Unknown | Unknown | 0 | 0 | 0 | 0 | Unknown | Unknown | Unknown | N | N | 0 | Unknown |  | 0 | 0 | 0 | 0 | 0 | 100 | 0 | 0 | 0 |  | * |  |  | 1 | 1 | 1
097113_097114 | 0971 | 097113 | 097114 | XYZN | Z104207 TO Z104206 | 3-636_AL_C | 3-636_AL_C | 37 | 37 | 40 | 80 | 0 | 30 | 0 | 346 | 0 | 0 | 1 | 1 | 1 | Unknown | Unknown | 0 | Unknown | 0 | 0 | 0 | Unknown | Unknown | 0 | 0 | 0 | 0 | Unknown | Unknown | Unknown | N | N | 0 | Unknown |  | 0 | 0 | 0 | 0 | 0 | 100 | 0 | 0 | 0 |  | * |  |  | 1 | 1 | 1
0971130_0971131 | 0971 | 0971130 | 0971131 | XYZN | P100147 TO P111558 | 3-#4_CU_C | 3-#4_CU_C | 37 | 37 | 40 | 80 | 0 | 30 | 0 | 68.4 | 0 | 0 | 1 | 1 | 1 | 3-#4_CU_C | 3-#4_CU_C | 0 | Unknown | 0 | 0 | 0 | Unknown | Unknown | 0 | 0 | 0 | 0 | Unknown | Unknown | Unknown | N | N | 0 | Unknown |  | 0 | 0 | 0 | 0 | 0 | 100 | 0 | 0 | 0 |  | * |  |  | 1 | 1 | 1
09711301_09711302 | 0971 | 09711301 | 09711302 | YZN | P32727 TO P32728 | 3-#2_AL_C | 3-#2_AL_C | 37 | 37 | 40 | 80 | 0 | 30 | 0 | 223 | 0 | 0 | 1 | 1 | 1 | Unknown | Unknown | 0 | Unknown | 0 | 0 | 0 | Unknown | Unknown | 0 | 0 | 0 | 0 | Unknown | Unknown | Unknown | N | N | 0 | Unknown |  | 0 | 0 | 0 | 0 | 0 | 100 | 0 | 0 | 0 |  | * |  |  | 1 | 1 | 1
09711302_09711303 | 0971 | 09711302 | 09711303 | YZN | P32728 TO P136519 | 3-#2_AL_B | 3-#2_AL_B | 37 | 37 | 40 | 80 | 0 | 30 | 0 | 302 | 0 | 0 | 1 | 1 | 1 | Unknown | Unknown | 0 | Unknown | 0 | 0 | 0 | Unknown | Unknown | 0 | 0 | 0 | 0 | Unknown | Unknown | Unknown | N | N | 0 | Unknown |  | 0 | 0 | 0 | 0 | 0 | 100 | 0 | 0 | 0 |  | * |  |  | 1 | 1 | 1
0971131_0971132 | 0971 | 0971131 | 0971132 | XYZN | P111558 TO P617225 | 3-#4_CU_C | 3-#4_CU_C | 37 | 37 | 40 | 80 | 0 | 30 | 0 | 262.2 | 0 | 0 | 1 | 1 | 1 | Unknown | Unknown | 0 | Unknown | 0 | 0 | 0 | Unknown | Unknown | 0 | 0 | 0 | 0 | Unknown | Unknown | Unknown | N | N | 0 | Unknown |  | 0 | 0 | 0 | 0 | 0 | 100 | 0 | 0 | 0 |  | * |  |  | 1 | 1 | 1
0971131_0971322 | 0971 | 0971131 | 0971322 | X ZN | P111558 TO P112171 | 3-#6_CU_B | 3-#6_CU_B | 37 | 37 | 40 | 80 | 0 | 30 | 0 | 39.7 | 0 | 0 | 1 | 1 | 1 | Unknown | Unknown | 0 | Unknown | 0 | 0 | 0 | Unknown | Unknown | 0 | 0 | 0 | 0 | Unknown | Unknown | Unknown | N | N | 0 | Unknown |  | 0 | 0 | 0 | 0 | 0 | 100 | 0 | 0 | 0 |  | * |  |  | 1 | 1 | 1
0971132_0971133 | 0971 | 0971132 | 0971133 | XYZN | P617225 TO 971-37CW | 3-#4_CU_C | 3-#4_CU_C | 37 | 37 | 40 | 80 | 0 | 30 | 0 | 171.6 | 0 | 0 | 1 | 1 | 1 | Unknown | Unknown | 0 | Unknown | 0 | 0 | 0 | Unknown | Unknown | 0 | 0 | 0 | 0 | Unknown | Unknown | Unknown | N | N | 0 | Unknown |  | 0 | 0 | 0 | 0 | 0 | 100 | 0 | 0 | 0 |  | * |  |  | 1 | 1 | 1
0971132A_0971327 | 0971 | 0971132A | 0971327 | Y N | P617225 TO D3048579445 | #2_CU_PECN | #2_CU_PECN | 37 | 37 | 40 | 80 | 0 | 30 | 0 | 161 | 0 | 0 | 1 | 1 | 1 | Unknown | Unknown | 0 | Unknown | 0 | 0 | 0 | Unknown | Unknown | 0 | 0 | 0 | 0 | Unknown | Unknown | Unknown | N | N | 0 | Unknown |  | 0 | 0 | 0 | 0 | 0 | 100 | 0 | 0 | 0 |  | * |  |  | 1 | 1 | 1
0971133_0971134 | 0971 | 0971133 | 0971134 | XYZN | 971-37CW TO P111560 | 3-#4_CU_C | 3-#4_CU_C | 37 | 37 | 40 | 80 | 0 | 30 | 0 | 195.8 | 0 | 0 | 1 | 1 | 1 | Unknown | Unknown | 0 | Unknown | 0 | 0 | 0 | Unknown | Unknown | 0 | 0 | 0 | 0 | Unknown | Unknown | Unknown | N | N | 0 | Unknown |  | 0 | 0 | 0 | 0 | 0 | 100 | 0 | 0 | 0 |  | * |  |  | 1 | 1 | 1
0971134_0971135 | 0971 | 0971134 | 0971135 | XYZN | P111560 TO P519898 | 3-#4_CU_C | 3-#4_CU_C | 37 | 37 | 40 | 80 | 0 | 30 | 0 | 186.2 | 0 | 0 | 1 | 1 | 1 | Unknown | Unknown | 0 | Unknown | 0 | 0 | 0 | Unknown | Unknown | 0 | 0 | 0 | 0 | Unknown | Unknown | Unknown | N | N | 0 | Unknown |  | 0 | 0 | 0 | 0 | 0 | 100 | 0 | 0 | 0 |  | * |  |  | 1 | 1 | 1
0971135_0971136 | 0971 | 0971135 | 0971136 | XYZN | P519898 TO P111561 | 3-#4_CU_C | 3-#4_CU_C | 37 | 37 | 40 | 80 | 0 | 30 | 0 | 131 | 0 | 0 | 1 | 1 | 1 | Unknown | Unknown | 0 | Unknown | 0 | 0 | 0 | Unknown | Unknown | 0 | 0 | 0 | 0 | Unknown | Unknown | Unknown | N | N | 0 | Unknown |  | 0 | 0 | 0 | 0 | 0 | 100 | 0 | 0 | 0 |  | * |  |  | 1 | 1 | 1
0971135_0971337 | 0971 | 0971135 | 0971337 | YZN | P519898 TO P519899 | 3-#2A5005C | 3-#2A5005C | 37 | 37 | 40 | 80 | 0 | 30 | 0 | 360.8 | 0 | 0 | 1 | 1 | 1 | Unknown | Unknown | 0 | Unknown | 0 | 0 | 0 | Unknown | Unknown | 0 | 0 | 0 | 0 | Unknown | Unknown | Unknown | N | N | 0 | Unknown |  | 0 | 0 | 0 | 0 | 0 | 100 | 0 | 0 | 0 |  | * |  |  | 1 | 1 | 1
0971136_0971137 | 0971 | 0971136 | 0971137 | XYZN | P111561 TO P111562 | 3-#4_CU_C | 3-#4_CU_C | 37 | 37 | 40 | 80 | 0 | 30 | 0 | 283 | 0 | 0 | 1 | 1 | 1 | Unknown | Unknown | 0 | Unknown | 0 | 0 | 0 | Unknown | Unknown | 0 | 0 | 0 | 0 | Unknown | Unknown | Unknown | N | N | 0 | Unknown |  | 0 | 0 | 0 | 0 | 0 | 100 | 0 | 0 | 0 |  | * |  |  | 1 | 1 | 1
0971136_0971339 | 0971 | 0971136 | 0971339 | XY N | P111561 TO P712773 | 3-#2_AL_B | 3-#2_AL_B | 37 | 37 | 40 | 80 | 0 | 30 | 0 | 47.5 | 0 | 0 | 1 | 1 | 1 | Unknown | Unknown | 0 | Unknown | 0 | 0 | 0 | Unknown | Unknown | 0 | 0 | 0 | 0 | Unknown | Unknown | Unknown | N | N | 0 | Unknown |  | 0 | 0 | 0 | 0 | 0 | 100 | 0 | 0 | 0 |  | * |  |  | 1 | 1 | 1
0971136A_0971338 | 0971 | 0971136A | 0971338 | XYZN | P111561 TO D201352 | 1C#2SAPECN | 1C#2SAPECN | 37 | 37 | 40 | 80 | 0 | 30 | 0 | 423 | 0 | 0 | 1 | 1 | 1 | Unknown | Unknown | 0 | Unknown | 0 | 0 | 0 | Unknown | Unknown | 0 | 0 | 0 | 0 | Unknown | Unknown | Unknown | N | N | 0 | Unknown |  | 0 | 0 | 0 | 0 | 0 | 100 | 0 | 0 | 0 |  | * |  |  | 1 | 1 | 1
0971137_0971138 | 0971 | 0971137 | 0971138 | XYZN | P111562 TO P202075 | 3-#4_CU_C | 3-#4_CU_C | 37 | 37 | 40 | 80 | 0 | 30 | 0 | 165.4 | 0 | 0 | 1 | 1 | 1 | Unknown | Unknown | 0 | Unknown | 0 | 0 | 0 | Unknown | Unknown | 0 | 0 | 0 | 0 | Unknown | Unknown | Unknown | N | N | 0 | Unknown |  | 0 | 0 | 0 | 0 | 0 | 100 | 0 | 0 | 0 |  | * |  |  | 1 | 1 | 1
0971137A_0971341 | 0971 | 0971137A | 0971341 | XYZN | P111562 TO P111978 | 3-#6_CU_C | 3-#6_CU_C | 37 | 37 | 40 | 80 | 0 | 30 | 0 | 257 | 0 | 0 | 1 | 1 | 1 | Unknown | Unknown | 0 | Unknown | 0 | 0 | 0 | Unknown | Unknown | 0 | 0 | 0 | 0 | Unknown | Unknown | Unknown | N | N | 0 | Unknown |  | 0 | 0 | 0 | 0 | 0 | 100 | 0 | 0 | 0 |  | * |  |  | 1 | 1 | 1
0971137A_0971405 | 0971 | 0971137A | 0971405 | YZN | P111562 TO P614640 | 3-#2A5005C | 3-#2A5005C | 37 | 37 | 40 | 80 | 0 | 30 | 0 | 125 | 0 | 0 | 1 | 1 | 1 | Unknown | Unknown | 0 | Unknown | 0 | 0 | 0 | Unknown | Unknown | 0 | 0 | 0 | 0 | Unknown | Unknown | Unknown | N | N | 0 | Unknown |  | 0 | 0 | 0 | 0 | 0 | 100 | 0 | 0 | 0 |  | * |  |  | 1 | 1 | 1
0971138_0971139 | 0971 | 0971138 | 0971139 | XYZN | P202075 TO P111563 | 3-#4_CU_C | 3-#4_CU_C | 37 | 37 | 40 | 80 | 0 | 30 | 0 | 155.1 | 0 | 0 | 1 | 1 | 1 | Unknown | Unknown | 0 | Unknown | 0 | 0 | 0 | Unknown | Unknown | 0 | 0 | 0 | 0 | Unknown | Unknown | Unknown | N | N | 0 | Unknown |  | 0 | 0 | 0 | 0 | 0 | 100 | 0 | 0 | 0 |  | * |  |  | 1 | 1 | 1
0971139_0971140 | 0971 | 0971139 | 0971140 | XYZN | P111563 TO P237669 | 3-#4_CU_C | 3-#4_CU_C | 37 | 37 | 40 | 80 | 0 | 30 | 0 | 157.8 | 0 | 0 | 1 | 1 | 1 | Unknown | Unknown | 0 | Unknown | 0 | 0 | 0 | Unknown | Unknown | 0 | 0 | 0 | 0 | Unknown | Unknown | Unknown | N | N | 0 | Unknown |  | 0 | 0 | 0 | 0 | 0 | 100 | 0 | 0 | 0 |  | * |  |  | 1 | 1 | 1
0971139_0971408 | 0971 | 0971139 | 0971408 | X ZN | P111563 TO P113539 | 3-#2A5005C | 3-#2A5005C | 37 | 37 | 40 | 80 | 0 | 30 | 0 | 39.4 | 0 | 0 | 1 | 1 | 1 | Unknown | Unknown | 0 | Unknown | 0 | 0 | 0 | Unknown | Unknown | 0 | 0 | 0 | 0 | Unknown | Unknown | Unknown | N | N | 0 | Unknown |  | 0 | 0 | 0 | 0 | 0 | 100 | 0 | 0 | 0 |  | * |  |  | 1 | 1 | 1
0971139_0971797 | 0971 | 0971139 | 0971797 | X ZN | P111563 TO P316604 | 3-#6_CU_B | 3-#6_CU_B | 37 | 37 | 40 | 80 | 0 | 30 | 0 | 94.2 | 0 | 0 | 1 | 1 | 1 | Unknown | Unknown | 0 | Unknown | 0 | 0 | 0 | Unknown | Unknown | 0 | 0 | 0 | 0 | Unknown | Unknown | Unknown | N | N | 0 | Unknown |  | 0 | 0 | 0 | 0 | 0 | 100 | 0 | 0 | 0 |  | * |  |  | 1 | 1 | 1
097114_097115 | 0971 | 097114 | 097115 | XYZN | Z104206 TO Z104205 | 3-636_AL_C | 3-636_AL_C | 37 | 37 | 40 | 80 | 0 | 30 | 0 | 303 | 0 | 0 | 1 | 1 | 1 | Unknown | Unknown | 0 | Unknown | 0 | 0 | 0 | Unknown | Unknown | 0 | 0 | 0 | 0 | Unknown | Unknown | Unknown | N | N | 0 | Unknown |  | 0 | 0 | 0 | 0 | 0 | 100 | 0 | 0 | 0 |  | * |  |  | 1 | 1 | 1
0971140_0971141 | 0971 | 0971140 | 0971141 | XYZN | P237669 TO P111564 | 3-#4_CU_C | 3-#4_CU_C | 37 | 37 | 40 | 80 | 0 | 30 | 0 | 154.4 | 0 | 0 | 1 | 1 | 1 | Unknown | Unknown | 0 | Unknown | 0 | 0 | 0 | Unknown | Unknown | 0 | 0 | 0 | 0 | Unknown | Unknown | Unknown | N | N | 0 | Unknown |  | 0 | 0 | 0 | 0 | 0 | 100 | 0 | 0 | 0 |  | * |  |  | 1 | 1 | 1
0971140_0971791 | 0971 | 0971140 | 0971791 | XY N | P237669 TO P237670 | 3-#2_AL_B | 3-#2_AL_B | 37 | 37 | 40 | 80 | 0 | 30 | 0 | 73.3 | 0 | 0 | 1 | 1 | 1 | Unknown | Unknown | 0 | Unknown | 0 | 0 | 0 | Unknown | Unknown | 0 | 0 | 0 | 0 | Unknown | Unknown | Unknown | N | N | 0 | Unknown |  | 0 | 0 | 0 | 0 | 0 | 100 | 0 | 0 | 0 |  | * |  |  | 1 | 1 | 1
0971141_0971142 | 0971 | 0971141 | 0971142 | XYZN | P111564 TO P111565 | 3-#4_CU_C | 3-#4_CU_C | 37 | 37 | 40 | 80 | 0 | 30 | 0 | 289.9 | 0 | 0 | 1 | 1 | 1 | Unknown | Unknown | 0 | Unknown | 0 | 0 | 0 | Unknown | Unknown | 0 | 0 | 0 | 0 | Unknown | Unknown | Unknown | N | N | 0 | Unknown |  | 0 | 0 | 0 | 0 | 0 | 100 | 0 | 0 | 0 |  | * |  |  | 1 | 1 | 1
0971141_0971420 | 0971 | 0971141 | 0971420 | XYZN | P111564 TO CG199999 | 3-#4_CU_C | 3-#4_CU_C | 37 | 37 | 40 | 80 | 0 | 30 | 0 | 10 | 0 | 0 | 1 | 1 | 1 | 3-#4_CU_C | 3-#4_CU_C | 0 | Unknown | 0 | 0 | 0 | Unknown | Unknown | 0 | 0 | 0 | 0 | Unknown | Unknown | Unknown | N | N | 0 | Unknown |  | 0 | 0 | 0 | 0 | 0 | 100 | 0 | 0 | 0 |  | * |  |  | 1 | 1 | 1
0971142_0971143 | 0971 | 0971142 | 0971143 | XYZN | P111565 TO P115675 | 3-#4_CU_C | 3-#4_CU_C | 37 | 37 | 40 | 80 | 0 | 30 | 0 | 137.5 | 0 | 0 | 1 | 1 | 1 | Unknown | Unknown | 0 | Unknown | 0 | 0 | 0 | Unknown | Unknown | 0 | 0 | 0 | 0 | Unknown | Unknown | Unknown | N | N | 0 | Unknown |  | 0 | 0 | 0 | 0 | 0 | 100 | 0 | 0 | 0 |  | * |  |  | 1 | 1 | 1
0971143_0971144 | 0971 | 0971143 | 0971144 | XYZN | P115675 TO P111566 | 3-#4_CU_C | 3-#4_CU_C | 37 | 37 | 40 | 80 | 0 | 30 | 0 | 205.6 | 0 | 0 | 1 | 1 | 1 | Unknown | Unknown | 0 | Unknown | 0 | 0 | 0 | Unknown | Unknown | 0 | 0 | 0 | 0 | Unknown | Unknown | Unknown | N | N | 0 | Unknown |  | 0 | 0 | 0 | 0 | 0 | 100 | 0 | 0 | 0 |  | * |  |  | 1 | 1 | 1
0971143A_0971421 | 0971 | 0971143A | 0971421 | XY N | P115675 TO P32827 | 3-#2_AL_B | 3-#2_AL_B | 37 | 37 | 40 | 80 | 0 | 30 | 0 | 134.4 | 0 | 0 | 1 | 1 | 1 | Unknown | Unknown | 0 | Unknown | 0 | 0 | 0 | Unknown | Unknown | 0 | 0 | 0 | 0 | Unknown | Unknown | Unknown | N | N | 0 | Unknown |  | 0 | 0 | 0 | 0 | 0 | 100 | 0 | 0 | 0 |  | * |  |  | 1 | 1 | 1
0971143A_0971432 | 0971 | 0971143A | 0971432 | XY N | P115675 TO P119014 | 3-#2_AL_B | 3-#2_AL_B | 37 | 37 | 40 | 80 | 0 | 30 | 0 | 161.1 | 0 | 0 | 1 | 1 | 1 | Unknown | Unknown | 0 | Unknown | 0 | 0 | 0 | Unknown | Unknown | 0 | 0 | 0 | 0 | Unknown | Unknown | Unknown | N | N | 0 | Unknown |  | 0 | 0 | 0 | 0 | 0 | 100 | 0 | 0 | 0 |  | * |  |  | 1 | 1 | 1
0971144_0971145 | 0971 | 0971144 | 0971145 | XYZN | P111566 TO P209705 | 3-#4_CU_C | 3-#4_CU_C | 37 | 37 | 40 | 80 | 0 | 30 | 0 | 141.3 | 0 | 0 | 1 | 1 | 1 | Unknown | Unknown | 0 | Unknown | 0 | 0 | 0 | Unknown | Unknown | 0 | 0 | 0 | 0 | Unknown | Unknown | Unknown | N | N | 0 | Unknown |  | 0 | 0 | 0 | 0 | 0 | 100 | 0 | 0 | 0 |  | * |  |  | 1 | 1 | 1
0971145_0971146 | 0971 | 0971145 | 0971146 | XYZN | P209705 TO 971-1368G | 3-#4_CU_B | 3-#4_CU_B | 37 | 37 | 40 | 80 | 0 | 30 | 0 | 124.2 | 0 | 0 | 1 | 1 | 1 | Unknown | Unknown | 0 | Unknown | 0 | 0 | 0 | Unknown | Unknown | 0 | 0 | 0 | 0 | Unknown | Unknown | Unknown | N | N | 0 | Unknown |  | 0 | 0 | 0 | 0 | 0 | 100 | 0 | 0 | 0 |  | * |  |  | 1 | 1 | 1
0971146A_0971147 | 0971 | 0971146A | 0971147 | XYZN | 971-1368G TO P108556 | 3-#4_CU_C | 3-#4_CU_C | 37 | 37 | 40 | 80 | 0 | 30 | 0 | 160.4 | 0 | 0 | 1 | 1 | 1 | Unknown | Unknown | 0 | Unknown | 0 | 0 | 0 | Unknown | Unknown | 0 | 0 | 0 | 0 | Unknown | Unknown | Unknown | N | N | 0 | Unknown |  | 0 | 0 | 0 | 0 | 0 | 100 | 0 | 0 | 0 |  | * |  |  | 1 | 1 | 1
0971147_0971148 | 0971 | 0971147 | 0971148 | XYZN | P108556 TO P111568 | 3-#4_CU_C | 3-#4_CU_C | 37 | 37 | 40 | 80 | 0 | 30 | 0 | 147.1 | 0 | 0 | 1 | 1 | 1 | Unknown | Unknown | 0 | Unknown | 0 | 0 | 0 | Unknown | Unknown | 0 | 0 | 0 | 0 | Unknown | Unknown | Unknown | N | N | 0 | Unknown |  | 0 | 0 | 0 | 0 | 0 | 100 | 0 | 0 | 0 |  | * |  |  | 1 | 1 | 1
0971148_0971149 | 0971 | 0971148 | 0971149 | XYZN | P111568 TO P218722 | 3-#4_CU_C | 3-#4_CU_C | 37 | 37 | 40 | 80 | 0 | 30 | 0 | 297.4 | 0 | 0 | 1 | 1 | 1 | Unknown | Unknown | 0 | Unknown | 0 | 0 | 0 | Unknown | Unknown | 0 | 0 | 0 | 0 | Unknown | Unknown | Unknown | N | N | 0 | Unknown |  | 0 | 0 | 0 | 0 | 0 | 100 | 0 | 0 | 0 |  | * |  |  | 1 | 1 | 1
0971149_0971150 | 0971 | 0971149 | 0971150 | XYZN | P218722 TO P111569 | 3-#4_CU_C | 3-#4_CU_C | 37 | 37 | 40 | 80 | 0 | 30 | 0 | 235.7 | 0 | 0 | 1 | 1 | 1 | Unknown | Unknown | 0 | Unknown | 0 | 0 | 0 | Unknown | Unknown | 0 | 0 | 0 | 0 | Unknown | Unknown | Unknown | N | N | 0 | Unknown |  | 0 | 0 | 0 | 0 | 0 | 100 | 0 | 0 | 0 |  | * |  |  | 1 | 1 | 1
097115_097116 | 0971 | 097115 | 097116 | XYZN | Z104205 TO Z104204 | 3-636_AL_C | 3-636_AL_C | 37 | 37 | 40 | 80 | 0 | 30 | 0 | 199 | 0 | 0 | 1 | 1 | 1 | Unknown | Unknown | 0 | Unknown | 0 | 0 | 0 | Unknown | Unknown | 0 | 0 | 0 | 0 | Unknown | Unknown | Unknown | N | N | 0 | Unknown |  | 0 | 0 | 0 | 0 | 0 | 100 | 0 | 0 | 0 |  | * |  |  | 1 | 1 | 1
0971150_0971151 | 0971 | 0971150 | 0971151 | XYZN | P111569 TO P330026 | 3-#6_CU_C | 3-#6_CU_C | 37 | 37 | 40 | 80 | 0 | 30 | 0 | 63.2 | 0 | 0 | 1 | 1 | 1 | 3-#6_CU_C | 3-#6_CU_C | 0 | Unknown | 0 | 0 | 0 | Unknown | Unknown | 0 | 0 | 0 | 0 | Unknown | Unknown | Unknown | N | N | 0 | Unknown |  | 0 | 0 | 0 | 0 | 0 | 100 | 0 | 0 | 0 |  | * |  |  | 1 | 1 | 1
0971150_0971451 | 0971 | 0971150 | 0971451 | XY N | P111569 TO P813182 | 3-#2_AL_B | 3-#2_AL_B | 37 | 37 | 40 | 80 | 0 | 30 | 0 | 338 | 0 | 0 | 1 | 1 | 1 | Unknown | Unknown | 0 | Unknown | 0 | 0 | 0 | Unknown | Unknown | 0 | 0 | 0 | 0 | Unknown | Unknown | Unknown | N | N | 0 | Unknown |  | 0 | 0 | 0 | 0 | 0 | 100 | 0 | 0 | 0 |  | * |  |  | 1 | 1 | 1
0971150_0971455 | 0971 | 0971150 | 0971455 | XYZN | P111569 TO P114728 | 3-#4_CU_C | 3-#4_CU_C | 37 | 37 | 40 | 80 | 0 | 30 | 0 | 226 | 0 | 0 | 1 | 1 | 1 | Unknown | Unknown | 0 | Unknown | 0 | 0 | 0 | Unknown | Unknown | 0 | 0 | 0 | 0 | Unknown | Unknown | Unknown | N | N | 0 | Unknown |  | 0 | 0 | 0 | 0 | 0 | 100 | 0 | 0 | 0 |  | * |  |  | 1 | 1 | 1
0971150_0971790 | 0971 | 0971150 | 0971790 | X ZN | P111569 TO P111616 | 3-#6_CU_B | 3-#6_CU_B | 37 | 37 | 40 | 80 | 0 | 30 | 0 | 243.5 | 0 | 0 | 1 | 1 | 1 | Unknown | Unknown | 0 | Unknown | 0 | 0 | 0 | Unknown | Unknown | 0 | 0 | 0 | 0 | Unknown | Unknown | Unknown | N | N | 0 | Unknown |  | 0 | 0 | 0 | 0 | 0 | 100 | 0 | 0 | 0 |  | * |  |  | 1 | 1 | 1
0971151A_0971152 | 0971 | 0971151A | 0971152 | XYZN | P330026 TO P111570 | 3-#6_CU_C | 3-#6_CU_C | 37 | 37 | 40 | 80 | 0 | 30 | 0 | 292 | 0 | 0 | 1 | 1 | 1 | 3-#6_CU_C | 3-#6_CU_C | 0 | Unknown | 0 | 0 | 0 | Unknown | Unknown | 0 | 0 | 0 | 0 | Unknown | Unknown | Unknown | N | N | 0 | Unknown |  | 0 | 0 | 0 | 0 | 0 | 100 | 0 | 0 | 0 |  | * |  |  | 1 | 1 | 1
0971152_0971153 | 0971 | 0971152 | 0971153 | XYZN | P111570 TO P111571 | 3-#6_CU_C | 3-#6_CU_C | 37 | 37 | 40 | 80 | 0 | 30 | 0 | 323 | 0 | 0 | 1 | 1 | 1 | Unknown | Unknown | 0 | Unknown | 0 | 0 | 0 | Unknown | Unknown | 0 | 0 | 0 | 0 | Unknown | Unknown | Unknown | N | N | 0 | Unknown |  | 0 | 0 | 0 | 0 | 0 | 100 | 0 | 0 | 0 |  | * |  |  | 1 | 1 | 1
0971153_0971154 | 0971 | 0971153 | 0971154 | XYZN | P111571 TO P111572 | 3-#6_CU_C | 3-#6_CU_C | 37 | 37 | 40 | 80 | 0 | 30 | 0 | 347 | 0 | 0 | 1 | 1 | 1 | Unknown | Unknown | 0 | Unknown | 0 | 0 | 0 | Unknown | Unknown | 0 | 0 | 0 | 0 | Unknown | Unknown | Unknown | N | N | 0 | Unknown |  | 0 | 0 | 0 | 0 | 0 | 100 | 0 | 0 | 0 |  | * |  |  | 1 | 1 | 1
0971154_0971155 | 0971 | 0971154 | 0971155 | XYZN | P111572 TO P111573 | 3-#6_CU_C | 3-#6_CU_C | 37 | 37 | 40 | 80 | 0 | 30 | 0 | 333 | 0 | 0 | 1 | 1 | 1 | Unknown | Unknown | 0 | Unknown | 0 | 0 | 0 | Unknown | Unknown | 0 | 0 | 0 | 0 | Unknown | Unknown | Unknown | N | N | 0 | Unknown |  | 0 | 0 | 0 | 0 | 0 | 100 | 0 | 0 | 0 |  | * |  |  | 1 | 1 | 1
0971155_0971156 | 0971 | 0971155 | 0971156 | XYZN | P111573 TO P111574 | 3-#6_CU_C | 3-#6_CU_C | 37 | 37 | 40 | 80 | 0 | 30 | 0 | 503.9 | 0 | 0 | 1 | 1 | 1 | Unknown | Unknown | 0 | Unknown | 0 | 0 | 0 | Unknown | Unknown | 0 | 0 | 0 | 0 | Unknown | Unknown | Unknown | N | N | 0 | Unknown |  | 0 | 0 | 0 | 0 | 0 | 100 | 0 | 0 | 0 |  | * |  |  | 1 | 1 | 1
0971155_0971514 | 0971 | 0971155 | 0971514 | XYZN | P111573 TO P111657 | 3-#6_CU_C | 3-#6_CU_C | 37 | 37 | 40 | 80 | 0 | 30 | 0 | 270 | 0 | 0 | 1 | 1 | 1 | Unknown | Unknown | 0 | Unknown | 0 | 0 | 0 | Unknown | Unknown | 0 | 0 | 0 | 0 | Unknown | Unknown | Unknown | N | N | 0 | Unknown |  | 0 | 0 | 0 | 0 | 0 | 100 | 0 | 0 | 0 |  | * |  |  | 1 | 1 | 1
0971156_0971157 | 0971 | 0971156 | 0971157 | XYZN | P111574 TO P111575 | 3-#6_CU_C | 3-#6_CU_C | 37 | 37 | 40 | 80 | 0 | 30 | 0 | 341.8 | 0 | 0 | 1 | 1 | 1 | Unknown | Unknown | 0 | Unknown | 0 | 0 | 0 | Unknown | Unknown | 0 | 0 | 0 | 0 | Unknown | Unknown | Unknown | N | N | 0 | Unknown |  | 0 | 0 | 0 | 0 | 0 | 100 | 0 | 0 | 0 |  | * |  |  | 1 | 1 | 1
0971157_0971158 | 0971 | 0971157 | 0971158 | XYZN | P111575 TO P111576 | 3-#6_CU_C | 3-#6_CU_C | 37 | 37 | 40 | 80 | 0 | 30 | 0 | 438.7 | 0 | 0 | 1 | 1 | 1 | Unknown | Unknown | 0 | Unknown | 0 | 0 | 0 | Unknown | Unknown | 0 | 0 | 0 | 0 | Unknown | Unknown | Unknown | N | N | 0 | Unknown |  | 0 | 0 | 0 | 0 | 0 | 100 | 0 | 0 | 0 |  | * |  |  | 1 | 1 | 1
0971157_0971521 | 0971 | 0971157 | 0971521 | XYZN | P111575 TO P512457 | 3-#4_CU_C | 3-#4_CU_C | 37 | 37 | 40 | 80 | 0 | 30 | 0 | 199.8 | 0 | 0 | 1 | 1 | 1 | Unknown | Unknown | 0 | Unknown | 0 | 0 | 0 | Unknown | Unknown | 0 | 0 | 0 | 0 | Unknown | Unknown | Unknown | N | N | 0 | Unknown |  | 0 | 0 | 0 | 0 | 0 | 100 | 0 | 0 | 0 |  | * |  |  | 1 | 1 | 1
0971158_0971159 | 0971 | 0971158 | 0971159 | XYZN | P111576 TO P111577 | 3-#6_CU_C | 3-#6_CU_C | 37 | 37 | 40 | 80 | 0 | 30 | 0 | 288.3 | 0 | 0 | 1 | 1 | 1 | Unknown | Unknown | 0 | Unknown | 0 | 0 | 0 | Unknown | Unknown | 0 | 0 | 0 | 0 | Unknown | Unknown | Unknown | N | N | 0 | Unknown |  | 0 | 0 | 0 | 0 | 0 | 100 | 0 | 0 | 0 |  | * |  |  | 1 | 1 | 1
0971159_0971160 | 0971 | 0971159 | 0971160 | XYZN | P111577 TO P111578 | 3-#6_CU_C | 3-#6_CU_C | 37 | 37 | 40 | 80 | 0 | 30 | 0 | 568.7 | 0 | 0 | 1 | 1 | 1 | Unknown | Unknown | 0 | Unknown | 0 | 0 | 0 | Unknown | Unknown | 0 | 0 | 0 | 0 | Unknown | Unknown | Unknown | N | N | 0 | Unknown |  | 0 | 0 | 0 | 0 | 0 | 100 | 0 | 0 | 0 |  | * |  |  | 1 | 1 | 1
097116_097117 | 0971 | 097116 | 097117 | XYZN | Z104204 TO Z104203 | 3-636_AL_C | 3-636_AL_C | 37 | 37 | 40 | 80 | 0 | 30 | 0 | 170 | 0 | 0 | 1 | 1 | 1 | Unknown | Unknown | 0 | Unknown | 0 | 0 | 0 | Unknown | Unknown | 0 | 0 | 0 | 0 | Unknown | Unknown | Unknown | N | N | 0 | Unknown |  | 0 | 0 | 0 | 0 | 0 | 100 | 0 | 0 | 0 |  | * |  |  | 1 | 1 | 1
0971160_0971161 | 0971 | 0971160 | 0971161 | XYZN | P111578 TO P111579 | 3-#6_CU_C | 3-#6_CU_C | 37 | 37 | 40 | 80 | 0 | 30 | 0 | 452.2 | 0 | 0 | 1 | 1 | 1 | Unknown | Unknown | 0 | Unknown | 0 | 0 | 0 | Unknown | Unknown | 0 | 0 | 0 | 0 | Unknown | Unknown | Unknown | N | N | 0 | Unknown |  | 0 | 0 | 0 | 0 | 0 | 100 | 0 | 0 | 0 |  | * |  |  | 1 | 1 | 1
0971161_0971162 | 0971 | 0971161 | 0971162 | XYZN | P111579 TO P111580 | 3-#6_CU_C | 3-#6_CU_C | 37 | 37 | 40 | 80 | 0 | 30 | 0 | 664.2 | 0 | 0 | 1 | 1 | 1 | Unknown | Unknown | 0 | Unknown | 0 | 0 | 0 | Unknown | Unknown | 0 | 0 | 0 | 0 | Unknown | Unknown | Unknown | N | N | 0 | Unknown |  | 0 | 0 | 0 | 0 | 0 | 100 | 0 | 0 | 0 |  | * |  |  | 1 | 1 | 1
0971162_0971163 | 0971 | 0971162 | 0971163 | XYZN | P111580 TO P111581 | 3-#6_CU_C | 3-#6_CU_C | 37 | 37 | 40 | 80 | 0 | 30 | 0 | 376.7 | 0 | 0 | 1 | 1 | 1 | Unknown | Unknown | 0 | Unknown | 0 | 0 | 0 | Unknown | Unknown | 0 | 0 | 0 | 0 | Unknown | Unknown | Unknown | N | N | 0 | Unknown |  | 0 | 0 | 0 | 0 | 0 | 100 | 0 | 0 | 0 |  | * |  |  | 1 | 1 | 1
0971163_0971164 | 0971 | 0971163 | 0971164 | XYZN | P111581 TO P111582 | 3-#6_CU_C | 3-#6_CU_C | 37 | 37 | 40 | 80 | 0 | 30 | 0 | 612.3 | 0 | 0 | 1 | 1 | 1 | Unknown | Unknown | 0 | Unknown | 0 | 0 | 0 | Unknown | Unknown | 0 | 0 | 0 | 0 | Unknown | Unknown | Unknown | N | N | 0 | Unknown |  | 0 | 0 | 0 | 0 | 0 | 100 | 0 | 0 | 0 |  | * |  |  | 1 | 1 | 1
0971163_0971523 | 0971 | 0971163 | 0971523 | XY N | P111581 TO P100480 | 3-#2_AL_B | 3-#2_AL_B | 37 | 37 | 40 | 80 | 0 | 30 | 0 | 291.7 | 0 | 0 | 1 | 1 | 1 | Unknown | Unknown | 0 | Unknown | 0 | 0 | 0 | Unknown | Unknown | 0 | 0 | 0 | 0 | Unknown | Unknown | Unknown | N | N | 0 | Unknown |  | 0 | 0 | 0 | 0 | 0 | 100 | 0 | 0 | 0 |  | * |  |  | 1 | 1 | 1
0971164_0971165 | 0971 | 0971164 | 0971165 | XYZN | P111582 TO P111583 | 3-#6_CU_C | 3-#6_CU_C | 37 | 37 | 40 | 80 | 0 | 30 | 0 | 312 | 0 | 0 | 1 | 1 | 1 | Unknown | Unknown | 0 | Unknown | 0 | 0 | 0 | Unknown | Unknown | 0 | 0 | 0 | 0 | Unknown | Unknown | Unknown | N | N | 0 | Unknown |  | 0 | 0 | 0 | 0 | 0 | 100 | 0 | 0 | 0 |  | * |  |  | 1 | 1 | 1
0971165_0971166 | 0971 | 0971165 | 0971166 | XYZN | P111583 TO P111584 | 3-#6_CU_C | 3-#6_CU_C | 37 | 37 | 40 | 80 | 0 | 30 | 0 | 350.6 | 0 | 0 | 1 | 1 | 1 | Unknown | Unknown | 0 | Unknown | 0 | 0 | 0 | Unknown | Unknown | 0 | 0 | 0 | 0 | Unknown | Unknown | Unknown | N | N | 0 | Unknown |  | 0 | 0 | 0 | 0 | 0 | 100 | 0 | 0 | 0 |  | * |  |  | 1 | 1 | 1
0971166_0971167 | 0971 | 0971166 | 0971167 | XYZN | P111584 TO P111585 | 3-#6_CU_C | 3-#6_CU_C | 37 | 37 | 40 | 80 | 0 | 30 | 0 | 283.7 | 0 | 0 | 1 | 1 | 1 | Unknown | Unknown | 0 | Unknown | 0 | 0 | 0 | Unknown | Unknown | 0 | 0 | 0 | 0 | Unknown | Unknown | Unknown | N | N | 0 | Unknown |  | 0 | 0 | 0 | 0 | 0 | 100 | 0 | 0 | 0 |  | * |  |  | 1 | 1 | 1
0971167_0971168 | 0971 | 0971167 | 0971168 | XYZN | P111585 TO P111586 | 3-#6_CU_C | 3-#6_CU_C | 37 | 37 | 40 | 80 | 0 | 30 | 0 | 272.7 | 0 | 0 | 1 | 1 | 1 | Unknown | Unknown | 0 | Unknown | 0 | 0 | 0 | Unknown | Unknown | 0 | 0 | 0 | 0 | Unknown | Unknown | Unknown | N | N | 0 | Unknown |  | 0 | 0 | 0 | 0 | 0 | 100 | 0 | 0 | 0 |  | * |  |  | 1 | 1 | 1
0971168_0971169 | 0971 | 0971168 | 0971169 | XYZN | P111586 TO P111587 | 3-#6_CU_C | 3-#6_CU_C | 37 | 37 | 40 | 80 | 0 | 30 | 0 | 332.8 | 0 | 0 | 1 | 1 | 1 | Unknown | Unknown | 0 | Unknown | 0 | 0 | 0 | Unknown | Unknown | 0 | 0 | 0 | 0 | Unknown | Unknown | Unknown | N | N | 0 | Unknown |  | 0 | 0 | 0 | 0 | 0 | 100 | 0 | 0 | 0 |  | * |  |  | 1 | 1 | 1
0971169_0971170 | 0971 | 0971169 | 0971170 | XYZN | P111587 TO P111588 | 3-#6_CU_C | 3-#6_CU_C | 37 | 37 | 40 | 80 | 0 | 30 | 0 | 243.4 | 0 | 0 | 1 | 1 | 1 | Unknown | Unknown | 0 | Unknown | 0 | 0 | 0 | Unknown | Unknown | 0 | 0 | 0 | 0 | Unknown | Unknown | Unknown | N | N | 0 | Unknown |  | 0 | 0 | 0 | 0 | 0 | 100 | 0 | 0 | 0 |  | * |  |  | 1 | 1 | 1
097117_097118 | 0971 | 097117 | 097118 | XYZN | Z104203 TO Z104202 | 3-636_AL_C | 3-636_AL_C | 37 | 37 | 40 | 80 | 0 | 30 | 0 | 203 | 0 | 0 | 1 | 1 | 1 | Unknown | Unknown | 0 | Unknown | 0 | 0 | 0 | Unknown | Unknown | 0 | 0 | 0 | 0 | Unknown | Unknown | Unknown | N | N | 0 | Unknown |  | 0 | 0 | 0 | 0 | 0 | 100 | 0 | 0 | 0 |  | * |  |  | 1 | 1 | 1
0971170_0971171 | 0971 | 0971170 | 0971171 | XYZN | P111588 TO P111589 | 3-#6_CU_C | 3-#6_CU_C | 37 | 37 | 40 | 80 | 0 | 30 | 0 | 310.5 | 0 | 0 | 1 | 1 | 1 | Unknown | Unknown | 0 | Unknown | 0 | 0 | 0 | Unknown | Unknown | 0 | 0 | 0 | 0 | Unknown | Unknown | Unknown | N | N | 0 | Unknown |  | 0 | 0 | 0 | 0 | 0 | 100 | 0 | 0 | 0 |  | * |  |  | 1 | 1 | 1
0971170A_0971525 | 0971 | 0971170A | 0971525 | XYZN | P111588 TO H2968078800 | 2/0AL_PECN | 2\0AL_PECN | 37 | 37 | 40 | 80 | 0 | 30 | 0 | 130 | 0 | 0 | 1 | 1 | 1 | Unknown | Unknown | 0 | Unknown | 0 | 0 | 0 | Unknown | Unknown | 0 | 0 | 0 | 0 | Unknown | Unknown | Unknown | N | N | 0 | Unknown |  | 0 | 0 | 0 | 0 | 0 | 100 | 0 | 0 | 0 |  | * |  |  | 1 | 1 | 1
0971171_0971172 | 0971 | 0971171 | 0971172 | XYZN | P111589 TO P111590 | 3-#6_CU_C | 3-#6_CU_C | 37 | 37 | 40 | 80 | 0 | 30 | 0 | 131.9 | 0 | 0 | 1 | 1 | 1 | Unknown | Unknown | 0 | Unknown | 0 | 0 | 0 | Unknown | Unknown | 0 | 0 | 0 | 0 | Unknown | Unknown | Unknown | N | N | 0 | Unknown |  | 0 | 0 | 0 | 0 | 0 | 100 | 0 | 0 | 0 |  | * |  |  | 1 | 1 | 1
0971171A_0971528 | 0971 | 0971171A | 0971528 | XYZN | P111589 TO D7614476147 | #2_CU_PECN | #2_CU_PECN | 37 | 37 | 40 | 80 | 0 | 30 | 0 | 263 | 0 | 0 | 1 | 1 | 1 | Unknown | Unknown | 0 | Unknown | 0 | 0 | 0 | Unknown | Unknown | 0 | 0 | 0 | 0 | Unknown | Unknown | Unknown | N | N | 0 | Unknown |  | 0 | 0 | 0 | 0 | 0 | 100 | 0 | 0 | 0 |  | * |  |  | 1 | 1 | 1
0971172_0971173 | 0971 | 0971172 | 0971173 | XYZN | P111590 TO P418213 | 3-#6_CU_C | 3-#6_CU_C | 37 | 37 | 40 | 80 | 0 | 30 | 0 | 199.9 | 0 | 0 | 1 | 1 | 1 | Unknown | Unknown | 0 | Unknown | 0 | 0 | 0 | Unknown | Unknown | 0 | 0 | 0 | 0 | Unknown | Unknown | Unknown | N | N | 0 | Unknown |  | 0 | 0 | 0 | 0 | 0 | 100 | 0 | 0 | 0 |  | * |  |  | 1 | 1 | 1
0971172_0971788 | 0971 | 0971172 | 0971788 | XYZN | P111590 TO P111798 | 3-#6_CU_C | 3-#6_CU_C | 37 | 37 | 40 | 80 | 0 | 30 | 0 | 333.1 | 0 | 0 | 1 | 1 | 1 | Unknown | Unknown | 0 | Unknown | 0 | 0 | 0 | Unknown | Unknown | 0 | 0 | 0 | 0 | Unknown | Unknown | Unknown | N | N | 0 | Unknown |  | 0 | 0 | 0 | 0 | 0 | 100 | 0 | 0 | 0 |  | * |  |  | 1 | 1 | 1
0971173_0971174 | 0971 | 0971173 | 0971174 | XYZN | P418213 TO P111591 | 3-#6_CU_C | 3-#6_CU_C | 37 | 37 | 40 | 80 | 0 | 30 | 0 | 402.7 | 0 | 0 | 1 | 1 | 1 | Unknown | Unknown | 0 | Unknown | 0 | 0 | 0 | Unknown | Unknown | 0 | 0 | 0 | 0 | Unknown | Unknown | Unknown | N | N | 0 | Unknown |  | 0 | 0 | 0 | 0 | 0 | 100 | 0 | 0 | 0 |  | * |  |  | 1 | 1 | 1
0971174_0971175 | 0971 | 0971174 | 0971175 | XYZN | P111591 TO P111593 | 3-#6_CU_C | 3-#6_CU_C | 37 | 37 | 40 | 80 | 0 | 30 | 0 | 527.8 | 0 | 0 | 1 | 1 | 1 | Unknown | Unknown | 0 | Unknown | 0 | 0 | 0 | Unknown | Unknown | 0 | 0 | 0 | 0 | Unknown | Unknown | Unknown | N | N | 0 | Unknown |  | 0 | 0 | 0 | 0 | 0 | 100 | 0 | 0 | 0 |  | * |  |  | 1 | 1 | 1
0971174_0971529 | 0971 | 0971174 | 0971529 | YZN | P111591 TO P212354 | 3-#6_CU_B | 3-#6_CU_B | 37 | 37 | 40 | 80 | 0 | 30 | 0 | 102.2 | 0 | 0 | 1 | 1 | 1 | Unknown | Unknown | 0 | Unknown | 0 | 0 | 0 | Unknown | Unknown | 0 | 0 | 0 | 0 | Unknown | Unknown | Unknown | N | N | 0 | Unknown |  | 0 | 0 | 0 | 0 | 0 | 100 | 0 | 0 | 0 |  | * |  |  | 1 | 1 | 1
0971175_0971176 | 0971 | 0971175 | 0971176 | XYZN | P111593 TO P111594 | 3-#6_CU_C | 3-#6_CU_C | 37 | 37 | 40 | 80 | 0 | 30 | 0 | 523.3 | 0 | 0 | 1 | 1 | 1 | Unknown | Unknown | 0 | Unknown | 0 | 0 | 0 | Unknown | Unknown | 0 | 0 | 0 | 0 | Unknown | Unknown | Unknown | N | N | 0 | Unknown |  | 0 | 0 | 0 | 0 | 0 | 100 | 0 | 0 | 0 |  | * |  |  | 1 | 1 | 1
0971176_0971177 | 0971 | 0971176 | 0971177 | XYZN | P111594 TO P111595 | 3-#6_CU_C | 3-#6_CU_C | 37 | 37 | 40 | 80 | 0 | 30 | 0 | 281.6 | 0 | 0 | 1 | 1 | 1 | Unknown | Unknown | 0 | Unknown | 0 | 0 | 0 | Unknown | Unknown | 0 | 0 | 0 | 0 | Unknown | Unknown | Unknown | N | N | 0 | Unknown |  | 0 | 0 | 0 | 0 | 0 | 100 | 0 | 0 | 0 |  | * |  |  | 1 | 1 | 1
0971177_0971178 | 0971 | 0971177 | 0971178 | XYZN | P111595 TO P111596 | 3-#6_CU_C | 3-#6_CU_C | 37 | 37 | 40 | 80 | 0 | 30 | 0 | 208.8 | 0 | 0 | 1 | 1 | 1 | Unknown | Unknown | 0 | Unknown | 0 | 0 | 0 | Unknown | Unknown | 0 | 0 | 0 | 0 | Unknown | Unknown | Unknown | N | N | 0 | Unknown |  | 0 | 0 | 0 | 0 | 0 | 100 | 0 | 0 | 0 |  | * |  |  | 1 | 1 | 1
0971178_0971614 | 0971 | 0971178 | 0971614 | XYZN | P111596 TO P111597 | 3-#6_CU_C | 3-#6_CU_C | 37 | 37 | 40 | 80 | 0 | 30 | 0 | 361.1 | 0 | 0 | 1 | 1 | 1 | Unknown | Unknown | 0 | Unknown | 0 | 0 | 0 | Unknown | Unknown | 0 | 0 | 0 | 0 | Unknown | Unknown | Unknown | N | N | 0 | Unknown |  | 0 | 0 | 0 | 0 | 0 | 100 | 0 | 0 | 0 |  | * |  |  | 1 | 1 | 1
0971178A_0971179 | 0971 | 0971178A | 0971179 | XYZN | P111596 TO P111605 | 3-#6_CU_C | 3-#6_CU_C | 37 | 37 | 40 | 80 | 0 | 30 | 0 | 448.2 | 0 | 0 | 1 | 1 | 1 | Unknown | Unknown | 0 | Unknown | 0 | 0 | 0 | Unknown | Unknown | 0 | 0 | 0 | 0 | Unknown | Unknown | Unknown | N | N | 0 | Unknown |  | 0 | 0 | 0 | 0 | 0 | 100 | 0 | 0 | 0 |  | * |  |  | 1 | 1 | 1
0971179_0971180 | 0971 | 0971179 | 0971180 | XYZN | P111605 TO P111606 | 3-#6_CU_C | 3-#6_CU_C | 37 | 37 | 40 | 80 | 0 | 30 | 0 | 273.8 | 0 | 0 | 1 | 1 | 1 | Unknown | Unknown | 0 | Unknown | 0 | 0 | 0 | Unknown | Unknown | 0 | 0 | 0 | 0 | Unknown | Unknown | Unknown | N | N | 0 | Unknown |  | 0 | 0 | 0 | 0 | 0 | 100 | 0 | 0 | 0 |  | * |  |  | 1 | 1 | 1
097118_097119 | 0971 | 097118 | 097119 | XYZN | Z104202 TO Z104201 | 3-636_AL_C | 3-636_AL_C | 37 | 37 | 40 | 80 | 0 | 30 | 0 | 249 | 0 | 0 | 1 | 1 | 1 | Unknown | Unknown | 0 | Unknown | 0 | 0 | 0 | Unknown | Unknown | 0 | 0 | 0 | 0 | Unknown | Unknown | Unknown | N | N | 0 | Unknown |  | 0 | 0 | 0 | 0 | 0 | 100 | 0 | 0 | 0 |  | * |  |  | 1 | 1 | 1
0971180_0971181 | 0971 | 0971180 | 0971181 | XYZN | P111606 TO P111607 | 3-#6_CU_C | 3-#6_CU_C | 37 | 37 | 40 | 80 | 0 | 30 | 0 | 154.3 | 0 | 0 | 1 | 1 | 1 | Unknown | Unknown | 0 | Unknown | 0 | 0 | 0 | Unknown | Unknown | 0 | 0 | 0 | 0 | Unknown | Unknown | Unknown | N | N | 0 | Unknown |  | 0 | 0 | 0 | 0 | 0 | 100 | 0 | 0 | 0 |  | * |  |  | 1 | 1 | 1
0971181_0971182 | 0971 | 0971181 | 0971182 | XYZN | P111607 TO P111608 | 3-#6_CU_C | 3-#6_CU_C | 37 | 37 | 40 | 80 | 0 | 30 | 0 | 351.3 | 0 | 0 | 1 | 1 | 1 | Unknown | Unknown | 0 | Unknown | 0 | 0 | 0 | Unknown | Unknown | 0 | 0 | 0 | 0 | Unknown | Unknown | Unknown | N | N | 0 | Unknown |  | 0 | 0 | 0 | 0 | 0 | 100 | 0 | 0 | 0 |  | * |  |  | 1 | 1 | 1
0971182_0971183 | 0971 | 0971182 | 0971183 | XYZN | P111608 TO P111609 | 3-#6_CU_C | 3-#6_CU_C | 37 | 37 | 40 | 80 | 0 | 30 | 0 | 710.8 | 0 | 0 | 1 | 1 | 1 | Unknown | Unknown | 0 | Unknown | 0 | 0 | 0 | Unknown | Unknown | 0 | 0 | 0 | 0 | Unknown | Unknown | Unknown | N | N | 0 | Unknown |  | 0 | 0 | 0 | 0 | 0 | 100 | 0 | 0 | 0 |  | * |  |  | 1 | 1 | 1
0971183_0971184 | 0971 | 0971183 | 0971184 | XYZN | P111609 TO P111610 | 3-#6_CU_C | 3-#6_CU_C | 37 | 37 | 40 | 80 | 0 | 30 | 0 | 646.7 | 0 | 0 | 1 | 1 | 1 | Unknown | Unknown | 0 | Unknown | 0 | 0 | 0 | Unknown | Unknown | 0 | 0 | 0 | 0 | Unknown | Unknown | Unknown | N | N | 0 | Unknown |  | 0 | 0 | 0 | 0 | 0 | 100 | 0 | 0 | 0 |  | * |  |  | 1 | 1 | 1
0971184_0971185 | 0971 | 0971184 | 0971185 | XYZN | P111610 TO P113152 | 3-#6_CU_C | 3-#6_CU_C | 37 | 37 | 40 | 80 | 0 | 30 | 0 | 504.9 | 0 | 0 | 1 | 1 | 1 | Unknown | Unknown | 0 | Unknown | 0 | 0 | 0 | Unknown | Unknown | 0 | 0 | 0 | 0 | Unknown | Unknown | Unknown | N | N | 0 | Unknown |  | 0 | 0 | 0 | 0 | 0 | 100 | 0 | 0 | 0 |  | * |  |  | 1 | 1 | 1
0971185_0971186 | 0971 | 0971185 | 0971186 | XYZN | P113152 TO P203815 | 3-#6_CU_C | 3-#6_CU_C | 37 | 37 | 40 | 80 | 0 | 30 | 0 | 419.9 | 0 | 0 | 1 | 1 | 1 | Unknown | Unknown | 0 | Unknown | 0 | 0 | 0 | Unknown | Unknown | 0 | 0 | 0 | 0 | Unknown | Unknown | Unknown | N | N | 0 | Unknown |  | 0 | 0 | 0 | 0 | 0 | 100 | 0 | 0 | 0 |  | * |  |  | 1 | 1 | 1
0971185_0971649 | 0971 | 0971185 | 0971649 | XY N | P113152 TO P245123 | 3-#2_AL_C | 3-#2_AL_C | 37 | 37 | 40 | 80 | 0 | 30 | 0 | 232.1 | 0 | 0 | 1 | 1 | 1 | Unknown | Unknown | 0 | Unknown | 0 | 0 | 0 | Unknown | Unknown | 0 | 0 | 0 | 0 | Unknown | Unknown | Unknown | N | N | 0 | Unknown |  | 0 | 0 | 0 | 0 | 0 | 100 | 0 | 0 | 0 |  | * |  |  | 1 | 1 | 1
0971186_0971187 | 0971 | 0971186 | 0971187 | XYZN | P203815 TO P113153 | 3-#4_CU_C | 3-#4_CU_C | 37 | 37 | 40 | 80 | 0 | 30 | 0 | 78.5 | 0 | 0 | 1 | 1 | 1 | Unknown | Unknown | 0 | Unknown | 0 | 0 | 0 | Unknown | Unknown | 0 | 0 | 0 | 0 | Unknown | Unknown | Unknown | N | N | 0 | Unknown |  | 0 | 0 | 0 | 0 | 0 | 100 | 0 | 0 | 0 |  | * |  |  | 1 | 1 | 1
0971187_0971188 | 0971 | 0971187 | 0971188 | XYZN | P113153 TO P413406 | 3-#6_CU_C | 3-#6_CU_C | 37 | 37 | 40 | 80 | 0 | 30 | 0 | 159.5 | 0 | 0 | 1 | 1 | 1 | Unknown | Unknown | 0 | Unknown | 0 | 0 | 0 | Unknown | Unknown | 0 | 0 | 0 | 0 | Unknown | Unknown | Unknown | N | N | 0 | Unknown |  | 0 | 0 | 0 | 0 | 0 | 100 | 0 | 0 | 0 |  | * |  |  | 1 | 1 | 1
0971188_0971189 | 0971 | 0971188 | 0971189 | XYZN | P413406 TO P113154 | 3-#6_CU_C | 3-#6_CU_C | 37 | 37 | 40 | 80 | 0 | 30 | 0 | 143 | 0 | 0 | 1 | 1 | 1 | Unknown | Unknown | 0 | Unknown | 0 | 0 | 0 | Unknown | Unknown | 0 | 0 | 0 | 0 | Unknown | Unknown | Unknown | N | N | 0 | Unknown |  | 0 | 0 | 0 | 0 | 0 | 100 | 0 | 0 | 0 |  | * |  |  | 1 | 1 | 1
0971188A_0971650 | 0971 | 0971188A | 0971650 | YZN | P413406 TO P711840 | 3-#2_AL_B | 3-#2_AL_B | 37 | 37 | 40 | 80 | 0 | 30 | 0 | 316.1 | 0 | 0 | 1 | 1 | 1 | Unknown | Unknown | 0 | Unknown | 0 | 0 | 0 | Unknown | Unknown | 0 | 0 | 0 | 0 | Unknown | Unknown | Unknown | N | N | 0 | Unknown |  | 0 | 0 | 0 | 0 | 0 | 100 | 0 | 0 | 0 |  | * |  |  | 1 | 1 | 1
0971189_0971190 | 0971 | 0971189 | 0971190 | XYZN | P113154 TO P113155 | 3-#6_CU_C | 3-#6_CU_C | 37 | 37 | 40 | 80 | 0 | 30 | 0 | 286.4 | 0 | 0 | 1 | 1 | 1 | Unknown | Unknown | 0 | Unknown | 0 | 0 | 0 | Unknown | Unknown | 0 | 0 | 0 | 0 | Unknown | Unknown | Unknown | N | N | 0 | Unknown |  | 0 | 0 | 0 | 0 | 0 | 100 | 0 | 0 | 0 |  | * |  |  | 1 | 1 | 1
097119_097120 | 0971 | 097119 | 097120 | XYZN | Z104201 TO Z104200 | 3-636_AL_C | 3-636_AL_C | 37 | 37 | 40 | 80 | 0 | 30 | 0 | 177 | 0 | 0 | 1 | 1 | 1 | Unknown | Unknown | 0 | Unknown | 0 | 0 | 0 | Unknown | Unknown | 0 | 0 | 0 | 0 | Unknown | Unknown | Unknown | N | N | 0 | Unknown |  | 0 | 0 | 0 | 0 | 0 | 100 | 0 | 0 | 0 |  | * |  |  | 1 | 1 | 1
0971190_0971191 | 0971 | 0971190 | 0971191 | XYZN | P113155 TO P719289 | 3-#6_CU_C | 3-#6_CU_C | 37 | 37 | 40 | 80 | 0 | 30 | 0 | 388.1 | 0 | 0 | 1 | 1 | 1 | Unknown | Unknown | 0 | Unknown | 0 | 0 | 0 | Unknown | Unknown | 0 | 0 | 0 | 0 | Unknown | Unknown | Unknown | N | N | 0 | Unknown |  | 0 | 0 | 0 | 0 | 0 | 100 | 0 | 0 | 0 |  | * |  |  | 1 | 1 | 1
0971190_0971784 | 0971 | 0971190 | 0971784 | XY N | P113155 TO P617625 | 3-#2_AL_B | 3-#2_AL_B | 37 | 37 | 40 | 80 | 0 | 30 | 0 | 106.6 | 0 | 0 | 1 | 1 | 1 | Unknown | Unknown | 0 | Unknown | 0 | 0 | 0 | Unknown | Unknown | 0 | 0 | 0 | 0 | Unknown | Unknown | Unknown | N | N | 0 | Unknown |  | 0 | 0 | 0 | 0 | 0 | 100 | 0 | 0 | 0 |  | * |  |  | 1 | 1 | 1
0971191_0971192 | 0971 | 0971191 | 0971192 | XYZN | P719289 TO P113157 | 3-#6_CU_C | 3-#6_CU_C | 37 | 37 | 40 | 80 | 0 | 30 | 0 | 253.3 | 0 | 0 | 1 | 1 | 1 | Unknown | Unknown | 0 | Unknown | 0 | 0 | 0 | Unknown | Unknown | 0 | 0 | 0 | 0 | Unknown | Unknown | Unknown | N | N | 0 | Unknown |  | 0 | 0 | 0 | 0 | 0 | 100 | 0 | 0 | 0 |  | * |  |  | 1 | 1 | 1
0971192_0971193 | 0971 | 0971192 | 0971193 | XYZN | P113157 TO P113159 | 3-#6_CU_C | 3-#6_CU_C | 37 | 37 | 40 | 80 | 0 | 30 | 0 | 338.7 | 0 | 0 | 1 | 1 | 1 | Unknown | Unknown | 0 | Unknown | 0 | 0 | 0 | Unknown | Unknown | 0 | 0 | 0 | 0 | Unknown | Unknown | Unknown | N | N | 0 | Unknown |  | 0 | 0 | 0 | 0 | 0 | 100 | 0 | 0 | 0 |  | * |  |  | 1 | 1 | 1
0971193_0971194 | 0971 | 0971193 | 0971194 | XYZN | P113159 TO P113160 | 3-#6_CU_C | 3-#6_CU_C | 37 | 37 | 40 | 80 | 0 | 30 | 0 | 316.4 | 0 | 0 | 1 | 1 | 1 | Unknown | Unknown | 0 | Unknown | 0 | 0 | 0 | Unknown | Unknown | 0 | 0 | 0 | 0 | Unknown | Unknown | Unknown | N | N | 0 | Unknown |  | 0 | 0 | 0 | 0 | 0 | 100 | 0 | 0 | 0 |  | * |  |  | 1 | 1 | 1
0971193_0971781 | 0971 | 0971193 | 0971781 | YZN | P113159 TO P619298 | 3-#2A5005C | 3-#2A5005C | 37 | 37 | 40 | 80 | 0 | 30 | 0 | 97.2 | 0 | 0 | 1 | 1 | 1 | Unknown | Unknown | 0 | Unknown | 0 | 0 | 0 | Unknown | Unknown | 0 | 0 | 0 | 0 | Unknown | Unknown | Unknown | N | N | 0 | Unknown |  | 0 | 0 | 0 | 0 | 0 | 100 | 0 | 0 | 0 |  | * |  |  | 1 | 1 | 1
0971194_0971195 | 0971 | 0971194 | 0971195 | XYZN | P113160 TO P113161 | 3-#6_CU_C | 3-#6_CU_C | 37 | 37 | 40 | 80 | 0 | 30 | 0 | 161.4 | 0 | 0 | 1 | 1 | 1 | Unknown | Unknown | 0 | Unknown | 0 | 0 | 0 | Unknown | Unknown | 0 | 0 | 0 | 0 | Unknown | Unknown | Unknown | N | N | 0 | Unknown |  | 0 | 0 | 0 | 0 | 0 | 100 | 0 | 0 | 0 |  | * |  |  | 1 | 1 | 1
0971194_0971653 | 0971 | 0971194 | 0971653 | YZN | P113160 TO P113581 | 3-#2_AL_B | 3-#2_AL_B | 37 | 37 | 40 | 80 | 0 | 30 | 0 | 247.1 | 0 | 0 | 1 | 1 | 1 | Unknown | Unknown | 0 | Unknown | 0 | 0 | 0 | Unknown | Unknown | 0 | 0 | 0 | 0 | Unknown | Unknown | Unknown | N | N | 0 | Unknown |  | 0 | 0 | 0 | 0 | 0 | 100 | 0 | 0 | 0 |  | * |  |  | 1 | 1 | 1
0971195_0971196 | 0971 | 0971195 | 0971196 | XYZN | P113161 TO P113162 | 3-#6_CU_C | 3-#6_CU_C | 37 | 37 | 40 | 80 | 0 | 30 | 0 | 220 | 0 | 0 | 1 | 1 | 1 | Unknown | Unknown | 0 | Unknown | 0 | 0 | 0 | Unknown | Unknown | 0 | 0 | 0 | 0 | Unknown | Unknown | Unknown | N | N | 0 | Unknown |  | 0 | 0 | 0 | 0 | 0 | 100 | 0 | 0 | 0 |  | * |  |  | 1 | 1 | 1
0971196_0971197 | 0971 | 0971196 | 0971197 | XYZN | P113162 TO P113167 | 3-#6_CU_C | 3-#6_CU_C | 37 | 37 | 40 | 80 | 0 | 30 | 0 | 177.5 | 0 | 0 | 1 | 1 | 1 | Unknown | Unknown | 0 | Unknown | 0 | 0 | 0 | Unknown | Unknown | 0 | 0 | 0 | 0 | Unknown | Unknown | Unknown | N | N | 0 | Unknown |  | 0 | 0 | 0 | 0 | 0 | 100 | 0 | 0 | 0 |  | * |  |  | 1 | 1 | 1
0971196A_0971654 | 0971 | 0971196A | 0971654 | YZN | P113162 TO P113164 | 3-#6_CU_B | 3-#6_CU_B | 37 | 37 | 40 | 80 | 0 | 30 | 0 | 223.2 | 0 | 0 | 1 | 1 | 1 | Unknown | Unknown | 0 | Unknown | 0 | 0 | 0 | Unknown | Unknown | 0 | 0 | 0 | 0 | Unknown | Unknown | Unknown | N | N | 0 | Unknown |  | 0 | 0 | 0 | 0 | 0 | 100 | 0 | 0 | 0 |  | * |  |  | 1 | 1 | 1
0971197_0971198 | 0971 | 0971197 | 0971198 | XYZN | P113167 TO P413642 | 3-#6_CU_C | 3-#6_CU_C | 37 | 37 | 40 | 80 | 0 | 30 | 0 | 271.6 | 0 | 0 | 1 | 1 | 1 | Unknown | Unknown | 0 | Unknown | 0 | 0 | 0 | Unknown | Unknown | 0 | 0 | 0 | 0 | Unknown | Unknown | Unknown | N | N | 0 | Unknown |  | 0 | 0 | 0 | 0 | 0 | 100 | 0 | 0 | 0 |  | * |  |  | 1 | 1 | 1
0971197_0971656 | 0971 | 0971197 | 0971656 | X ZN | P113167 TO P113168 | 3-#6_CU_B | 3-#6_CU_B | 37 | 37 | 40 | 80 | 0 | 30 | 0 | 133.1 | 0 | 0 | 1 | 1 | 1 | Unknown | Unknown | 0 | Unknown | 0 | 0 | 0 | Unknown | Unknown | 0 | 0 | 0 | 0 | Unknown | Unknown | Unknown | N | N | 0 | Unknown |  | 0 | 0 | 0 | 0 | 0 | 100 | 0 | 0 | 0 |  | * |  |  | 1 | 1 | 1
0971198_0971199 | 0971 | 0971198 | 0971199 | XYZN | P413642 TO P512619 | 3-#4_CU_C | 3-#4_CU_C | 37 | 37 | 40 | 80 | 0 | 30 | 0 | 383.7 | 0 | 0 | 1 | 1 | 1 | Unknown | Unknown | 0 | Unknown | 0 | 0 | 0 | Unknown | Unknown | 0 | 0 | 0 | 0 | Unknown | Unknown | Unknown | N | N | 0 | Unknown |  | 0 | 0 | 0 | 0 | 0 | 100 | 0 | 0 | 0 |  | * |  |  | 1 | 1 | 1
0971198_0971774 | 0971 | 0971198 | 0971774 | XY N | P413642 TO P713282 | 3-#2_AL_B | 3-#2_AL_B | 37 | 37 | 40 | 80 | 0 | 30 | 0 | 34 | 0 | 0 | 1 | 1 | 1 | Unknown | Unknown | 0 | Unknown | 0 | 0 | 0 | Unknown | Unknown | 0 | 0 | 0 | 0 | Unknown | Unknown | Unknown | N | N | 0 | Unknown |  | 0 | 0 | 0 | 0 | 0 | 100 | 0 | 0 | 0 |  | * |  |  | 1 | 1 | 1
0971199_0971200 | 0971 | 0971199 | 0971200 | XYZN | P512619 TO P213598 | 3-#4_CU_C | 3-#4_CU_C | 37 | 37 | 40 | 80 | 0 | 30 | 0 | 317.8 | 0 | 0 | 1 | 1 | 1 | Unknown | Unknown | 0 | Unknown | 0 | 0 | 0 | Unknown | Unknown | 0 | 0 | 0 | 0 | Unknown | Unknown | Unknown | N | N | 0 | Unknown |  | 0 | 0 | 0 | 0 | 0 | 100 | 0 | 0 | 0 |  | * |  |  | 1 | 1 | 1
09712_0971231 | 0971 | 09712 | 0971231 | XYZN | Z104217 TO P715309 | 3-#2_AL_C | 3-#2_AL_C | 37 | 37 | 40 | 80 | 0 | 30 | 0 | 35.4 | 0 | 0 | 1 | 1 | 1 | Unknown | Unknown | 0 | Unknown | 0 | 0 | 0 | Unknown | Unknown | 0 | 0 | 0 | 0 | Unknown | Unknown | Unknown | N | N | 0 | Unknown |  | 0 | 0 | 0 | 0 | 0 | 100 | 0 | 0 | 0 |  | * |  |  | 1 | 1 | 1
09712_09713 | 0971 | 09712 | 09713 | XYZN | Z104217 TO Z104216 | 3-636_AL_C | 3-636_AL_C | 37 | 37 | 40 | 80 | 0 | 30 | 0 | 228 | 0 | 0 | 1 | 1 | 1 | Unknown | Unknown | 0 | Unknown | 0 | 0 | 0 | Unknown | Unknown | 0 | 0 | 0 | 0 | Unknown | Unknown | Unknown | N | N | 0 | Unknown |  | 0 | 0 | 0 | 0 | 0 | 100 | 0 | 0 | 0 |  | * |  |  | 1 | 1 | 1
097120_097121 | 0971 | 097120 | 097121 | XYZN | Z104200 TO Z104199 | 3-636_AL_C | 3-636_AL_C | 37 | 37 | 40 | 80 | 0 | 30 | 0 | 194 | 0 | 0 | 1 | 1 | 1 | Unknown | Unknown | 0 | Unknown | 0 | 0 | 0 | Unknown | Unknown | 0 | 0 | 0 | 0 | Unknown | Unknown | Unknown | N | N | 0 | Unknown |  | 0 | 0 | 0 | 0 | 0 | 100 | 0 | 0 | 0 |  | * |  |  | 1 | 1 | 1
0971200_0971201 | 0971 | 0971200 | 0971201 | XYZN | P213598 TO P213597 | 3-#4_CU_C | 3-#4_CU_C | 37 | 37 | 40 | 80 | 0 | 30 | 0 | 259.3 | 0 | 0 | 1 | 1 | 1 | Unknown | Unknown | 0 | Unknown | 0 | 0 | 0 | Unknown | Unknown | 0 | 0 | 0 | 0 | Unknown | Unknown | Unknown | N | N | 0 | Unknown |  | 0 | 0 | 0 | 0 | 0 | 100 | 0 | 0 | 0 |  | * |  |  | 1 | 1 | 1
0971200_0971709 | 0971 | 0971200 | 0971709 | YZN | P213598 TO P213599 | 3-#6_CU_B | 3-#6_CU_B | 37 | 37 | 40 | 80 | 0 | 30 | 0 | 286.2 | 0 | 0 | 1 | 1 | 1 | Unknown | Unknown | 0 | Unknown | 0 | 0 | 0 | Unknown | Unknown | 0 | 0 | 0 | 0 | Unknown | Unknown | Unknown | N | N | 0 | Unknown |  | 0 | 0 | 0 | 0 | 0 | 100 | 0 | 0 | 0 |  | * |  |  | 1 | 1 | 1
0971200_0971769 | 0971 | 0971200 | 0971769 | XY N | P213598 TO P107701 | 3-#2_AL_B | 3-#2_AL_B | 37 | 37 | 40 | 80 | 0 | 30 | 0 | 168 | 0 | 0 | 1 | 1 | 1 | Unknown | Unknown | 0 | Unknown | 0 | 0 | 0 | Unknown | Unknown | 0 | 0 | 0 | 0 | Unknown | Unknown | Unknown | N | N | 0 | Unknown |  | 0 | 0 | 0 | 0 | 0 | 100 | 0 | 0 | 0 |  | * |  |  | 1 | 1 | 1
0971201_0971202 | 0971 | 0971201 | 0971202 | XYZN | P213597 TO P113352 | 3-#2_AL_C | 3-#2_AL_C | 37 | 37 | 40 | 80 | 0 | 30 | 0 | 253.8 | 0 | 0 | 1 | 1 | 1 | Unknown | Unknown | 0 | Unknown | 0 | 0 | 0 | Unknown | Unknown | 0 | 0 | 0 | 0 | Unknown | Unknown | Unknown | N | N | 0 | Unknown |  | 0 | 0 | 0 | 0 | 0 | 100 | 0 | 0 | 0 |  | * |  |  | 1 | 1 | 1
0971201A_0971716 | 0971 | 0971201A | 0971716 | XY N | P213597 TO P113351 | 3-#6_CU_B | 3-#6_CU_B | 37 | 37 | 40 | 80 | 0 | 30 | 0 | 109.7 | 0 | 0 | 1 | 1 | 1 | Unknown | Unknown | 0 | Unknown | 0 | 0 | 0 | Unknown | Unknown | 0 | 0 | 0 | 0 | Unknown | Unknown | Unknown | N | N | 0 | Unknown |  | 0 | 0 | 0 | 0 | 0 | 100 | 0 | 0 | 0 |  | * |  |  | 1 | 1 | 1
0971202_0971203 | 0971 | 0971202 | 0971203 | XYZN | P113352 TO P113353 | 3-#2_AL_C | 3-#2_AL_C | 37 | 37 | 40 | 80 | 0 | 30 | 0 | 162.8 | 0 | 0 | 1 | 1 | 1 | Unknown | Unknown | 0 | Unknown | 0 | 0 | 0 | Unknown | Unknown | 0 | 0 | 0 | 0 | Unknown | Unknown | Unknown | N | N | 0 | Unknown |  | 0 | 0 | 0 | 0 | 0 | 100 | 0 | 0 | 0 |  | * |  |  | 1 | 1 | 1
0971203_0971204 | 0971 | 0971203 | 0971204 | XYZN | P113353 TO P214367 | 3-#2_AL_C | 3-#2_AL_C | 37 | 37 | 40 | 80 | 0 | 30 | 0 | 127.9 | 0 | 0 | 1 | 1 | 1 | Unknown | Unknown | 0 | Unknown | 0 | 0 | 0 | Unknown | Unknown | 0 | 0 | 0 | 0 | Unknown | Unknown | Unknown | N | N | 0 | Unknown |  | 0 | 0 | 0 | 0 | 0 | 100 | 0 | 0 | 0 |  | * |  |  | 1 | 1 | 1
0971204_0971205 | 0971 | 0971204 | 0971205 | XYZN | P214367 TO P214368 | 3-#2_AL_C | 3-#2_AL_C | 37 | 37 | 40 | 80 | 0 | 30 | 0 | 366.3 | 0 | 0 | 1 | 1 | 1 | Unknown | Unknown | 0 | Unknown | 0 | 0 | 0 | Unknown | Unknown | 0 | 0 | 0 | 0 | Unknown | Unknown | Unknown | N | N | 0 | Unknown |  | 0 | 0 | 0 | 0 | 0 | 100 | 0 | 0 | 0 |  | * |  |  | 1 | 1 | 1
0971205_0971206 | 0971 | 0971205 | 0971206 | XYZN | P214368 TO 971-290 | 3-#6_CU_C | 3-#6_CU_C | 37 | 37 | 40 | 80 | 0 | 30 | 0 | 380.9 | 0 | 0 | 1 | 1 | 1 | Unknown | Unknown | 0 | Unknown | 0 | 0 | 0 | Unknown | Unknown | 0 | 0 | 0 | 0 | Unknown | Unknown | Unknown | N | N | 0 | Unknown |  | 0 | 0 | 0 | 0 | 0 | 100 | 0 | 0 | 0 |  | * |  |  | 1 | 1 | 1
0971205_0971720 | 0971 | 0971205 | 0971720 | YZN | P214368 TO P612494 | 3-#2A5005C | 3-#2A5005C | 37 | 37 | 40 | 80 | 0 | 30 | 0 | 177 | 0 | 0 | 1 | 1 | 1 | Unknown | Unknown | 0 | Unknown | 0 | 0 | 0 | Unknown | Unknown | 0 | 0 | 0 | 0 | Unknown | Unknown | Unknown | N | N | 0 | Unknown |  | 0 | 0 | 0 | 0 | 0 | 100 | 0 | 0 | 0 |  | * |  |  | 1 | 1 | 1
0971205_0971722 | 0971 | 0971205 | 0971722 | X ZN | P214368 TO P214369 | 3-#6_CU_B | 3-#6_CU_B | 37 | 37 | 40 | 80 | 0 | 30 | 0 | 662.6 | 0 | 0 | 1 | 1 | 1 | Unknown | Unknown | 0 | Unknown | 0 | 0 | 0 | Unknown | Unknown | 0 | 0 | 0 | 0 | Unknown | Unknown | Unknown | N | N | 0 | Unknown |  | 0 | 0 | 0 | 0 | 0 | 100 | 0 | 0 | 0 |  | * |  |  | 1 | 1 | 1
0971206A_0971207 | 0971 | 0971206A | 0971207 | XYZN | 971-290 TO P219729 | 3-#6_CU_C | 3-#6_CU_C | 37 | 37 | 40 | 80 | 0 | 30 | 0 | 112.8 | 0 | 0 | 1 | 1 | 1 | Unknown | Unknown | 0 | Unknown | 0 | 0 | 0 | Unknown | Unknown | 0 | 0 | 0 | 0 | Unknown | Unknown | Unknown | N | N | 0 | Unknown |  | 0 | 0 | 0 | 0 | 0 | 100 | 0 | 0 | 0 |  | * |  |  | 1 | 1 | 1
0971207A_0971208 | 0971 | 0971207A | 0971208 | XYZN | P219729 TO P219730 | 3-#2_AL_C | 3-#2_AL_C | 37 | 37 | 40 | 80 | 0 | 30 | 0 | 1749.5 | 0 | 0 | 1 | 1 | 1 | Unknown | Unknown | 0 | Unknown | 0 | 0 | 0 | Unknown | Unknown | 0 | 0 | 0 | 0 | Unknown | Unknown | Unknown | N | N | 0 | Unknown |  | 0 | 0 | 0 | 0 | 0 | 100 | 0 | 0 | 0 |  | * |  |  | 1 | 1 | 1
0971208_0971209 | 0971 | 0971208 | 0971209 | XYZN | P219730 TO P219731 | 3-#2_AL_C | 3-#2_AL_C | 37 | 37 | 40 | 80 | 0 | 30 | 0 | 298.8 | 0 | 0 | 1 | 1 | 1 | Unknown | Unknown | 0 | Unknown | 0 | 0 | 0 | Unknown | Unknown | 0 | 0 | 0 | 0 | Unknown | Unknown | Unknown | N | N | 0 | Unknown |  | 0 | 0 | 0 | 0 | 0 | 100 | 0 | 0 | 0 |  | * |  |  | 1 | 1 | 1
0971209_0971210 | 0971 | 0971209 | 0971210 | XYZN | P219731 TO P219732 | 3-#2_AL_C | 3-#2_AL_C | 37 | 37 | 40 | 80 | 0 | 30 | 0 | 245.1 | 0 | 0 | 1 | 1 | 1 | Unknown | Unknown | 0 | Unknown | 0 | 0 | 0 | Unknown | Unknown | 0 | 0 | 0 | 0 | Unknown | Unknown | Unknown | N | N | 0 | Unknown |  | 0 | 0 | 0 | 0 | 0 | 100 | 0 | 0 | 0 |  | * |  |  | 1 | 1 | 1
097121_09712101 | 0971 | 097121 | 09712101 | X ZN | Z104199 TO P110643 | 3-#6_CU_B | 3-#6_CU_B | 37 | 37 | 40 | 80 | 0 | 30 | 0 | 231 | 0 | 0 | 1 | 1 | 1 | Unknown | Unknown | 0 | Unknown | 0 | 0 | 0 | Unknown | Unknown | 0 | 0 | 0 | 0 | Unknown | Unknown | Unknown | N | N | 0 | Unknown |  | 0 | 0 | 0 | 0 | 0 | 100 | 0 | 0 | 0 |  | * |  |  | 1 | 1 | 1
097121_097122 | 0971 | 097121 | 097122 | XYZN | Z104199 TO P190321 | 3-636_AL_C | 3-636_AL_C | 37 | 37 | 40 | 80 | 0 | 30 | 0 | 115 | 0 | 0 | 1 | 1 | 1 | 3-636_AL_C | 3-636_AL_C | 0 | Unknown | 0 | 0 | 0 | Unknown | Unknown | 0 | 0 | 0 | 0 | Unknown | Unknown | Unknown | N | N | 0 | Unknown |  | 0 | 0 | 0 | 0 | 0 | 100 | 0 | 0 | 0 |  | * |  |  | 1 | 1 | 1
0971210_0971211 | 0971 | 0971210 | 0971211 | XYZN | P219732 TO P219733 | 3-#2_AL_C | 3-#2_AL_C | 37 | 37 | 40 | 80 | 0 | 30 | 0 | 268.6 | 0 | 0 | 1 | 1 | 1 | Unknown | Unknown | 0 | Unknown | 0 | 0 | 0 | Unknown | Unknown | 0 | 0 | 0 | 0 | Unknown | Unknown | Unknown | N | N | 0 | Unknown |  | 0 | 0 | 0 | 0 | 0 | 100 | 0 | 0 | 0 |  | * |  |  | 1 | 1 | 1
0971211_0971212 | 0971 | 0971211 | 0971212 | XYZN | P219733 TO P219735 | 3-#2_AL_C | 3-#2_AL_C | 37 | 37 | 40 | 80 | 0 | 30 | 0 | 648.5 | 0 | 0 | 1 | 1 | 1 | Unknown | Unknown | 0 | Unknown | 0 | 0 | 0 | Unknown | Unknown | 0 | 0 | 0 | 0 | Unknown | Unknown | Unknown | N | N | 0 | Unknown |  | 0 | 0 | 0 | 0 | 0 | 100 | 0 | 0 | 0 |  | * |  |  | 1 | 1 | 1
0971212_0971213 | 0971 | 0971212 | 0971213 | XYZN | P219735 TO P219736 | 3-#2_AL_B | 3-#2_AL_B | 37 | 37 | 40 | 80 | 0 | 30 | 0 | 315.6 | 0 | 0 | 1 | 1 | 1 | Unknown | Unknown | 0 | Unknown | 0 | 0 | 0 | Unknown | Unknown | 0 | 0 | 0 | 0 | Unknown | Unknown | Unknown | N | N | 0 | Unknown |  | 0 | 0 | 0 | 0 | 0 | 100 | 0 | 0 | 0 |  | * |  |  | 1 | 1 | 1
0971212_0971768 | 0971 | 0971212 | 0971768 | XYZN | P219735 TO P612682 | 3-#2_AL_C | 3-#2_AL_C | 37 | 37 | 40 | 80 | 0 | 30 | 0 | 422.6 | 0 | 0 | 1 | 1 | 1 | Unknown | Unknown | 0 | Unknown | 0 | 0 | 0 | Unknown | Unknown | 0 | 0 | 0 | 0 | Unknown | Unknown | Unknown | N | N | 0 | Unknown |  | 0 | 0 | 0 | 0 | 0 | 100 | 0 | 0 | 0 |  | * |  |  | 1 | 1 | 1
0971213_0971214 | 0971 | 0971213 | 0971214 | XYZN | P219736 TO P611122 | 3-#2_AL_C | 3-#2_AL_C | 37 | 37 | 40 | 80 | 0 | 30 | 0 | 328.7 | 0 | 0 | 1 | 1 | 1 | Unknown | Unknown | 0 | Unknown | 0 | 0 | 0 | Unknown | Unknown | 0 | 0 | 0 | 0 | Unknown | Unknown | Unknown | N | N | 0 | Unknown |  | 0 | 0 | 0 | 0 | 0 | 100 | 0 | 0 | 0 |  | * |  |  | 1 | 1 | 1
0971213_0971748 | 0971 | 0971213 | 0971748 | XYZN | P219736 TO P219737 | 3-#2_AL_C | 3-#2_AL_C | 37 | 37 | 40 | 80 | 0 | 30 | 0 | 249.9 | 0 | 0 | 1 | 1 | 1 | Unknown | Unknown | 0 | Unknown | 0 | 0 | 0 | Unknown | Unknown | 0 | 0 | 0 | 0 | Unknown | Unknown | Unknown | N | N | 0 | Unknown |  | 0 | 0 | 0 | 0 | 0 | 100 | 0 | 0 | 0 |  | * |  |  | 1 | 1 | 1
0971213_0971749 | 0971 | 0971213 | 0971749 | XYZN | P219736 TO P611123 | 3-#2A5005C | 3-#2A5005C | 37 | 37 | 40 | 80 | 0 | 30 | 0 | 139.2 | 0 | 0 | 1 | 1 | 1 | Unknown | Unknown | 0 | Unknown | 0 | 0 | 0 | Unknown | Unknown | 0 | 0 | 0 | 0 | Unknown | Unknown | Unknown | N | N | 0 | Unknown |  | 0 | 0 | 0 | 0 | 0 | 100 | 0 | 0 | 0 |  | * |  |  | 1 | 1 | 1
0971214_0971215 | 0971 | 0971214 | 0971215 | XYZN | P611122 TO P219739 | 3-#2_AL_C | 3-#2_AL_C | 37 | 37 | 40 | 80 | 0 | 30 | 0 | 330.1 | 0 | 0 | 1 | 1 | 1 | Unknown | Unknown | 0 | Unknown | 0 | 0 | 0 | Unknown | Unknown | 0 | 0 | 0 | 0 | Unknown | Unknown | Unknown | N | N | 0 | Unknown |  | 0 | 0 | 0 | 0 | 0 | 100 | 0 | 0 | 0 |  | * |  |  | 1 | 1 | 1
0971215_0971216 | 0971 | 0971215 | 0971216 | XYZN | P219739 TO P191323 | 3-#6_CU_C | 3-#6_CU_C | 37 | 37 | 40 | 80 | 0 | 30 | 0 | 390.6 | 0 | 0 | 1 | 1 | 1 | Unknown | Unknown | 0 | Unknown | 0 | 0 | 0 | Unknown | Unknown | 0 | 0 | 0 | 0 | Unknown | Unknown | Unknown | N | N | 0 | Unknown |  | 0 | 0 | 0 | 0 | 0 | 100 | 0 | 0 | 0 |  | * |  |  | 1 | 1 | 1
0971215_0971758 | 0971 | 0971215 | 0971758 | XYZN | P219739 TO P610352 | 3-#2_AL_C | 3-#2_AL_C | 37 | 37 | 40 | 80 | 0 | 30 | 0 | 280.1 | 0 | 0 | 1 | 1 | 1 | Unknown | Unknown | 0 | Unknown | 0 | 0 | 0 | Unknown | Unknown | 0 | 0 | 0 | 0 | Unknown | Unknown | Unknown | N | N | 0 | Unknown |  | 0 | 0 | 0 | 0 | 0 | 100 | 0 | 0 | 0 |  | * |  |  | 1 | 1 | 1
0971216_0971217 | 0971 | 0971216 | 0971217 | XYZN | P191323 TO P410816 | 3-#6_CU_C | 3-#6_CU_C | 37 | 37 | 40 | 80 | 0 | 30 | 0 | 205.4 | 0 | 0 | 1 | 1 | 1 | Unknown | Unknown | 0 | Unknown | 0 | 0 | 0 | Unknown | Unknown | 0 | 0 | 0 | 0 | Unknown | Unknown | Unknown | N | N | 0 | Unknown |  | 0 | 0 | 0 | 0 | 0 | 100 | 0 | 0 | 0 |  | * |  |  | 1 | 1 | 1
0971217_0971218 | 0971 | 0971217 | 0971218 | XYZN | P410816 TO P410817 | 3-#6_CU_C | 3-#6_CU_C | 37 | 37 | 40 | 80 | 0 | 30 | 0 | 256.4 | 0 | 0 | 1 | 1 | 1 | Unknown | Unknown | 0 | Unknown | 0 | 0 | 0 | Unknown | Unknown | 0 | 0 | 0 | 0 | Unknown | Unknown | Unknown | N | N | 0 | Unknown |  | 0 | 0 | 0 | 0 | 0 | 100 | 0 | 0 | 0 |  | * |  |  | 1 | 1 | 1
0971218_0971219 | 0971 | 0971218 | 0971219 | XYZN | P410817 TO P410818 | 3-#6_CU_C | 3-#6_CU_C | 37 | 37 | 40 | 80 | 0 | 30 | 0 | 328.6 | 0 | 0 | 1 | 1 | 1 | Unknown | Unknown | 0 | Unknown | 0 | 0 | 0 | Unknown | Unknown | 0 | 0 | 0 | 0 | Unknown | Unknown | Unknown | N | N | 0 | Unknown |  | 0 | 0 | 0 | 0 | 0 | 100 | 0 | 0 | 0 |  | * |  |  | 1 | 1 | 1
0971219_0971220 | 0971 | 0971219 | 0971220 | XYZN | P410818 TO P410819 | 3-#6_CU_C | 3-#6_CU_C | 37 | 37 | 40 | 80 | 0 | 30 | 0 | 350.5 | 0 | 0 | 1 | 1 | 1 | Unknown | Unknown | 0 | Unknown | 0 | 0 | 0 | Unknown | Unknown | 0 | 0 | 0 | 0 | Unknown | Unknown | Unknown | N | N | 0 | Unknown |  | 0 | 0 | 0 | 0 | 0 | 100 | 0 | 0 | 0 |  | * |  |  | 1 | 1 | 1
097122_09712201 | 0971 | 097122 | 09712201 | XYZN | P190321 TO P113125 | 3-336_AL_C | 3-336_AL_C | 37 | 37 | 40 | 80 | 0 | 30 | 0 | 264 | 0 | 0 | 1 | 1 | 1 | 3-336_AL_C | 3-336_AL_C | 0 | Unknown | 0 | 0 | 0 | Unknown | Unknown | 0 | 0 | 0 | 0 | Unknown | Unknown | Unknown | N | N | 0 | Unknown |  | 0 | 0 | 0 | 0 | 0 | 100 | 0 | 0 | 0 |  | * |  |  | 1 | 1 | 1
097122_097123 | 0971 | 097122 | 097123 | XYZN | P190321 TO Z104198 | 3-336_AL_C | 3-336_AL_C | 37 | 37 | 40 | 80 | 0 | 30 | 0 | 76 | 0 | 0 | 1 | 1 | 1 | Unknown | Unknown | 0 | Unknown | 0 | 0 | 0 | Unknown | Unknown | 0 | 0 | 0 | 0 | Unknown | Unknown | Unknown | N | N | 0 | Unknown |  | 0 | 0 | 0 | 0 | 0 | 100 | 0 | 0 | 0 |  | * |  |  | 1 | 1 | 1
0971220_0971221 | 0971 | 0971220 | 0971221 | XYZN | P410819 TO P410820 | 3-#6_CU_C | 3-#6_CU_C | 37 | 37 | 40 | 80 | 0 | 30 | 0 | 283.3 | 0 | 0 | 1 | 1 | 1 | Unknown | Unknown | 0 | Unknown | 0 | 0 | 0 | Unknown | Unknown | 0 | 0 | 0 | 0 | Unknown | Unknown | Unknown | N | N | 0 | Unknown |  | 0 | 0 | 0 | 0 | 0 | 100 | 0 | 0 | 0 |  | * |  |  | 1 | 1 | 1
09712201_09712202 | 0971 | 09712201 | 09712202 | XYZN | P113125 TO P715827 | 3-336_AL_C | 3-336_AL_C | 37 | 37 | 40 | 80 | 0 | 30 | 0 | 156 | 0 | 0 | 1 | 1 | 1 | Unknown | Unknown | 0 | Unknown | 0 | 0 | 0 | Unknown | Unknown | 0 | 0 | 0 | 0 | Unknown | Unknown | Unknown | N | N | 0 | Unknown |  | 0 | 0 | 0 | 0 | 0 | 100 | 0 | 0 | 0 |  | * |  |  | 1 | 1 | 1
09712202_09712203 | 0971 | 09712202 | 09712203 | XYZN | P715827 TO P113126 | 3-336_AL_C | 3-336_AL_C | 37 | 37 | 40 | 80 | 0 | 30 | 0 | 107 | 0 | 0 | 1 | 1 | 1 | Unknown | Unknown | 0 | Unknown | 0 | 0 | 0 | Unknown | Unknown | 0 | 0 | 0 | 0 | Unknown | Unknown | Unknown | N | N | 0 | Unknown |  | 0 | 0 | 0 | 0 | 0 | 100 | 0 | 0 | 0 |  | * |  |  | 1 | 1 | 1
09712203_09712204 | 0971 | 09712203 | 09712204 | XYZN | P113126 TO 971-29R | 3-336_AL_C | 3-336_AL_C | 37 | 37 | 40 | 80 | 0 | 30 | 0 | 269 | 0 | 0 | 1 | 1 | 1 | 3-336_AL_C | 3-336_AL_C | 0 | Unknown | 0 | 0 | 0 | Unknown | Unknown | 0 | 0 | 0 | 0 | Unknown | Unknown | Unknown | N | N | 0 | Unknown |  | 0 | 0 | 0 | 0 | 0 | 100 | 0 | 0 | 0 |  | * |  |  | 1 | 1 | 1
09712204A_09712205 | 0971 | 09712204A | 09712205 | XYZN | 971-29R TO P113128 | 3-336_AL_C | 3-336_AL_C | 37 | 37 | 40 | 80 | 0 | 30 | 0 | 245 | 0 | 0 | 1 | 1 | 1 | 3-336_AL_C | 3-336_AL_C | 0 | Unknown | 0 | 0 | 0 | Unknown | Unknown | 0 | 0 | 0 | 0 | Unknown | Unknown | Unknown | N | N | 0 | Unknown |  | 0 | 0 | 0 | 0 | 0 | 100 | 0 | 0 | 0 |  | * |  |  | 1 | 1 | 1
09712205_09712206 | 0971 | 09712205 | 09712206 | XYZN | P113128 TO P171727 | 3-336_AL_C | 3-336_AL_C | 37 | 37 | 40 | 80 | 0 | 30 | 0 | 158 | 0 | 0 | 1 | 1 | 1 | Unknown | Unknown | 0 | Unknown | 0 | 0 | 0 | Unknown | Unknown | 0 | 0 | 0 | 0 | Unknown | Unknown | Unknown | N | N | 0 | Unknown |  | 0 | 0 | 0 | 0 | 0 | 100 | 0 | 0 | 0 |  | * |  |  | 1 | 1 | 1
09712206_09712207 | 0971 | 09712206 | 09712207 | XYZN | P171727 TO P113129 | 3-336_AL_C | 3-336_AL_C | 37 | 37 | 40 | 80 | 0 | 30 | 0 | 135 | 0 | 0 | 1 | 1 | 1 | Unknown | Unknown | 0 | Unknown | 0 | 0 | 0 | Unknown | Unknown | 0 | 0 | 0 | 0 | Unknown | Unknown | Unknown | N | N | 0 | Unknown |  | 0 | 0 | 0 | 0 | 0 | 100 | 0 | 0 | 0 |  | * |  |  | 1 | 1 | 1
09712207_09712208 | 0971 | 09712207 | 09712208 | YZN | P113129 TO P612224 | 3-#2_AL_B | 3-#2_AL_B | 37 | 37 | 40 | 80 | 0 | 30 | 0 | 103 | 0 | 0 | 1 | 1 | 1 | Unknown | Unknown | 0 | Unknown | 0 | 0 | 0 | Unknown | Unknown | 0 | 0 | 0 | 0 | Unknown | Unknown | Unknown | N | N | 0 | Unknown |  | 0 | 0 | 0 | 0 | 0 | 100 | 0 | 0 | 0 |  | * |  |  | 1 | 1 | 1
09712207_09712211 | 0971 | 09712207 | 09712211 | XYZN | P113129 TO P715828 | 3-336_AL_C | 3-336_AL_C | 37 | 37 | 40 | 80 | 0 | 30 | 0 | 175 | 0 | 0 | 1 | 1 | 1 | Unknown | Unknown | 0 | Unknown | 0 | 0 | 0 | Unknown | Unknown | 0 | 0 | 0 | 0 | Unknown | Unknown | Unknown | N | N | 0 | Unknown |  | 0 | 0 | 0 | 0 | 0 | 100 | 0 | 0 | 0 |  | * |  |  | 1 | 1 | 1
09712208_09712209 | 0971 | 09712208 | 09712209 | YZN | P612224 TO P612225 | 3-#2_AL_B | 3-#2_AL_B | 37 | 37 | 40 | 80 | 0 | 30 | 0 | 229 | 0 | 0 | 1 | 1 | 1 | Unknown | Unknown | 0 | Unknown | 0 | 0 | 0 | Unknown | Unknown | 0 | 0 | 0 | 0 | Unknown | Unknown | Unknown | N | N | 0 | Unknown |  | 0 | 0 | 0 | 0 | 0 | 100 | 0 | 0 | 0 |  | * |  |  | 1 | 1 | 1
09712209_09712210 | 0971 | 09712209 | 09712210 | YZN | P612225 TO P612226 | 3-#2_AL_B | 3-#2_AL_B | 37 | 37 | 40 | 80 | 0 | 30 | 0 | 231 | 0 | 0 | 1 | 1 | 1 | Unknown | Unknown | 0 | Unknown | 0 | 0 | 0 | Unknown | Unknown | 0 | 0 | 0 | 0 | Unknown | Unknown | Unknown | N | N | 0 | Unknown |  | 0 | 0 | 0 | 0 | 0 | 100 | 0 | 0 | 0 |  | * |  |  | 1 | 1 | 1
0971221_0971222 | 0971 | 0971221 | 0971222 | XYZN | P410820 TO P410821 | 3-#6_CU_C | 3-#6_CU_C | 37 | 37 | 40 | 80 | 0 | 30 | 0 | 201 | 0 | 0 | 1 | 1 | 1 | Unknown | Unknown | 0 | Unknown | 0 | 0 | 0 | Unknown | Unknown | 0 | 0 | 0 | 0 | Unknown | Unknown | Unknown | N | N | 0 | Unknown |  | 0 | 0 | 0 | 0 | 0 | 100 | 0 | 0 | 0 |  | * |  |  | 1 | 1 | 1
09712211_09712212 | 0971 | 09712211 | 09712212 | XYZN | P715828 TO P113130 | 3-336_AL_C | 3-336_AL_C | 37 | 37 | 40 | 80 | 0 | 30 | 0 | 123 | 0 | 0 | 1 | 1 | 1 | Unknown | Unknown | 0 | Unknown | 0 | 0 | 0 | Unknown | Unknown | 0 | 0 | 0 | 0 | Unknown | Unknown | Unknown | N | N | 0 | Unknown |  | 0 | 0 | 0 | 0 | 0 | 100 | 0 | 0 | 0 |  | * |  |  | 1 | 1 | 1
09712212_09712213 | 0971 | 09712212 | 09712213 | XYZN | P113130 TO P715829 | 3-336_AL_C | 3-336_AL_C | 37 | 37 | 40 | 80 | 0 | 30 | 0 | 171 | 0 | 0 | 1 | 1 | 1 | Unknown | Unknown | 0 | Unknown | 0 | 0 | 0 | Unknown | Unknown | 0 | 0 | 0 | 0 | Unknown | Unknown | Unknown | N | N | 0 | Unknown |  | 0 | 0 | 0 | 0 | 0 | 100 | 0 | 0 | 0 |  | * |  |  | 1 | 1 | 1
09712213_09712214 | 0971 | 09712213 | 09712214 | XYZN | P715829 TO P113131 | 3-336_AL_C | 3-336_AL_C | 37 | 37 | 40 | 80 | 0 | 30 | 0 | 161 | 0 | 0 | 1 | 1 | 1 | Unknown | Unknown | 0 | Unknown | 0 | 0 | 0 | Unknown | Unknown | 0 | 0 | 0 | 0 | Unknown | Unknown | Unknown | N | N | 0 | Unknown |  | 0 | 0 | 0 | 0 | 0 | 100 | 0 | 0 | 0 |  | * |  |  | 1 | 1 | 1
09712214_09712215 | 0971 | 09712214 | 09712215 | XYZN | P113131 TO P166713 | 3-#2_AL_C | 3-#2_AL_C | 37 | 37 | 40 | 80 | 0 | 30 | 0 | 122 | 0 | 0 | 1 | 1 | 1 | Unknown | Unknown | 0 | Unknown | 0 | 0 | 0 | Unknown | Unknown | 0 | 0 | 0 | 0 | Unknown | Unknown | Unknown | N | N | 0 | Unknown |  | 0 | 0 | 0 | 0 | 0 | 100 | 0 | 0 | 0 |  | * |  |  | 1 | 1 | 1
09712214_09712219 | 0971 | 09712214 | 09712219 | XYZN | P113131 TO P715830 | 3-336_AL_C | 3-336_AL_C | 37 | 37 | 40 | 80 | 0 | 30 | 0 | 169 | 0 | 0 | 1 | 1 | 1 | Unknown | Unknown | 0 | Unknown | 0 | 0 | 0 | Unknown | Unknown | 0 | 0 | 0 | 0 | Unknown | Unknown | Unknown | N | N | 0 | Unknown |  | 0 | 0 | 0 | 0 | 0 | 100 | 0 | 0 | 0 |  | * |  |  | 1 | 1 | 1
09712215_09712216 | 0971 | 09712215 | 09712216 | XYZN | P166713 TO P312745 | 3-#2_AL_C | 3-#2_AL_C | 37 | 37 | 40 | 80 | 0 | 30 | 0 | 128 | 0 | 0 | 1 | 1 | 1 | Unknown | Unknown | 0 | Unknown | 0 | 0 | 0 | Unknown | Unknown | 0 | 0 | 0 | 0 | Unknown | Unknown | Unknown | N | N | 0 | Unknown |  | 0 | 0 | 0 | 0 | 0 | 100 | 0 | 0 | 0 |  | * |  |  | 1 | 1 | 1
09712216_09712217 | 0971 | 09712216 | 09712217 | YZN | P312745 TO P710870 | 3-#2_AL_B | 3-#2_AL_B | 37 | 37 | 40 | 80 | 0 | 30 | 0 | 250 | 0 | 0 | 1 | 1 | 1 | Unknown | Unknown | 0 | Unknown | 0 | 0 | 0 | Unknown | Unknown | 0 | 0 | 0 | 0 | Unknown | Unknown | Unknown | N | N | 0 | Unknown |  | 0 | 0 | 0 | 0 | 0 | 100 | 0 | 0 | 0 |  | * |  |  | 1 | 1 | 1
09712217_09712218 | 0971 | 09712217 | 09712218 | YZN | P710870 TO P710878 | 3-#2_AL_B | 3-#2_AL_B | 37 | 37 | 40 | 80 | 0 | 30 | 0 | 152 | 0 | 0 | 1 | 1 | 1 | Unknown | Unknown | 0 | Unknown | 0 | 0 | 0 | Unknown | Unknown | 0 | 0 | 0 | 0 | Unknown | Unknown | Unknown | N | N | 0 | Unknown |  | 0 | 0 | 0 | 0 | 0 | 100 | 0 | 0 | 0 |  | * |  |  | 1 | 1 | 1
09712219_09712220 | 0971 | 09712219 | 09712220 | XYZN | P715830 TO P113132 | 3-336_AL_C | 3-336_AL_C | 37 | 37 | 40 | 80 | 0 | 30 | 0 | 204 | 0 | 0 | 1 | 1 | 1 | Unknown | Unknown | 0 | Unknown | 0 | 0 | 0 | Unknown | Unknown | 0 | 0 | 0 | 0 | Unknown | Unknown | Unknown | N | N | 0 | Unknown |  | 0 | 0 | 0 | 0 | 0 | 100 | 0 | 0 | 0 |  | * |  |  | 1 | 1 | 1
0971222_0971223 | 0971 | 0971222 | 0971223 | XYZN | P410821 TO P410822 | 3-#6_CU_C | 3-#6_CU_C | 37 | 37 | 40 | 80 | 0 | 30 | 0 | 292.7 | 0 | 0 | 1 | 1 | 1 | Unknown | Unknown | 0 | Unknown | 0 | 0 | 0 | Unknown | Unknown | 0 | 0 | 0 | 0 | Unknown | Unknown | Unknown | N | N | 0 | Unknown |  | 0 | 0 | 0 | 0 | 0 | 100 | 0 | 0 | 0 |  | * |  |  | 1 | 1 | 1
09712220_09712221 | 0971 | 09712220 | 09712221 | XYZN | P113132 TO P715831 | 3-336_AL_C | 3-336_AL_C | 37 | 37 | 40 | 80 | 0 | 30 | 0 | 152 | 0 | 0 | 1 | 1 | 1 | Unknown | Unknown | 0 | Unknown | 0 | 0 | 0 | Unknown | Unknown | 0 | 0 | 0 | 0 | Unknown | Unknown | Unknown | N | N | 0 | Unknown |  | 0 | 0 | 0 | 0 | 0 | 100 | 0 | 0 | 0 |  | * |  |  | 1 | 1 | 1
09712221_09712222 | 0971 | 09712221 | 09712222 | XYZN | P715831 TO P113133 | 3-336_AL_C | 3-336_AL_C | 37 | 37 | 40 | 80 | 0 | 30 | 0 | 132 | 0 | 0 | 1 | 1 | 1 | Unknown | Unknown | 0 | Unknown | 0 | 0 | 0 | Unknown | Unknown | 0 | 0 | 0 | 0 | Unknown | Unknown | Unknown | N | N | 0 | Unknown |  | 0 | 0 | 0 | 0 | 0 | 100 | 0 | 0 | 0 |  | * |  |  | 1 | 1 | 1
09712222_09712223 | 0971 | 09712222 | 09712223 | X ZN | P113133 TO P117455 | 3-#6_CU_B | 3-#6_CU_B | 37 | 37 | 40 | 80 | 0 | 30 | 0 | 385 | 0 | 0 | 1 | 1 | 1 | Unknown | Unknown | 0 | Unknown | 0 | 0 | 0 | Unknown | Unknown | 0 | 0 | 0 | 0 | Unknown | Unknown | Unknown | N | N | 0 | Unknown |  | 0 | 0 | 0 | 0 | 0 | 100 | 0 | 0 | 0 |  | * |  |  | 1 | 1 | 1
09712222_09712240 | 0971 | 09712222 | 09712240 | XYZN | P113133 TO P113134 | 3-336_AL_C | 3-336_AL_C | 37 | 37 | 40 | 80 | 0 | 30 | 0 | 204 | 0 | 0 | 1 | 1 | 1 | Unknown | Unknown | 0 | Unknown | 0 | 0 | 0 | Unknown | Unknown | 0 | 0 | 0 | 0 | Unknown | Unknown | Unknown | N | N | 0 | Unknown |  | 0 | 0 | 0 | 0 | 0 | 100 | 0 | 0 | 0 |  | * |  |  | 1 | 1 | 1
09712222_09712313 | 0971 | 09712222 | 09712313 | XY N | P113133 TO P710871 | 3-#2_AL_B | 3-#2_AL_B | 37 | 37 | 40 | 80 | 0 | 30 | 0 | 83.8 | 0 | 0 | 1 | 1 | 1 | Unknown | Unknown | 0 | Unknown | 0 | 0 | 0 | Unknown | Unknown | 0 | 0 | 0 | 0 | Unknown | Unknown | Unknown | N | N | 0 | Unknown |  | 0 | 0 | 0 | 0 | 0 | 100 | 0 | 0 | 0 |  | * |  |  | 1 | 1 | 1
09712223A_09712224 | 0971 | 09712223A | 09712224 | X ZN | P117455 TO P619372 | 3-#2_AL_B | 3-#2_AL_B | 37 | 37 | 40 | 80 | 0 | 30 | 0 | 350 | 0 | 0 | 1 | 1 | 1 | Unknown | Unknown | 0 | Unknown | 0 | 0 | 0 | Unknown | Unknown | 0 | 0 | 0 | 0 | Unknown | Unknown | Unknown | N | N | 0 | Unknown |  | 0 | 0 | 0 | 0 | 0 | 100 | 0 | 0 | 0 |  | * |  |  | 1 | 1 | 1
09712224_09712225 | 0971 | 09712224 | 09712225 | X ZN | P619372 TO P619373 | 3-#2_AL_B | 3-#2_AL_B | 37 | 37 | 40 | 80 | 0 | 30 | 0 | 348.1 | 0 | 0 | 1 | 1 | 1 | Unknown | Unknown | 0 | Unknown | 0 | 0 | 0 | Unknown | Unknown | 0 | 0 | 0 | 0 | Unknown | Unknown | Unknown | N | N | 0 | Unknown |  | 0 | 0 | 0 | 0 | 0 | 100 | 0 | 0 | 0 |  | * |  |  | 1 | 1 | 1
09712225_09712226 | 0971 | 09712225 | 09712226 | X ZN | P619373 TO P619374 | 3-#2_AL_B | 3-#2_AL_B | 37 | 37 | 40 | 80 | 0 | 30 | 0 | 258 | 0 | 0 | 1 | 1 | 1 | Unknown | Unknown | 0 | Unknown | 0 | 0 | 0 | Unknown | Unknown | 0 | 0 | 0 | 0 | Unknown | Unknown | Unknown | N | N | 0 | Unknown |  | 0 | 0 | 0 | 0 | 0 | 100 | 0 | 0 | 0 |  | * |  |  | 1 | 1 | 1
09712226_09712227 | 0971 | 09712226 | 09712227 | X ZN | P619374 TO P714039 | 3-#2_AL_B | 3-#2_AL_B | 37 | 37 | 40 | 80 | 0 | 30 | 0 | 232 | 0 | 0 | 1 | 1 | 1 | Unknown | Unknown | 0 | Unknown | 0 | 0 | 0 | Unknown | Unknown | 0 | 0 | 0 | 0 | Unknown | Unknown | Unknown | N | N | 0 | Unknown |  | 0 | 0 | 0 | 0 | 0 | 100 | 0 | 0 | 0 |  | * |  |  | 1 | 1 | 1
09712226_09712234 | 0971 | 09712226 | 09712234 | X ZN | P619374 TO P710629 | 3-#2_AL_B | 3-#2_AL_B | 37 | 37 | 40 | 80 | 0 | 30 | 0 | 334 | 0 | 0 | 1 | 1 | 1 | Unknown | Unknown | 0 | Unknown | 0 | 0 | 0 | Unknown | Unknown | 0 | 0 | 0 | 0 | Unknown | Unknown | Unknown | N | N | 0 | Unknown |  | 0 | 0 | 0 | 0 | 0 | 100 | 0 | 0 | 0 |  | * |  |  | 1 | 1 | 1
09712226_09712238 | 0971 | 09712226 | 09712238 | X ZN | P619374 TO P36355 | 3-#2_AL_B | 3-#2_AL_B | 37 | 37 | 40 | 80 | 0 | 30 | 0 | 99.5 | 0 | 0 | 1 | 1 | 1 | Unknown | Unknown | 0 | Unknown | 0 | 0 | 0 | Unknown | Unknown | 0 | 0 | 0 | 0 | Unknown | Unknown | Unknown | N | N | 0 | Unknown |  | 0 | 0 | 0 | 0 | 0 | 100 | 0 | 0 | 0 |  | * |  |  | 1 | 1 | 1
09712227_09712228 | 0971 | 09712227 | 09712228 | X ZN | P714039 TO P714040 | 3-#2_AL_B | 3-#2_AL_B | 37 | 37 | 40 | 80 | 0 | 30 | 0 | 185 | 0 | 0 | 1 | 1 | 1 | Unknown | Unknown | 0 | Unknown | 0 | 0 | 0 | Unknown | Unknown | 0 | 0 | 0 | 0 | Unknown | Unknown | Unknown | N | N | 0 | Unknown |  | 0 | 0 | 0 | 0 | 0 | 100 | 0 | 0 | 0 |  | * |  |  | 1 | 1 | 1
09712228_09712229 | 0971 | 09712228 | 09712229 | X ZN | P714040 TO P714041 | 3-#2_AL_B | 3-#2_AL_B | 37 | 37 | 40 | 80 | 0 | 30 | 0 | 300 | 0 | 0 | 1 | 1 | 1 | Unknown | Unknown | 0 | Unknown | 0 | 0 | 0 | Unknown | Unknown | 0 | 0 | 0 | 0 | Unknown | Unknown | Unknown | N | N | 0 | Unknown |  | 0 | 0 | 0 | 0 | 0 | 100 | 0 | 0 | 0 |  | * |  |  | 1 | 1 | 1
09712229_09712230 | 0971 | 09712229 | 09712230 | X ZN | P714041 TO P817078 | 3-#2_AL_B | 3-#2_AL_B | 37 | 37 | 40 | 80 | 0 | 30 | 0 | 241 | 0 | 0 | 1 | 1 | 1 | Unknown | Unknown | 0 | Unknown | 0 | 0 | 0 | Unknown | Unknown | 0 | 0 | 0 | 0 | Unknown | Unknown | Unknown | N | N | 0 | Unknown |  | 0 | 0 | 0 | 0 | 0 | 100 | 0 | 0 | 0 |  | * |  |  | 1 | 1 | 1
0971223_0971224 | 0971 | 0971223 | 0971224 | XYZN | P410822 TO P410823 | 3-#6_CU_C | 3-#6_CU_C | 37 | 37 | 40 | 80 | 0 | 30 | 0 | 400.9 | 0 | 0 | 1 | 1 | 1 | Unknown | Unknown | 0 | Unknown | 0 | 0 | 0 | Unknown | Unknown | 0 | 0 | 0 | 0 | Unknown | Unknown | Unknown | N | N | 0 | Unknown |  | 0 | 0 | 0 | 0 | 0 | 100 | 0 | 0 | 0 |  | * |  |  | 1 | 1 | 1
09712230_09712231 | 0971 | 09712230 | 09712231 | X ZN | P817078 TO P817243 | 3-#2_AL_B | 3-#2_AL_B | 37 | 37 | 40 | 80 | 0 | 30 | 0 | 244 | 0 | 0 | 1 | 1 | 1 | Unknown | Unknown | 0 | Unknown | 0 | 0 | 0 | Unknown | Unknown | 0 | 0 | 0 | 0 | Unknown | Unknown | Unknown | N | N | 0 | Unknown |  | 0 | 0 | 0 | 0 | 0 | 100 | 0 | 0 | 0 |  | * |  |  | 1 | 1 | 1
09712230_09712233 | 0971 | 09712230 | 09712233 | X ZN | P817078 TO P817079 | 3-#2_AL_B | 3-#2_AL_B | 37 | 37 | 40 | 80 | 0 | 30 | 0 | 370 | 0 | 0 | 1 | 1 | 1 | Unknown | Unknown | 0 | Unknown | 0 | 0 | 0 | Unknown | Unknown | 0 | 0 | 0 | 0 | Unknown | Unknown | Unknown | N | N | 0 | Unknown |  | 0 | 0 | 0 | 0 | 0 | 100 | 0 | 0 | 0 |  | * |  |  | 1 | 1 | 1
09712231_09712232 | 0971 | 09712231 | 09712232 | X ZN | P817243 TO P32822 | 3-#2_AL_B | 3-#2_AL_B | 37 | 37 | 40 | 80 | 0 | 30 | 0 | 362 | 0 | 0 | 1 | 1 | 1 | Unknown | Unknown | 0 | Unknown | 0 | 0 | 0 | Unknown | Unknown | 0 | 0 | 0 | 0 | Unknown | Unknown | Unknown | N | N | 0 | Unknown |  | 0 | 0 | 0 | 0 | 0 | 100 | 0 | 0 | 0 |  | * |  |  | 1 | 1 | 1
09712234_09712235 | 0971 | 09712234 | 09712235 | X ZN | P710629 TO P710630 | 3-#2_AL_B | 3-#2_AL_B | 37 | 37 | 40 | 80 | 0 | 30 | 0 | 309 | 0 | 0 | 1 | 1 | 1 | Unknown | Unknown | 0 | Unknown | 0 | 0 | 0 | Unknown | Unknown | 0 | 0 | 0 | 0 | Unknown | Unknown | Unknown | N | N | 0 | Unknown |  | 0 | 0 | 0 | 0 | 0 | 100 | 0 | 0 | 0 |  | * |  |  | 1 | 1 | 1
09712235A_09712236 | 0971 | 09712235A | 09712236 | X ZN | P710630 TO D3094080040 | 1C#2SAPECN | 1C#2SAPECN | 37 | 37 | 40 | 80 | 0 | 30 | 0 | 529 | 0 | 0 | 1 | 1 | 1 | Unknown | Unknown | 0 | Unknown | 0 | 0 | 0 | Unknown | Unknown | 0 | 0 | 0 | 0 | Unknown | Unknown | Unknown | N | N | 0 | Unknown |  | 0 | 0 | 0 | 0 | 0 | 100 | 0 | 0 | 0 |  | * |  |  | 1 | 1 | 1
09712236_09712237 | 0971 | 09712236 | 09712237 | X ZN | D3094080040 TO D3091080040 | 1C#2SAPECN | 1C#2SAPECN | 37 | 37 | 40 | 80 | 0 | 30 | 0 | 296 | 0 | 0 | 1 | 1 | 1 | Unknown | Unknown | 0 | Unknown | 0 | 0 | 0 | Unknown | Unknown | 0 | 0 | 0 | 0 | Unknown | Unknown | Unknown | N | N | 0 | Unknown |  | 0 | 0 | 0 | 0 | 0 | 100 | 0 | 0 | 0 |  | * |  |  | 1 | 1 | 1
09712238_09712239 | 0971 | 09712238 | 09712239 | X ZN | P36355 TO P36356 | 3-#2_AL_B | 3-#2_AL_B | 37 | 37 | 40 | 80 | 0 | 30 | 0 | 248 | 0 | 0 | 1 | 1 | 1 | Unknown | Unknown | 0 | Unknown | 0 | 0 | 0 | Unknown | Unknown | 0 | 0 | 0 | 0 | Unknown | Unknown | Unknown | N | N | 0 | Unknown |  | 0 | 0 | 0 | 0 | 0 | 100 | 0 | 0 | 0 |  | * |  |  | 1 | 1 | 1
0971224_0971225 | 0971 | 0971224 | 0971225 | XYZN | P410823 TO P410824 | 3-#6_CU_C | 3-#6_CU_C | 37 | 37 | 40 | 80 | 0 | 30 | 0 | 231 | 0 | 0 | 1 | 1 | 1 | Unknown | Unknown | 0 | Unknown | 0 | 0 | 0 | Unknown | Unknown | 0 | 0 | 0 | 0 | Unknown | Unknown | Unknown | N | N | 0 | Unknown |  | 0 | 0 | 0 | 0 | 0 | 100 | 0 | 0 | 0 |  | * |  |  | 1 | 1 | 1
09712240_09712241 | 0971 | 09712240 | 09712241 | XYZN | P113134 TO P714597 | 3-336_AL_C | 3-336_AL_C | 37 | 37 | 40 | 80 | 0 | 30 | 0 | 210 | 0 | 0 | 1 | 1 | 1 | Unknown | Unknown | 0 | Unknown | 0 | 0 | 0 | Unknown | Unknown | 0 | 0 | 0 | 0 | Unknown | Unknown | Unknown | N | N | 0 | Unknown |  | 0 | 0 | 0 | 0 | 0 | 100 | 0 | 0 | 0 |  | * |  |  | 1 | 1 | 1
09712241_09712242 | 0971 | 09712241 | 09712242 | X ZN | P714597 TO P714598 | 3-#2_AL_B | 3-#2_AL_B | 37 | 37 | 40 | 80 | 0 | 30 | 0 | 258 | 0 | 0 | 1 | 1 | 1 | Unknown | Unknown | 0 | Unknown | 0 | 0 | 0 | Unknown | Unknown | 0 | 0 | 0 | 0 | Unknown | Unknown | Unknown | N | N | 0 | Unknown |  | 0 | 0 | 0 | 0 | 0 | 100 | 0 | 0 | 0 |  | * |  |  | 1 | 1 | 1
09712241_09712244 | 0971 | 09712241 | 09712244 | XYZN | P714597 TO P113135 | 3-336_AL_C | 3-336_AL_C | 37 | 37 | 40 | 80 | 0 | 30 | 0 | 330.1 | 0 | 0 | 1 | 1 | 1 | Unknown | Unknown | 0 | Unknown | 0 | 0 | 0 | Unknown | Unknown | 0 | 0 | 0 | 0 | Unknown | Unknown | Unknown | N | N | 0 | Unknown |  | 0 | 0 | 0 | 0 | 0 | 100 | 0 | 0 | 0 |  | * |  |  | 1 | 1 | 1
09712242_09712243 | 0971 | 09712242 | 09712243 | X ZN | P714598 TO P714599 | 3-#2_AL_B | 3-#2_AL_B | 37 | 37 | 40 | 80 | 0 | 30 | 0 | 259 | 0 | 0 | 1 | 1 | 1 | Unknown | Unknown | 0 | Unknown | 0 | 0 | 0 | Unknown | Unknown | 0 | 0 | 0 | 0 | Unknown | Unknown | Unknown | N | N | 0 | Unknown |  | 0 | 0 | 0 | 0 | 0 | 100 | 0 | 0 | 0 |  | * |  |  | 1 | 1 | 1
09712244_09712245 | 0971 | 09712244 | 09712245 | X N | P113135 TO P719679 | 3-#2_AL_B | 3-#2_AL_B | 37 | 37 | 40 | 80 | 0 | 30 | 0 | 200 | 0 | 0 | 1 | 1 | 1 | Unknown | Unknown | 0 | Unknown | 0 | 0 | 0 | Unknown | Unknown | 0 | 0 | 0 | 0 | Unknown | Unknown | Unknown | N | N | 0 | Unknown |  | 0 | 0 | 0 | 0 | 0 | 100 | 0 | 0 | 0 |  | * |  |  | 1 | 1 | 1
09712244_09712247 | 0971 | 09712244 | 09712247 | XYZN | P113135 TO P113136 | 3-336_AL_C | 3-336_AL_C | 37 | 37 | 40 | 80 | 0 | 30 | 0 | 224.2 | 0 | 0 | 1 | 1 | 1 | Unknown | Unknown | 0 | Unknown | 0 | 0 | 0 | Unknown | Unknown | 0 | 0 | 0 | 0 | Unknown | Unknown | Unknown | N | N | 0 | Unknown |  | 0 | 0 | 0 | 0 | 0 | 100 | 0 | 0 | 0 |  | * |  |  | 1 | 1 | 1
09712245A_09712246 | 0971 | 09712245A | 09712246 | X N | P719679 TO D120116 | 1C#2SAPECN | 1C#2SAPECN | 37 | 37 | 40 | 80 | 0 | 30 | 0 | 78 | 0 | 0 | 1 | 1 | 1 | Unknown | Unknown | 0 | Unknown | 0 | 0 | 0 | Unknown | Unknown | 0 | 0 | 0 | 0 | Unknown | Unknown | Unknown | N | N | 0 | Unknown |  | 0 | 0 | 0 | 0 | 0 | 100 | 0 | 0 | 0 |  | * |  |  | 1 | 1 | 1
09712247_09715936A | 0971 | 09712247 | 09715936A | XYZN | P113136 TO 971971 | 3-336_AL_C | 3-336_AL_C | 37 | 37 | 40 | 80 | 0 | 30 | 0 | 296.1 | 0 | 0 | 1 | 1 | 1 | Unknown | Unknown | 0 | Unknown | 0 | 0 | 0 | Unknown | Unknown | 0 | 0 | 0 | 0 | Unknown | Unknown | Unknown | N | N | 0 | Unknown |  | 0 | 0 | 0 | 0 | 0 | 100 | 0 | 0 | 0 |  | * |  |  | 1 | 1 | 1
09712248_09712249 | 0971 | 09712248 | 09712249 | XYZN | P113192 TO P310795 | 3-336_AL_C | 3-336_AL_C | 37 | 37 | 40 | 80 | 0 | 30 | 0 | 180.7 | 0 | 0 | 1 | 1 | 1 | Unknown | Unknown | 0 | Unknown | 0 | 0 | 0 | Unknown | Unknown | 0 | 0 | 0 | 0 | Unknown | Unknown | Unknown | N | N | 0 | Unknown |  | 0 | 0 | 0 | 0 | 0 | 100 | 0 | 0 | 0 |  | * |  |  | 1 | 1 | 1
09712249_09712250 | 0971 | 09712249 | 09712250 | YZN | P310795 TO P113193 | 3-#2_AL_B | 3-#2_AL_B | 37 | 37 | 40 | 80 | 0 | 30 | 0 | 234.8 | 0 | 0 | 1 | 1 | 1 | Unknown | Unknown | 0 | Unknown | 0 | 0 | 0 | Unknown | Unknown | 0 | 0 | 0 | 0 | Unknown | Unknown | Unknown | N | N | 0 | Unknown |  | 0 | 0 | 0 | 0 | 0 | 100 | 0 | 0 | 0 |  | * |  |  | 1 | 1 | 1
09712249_09712266 | 0971 | 09712249 | 09712266 | XY N | P310795 TO P810662 | 3-#2_AL_B | 3-#2_AL_B | 37 | 37 | 40 | 80 | 0 | 30 | 0 | 331.5 | 0 | 0 | 1 | 1 | 1 | Unknown | Unknown | 0 | Unknown | 0 | 0 | 0 | Unknown | Unknown | 0 | 0 | 0 | 0 | Unknown | Unknown | Unknown | N | N | 0 | Unknown |  | 0 | 0 | 0 | 0 | 0 | 100 | 0 | 0 | 0 |  | * |  |  | 1 | 1 | 1
09712249_09712270 | 0971 | 09712249 | 09712270 | XYZN | P310795 TO P419354 | 3-336_AL_C | 3-336_AL_C | 37 | 37 | 40 | 80 | 0 | 30 | 0 | 292 | 0 | 0 | 1 | 1 | 1 | Unknown | Unknown | 0 | Unknown | 0 | 0 | 0 | Unknown | Unknown | 0 | 0 | 0 | 0 | Unknown | Unknown | Unknown | N | N | 0 | Unknown |  | 0 | 0 | 0 | 0 | 0 | 100 | 0 | 0 | 0 |  | * |  |  | 1 | 1 | 1
0971225_0971226 | 0971 | 0971225 | 0971226 | XYZN | P410824 TO P615272 | 3-3/0_AL_C | 3-3\0_AL_C | 37 | 37 | 40 | 80 | 0 | 30 | 0 | 489.4 | 0 | 0 | 1 | 1 | 1 | Unknown | Unknown | 0 | Unknown | 0 | 0 | 0 | Unknown | Unknown | 0 | 0 | 0 | 0 | Unknown | Unknown | Unknown | N | N | 0 | Unknown |  | 0 | 0 | 0 | 0 | 0 | 100 | 0 | 0 | 0 |  | * |  |  | 1 | 1 | 1
0971225_0971756 | 0971 | 0971225 | 0971756 | XYZN | P410824 TO P104957 | 3-#6_CU_C | 3-#6_CU_C | 37 | 37 | 40 | 80 | 0 | 30 | 0 | 530.6 | 0 | 0 | 1 | 1 | 1 | Unknown | Unknown | 0 | Unknown | 0 | 0 | 0 | Unknown | Unknown | 0 | 0 | 0 | 0 | Unknown | Unknown | Unknown | N | N | 0 | Unknown |  | 0 | 0 | 0 | 0 | 0 | 100 | 0 | 0 | 0 |  | * |  |  | 1 | 1 | 1
09712250_09712251 | 0971 | 09712250 | 09712251 | YZN | P113193 TO P113194 | 3-#6_CU_B | 3-#6_CU_B | 37 | 37 | 40 | 80 | 0 | 30 | 0 | 301 | 0 | 0 | 1 | 1 | 1 | Unknown | Unknown | 0 | Unknown | 0 | 0 | 0 | Unknown | Unknown | 0 | 0 | 0 | 0 | Unknown | Unknown | Unknown | N | N | 0 | Unknown |  | 0 | 0 | 0 | 0 | 0 | 100 | 0 | 0 | 0 |  | * |  |  | 1 | 1 | 1
09712251_09712252 | 0971 | 09712251 | 09712252 | YZN | P113194 TO P210704 | 3-#6_CU_B | 3-#6_CU_B | 37 | 37 | 40 | 80 | 0 | 30 | 0 | 352.1 | 0 | 0 | 1 | 1 | 1 | Unknown | Unknown | 0 | Unknown | 0 | 0 | 0 | Unknown | Unknown | 0 | 0 | 0 | 0 | Unknown | Unknown | Unknown | N | N | 0 | Unknown |  | 0 | 0 | 0 | 0 | 0 | 100 | 0 | 0 | 0 |  | * |  |  | 1 | 1 | 1
09712252_09712253 | 0971 | 09712252 | 09712253 | YZN | P210704 TO P210705 | 3-#6_CU_B | 3-#6_CU_B | 37 | 37 | 40 | 80 | 0 | 30 | 0 | 93 | 0 | 0 | 1 | 1 | 1 | Unknown | Unknown | 0 | Unknown | 0 | 0 | 0 | Unknown | Unknown | 0 | 0 | 0 | 0 | Unknown | Unknown | Unknown | N | N | 0 | Unknown |  | 0 | 0 | 0 | 0 | 0 | 100 | 0 | 0 | 0 |  | * |  |  | 1 | 1 | 1
09712253_09712254 | 0971 | 09712253 | 09712254 | YZN | P210705 TO P36026 | 3-#2_AL_B | 3-#2_AL_B | 37 | 37 | 40 | 80 | 0 | 30 | 0 | 177 | 0 | 0 | 1 | 1 | 1 | Unknown | Unknown | 0 | Unknown | 0 | 0 | 0 | Unknown | Unknown | 0 | 0 | 0 | 0 | Unknown | Unknown | Unknown | N | N | 0 | Unknown |  | 0 | 0 | 0 | 0 | 0 | 100 | 0 | 0 | 0 |  | * |  |  | 1 | 1 | 1
09712253_09712258 | 0971 | 09712253 | 09712258 | YZN | P210705 TO P210706 | 3-#2_AL_B | 3-#2_AL_B | 37 | 37 | 40 | 80 | 0 | 30 | 0 | 209 | 0 | 0 | 1 | 1 | 1 | Unknown | Unknown | 0 | Unknown | 0 | 0 | 0 | Unknown | Unknown | 0 | 0 | 0 | 0 | Unknown | Unknown | Unknown | N | N | 0 | Unknown |  | 0 | 0 | 0 | 0 | 0 | 100 | 0 | 0 | 0 |  | * |  |  | 1 | 1 | 1
09712253_09712263 | 0971 | 09712253 | 09712263 | YZN | P210705 TO P811687 | 3-#2_AL_B | 3-#2_AL_B | 37 | 37 | 40 | 80 | 0 | 30 | 0 | 364 | 0 | 0 | 1 | 1 | 1 | Unknown | Unknown | 0 | Unknown | 0 | 0 | 0 | Unknown | Unknown | 0 | 0 | 0 | 0 | Unknown | Unknown | Unknown | N | N | 0 | Unknown |  | 0 | 0 | 0 | 0 | 0 | 100 | 0 | 0 | 0 |  | * |  |  | 1 | 1 | 1
09712254_09712255 | 0971 | 09712254 | 09712255 | YZN | P36026 TO P36213 | 3-#2_AL_B | 3-#2_AL_B | 37 | 37 | 40 | 80 | 0 | 30 | 0 | 348 | 0 | 0 | 1 | 1 | 1 | Unknown | Unknown | 0 | Unknown | 0 | 0 | 0 | Unknown | Unknown | 0 | 0 | 0 | 0 | Unknown | Unknown | Unknown | N | N | 0 | Unknown |  | 0 | 0 | 0 | 0 | 0 | 100 | 0 | 0 | 0 |  | * |  |  | 1 | 1 | 1
09712255_09712256 | 0971 | 09712255 | 09712256 | YZN | P36213 TO P136623 | 3-#2_AL_B | 3-#2_AL_B | 37 | 37 | 40 | 80 | 0 | 30 | 0 | 80.1 | 0 | 0 | 1 | 1 | 1 | Unknown | Unknown | 0 | Unknown | 0 | 0 | 0 | Unknown | Unknown | 0 | 0 | 0 | 0 | Unknown | Unknown | Unknown | N | N | 0 | Unknown |  | 0 | 0 | 0 | 0 | 0 | 100 | 0 | 0 | 0 |  | * |  |  | 1 | 1 | 1
09712256_09712257 | 0971 | 09712256 | 09712257 | YZN | P136623 TO P136624 | 3-#2_AL_B | 3-#2_AL_B | 37 | 37 | 40 | 80 | 0 | 30 | 0 | 255.8 | 0 | 0 | 1 | 1 | 1 | Unknown | Unknown | 0 | Unknown | 0 | 0 | 0 | Unknown | Unknown | 0 | 0 | 0 | 0 | Unknown | Unknown | Unknown | N | N | 0 | Unknown |  | 0 | 0 | 0 | 0 | 0 | 100 | 0 | 0 | 0 |  | * |  |  | 1 | 1 | 1
09712258_09712259 | 0971 | 09712258 | 09712259 | YZN | P210706 TO P210707 | 3-#2_AL_B | 3-#2_AL_B | 37 | 37 | 40 | 80 | 0 | 30 | 0 | 197 | 0 | 0 | 1 | 1 | 1 | Unknown | Unknown | 0 | Unknown | 0 | 0 | 0 | Unknown | Unknown | 0 | 0 | 0 | 0 | Unknown | Unknown | Unknown | N | N | 0 | Unknown |  | 0 | 0 | 0 | 0 | 0 | 100 | 0 | 0 | 0 |  | * |  |  | 1 | 1 | 1
09712259_09712260 | 0971 | 09712259 | 09712260 | YZN | P210707 TO P817185 | 3-#2_AL_B | 3-#2_AL_B | 37 | 37 | 40 | 80 | 0 | 30 | 0 | 309.2 | 0 | 0 | 1 | 1 | 1 | Unknown | Unknown | 0 | Unknown | 0 | 0 | 0 | Unknown | Unknown | 0 | 0 | 0 | 0 | Unknown | Unknown | Unknown | N | N | 0 | Unknown |  | 0 | 0 | 0 | 0 | 0 | 100 | 0 | 0 | 0 |  | * |  |  | 1 | 1 | 1
0971226_0971227 | 0971 | 0971226 | 0971227 | XYZN | P615272 TO P615271 | 3-3/0_AL_C | 3-3\0_AL_C | 37 | 37 | 40 | 80 | 0 | 30 | 0 | 621.1 | 0 | 0 | 1 | 1 | 1 | Unknown | Unknown | 0 | Unknown | 0 | 0 | 0 | Unknown | Unknown | 0 | 0 | 0 | 0 | Unknown | Unknown | Unknown | N | N | 0 | Unknown |  | 0 | 0 | 0 | 0 | 0 | 100 | 0 | 0 | 0 |  | * |  |  | 1 | 1 | 1
09712260_09712261 | 0971 | 09712260 | 09712261 | YZN | P817185 TO P201348 | 3-#2_AL_B | 3-#2_AL_B | 37 | 37 | 40 | 80 | 0 | 30 | 0 | 178.1 | 0 | 0 | 1 | 1 | 1 | Unknown | Unknown | 0 | Unknown | 0 | 0 | 0 | Unknown | Unknown | 0 | 0 | 0 | 0 | Unknown | Unknown | Unknown | N | N | 0 | Unknown |  | 0 | 0 | 0 | 0 | 0 | 100 | 0 | 0 | 0 |  | * |  |  | 1 | 1 | 1
09712261_09712262 | 0971 | 09712261 | 09712262 | YZN | P201348 TO P201347 | 3-#2_AL_B | 3-#2_AL_B | 37 | 37 | 40 | 80 | 0 | 30 | 0 | 193.2 | 0 | 0 | 1 | 1 | 1 | Unknown | Unknown | 0 | Unknown | 0 | 0 | 0 | Unknown | Unknown | 0 | 0 | 0 | 0 | Unknown | Unknown | Unknown | N | N | 0 | Unknown |  | 0 | 0 | 0 | 0 | 0 | 100 | 0 | 0 | 0 |  | * |  |  | 1 | 1 | 1
09712263_09712264 | 0971 | 09712263 | 09712264 | YZN | P811687 TO P811688 | 3-#2_AL_B | 3-#2_AL_B | 37 | 37 | 40 | 80 | 0 | 30 | 0 | 202 | 0 | 0 | 1 | 1 | 1 | Unknown | Unknown | 0 | Unknown | 0 | 0 | 0 | Unknown | Unknown | 0 | 0 | 0 | 0 | Unknown | Unknown | Unknown | N | N | 0 | Unknown |  | 0 | 0 | 0 | 0 | 0 | 100 | 0 | 0 | 0 |  | * |  |  | 1 | 1 | 1
09712264_09712265 | 0971 | 09712264 | 09712265 | YZN | P811688 TO CG199999 | 3-#2_AL_B | 3-#2_AL_B | 37 | 37 | 40 | 80 | 0 | 30 | 0 | 10 | 0 | 0 | 1 | 1 | 1 | 3-#2_AL_B | 3-#2_AL_B | 0 | Unknown | 0 | 0 | 0 | Unknown | Unknown | 0 | 0 | 0 | 0 | Unknown | Unknown | Unknown | N | N | 0 | Unknown |  | 0 | 0 | 0 | 0 | 0 | 100 | 0 | 0 | 0 |  | * |  |  | 1 | 1 | 1
09712266_09712267 | 0971 | 09712266 | 09712267 | XY N | P810662 TO P810663 | 3-#2_AL_B | 3-#2_AL_B | 37 | 37 | 40 | 80 | 0 | 30 | 0 | 116.5 | 0 | 0 | 1 | 1 | 1 | Unknown | Unknown | 0 | Unknown | 0 | 0 | 0 | Unknown | Unknown | 0 | 0 | 0 | 0 | Unknown | Unknown | Unknown | N | N | 0 | Unknown |  | 0 | 0 | 0 | 0 | 0 | 100 | 0 | 0 | 0 |  | * |  |  | 1 | 1 | 1
09712267_09712268 | 0971 | 09712267 | 09712268 | XY N | P810663 TO P810664 | 3-#2_AL_B | 3-#2_AL_B | 37 | 37 | 40 | 80 | 0 | 30 | 0 | 365 | 0 | 0 | 1 | 1 | 1 | Unknown | Unknown | 0 | Unknown | 0 | 0 | 0 | Unknown | Unknown | 0 | 0 | 0 | 0 | Unknown | Unknown | Unknown | N | N | 0 | Unknown |  | 0 | 0 | 0 | 0 | 0 | 100 | 0 | 0 | 0 |  | * |  |  | 1 | 1 | 1
09712268_09712269 | 0971 | 09712268 | 09712269 | XY N | P810664 TO P810665 | 3-#2_AL_B | 3-#2_AL_B | 37 | 37 | 40 | 80 | 0 | 30 | 0 | 302.6 | 0 | 0 | 1 | 1 | 1 | Unknown | Unknown | 0 | Unknown | 0 | 0 | 0 | Unknown | Unknown | 0 | 0 | 0 | 0 | Unknown | Unknown | Unknown | N | N | 0 | Unknown |  | 0 | 0 | 0 | 0 | 0 | 100 | 0 | 0 | 0 |  | * |  |  | 1 | 1 | 1
0971227_0971228 | 0971 | 0971227 | 0971228 | XYZN | P615271 TO P615270 | 3-3/0_AL_C | 3-3\0_AL_C | 37 | 37 | 40 | 80 | 0 | 30 | 0 | 530.8 | 0 | 0 | 1 | 1 | 1 | Unknown | Unknown | 0 | Unknown | 0 | 0 | 0 | Unknown | Unknown | 0 | 0 | 0 | 0 | Unknown | Unknown | Unknown | N | N | 0 | Unknown |  | 0 | 0 | 0 | 0 | 0 | 100 | 0 | 0 | 0 |  | * |  |  | 1 | 1 | 1
0971227_0971757 | 0971 | 0971227 | 0971757 | YZN | P615271 TO P31857 | 3-#2_AL_B | 3-#2_AL_B | 37 | 37 | 40 | 80 | 0 | 30 | 0 | 234.3 | 0 | 0 | 1 | 1 | 1 | Unknown | Unknown | 0 | Unknown | 0 | 0 | 0 | Unknown | Unknown | 0 | 0 | 0 | 0 | Unknown | Unknown | Unknown | N | N | 0 | Unknown |  | 0 | 0 | 0 | 0 | 0 | 100 | 0 | 0 | 0 |  | * |  |  | 1 | 1 | 1
09712270_09712271 | 0971 | 09712270 | 09712271 | X ZN | P419354 TO P419355 | 3-#4_CU_B | 3-#4_CU_B | 37 | 37 | 40 | 80 | 0 | 30 | 0 | 302.5 | 0 | 0 | 1 | 1 | 1 | Unknown | Unknown | 0 | Unknown | 0 | 0 | 0 | Unknown | Unknown | 0 | 0 | 0 | 0 | Unknown | Unknown | Unknown | N | N | 0 | Unknown |  | 0 | 0 | 0 | 0 | 0 | 100 | 0 | 0 | 0 |  | * |  |  | 1 | 1 | 1
09712270_09712272 | 0971 | 09712270 | 09712272 | XYZN | P419354 TO P819047 | 3-336_AL_C | 3-336_AL_C | 37 | 37 | 40 | 80 | 0 | 30 | 0 | 279.7 | 0 | 0 | 1 | 1 | 1 | Unknown | Unknown | 0 | Unknown | 0 | 0 | 0 | Unknown | Unknown | 0 | 0 | 0 | 0 | Unknown | Unknown | Unknown | N | N | 0 | Unknown |  | 0 | 0 | 0 | 0 | 0 | 100 | 0 | 0 | 0 |  | * |  |  | 1 | 1 | 1
09712272_09712273 | 0971 | 09712272 | 09712273 | XYZN | P819047 TO P819048 | 3-336_AL_C | 3-336_AL_C | 37 | 37 | 40 | 80 | 0 | 30 | 0 | 261.6 | 0 | 0 | 1 | 1 | 1 | Unknown | Unknown | 0 | Unknown | 0 | 0 | 0 | Unknown | Unknown | 0 | 0 | 0 | 0 | Unknown | Unknown | Unknown | N | N | 0 | Unknown |  | 0 | 0 | 0 | 0 | 0 | 100 | 0 | 0 | 0 |  | * |  |  | 1 | 1 | 1
09712272_09712310 | 0971 | 09712272 | 09712310 | X ZN | P819047 TO P233559 | 3-#2_AL_B | 3-#2_AL_B | 37 | 37 | 40 | 80 | 0 | 30 | 0 | 125.9 | 0 | 0 | 1 | 1 | 1 | Unknown | Unknown | 0 | Unknown | 0 | 0 | 0 | Unknown | Unknown | 0 | 0 | 0 | 0 | Unknown | Unknown | Unknown | N | N | 0 | Unknown |  | 0 | 0 | 0 | 0 | 0 | 100 | 0 | 0 | 0 |  | * |  |  | 1 | 1 | 1
09712273_09712274 | 0971 | 09712273 | 09712274 | XYZN | P819048 TO P819049 | 3-336_AL_C | 3-336_AL_C | 37 | 37 | 40 | 80 | 0 | 30 | 0 | 269.3 | 0 | 0 | 1 | 1 | 1 | Unknown | Unknown | 0 | Unknown | 0 | 0 | 0 | Unknown | Unknown | 0 | 0 | 0 | 0 | Unknown | Unknown | Unknown | N | N | 0 | Unknown |  | 0 | 0 | 0 | 0 | 0 | 100 | 0 | 0 | 0 |  | * |  |  | 1 | 1 | 1
09712273_09712309 | 0971 | 09712273 | 09712309 | XYZN | P819048 TO P237116 | 3-#2_AL_C | 3-#2_AL_C | 37 | 37 | 40 | 80 | 0 | 30 | 0 | 62.3 | 0 | 0 | 1 | 1 | 1 | Unknown | Unknown | 0 | Unknown | 0 | 0 | 0 | Unknown | Unknown | 0 | 0 | 0 | 0 | Unknown | Unknown | Unknown | N | N | 0 | Unknown |  | 0 | 0 | 0 | 0 | 0 | 100 | 0 | 0 | 0 |  | * |  |  | 1 | 1 | 1
09712274_09712275 | 0971 | 09712274 | 09712275 | XYZN | P819049 TO P214317 | 3-336_AL_C | 3-336_AL_C | 37 | 37 | 40 | 80 | 0 | 30 | 0 | 199.1 | 0 | 0 | 1 | 1 | 1 | Unknown | Unknown | 0 | Unknown | 0 | 0 | 0 | Unknown | Unknown | 0 | 0 | 0 | 0 | Unknown | Unknown | Unknown | N | N | 0 | Unknown |  | 0 | 0 | 0 | 0 | 0 | 100 | 0 | 0 | 0 |  | * |  |  | 1 | 1 | 1
09712275_09712276 | 0971 | 09712275 | 09712276 | XYZN | P214317 TO 971-2 | 3-336_AL_C | 3-336_AL_C | 37 | 37 | 40 | 80 | 0 | 30 | 0 | 339.2 | 0 | 0 | 1 | 1 | 1 | Unknown | Unknown | 0 | Unknown | 0 | 0 | 0 | Unknown | Unknown | 0 | 0 | 0 | 0 | Unknown | Unknown | Unknown | N | N | 0 | Unknown |  | 0 | 0 | 0 | 0 | 0 | 100 | 0 | 0 | 0 |  | * |  |  | 1 | 1 | 1
09712276A_09712277 | 0971 | 09712276A | 09712277 | XYZN | 971-2 TO P715832 | 3-336_AL_C | 3-336_AL_C | 37 | 37 | 40 | 80 | 0 | 30 | 0 | 343.8 | 0 | 0 | 1 | 1 | 1 | Unknown | Unknown | 0 | Unknown | 0 | 0 | 0 | Unknown | Unknown | 0 | 0 | 0 | 0 | Unknown | Unknown | Unknown | N | N | 0 | Unknown |  | 0 | 0 | 0 | 0 | 0 | 100 | 0 | 0 | 0 |  | * |  |  | 1 | 1 | 1
09712277_09712278 | 0971 | 09712277 | 09712278 | YZN | P715832 TO P131247 | 3-#2_AL_B | 3-#2_AL_B | 37 | 37 | 40 | 80 | 0 | 30 | 0 | 104.7 | 0 | 0 | 1 | 1 | 1 | Unknown | Unknown | 0 | Unknown | 0 | 0 | 0 | Unknown | Unknown | 0 | 0 | 0 | 0 | Unknown | Unknown | Unknown | N | N | 0 | Unknown |  | 0 | 0 | 0 | 0 | 0 | 100 | 0 | 0 | 0 |  | * |  |  | 1 | 1 | 1
09712277_09712287 | 0971 | 09712277 | 09712287 | XYZN | P715832 TO P214319 | 3-336_AL_C | 3-336_AL_C | 37 | 37 | 40 | 80 | 0 | 30 | 0 | 212.9 | 0 | 0 | 1 | 1 | 1 | Unknown | Unknown | 0 | Unknown | 0 | 0 | 0 | Unknown | Unknown | 0 | 0 | 0 | 0 | Unknown | Unknown | Unknown | N | N | 0 | Unknown |  | 0 | 0 | 0 | 0 | 0 | 100 | 0 | 0 | 0 |  | * |  |  | 1 | 1 | 1
09712278_09712279 | 0971 | 09712278 | 09712279 | YZN | P131247 TO P131248 | 3-#2_AL_B | 3-#2_AL_B | 37 | 37 | 40 | 80 | 0 | 30 | 0 | 288.6 | 0 | 0 | 1 | 1 | 1 | Unknown | Unknown | 0 | Unknown | 0 | 0 | 0 | Unknown | Unknown | 0 | 0 | 0 | 0 | Unknown | Unknown | Unknown | N | N | 0 | Unknown |  | 0 | 0 | 0 | 0 | 0 | 100 | 0 | 0 | 0 |  | * |  |  | 1 | 1 | 1
09712279_09712280 | 0971 | 09712279 | 09712280 | YZN | P131248 TO P131249 | 3-#2_AL_B | 3-#2_AL_B | 37 | 37 | 40 | 80 | 0 | 30 | 0 | 202.3 | 0 | 0 | 1 | 1 | 1 | Unknown | Unknown | 0 | Unknown | 0 | 0 | 0 | Unknown | Unknown | 0 | 0 | 0 | 0 | Unknown | Unknown | Unknown | N | N | 0 | Unknown |  | 0 | 0 | 0 | 0 | 0 | 100 | 0 | 0 | 0 |  | * |  |  | 1 | 1 | 1
0971228_0971229 | 0971 | 0971228 | 0971229 | XYZN | P615270 TO P615269 | 3-3/0_AL_C | 3-3\0_AL_C | 37 | 37 | 40 | 80 | 0 | 30 | 0 | 393.6 | 0 | 0 | 1 | 1 | 1 | Unknown | Unknown | 0 | Unknown | 0 | 0 | 0 | Unknown | Unknown | 0 | 0 | 0 | 0 | Unknown | Unknown | Unknown | N | N | 0 | Unknown |  | 0 | 0 | 0 | 0 | 0 | 100 | 0 | 0 | 0 |  | * |  |  | 1 | 1 | 1
09712280_09712281 | 0971 | 09712280 | 09712281 | YZN | P131249 TO P131250 | 3-#2_AL_B | 3-#2_AL_B | 37 | 37 | 40 | 80 | 0 | 30 | 0 | 251.1 | 0 | 0 | 1 | 1 | 1 | Unknown | Unknown | 0 | Unknown | 0 | 0 | 0 | Unknown | Unknown | 0 | 0 | 0 | 0 | Unknown | Unknown | Unknown | N | N | 0 | Unknown |  | 0 | 0 | 0 | 0 | 0 | 100 | 0 | 0 | 0 |  | * |  |  | 1 | 1 | 1
09712280_09712284 | 0971 | 09712280 | 09712284 | YZN | P131249 TO P131246 | 3-#2_AL_B | 3-#2_AL_B | 37 | 37 | 40 | 80 | 0 | 30 | 0 | 242 | 0 | 0 | 1 | 1 | 1 | Unknown | Unknown | 0 | Unknown | 0 | 0 | 0 | Unknown | Unknown | 0 | 0 | 0 | 0 | Unknown | Unknown | Unknown | N | N | 0 | Unknown |  | 0 | 0 | 0 | 0 | 0 | 100 | 0 | 0 | 0 |  | * |  |  | 1 | 1 | 1
09712281_09712282 | 0971 | 09712281 | 09712282 | YZN | P131250 TO P131251 | 3-#2_AL_B | 3-#2_AL_B | 37 | 37 | 40 | 80 | 0 | 30 | 0 | 91.1 | 0 | 0 | 1 | 1 | 1 | Unknown | Unknown | 0 | Unknown | 0 | 0 | 0 | Unknown | Unknown | 0 | 0 | 0 | 0 | Unknown | Unknown | Unknown | N | N | 0 | Unknown |  | 0 | 0 | 0 | 0 | 0 | 100 | 0 | 0 | 0 |  | * |  |  | 1 | 1 | 1
09712282_09712283 | 0971 | 09712282 | 09712283 | YZN | P131251 TO P131252 | 3-#2_AL_B | 3-#2_AL_B | 37 | 37 | 40 | 80 | 0 | 30 | 0 | 410 | 0 | 0 | 1 | 1 | 1 | Unknown | Unknown | 0 | Unknown | 0 | 0 | 0 | Unknown | Unknown | 0 | 0 | 0 | 0 | Unknown | Unknown | Unknown | N | N | 0 | Unknown |  | 0 | 0 | 0 | 0 | 0 | 100 | 0 | 0 | 0 |  | * |  |  | 1 | 1 | 1
09712284_09712285 | 0971 | 09712284 | 09712285 | YZN | P131246 TO P217911 | 3-#2_AL_B | 3-#2_AL_B | 37 | 37 | 40 | 80 | 0 | 30 | 0 | 84.4 | 0 | 0 | 1 | 1 | 1 | Unknown | Unknown | 0 | Unknown | 0 | 0 | 0 | Unknown | Unknown | 0 | 0 | 0 | 0 | Unknown | Unknown | Unknown | N | N | 0 | Unknown |  | 0 | 0 | 0 | 0 | 0 | 100 | 0 | 0 | 0 |  | * |  |  | 1 | 1 | 1
09712285_09712286 | 0971 | 09712285 | 09712286 | YZN | P217911 TO P217912 | 3-#6_CU_B | 3-#6_CU_B | 37 | 37 | 40 | 80 | 0 | 30 | 0 | 284.6 | 0 | 0 | 1 | 1 | 1 | Unknown | Unknown | 0 | Unknown | 0 | 0 | 0 | Unknown | Unknown | 0 | 0 | 0 | 0 | Unknown | Unknown | Unknown | N | N | 0 | Unknown |  | 0 | 0 | 0 | 0 | 0 | 100 | 0 | 0 | 0 |  | * |  |  | 1 | 1 | 1
09712287_09712288 | 0971 | 09712287 | 09712288 | XYZN | P214319 TO P214320 | 3-336_AL_C | 3-336_AL_C | 37 | 37 | 40 | 80 | 0 | 30 | 0 | 296.1 | 0 | 0 | 1 | 1 | 1 | Unknown | Unknown | 0 | Unknown | 0 | 0 | 0 | Unknown | Unknown | 0 | 0 | 0 | 0 | Unknown | Unknown | Unknown | N | N | 0 | Unknown |  | 0 | 0 | 0 | 0 | 0 | 100 | 0 | 0 | 0 |  | * |  |  | 1 | 1 | 1
09712288_09712289 | 0971 | 09712288 | 09712289 | XY N | P214320 TO P190888 | 3-#2_AL_B | 3-#2_AL_B | 37 | 37 | 40 | 80 | 0 | 30 | 0 | 250.5 | 0 | 0 | 1 | 1 | 1 | 3-#2_AL_B | 3-#2_AL_B | 0 | Unknown | 0 | 0 | 0 | Unknown | Unknown | 0 | 0 | 0 | 0 | Unknown | Unknown | Unknown | N | N | 0 | Unknown |  | 0 | 0 | 0 | 0 | 0 | 100 | 0 | 0 | 0 |  | * |  |  | 1 | 1 | 1
09712288_09712300 | 0971 | 09712288 | 09712300 | XYZN | P214320 TO P214321 | 3-336_AL_C | 3-336_AL_C | 37 | 37 | 40 | 80 | 0 | 30 | 0 | 254.3 | 0 | 0 | 1 | 1 | 1 | Unknown | Unknown | 0 | Unknown | 0 | 0 | 0 | Unknown | Unknown | 0 | 0 | 0 | 0 | Unknown | Unknown | Unknown | N | N | 0 | Unknown |  | 0 | 0 | 0 | 0 | 0 | 100 | 0 | 0 | 0 |  | * |  |  | 1 | 1 | 1
09712289_09712290 | 0971 | 09712289 | 09712290 | XY N | P190888 TO P190887 | 3-#2_AL_B | 3-#2_AL_B | 37 | 37 | 40 | 80 | 0 | 30 | 0 | 354.1 | 0 | 0 | 1 | 1 | 1 | Unknown | Unknown | 0 | Unknown | 0 | 0 | 0 | Unknown | Unknown | 0 | 0 | 0 | 0 | Unknown | Unknown | Unknown | N | N | 0 | Unknown |  | 0 | 0 | 0 | 0 | 0 | 100 | 0 | 0 | 0 |  | * |  |  | 1 | 1 | 1
0971229_0971230 | 0971 | 0971229 | 0971230 | XYZN | P615269 TO P615268 | 3-3/0_AL_C | 3-3\0_AL_C | 37 | 37 | 40 | 80 | 0 | 30 | 0 | 403.9 | 0 | 0 | 1 | 1 | 1 | 3-3/0_AL_C | 3-3/0_AL_C | 0 | Unknown | 0 | 0 | 0 | Unknown | Unknown | 0 | 0 | 0 | 0 | Unknown | Unknown | Unknown | N | N | 0 | Unknown |  | 0 | 0 | 0 | 0 | 0 | 100 | 0 | 0 | 0 |  | * |  |  | 1 | 1 | 1
09712290_09712291 | 0971 | 09712290 | 09712291 | XY N | P190887 TO P190886 | 3-#2_AL_B | 3-#2_AL_B | 37 | 37 | 40 | 80 | 0 | 30 | 0 | 351.3 | 0 | 0 | 1 | 1 | 1 | Unknown | Unknown | 0 | Unknown | 0 | 0 | 0 | Unknown | Unknown | 0 | 0 | 0 | 0 | Unknown | Unknown | Unknown | N | N | 0 | Unknown |  | 0 | 0 | 0 | 0 | 0 | 100 | 0 | 0 | 0 |  | * |  |  | 1 | 1 | 1
09712291_09712292 | 0971 | 09712291 | 09712292 | XY N | P190886 TO P190885 | 3-#2_AL_B | 3-#2_AL_B | 37 | 37 | 40 | 80 | 0 | 30 | 0 | 379.7 | 0 | 0 | 1 | 1 | 1 | Unknown | Unknown | 0 | Unknown | 0 | 0 | 0 | Unknown | Unknown | 0 | 0 | 0 | 0 | Unknown | Unknown | Unknown | N | N | 0 | Unknown |  | 0 | 0 | 0 | 0 | 0 | 100 | 0 | 0 | 0 |  | * |  |  | 1 | 1 | 1
09712292_09712293 | 0971 | 09712292 | 09712293 | XY N | P190885 TO P190884 | 3-#2_AL_B | 3-#2_AL_B | 37 | 37 | 40 | 80 | 0 | 30 | 0 | 379.4 | 0 | 0 | 1 | 1 | 1 | Unknown | Unknown | 0 | Unknown | 0 | 0 | 0 | Unknown | Unknown | 0 | 0 | 0 | 0 | Unknown | Unknown | Unknown | N | N | 0 | Unknown |  | 0 | 0 | 0 | 0 | 0 | 100 | 0 | 0 | 0 |  | * |  |  | 1 | 1 | 1
09712293_09712294 | 0971 | 09712293 | 09712294 | XY N | P190884 TO P190883 | 3-#2_AL_B | 3-#2_AL_B | 37 | 37 | 40 | 80 | 0 | 30 | 0 | 380 | 0 | 0 | 1 | 1 | 1 | Unknown | Unknown | 0 | Unknown | 0 | 0 | 0 | Unknown | Unknown | 0 | 0 | 0 | 0 | Unknown | Unknown | Unknown | N | N | 0 | Unknown |  | 0 | 0 | 0 | 0 | 0 | 100 | 0 | 0 | 0 |  | * |  |  | 1 | 1 | 1
09712294_09712295 | 0971 | 09712294 | 09712295 | XY N | P190883 TO P190882 | 3-#2_AL_B | 3-#2_AL_B | 37 | 37 | 40 | 80 | 0 | 30 | 0 | 385 | 0 | 0 | 1 | 1 | 1 | Unknown | Unknown | 0 | Unknown | 0 | 0 | 0 | Unknown | Unknown | 0 | 0 | 0 | 0 | Unknown | Unknown | Unknown | N | N | 0 | Unknown |  | 0 | 0 | 0 | 0 | 0 | 100 | 0 | 0 | 0 |  | * |  |  | 1 | 1 | 1
09712295_09712296 | 0971 | 09712295 | 09712296 | XY N | P190882 TO P190881 | 3-#2_AL_B | 3-#2_AL_B | 37 | 37 | 40 | 80 | 0 | 30 | 0 | 166.7 | 0 | 0 | 1 | 1 | 1 | Unknown | Unknown | 0 | Unknown | 0 | 0 | 0 | Unknown | Unknown | 0 | 0 | 0 | 0 | Unknown | Unknown | Unknown | N | N | 0 | Unknown |  | 0 | 0 | 0 | 0 | 0 | 100 | 0 | 0 | 0 |  | * |  |  | 1 | 1 | 1
09712296_09712297 | 0971 | 09712296 | 09712297 | XY N | P190881 TO P190880 | 3-#2_AL_B | 3-#2_AL_B | 37 | 37 | 40 | 80 | 0 | 30 | 0 | 335 | 0 | 0 | 1 | 1 | 1 | Unknown | Unknown | 0 | Unknown | 0 | 0 | 0 | Unknown | Unknown | 0 | 0 | 0 | 0 | Unknown | Unknown | Unknown | N | N | 0 | Unknown |  | 0 | 0 | 0 | 0 | 0 | 100 | 0 | 0 | 0 |  | * |  |  | 1 | 1 | 1
09712297_09712298 | 0971 | 09712297 | 09712298 | XY N | P190880 TO P190879 | 3-#2_AL_B | 3-#2_AL_B | 37 | 37 | 40 | 80 | 0 | 30 | 0 | 367 | 0 | 0 | 1 | 1 | 1 | Unknown | Unknown | 0 | Unknown | 0 | 0 | 0 | Unknown | Unknown | 0 | 0 | 0 | 0 | Unknown | Unknown | Unknown | N | N | 0 | Unknown |  | 0 | 0 | 0 | 0 | 0 | 100 | 0 | 0 | 0 |  | * |  |  | 1 | 1 | 1
09712298_09712299 | 0971 | 09712298 | 09712299 | XY N | P190879 TO P190878 | 3-#2_AL_B | 3-#2_AL_B | 37 | 37 | 40 | 80 | 0 | 30 | 0 | 368 | 0 | 0 | 1 | 1 | 1 | Unknown | Unknown | 0 | Unknown | 0 | 0 | 0 | Unknown | Unknown | 0 | 0 | 0 | 0 | Unknown | Unknown | Unknown | N | N | 0 | Unknown |  | 0 | 0 | 0 | 0 | 0 | 100 | 0 | 0 | 0 |  | * |  |  | 1 | 1 | 1
097122A_09712318 | 0971 | 097122A | 09712318 | YZN | P190321 TO P419426 | 3-#2_AL_B | 3-#2_AL_B | 37 | 37 | 40 | 80 | 0 | 30 | 0 | 219.3 | 0 | 0 | 1 | 1 | 1 | Unknown | Unknown | 0 | Unknown | 0 | 0 | 0 | Unknown | Unknown | 0 | 0 | 0 | 0 | Unknown | Unknown | Unknown | N | N | 0 | Unknown |  | 0 | 0 | 0 | 0 | 0 | 100 | 0 | 0 | 0 |  | * |  |  | 1 | 1 | 1
097123_097124 | 0971 | 097123 | 097124 | XYZN | Z104198 TO Z104197 | 3-636_AL_C | 3-636_AL_C | 37 | 37 | 40 | 80 | 0 | 30 | 0 | 177.1 | 0 | 0 | 1 | 1 | 1 | Unknown | Unknown | 0 | Unknown | 0 | 0 | 0 | Unknown | Unknown | 0 | 0 | 0 | 0 | Unknown | Unknown | Unknown | N | N | 0 | Unknown |  | 0 | 0 | 0 | 0 | 0 | 100 | 0 | 0 | 0 |  | * |  |  | 1 | 1 | 1
09712300_09712301 | 0971 | 09712300 | 09712301 | XYZN | P214321 TO P812224 | 3-336_AL_C | 3-336_AL_C | 37 | 37 | 40 | 80 | 0 | 30 | 0 | 306.4 | 0 | 0 | 1 | 1 | 1 | Unknown | Unknown | 0 | Unknown | 0 | 0 | 0 | Unknown | Unknown | 0 | 0 | 0 | 0 | Unknown | Unknown | Unknown | N | N | 0 | Unknown |  | 0 | 0 | 0 | 0 | 0 | 100 | 0 | 0 | 0 |  | * |  |  | 1 | 1 | 1
09712301_09712302 | 0971 | 09712301 | 09712302 | XYZN | P812224 TO P811105 | 3-336_AL_C | 3-336_AL_C | 37 | 37 | 40 | 80 | 0 | 30 | 0 | 179.4 | 0 | 0 | 1 | 1 | 1 | Unknown | Unknown | 0 | Unknown | 0 | 0 | 0 | Unknown | Unknown | 0 | 0 | 0 | 0 | Unknown | Unknown | Unknown | N | N | 0 | Unknown |  | 0 | 0 | 0 | 0 | 0 | 100 | 0 | 0 | 0 |  | * |  |  | 1 | 1 | 1
09712302_09712303 | 0971 | 09712302 | 09712303 | XYZN | P811105 TO P219832 | 3-336_AL_C | 3-336_AL_C | 37 | 37 | 40 | 80 | 0 | 30 | 0 | 101.1 | 0 | 0 | 1 | 1 | 1 | Unknown | Unknown | 0 | Unknown | 0 | 0 | 0 | Unknown | Unknown | 0 | 0 | 0 | 0 | Unknown | Unknown | Unknown | N | N | 0 | Unknown |  | 0 | 0 | 0 | 0 | 0 | 100 | 0 | 0 | 0 |  | * |  |  | 1 | 1 | 1
09712303_09712304 | 0971 | 09712303 | 09712304 | XYZN | P219832 TO P219833 | 3-336_AL_C | 3-336_AL_C | 37 | 37 | 40 | 80 | 0 | 30 | 0 | 189.6 | 0 | 0 | 1 | 1 | 1 | Unknown | Unknown | 0 | Unknown | 0 | 0 | 0 | Unknown | Unknown | 0 | 0 | 0 | 0 | Unknown | Unknown | Unknown | N | N | 0 | Unknown |  | 0 | 0 | 0 | 0 | 0 | 100 | 0 | 0 | 0 |  | * |  |  | 1 | 1 | 1
09712304_09712305 | 0971 | 09712304 | 09712305 | XYZN | P219833 TO P811106 | 3-336_AL_C | 3-336_AL_C | 37 | 37 | 40 | 80 | 0 | 30 | 0 | 155.4 | 0 | 0 | 1 | 1 | 1 | Unknown | Unknown | 0 | Unknown | 0 | 0 | 0 | Unknown | Unknown | 0 | 0 | 0 | 0 | Unknown | Unknown | Unknown | N | N | 0 | Unknown |  | 0 | 0 | 0 | 0 | 0 | 100 | 0 | 0 | 0 |  | * |  |  | 1 | 1 | 1
09712305_09712306 | 0971 | 09712305 | 09712306 | XYZN | P811106 TO P219834 | 3-336_AL_C | 3-336_AL_C | 37 | 37 | 40 | 80 | 0 | 30 | 0 | 107.7 | 0 | 0 | 1 | 1 | 1 | Unknown | Unknown | 0 | Unknown | 0 | 0 | 0 | Unknown | Unknown | 0 | 0 | 0 | 0 | Unknown | Unknown | Unknown | N | N | 0 | Unknown |  | 0 | 0 | 0 | 0 | 0 | 100 | 0 | 0 | 0 |  | * |  |  | 1 | 1 | 1
09712306_09712307 | 0971 | 09712306 | 09712307 | XYZN | P219834 TO P811107 | 3-336_AL_C | 3-336_AL_C | 37 | 37 | 40 | 80 | 0 | 30 | 0 | 476.5 | 0 | 0 | 1 | 1 | 1 | Unknown | Unknown | 0 | Unknown | 0 | 0 | 0 | Unknown | Unknown | 0 | 0 | 0 | 0 | Unknown | Unknown | Unknown | N | N | 0 | Unknown |  | 0 | 0 | 0 | 0 | 0 | 100 | 0 | 0 | 0 |  | * |  |  | 1 | 1 | 1
09712307_09712308 | 0971 | 09712307 | 09712308 | XYZN | P811107 TO P219836 | 3-636_AL_C | 3-636_AL_C | 37 | 37 | 40 | 80 | 0 | 30 | 0 | 248.9 | 0 | 0 | 1 | 1 | 1 | 3-636_AL_C | 3-636_AL_C | 0 | Unknown | 0 | 0 | 0 | Unknown | Unknown | 0 | 0 | 0 | 0 | Unknown | Unknown | Unknown | N | N | 0 | Unknown |  | 0 | 0 | 0 | 0 | 0 | 100 | 0 | 0 | 0 |  | * |  |  | 1 | 1 | 1
0971231_0971232 | 0971 | 0971231 | 0971232 | XYZN | P715309 TO P715310 | 3-#2_AL_C | 3-#2_AL_C | 37 | 37 | 40 | 80 | 0 | 30 | 0 | 216 | 0 | 0 | 1 | 1 | 1 | Unknown | Unknown | 0 | Unknown | 0 | 0 | 0 | Unknown | Unknown | 0 | 0 | 0 | 0 | Unknown | Unknown | Unknown | N | N | 0 | Unknown |  | 0 | 0 | 0 | 0 | 0 | 100 | 0 | 0 | 0 |  | * |  |  | 1 | 1 | 1
09712310_09712311 | 0971 | 09712310 | 09712311 | X ZN | P233559 TO P237593 | 3-#2_AL_B | 3-#2_AL_B | 37 | 37 | 40 | 80 | 0 | 30 | 0 | 214 | 0 | 0 | 1 | 1 | 1 | Unknown | Unknown | 0 | Unknown | 0 | 0 | 0 | Unknown | Unknown | 0 | 0 | 0 | 0 | Unknown | Unknown | Unknown | N | N | 0 | Unknown |  | 0 | 0 | 0 | 0 | 0 | 100 | 0 | 0 | 0 |  | * |  |  | 1 | 1 | 1
09712311_09712312 | 0971 | 09712311 | 09712312 | X ZN | P237593 TO P237594 | 3-#2_AL_B | 3-#2_AL_B | 37 | 37 | 40 | 80 | 0 | 30 | 0 | 198 | 0 | 0 | 1 | 1 | 1 | Unknown | Unknown | 0 | Unknown | 0 | 0 | 0 | Unknown | Unknown | 0 | 0 | 0 | 0 | Unknown | Unknown | Unknown | N | N | 0 | Unknown |  | 0 | 0 | 0 | 0 | 0 | 100 | 0 | 0 | 0 |  | * |  |  | 1 | 1 | 1
09712313_09712314 | 0971 | 09712313 | 09712314 | XY N | P710871 TO P710872 | 3-#2_AL_B | 3-#2_AL_B | 37 | 37 | 40 | 80 | 0 | 30 | 0 | 300 | 0 | 0 | 1 | 1 | 1 | Unknown | Unknown | 0 | Unknown | 0 | 0 | 0 | Unknown | Unknown | 0 | 0 | 0 | 0 | Unknown | Unknown | Unknown | N | N | 0 | Unknown |  | 0 | 0 | 0 | 0 | 0 | 100 | 0 | 0 | 0 |  | * |  |  | 1 | 1 | 1
09712314_09712315 | 0971 | 09712314 | 09712315 | XY N | P710872 TO P710873 | 3-#2_AL_B | 3-#2_AL_B | 37 | 37 | 40 | 80 | 0 | 30 | 0 | 301 | 0 | 0 | 1 | 1 | 1 | Unknown | Unknown | 0 | Unknown | 0 | 0 | 0 | Unknown | Unknown | 0 | 0 | 0 | 0 | Unknown | Unknown | Unknown | N | N | 0 | Unknown |  | 0 | 0 | 0 | 0 | 0 | 100 | 0 | 0 | 0 |  | * |  |  | 1 | 1 | 1
09712315_09712316 | 0971 | 09712315 | 09712316 | XY N | P710873 TO P710874 | 3-#2_AL_B | 3-#2_AL_B | 37 | 37 | 40 | 80 | 0 | 30 | 0 | 237 | 0 | 0 | 1 | 1 | 1 | Unknown | Unknown | 0 | Unknown | 0 | 0 | 0 | Unknown | Unknown | 0 | 0 | 0 | 0 | Unknown | Unknown | Unknown | N | N | 0 | Unknown |  | 0 | 0 | 0 | 0 | 0 | 100 | 0 | 0 | 0 |  | * |  |  | 1 | 1 | 1
09712316_09712317 | 0971 | 09712316 | 09712317 | XY N | P710874 TO P711586 | 3-#2_AL_B | 3-#2_AL_B | 37 | 37 | 40 | 80 | 0 | 30 | 0 | 219 | 0 | 0 | 1 | 1 | 1 | Unknown | Unknown | 0 | Unknown | 0 | 0 | 0 | Unknown | Unknown | 0 | 0 | 0 | 0 | Unknown | Unknown | Unknown | N | N | 0 | Unknown |  | 0 | 0 | 0 | 0 | 0 | 100 | 0 | 0 | 0 |  | * |  |  | 1 | 1 | 1
09712318_09712319 | 0971 | 09712318 | 09712319 | YZN | P419426 TO P419427 | 3-#2_AL_B | 3-#2_AL_B | 37 | 37 | 40 | 80 | 0 | 30 | 0 | 117 | 0 | 0 | 1 | 1 | 1 | Unknown | Unknown | 0 | Unknown | 0 | 0 | 0 | Unknown | Unknown | 0 | 0 | 0 | 0 | Unknown | Unknown | Unknown | N | N | 0 | Unknown |  | 0 | 0 | 0 | 0 | 0 | 100 | 0 | 0 | 0 |  | * |  |  | 1 | 1 | 1
09712318_09712325 | 0971 | 09712318 | 09712325 | YZN | P419426 TO P615924 | 3-#2_AL_B | 3-#2_AL_B | 37 | 37 | 40 | 80 | 0 | 30 | 0 | 105 | 0 | 0 | 1 | 1 | 1 | Unknown | Unknown | 0 | Unknown | 0 | 0 | 0 | Unknown | Unknown | 0 | 0 | 0 | 0 | Unknown | Unknown | Unknown | N | N | 0 | Unknown |  | 0 | 0 | 0 | 0 | 0 | 100 | 0 | 0 | 0 |  | * |  |  | 1 | 1 | 1
09712319_09712320 | 0971 | 09712319 | 09712320 | YZN | P419427 TO P419428 | 3-#2_AL_B | 3-#2_AL_B | 37 | 37 | 40 | 80 | 0 | 30 | 0 | 135 | 0 | 0 | 1 | 1 | 1 | Unknown | Unknown | 0 | Unknown | 0 | 0 | 0 | Unknown | Unknown | 0 | 0 | 0 | 0 | Unknown | Unknown | Unknown | N | N | 0 | Unknown |  | 0 | 0 | 0 | 0 | 0 | 100 | 0 | 0 | 0 |  | * |  |  | 1 | 1 | 1
0971232_0971233 | 0971 | 0971232 | 0971233 | XYZN | P715310 TO P715311 | 3-#2_AL_C | 3-#2_AL_C | 37 | 37 | 40 | 80 | 0 | 30 | 0 | 272 | 0 | 0 | 1 | 1 | 1 | Unknown | Unknown | 0 | Unknown | 0 | 0 | 0 | Unknown | Unknown | 0 | 0 | 0 | 0 | Unknown | Unknown | Unknown | N | N | 0 | Unknown |  | 0 | 0 | 0 | 0 | 0 | 100 | 0 | 0 | 0 |  | * |  |  | 1 | 1 | 1
09712320_09712321 | 0971 | 09712320 | 09712321 | YZN | P419428 TO P519486 | 3-#4_CU_B | 3-#4_CU_B | 37 | 37 | 40 | 80 | 0 | 30 | 0 | 174 | 0 | 0 | 1 | 1 | 1 | Unknown | Unknown | 0 | Unknown | 0 | 0 | 0 | Unknown | Unknown | 0 | 0 | 0 | 0 | Unknown | Unknown | Unknown | N | N | 0 | Unknown |  | 0 | 0 | 0 | 0 | 0 | 100 | 0 | 0 | 0 |  | * |  |  | 1 | 1 | 1
09712321_09712322 | 0971 | 09712321 | 09712322 | YZN | P519486 TO P519487 | 3-#2A5005C | 3-#2A5005C | 37 | 37 | 40 | 80 | 0 | 30 | 0 | 248 | 0 | 0 | 1 | 1 | 1 | Unknown | Unknown | 0 | Unknown | 0 | 0 | 0 | Unknown | Unknown | 0 | 0 | 0 | 0 | Unknown | Unknown | Unknown | N | N | 0 | Unknown |  | 0 | 0 | 0 | 0 | 0 | 100 | 0 | 0 | 0 |  | * |  |  | 1 | 1 | 1
09712321_09712324 | 0971 | 09712321 | 09712324 | YZN | P519486 TO P419430 | 3-#2_AL_B | 3-#2_AL_B | 37 | 37 | 40 | 80 | 0 | 30 | 0 | 195 | 0 | 0 | 1 | 1 | 1 | Unknown | Unknown | 0 | Unknown | 0 | 0 | 0 | Unknown | Unknown | 0 | 0 | 0 | 0 | Unknown | Unknown | Unknown | N | N | 0 | Unknown |  | 0 | 0 | 0 | 0 | 0 | 100 | 0 | 0 | 0 |  | * |  |  | 1 | 1 | 1
09712322_09712323 | 0971 | 09712322 | 09712323 | YZN | P519487 TO P613511 | 3-#2A5005C | 3-#2A5005C | 37 | 37 | 40 | 80 | 0 | 30 | 0 | 256 | 0 | 0 | 1 | 1 | 1 | Unknown | Unknown | 0 | Unknown | 0 | 0 | 0 | Unknown | Unknown | 0 | 0 | 0 | 0 | Unknown | Unknown | Unknown | N | N | 0 | Unknown |  | 0 | 0 | 0 | 0 | 0 | 100 | 0 | 0 | 0 |  | * |  |  | 1 | 1 | 1
09712325_09712326 | 0971 | 09712325 | 09712326 | YZN | P615924 TO P615925 | 3-#2_AL_B | 3-#2_AL_B | 37 | 37 | 40 | 80 | 0 | 30 | 0 | 217 | 0 | 0 | 1 | 1 | 1 | Unknown | Unknown | 0 | Unknown | 0 | 0 | 0 | Unknown | Unknown | 0 | 0 | 0 | 0 | Unknown | Unknown | Unknown | N | N | 0 | Unknown |  | 0 | 0 | 0 | 0 | 0 | 100 | 0 | 0 | 0 |  | * |  |  | 1 | 1 | 1
09712326_09712327 | 0971 | 09712326 | 09712327 | YZN | P615925 TO P615926 | 3-#2_AL_B | 3-#2_AL_B | 37 | 37 | 40 | 80 | 0 | 30 | 0 | 271.2 | 0 | 0 | 1 | 1 | 1 | Unknown | Unknown | 0 | Unknown | 0 | 0 | 0 | Unknown | Unknown | 0 | 0 | 0 | 0 | Unknown | Unknown | Unknown | N | N | 0 | Unknown |  | 0 | 0 | 0 | 0 | 0 | 100 | 0 | 0 | 0 |  | * |  |  | 1 | 1 | 1
0971234_0971235 | 0971 | 0971234 | 0971235 | YZN | P514478 TO P516990 | 3-#2A5005C | 3-#2A5005C | 37 | 37 | 40 | 80 | 0 | 30 | 0 | 251 | 0 | 0 | 1 | 1 | 1 | Unknown | Unknown | 0 | Unknown | 0 | 0 | 0 | Unknown | Unknown | 0 | 0 | 0 | 0 | Unknown | Unknown | Unknown | N | N | 0 | Unknown |  | 0 | 0 | 0 | 0 | 0 | 100 | 0 | 0 | 0 |  | * |  |  | 1 | 1 | 1
0971235_0971236 | 0971 | 0971235 | 0971236 | YZN | P516990 TO P516991 | 3-#2A5005C | 3-#2A5005C | 37 | 37 | 40 | 80 | 0 | 30 | 0 | 241.1 | 0 | 0 | 1 | 1 | 1 | Unknown | Unknown | 0 | Unknown | 0 | 0 | 0 | Unknown | Unknown | 0 | 0 | 0 | 0 | Unknown | Unknown | Unknown | N | N | 0 | Unknown |  | 0 | 0 | 0 | 0 | 0 | 100 | 0 | 0 | 0 |  | * |  |  | 1 | 1 | 1
0971235_0971237 | 0971 | 0971235 | 0971237 | YZN | P516990 TO P618228 | 3-#2A5005C | 3-#2A5005C | 37 | 37 | 40 | 80 | 0 | 30 | 0 | 148.4 | 0 | 0 | 1 | 1 | 1 | Unknown | Unknown | 0 | Unknown | 0 | 0 | 0 | Unknown | Unknown | 0 | 0 | 0 | 0 | Unknown | Unknown | Unknown | N | N | 0 | Unknown |  | 0 | 0 | 0 | 0 | 0 | 100 | 0 | 0 | 0 |  | * |  |  | 1 | 1 | 1
0971237_0971238 | 0971 | 0971237 | 0971238 | YZN | P618228 TO P610475 | 3-#2A5005C | 3-#2A5005C | 37 | 37 | 40 | 80 | 0 | 30 | 0 | 137.9 | 0 | 0 | 1 | 1 | 1 | Unknown | Unknown | 0 | Unknown | 0 | 0 | 0 | Unknown | Unknown | 0 | 0 | 0 | 0 | Unknown | Unknown | Unknown | N | N | 0 | Unknown |  | 0 | 0 | 0 | 0 | 0 | 100 | 0 | 0 | 0 |  | * |  |  | 1 | 1 | 1
097124_097125 | 0971 | 097124 | 097125 | XYZN | Z104197 TO Z104196 | 3-636_AL_C | 3-636_AL_C | 37 | 37 | 40 | 80 | 0 | 30 | 0 | 181 | 0 | 0 | 1 | 1 | 1 | Unknown | Unknown | 0 | Unknown | 0 | 0 | 0 | Unknown | Unknown | 0 | 0 | 0 | 0 | Unknown | Unknown | Unknown | N | N | 0 | Unknown |  | 0 | 0 | 0 | 0 | 0 | 100 | 0 | 0 | 0 |  | * |  |  | 1 | 1 | 1
0971241_0971242 | 0971 | 0971241 | 0971242 | XY N | P239392 TO P616940 | 3-#2_AL_B | 3-#2_AL_B | 37 | 37 | 40 | 80 | 0 | 30 | 0 | 374.1 | 0 | 0 | 1 | 1 | 1 | Unknown | Unknown | 0 | Unknown | 0 | 0 | 0 | Unknown | Unknown | 0 | 0 | 0 | 0 | Unknown | Unknown | Unknown | N | N | 0 | Unknown |  | 0 | 0 | 0 | 0 | 0 | 100 | 0 | 0 | 0 |  | * |  |  | 1 | 1 | 1
0971242_0971243 | 0971 | 0971242 | 0971243 | XY N | P616940 TO P713376 | 3-#2_AL_B | 3-#2_AL_B | 37 | 37 | 40 | 80 | 0 | 30 | 0 | 377.6 | 0 | 0 | 1 | 1 | 1 | Unknown | Unknown | 0 | Unknown | 0 | 0 | 0 | Unknown | Unknown | 0 | 0 | 0 | 0 | Unknown | Unknown | Unknown | N | N | 0 | Unknown |  | 0 | 0 | 0 | 0 | 0 | 100 | 0 | 0 | 0 |  | * |  |  | 1 | 1 | 1
0971243_0971244 | 0971 | 0971243 | 0971244 | XY N | P713376 TO P715467 | 3-#2_AL_B | 3-#2_AL_B | 37 | 37 | 40 | 80 | 0 | 30 | 0 | 123.2 | 0 | 0 | 1 | 1 | 1 | Unknown | Unknown | 0 | Unknown | 0 | 0 | 0 | Unknown | Unknown | 0 | 0 | 0 | 0 | Unknown | Unknown | Unknown | N | N | 0 | Unknown |  | 0 | 0 | 0 | 0 | 0 | 100 | 0 | 0 | 0 |  | * |  |  | 1 | 1 | 1
0971243_0971245 | 0971 | 0971243 | 0971245 | XY N | P713376 TO P715312 | 3-#2_AL_B | 3-#2_AL_B | 37 | 37 | 40 | 80 | 0 | 30 | 0 | 255.9 | 0 | 0 | 1 | 1 | 1 | 3-#2_AL_B | 3-#2_AL_B | 0 | Unknown | 0 | 0 | 0 | Unknown | Unknown | 0 | 0 | 0 | 0 | Unknown | Unknown | Unknown | N | N | 0 | Unknown |  | 0 | 0 | 0 | 0 | 0 | 100 | 0 | 0 | 0 |  | * |  |  | 1 | 1 | 1
0971246_0971247 | 0971 | 0971246 | 0971247 | X ZN | P813289 TO P813290 | 3-#2_AL_B | 3-#2_AL_B | 37 | 37 | 40 | 80 | 0 | 30 | 0 | 229.1 | 0 | 0 | 1 | 1 | 1 | Unknown | Unknown | 0 | Unknown | 0 | 0 | 0 | Unknown | Unknown | 0 | 0 | 0 | 0 | Unknown | Unknown | Unknown | N | N | 0 | Unknown |  | 0 | 0 | 0 | 0 | 0 | 100 | 0 | 0 | 0 |  | * |  |  | 1 | 1 | 1
0971248_0971249 | 0971 | 0971248 | 0971249 | XYZN | H3050879472 TO H3046279520 | #2_CU_PECN | #2_CU_PECN | 37 | 37 | 40 | 80 | 0 | 30 | 0 | 584 | 0 | 0 | 1 | 1 | 1 | Unknown | Unknown | 0 | Unknown | 0 | 0 | 0 | Unknown | Unknown | 0 | 0 | 0 | 0 | Unknown | Unknown | Unknown | N | N | 0 | Unknown |  | 0 | 0 | 0 | 0 | 0 | 100 | 0 | 0 | 0 |  | * |  |  | 1 | 1 | 1
0971249_0971250 | 0971 | 0971249 | 0971250 | X ZN | H3046279520 TO D3055279505 | 2ALPECNPID | 2ALPECNPID | 37 | 37 | 40 | 80 | 0 | 30 | 0 | 83 | 0 | 0 | 1 | 1 | 1 | Unknown | Unknown | 0 | Unknown | 0 | 0 | 0 | Unknown | Unknown | 0 | 0 | 0 | 0 | Unknown | Unknown | Unknown | N | N | 0 | Unknown |  | 0 | 0 | 0 | 0 | 0 | 100 | 0 | 0 | 0 |  | * |  |  | 1 | 1 | 1
0971249_0971251 | 0971 | 0971249 | 0971251 | XYZN | H3046279520 TO H3042879557 | 1C#2SAPECN | 1C#2SAPECN | 37 | 37 | 40 | 80 | 0 | 30 | 0 | 624 | 0 | 0 | 1 | 1 | 1 | Unknown | Unknown | 0 | Unknown | 0 | 0 | 0 | Unknown | Unknown | 0 | 0 | 0 | 0 | Unknown | Unknown | Unknown | N | N | 0 | Unknown |  | 0 | 0 | 0 | 0 | 0 | 100 | 0 | 0 | 0 |  | * |  |  | 1 | 1 | 1
097125_097126 | 0971 | 097125 | 097126 | XYZN | Z104196 TO Z104195 | 3-636_AL_C | 3-636_AL_C | 37 | 37 | 40 | 80 | 0 | 30 | 0 | 294 | 0 | 0 | 1 | 1 | 1 | Unknown | Unknown | 0 | Unknown | 0 | 0 | 0 | Unknown | Unknown | 0 | 0 | 0 | 0 | Unknown | Unknown | Unknown | N | N | 0 | Unknown |  | 0 | 0 | 0 | 0 | 0 | 100 | 0 | 0 | 0 |  | * |  |  | 1 | 1 | 1
0971251_0971252 | 0971 | 0971251 | 0971252 | XYZN | H3042879557 TO D109799 | 1C#2SAPECN | 1C#2SAPECN | 37 | 37 | 40 | 80 | 0 | 30 | 0 | 153 | 0 | 0 | 1 | 1 | 1 | Unknown | Unknown | 0 | Unknown | 0 | 0 | 0 | Unknown | Unknown | 0 | 0 | 0 | 0 | Unknown | Unknown | Unknown | N | N | 0 | Unknown |  | 0 | 0 | 0 | 0 | 0 | 100 | 0 | 0 | 0 |  | * |  |  | 1 | 1 | 1
0971251_0971253 | 0971 | 0971251 | 0971253 | XY N | H3042879557 TO D3042179543 | 1C#2SAPECN | 1C#2SAPECN | 37 | 37 | 40 | 80 | 0 | 30 | 0 | 188 | 0 | 0 | 1 | 1 | 1 | Unknown | Unknown | 0 | Unknown | 0 | 0 | 0 | Unknown | Unknown | 0 | 0 | 0 | 0 | Unknown | Unknown | Unknown | N | N | 0 | Unknown |  | 0 | 0 | 0 | 0 | 0 | 100 | 0 | 0 | 0 |  | * |  |  | 1 | 1 | 1
0971256_0971257 | 0971 | 0971256 | 0971257 | YZN | P712097 TO P712098 | 3-#2_AL_B | 3-#2_AL_B | 37 | 37 | 40 | 80 | 0 | 30 | 0 | 242 | 0 | 0 | 1 | 1 | 1 | Unknown | Unknown | 0 | Unknown | 0 | 0 | 0 | Unknown | Unknown | 0 | 0 | 0 | 0 | Unknown | Unknown | Unknown | N | N | 0 | Unknown |  | 0 | 0 | 0 | 0 | 0 | 100 | 0 | 0 | 0 |  | * |  |  | 1 | 1 | 1
0971257_0971258 | 0971 | 0971257 | 0971258 | YZN | P712098 TO P712099 | 3-#2_AL_B | 3-#2_AL_B | 37 | 37 | 40 | 80 | 0 | 30 | 0 | 102.8 | 0 | 0 | 1 | 1 | 1 | Unknown | Unknown | 0 | Unknown | 0 | 0 | 0 | Unknown | Unknown | 0 | 0 | 0 | 0 | Unknown | Unknown | Unknown | N | N | 0 | Unknown |  | 0 | 0 | 0 | 0 | 0 | 100 | 0 | 0 | 0 |  | * |  |  | 1 | 1 | 1
0971258_0971259 | 0971 | 0971258 | 0971259 | YZN | P712099 TO P719093 | 3-#2_AL_B | 3-#2_AL_B | 37 | 37 | 40 | 80 | 0 | 30 | 0 | 155 | 0 | 0 | 1 | 1 | 1 | Unknown | Unknown | 0 | Unknown | 0 | 0 | 0 | Unknown | Unknown | 0 | 0 | 0 | 0 | Unknown | Unknown | Unknown | N | N | 0 | Unknown |  | 0 | 0 | 0 | 0 | 0 | 100 | 0 | 0 | 0 |  | * |  |  | 1 | 1 | 1
0971259_0971261 | 0971 | 0971259 | 0971261 | YZN | P719093 TO P712100 | 3-#2_AL_B | 3-#2_AL_B | 37 | 37 | 40 | 80 | 0 | 30 | 0 | 76 | 0 | 0 | 1 | 1 | 1 | Unknown | Unknown | 0 | Unknown | 0 | 0 | 0 | Unknown | Unknown | 0 | 0 | 0 | 0 | Unknown | Unknown | Unknown | N | N | 0 | Unknown |  | 0 | 0 | 0 | 0 | 0 | 100 | 0 | 0 | 0 |  | * |  |  | 1 | 1 | 1
0971259A_0971260 | 0971 | 0971259A | 0971260 | YZN | P719093 TO D3072079040 | 1C#2SAPECN | 1C#2SAPECN | 37 | 37 | 40 | 80 | 0 | 30 | 0 | 202 | 0 | 0 | 1 | 1 | 1 | Unknown | Unknown | 0 | Unknown | 0 | 0 | 0 | Unknown | Unknown | 0 | 0 | 0 | 0 | Unknown | Unknown | Unknown | N | N | 0 | Unknown |  | 0 | 0 | 0 | 0 | 0 | 100 | 0 | 0 | 0 |  | * |  |  | 1 | 1 | 1
097126_097127 | 0971 | 097126 | 097127 | XYZN | Z104195 TO Z104194 | 3-636_AL_C | 3-636_AL_C | 37 | 37 | 40 | 80 | 0 | 30 | 0 | 216.1 | 0 | 0 | 1 | 1 | 1 | Unknown | Unknown | 0 | Unknown | 0 | 0 | 0 | Unknown | Unknown | 0 | 0 | 0 | 0 | Unknown | Unknown | Unknown | N | N | 0 | Unknown |  | 0 | 0 | 0 | 0 | 0 | 100 | 0 | 0 | 0 |  | * |  |  | 1 | 1 | 1
0971261_0971262 | 0971 | 0971261 | 0971262 | YZN | P712100 TO P712101 | 3-#2_AL_B | 3-#2_AL_B | 37 | 37 | 40 | 80 | 0 | 30 | 0 | 117.1 | 0 | 0 | 1 | 1 | 1 | Unknown | Unknown | 0 | Unknown | 0 | 0 | 0 | Unknown | Unknown | 0 | 0 | 0 | 0 | Unknown | Unknown | Unknown | N | N | 0 | Unknown |  | 0 | 0 | 0 | 0 | 0 | 100 | 0 | 0 | 0 |  | * |  |  | 1 | 1 | 1
0971265_0971266 | 0971 | 0971265 | 0971266 | X ZN | P111543 TO CG199999 | 3-#6_CU_B | 3-#6_CU_B | 37 | 37 | 40 | 80 | 0 | 30 | 0 | 10 | 0 | 0 | 1 | 1 | 1 | 3-#6_CU_B | 3-#6_CU_B | 0 | Unknown | 0 | 0 | 0 | Unknown | Unknown | 0 | 0 | 0 | 0 | Unknown | Unknown | Unknown | N | N | 0 | Unknown |  | 0 | 0 | 0 | 0 | 0 | 100 | 0 | 0 | 0 |  | * |  |  | 1 | 1 | 1
0971265_0971267 | 0971 | 0971265 | 0971267 | X ZN | P111543 TO P111546 | 3-#6_CU_B | 3-#6_CU_B | 37 | 37 | 40 | 80 | 0 | 30 | 0 | 245.1 | 0 | 0 | 1 | 1 | 1 | Unknown | Unknown | 0 | Unknown | 0 | 0 | 0 | Unknown | Unknown | 0 | 0 | 0 | 0 | Unknown | Unknown | Unknown | N | N | 0 | Unknown |  | 0 | 0 | 0 | 0 | 0 | 100 | 0 | 0 | 0 |  | * |  |  | 1 | 1 | 1
0971267_0971268 | 0971 | 0971267 | 0971268 | X ZN | P111546 TO P202060 | 3-#6_CU_B | 3-#6_CU_B | 37 | 37 | 40 | 80 | 0 | 30 | 0 | 135.4 | 0 | 0 | 1 | 1 | 1 | Unknown | Unknown | 0 | Unknown | 0 | 0 | 0 | Unknown | Unknown | 0 | 0 | 0 | 0 | Unknown | Unknown | Unknown | N | N | 0 | Unknown |  | 0 | 0 | 0 | 0 | 0 | 100 | 0 | 0 | 0 |  | * |  |  | 1 | 1 | 1
0971267_0971269 | 0971 | 0971267 | 0971269 | X ZN | P111546 TO P111547 | 3-#6_CU_B | 3-#6_CU_B | 37 | 37 | 40 | 80 | 0 | 30 | 0 | 298.3 | 0 | 0 | 1 | 1 | 1 | Unknown | Unknown | 0 | Unknown | 0 | 0 | 0 | Unknown | Unknown | 0 | 0 | 0 | 0 | Unknown | Unknown | Unknown | N | N | 0 | Unknown |  | 0 | 0 | 0 | 0 | 0 | 100 | 0 | 0 | 0 |  | * |  |  | 1 | 1 | 1
0971269_0971270 | 0971 | 0971269 | 0971270 | X ZN | P111547 TO P111621 | 3-#6_CU_B | 3-#6_CU_B | 37 | 37 | 40 | 80 | 0 | 30 | 0 | 282.6 | 0 | 0 | 1 | 1 | 1 | Unknown | Unknown | 0 | Unknown | 0 | 0 | 0 | Unknown | Unknown | 0 | 0 | 0 | 0 | Unknown | Unknown | Unknown | N | N | 0 | Unknown |  | 0 | 0 | 0 | 0 | 0 | 100 | 0 | 0 | 0 |  | * |  |  | 1 | 1 | 1
097127_097128 | 0971 | 097127 | 097128 | XYZN | Z104194 TO Z104193 | 3-636_AL_C | 3-636_AL_C | 37 | 37 | 40 | 80 | 0 | 30 | 0 | 214 | 0 | 0 | 1 | 1 | 1 | Unknown | Unknown | 0 | Unknown | 0 | 0 | 0 | Unknown | Unknown | 0 | 0 | 0 | 0 | Unknown | Unknown | Unknown | N | N | 0 | Unknown |  | 0 | 0 | 0 | 0 | 0 | 100 | 0 | 0 | 0 |  | * |  |  | 1 | 1 | 1
0971270_0971271 | 0971 | 0971270 | 0971271 | X ZN | P111621 TO P111622 | 3-#6_CU_B | 3-#6_CU_B | 37 | 37 | 40 | 80 | 0 | 30 | 0 | 254.5 | 0 | 0 | 1 | 1 | 1 | Unknown | Unknown | 0 | Unknown | 0 | 0 | 0 | Unknown | Unknown | 0 | 0 | 0 | 0 | Unknown | Unknown | Unknown | N | N | 0 | Unknown |  | 0 | 0 | 0 | 0 | 0 | 100 | 0 | 0 | 0 |  | * |  |  | 1 | 1 | 1
0971271_0971272 | 0971 | 0971271 | 0971272 | X ZN | P111622 TO P113595 | 3-#6_CU_B | 3-#6_CU_B | 37 | 37 | 40 | 80 | 0 | 30 | 0 | 92 | 0 | 0 | 1 | 1 | 1 | Unknown | Unknown | 0 | Unknown | 0 | 0 | 0 | Unknown | Unknown | 0 | 0 | 0 | 0 | Unknown | Unknown | Unknown | N | N | 0 | Unknown |  | 0 | 0 | 0 | 0 | 0 | 100 | 0 | 0 | 0 |  | * |  |  | 1 | 1 | 1
0971272_0971273 | 0971 | 0971272 | 0971273 | X ZN | P113595 TO P113596 | 3-#6_CU_B | 3-#6_CU_B | 37 | 37 | 40 | 80 | 0 | 30 | 0 | 136 | 0 | 0 | 1 | 1 | 1 | Unknown | Unknown | 0 | Unknown | 0 | 0 | 0 | Unknown | Unknown | 0 | 0 | 0 | 0 | Unknown | Unknown | Unknown | N | N | 0 | Unknown |  | 0 | 0 | 0 | 0 | 0 | 100 | 0 | 0 | 0 |  | * |  |  | 1 | 1 | 1
0971272_0971311 | 0971 | 0971272 | 0971311 | X ZN | P113595 TO P415590 | 3-#4_CU_B | 3-#4_CU_B | 37 | 37 | 40 | 80 | 0 | 30 | 0 | 149.9 | 0 | 0 | 1 | 1 | 1 | Unknown | Unknown | 0 | Unknown | 0 | 0 | 0 | Unknown | Unknown | 0 | 0 | 0 | 0 | Unknown | Unknown | Unknown | N | N | 0 | Unknown |  | 0 | 0 | 0 | 0 | 0 | 100 | 0 | 0 | 0 |  | * |  |  | 1 | 1 | 1
0971273_0971274 | 0971 | 0971273 | 0971274 | X ZN | P113596 TO P117236 | 3-#6_CU_B | 3-#6_CU_B | 37 | 37 | 40 | 80 | 0 | 30 | 0 | 179 | 0 | 0 | 1 | 1 | 1 | Unknown | Unknown | 0 | Unknown | 0 | 0 | 0 | Unknown | Unknown | 0 | 0 | 0 | 0 | Unknown | Unknown | Unknown | N | N | 0 | Unknown |  | 0 | 0 | 0 | 0 | 0 | 100 | 0 | 0 | 0 |  | * |  |  | 1 | 1 | 1
0971274_0971275 | 0971 | 0971274 | 0971275 | X ZN | P117236 TO P712480 | 3-#6_CU_B | 3-#6_CU_B | 37 | 37 | 40 | 80 | 0 | 30 | 0 | 290.1 | 0 | 0 | 1 | 1 | 1 | Unknown | Unknown | 0 | Unknown | 0 | 0 | 0 | Unknown | Unknown | 0 | 0 | 0 | 0 | Unknown | Unknown | Unknown | N | N | 0 | Unknown |  | 0 | 0 | 0 | 0 | 0 | 100 | 0 | 0 | 0 |  | * |  |  | 1 | 1 | 1
0971275_0971282 | 0971 | 0971275 | 0971282 | X ZN | P712480 TO P117237 | 3-#6_CU_B | 3-#6_CU_B | 37 | 37 | 40 | 80 | 0 | 30 | 0 | 365.1 | 0 | 0 | 1 | 1 | 1 | Unknown | Unknown | 0 | Unknown | 0 | 0 | 0 | Unknown | Unknown | 0 | 0 | 0 | 0 | Unknown | Unknown | Unknown | N | N | 0 | Unknown |  | 0 | 0 | 0 | 0 | 0 | 100 | 0 | 0 | 0 |  | * |  |  | 1 | 1 | 1
0971275A_0971276 | 0971 | 0971275A | 0971276 | X ZN | P712480 TO H3019079400 | 1C#2SAPECN | 1C#2SAPECN | 37 | 37 | 40 | 80 | 0 | 30 | 0 | 78 | 0 | 0 | 1 | 1 | 1 | Unknown | Unknown | 0 | Unknown | 0 | 0 | 0 | Unknown | Unknown | 0 | 0 | 0 | 0 | Unknown | Unknown | Unknown | N | N | 0 | Unknown |  | 0 | 0 | 0 | 0 | 0 | 100 | 0 | 0 | 0 |  | * |  |  | 1 | 1 | 1
0971276_0971277 | 0971 | 0971276 | 0971277 | X N | H3019079400 TO D3019079430 | 2ALPECNPID | 2ALPECNPID | 37 | 37 | 40 | 80 | 0 | 30 | 0 | 315 | 0 | 0 | 1 | 1 | 1 | 2ALPECNPID | 2ALPECNPID | 0 | Unknown | 0 | 0 | 0 | Unknown | Unknown | 0 | 0 | 0 | 0 | Unknown | Unknown | Unknown | N | N | 0 | Unknown |  | 0 | 0 | 0 | 0 | 0 | 100 | 0 | 0 | 0 |  | * |  |  | 1 | 1 | 1
0971276_0971278 | 0971 | 0971276 | 0971278 | X ZN | H3019079400 TO D3019079373 | 2ALPECNPID | 2ALPECNPID | 37 | 37 | 40 | 80 | 0 | 30 | 0 | 290 | 0 | 0 | 1 | 1 | 1 | Unknown | Unknown | 0 | Unknown | 0 | 0 | 0 | Unknown | Unknown | 0 | 0 | 0 | 0 | Unknown | Unknown | Unknown | N | N | 0 | Unknown |  | 0 | 0 | 0 | 0 | 0 | 100 | 0 | 0 | 0 |  | * |  |  | 1 | 1 | 1
0971278_0971279 | 0971 | 0971278 | 0971279 | X ZN | D3019079373 TO CG199999 | 2ALPECNPID | 2ALPECNPID | 37 | 37 | 40 | 80 | 0 | 30 | 0 | 10 | 0 | 0 | 1 | 1 | 1 | 2ALPECNPID | 2ALPECNPID | 0 | Unknown | 0 | 0 | 0 | Unknown | Unknown | 0 | 0 | 0 | 0 | Unknown | Unknown | Unknown | N | N | 0 | Unknown |  | 0 | 0 | 0 | 0 | 0 | 100 | 0 | 0 | 0 |  | * |  |  | 1 | 1 | 1
0971278_0971280 | 0971 | 0971278 | 0971280 | X ZN | D3019079373 TO D3019079173 | 2ALPECNPID | 2ALPECNPID | 37 | 37 | 40 | 80 | 0 | 30 | 0 | 215 | 0 | 0 | 1 | 1 | 1 | Unknown | Unknown | 0 | Unknown | 0 | 0 | 0 | Unknown | Unknown | 0 | 0 | 0 | 0 | Unknown | Unknown | Unknown | N | N | 0 | Unknown |  | 0 | 0 | 0 | 0 | 0 | 100 | 0 | 0 | 0 |  | * |  |  | 1 | 1 | 1
097128_097129 | 0971 | 097128 | 097129 | XYZN | Z104193 TO Z104192 | 3-636_AL_C | 3-636_AL_C | 37 | 37 | 40 | 80 | 0 | 30 | 0 | 185.1 | 0 | 0 | 1 | 1 | 1 | Unknown | Unknown | 0 | Unknown | 0 | 0 | 0 | Unknown | Unknown | 0 | 0 | 0 | 0 | Unknown | Unknown | Unknown | N | N | 0 | Unknown |  | 0 | 0 | 0 | 0 | 0 | 100 | 0 | 0 | 0 |  | * |  |  | 1 | 1 | 1
0971280_0971281 | 0971 | 0971280 | 0971281 | X ZN | D3019079173 TO D3022079173 | 2ALPECNPID | 2ALPECNPID | 37 | 37 | 40 | 80 | 0 | 30 | 0 | 351 | 0 | 0 | 1 | 1 | 1 | Unknown | Unknown | 0 | Unknown | 0 | 0 | 0 | Unknown | Unknown | 0 | 0 | 0 | 0 | Unknown | Unknown | Unknown | N | N | 0 | Unknown |  | 0 | 0 | 0 | 0 | 0 | 100 | 0 | 0 | 0 |  | * |  |  | 1 | 1 | 1
0971282_0971283 | 0971 | 0971282 | 0971283 | X ZN | P117237 TO P200867 | 3-#2_AL_B | 3-#2_AL_B | 37 | 37 | 40 | 80 | 0 | 30 | 0 | 189.1 | 0 | 0 | 1 | 1 | 1 | Unknown | Unknown | 0 | Unknown | 0 | 0 | 0 | Unknown | Unknown | 0 | 0 | 0 | 0 | Unknown | Unknown | Unknown | N | N | 0 | Unknown |  | 0 | 0 | 0 | 0 | 0 | 100 | 0 | 0 | 0 |  | * |  |  | 1 | 1 | 1
0971282_0971288 | 0971 | 0971282 | 0971288 | X ZN | P117237 TO P117238 | 3-#6_CU_B | 3-#6_CU_B | 37 | 37 | 40 | 80 | 0 | 30 | 0 | 309.1 | 0 | 0 | 1 | 1 | 1 | Unknown | Unknown | 0 | Unknown | 0 | 0 | 0 | Unknown | Unknown | 0 | 0 | 0 | 0 | Unknown | Unknown | Unknown | N | N | 0 | Unknown |  | 0 | 0 | 0 | 0 | 0 | 100 | 0 | 0 | 0 |  | * |  |  | 1 | 1 | 1
0971283_0971284 | 0971 | 0971283 | 0971284 | X ZN | P200867 TO P200866 | 3-#2_AL_B | 3-#2_AL_B | 37 | 37 | 40 | 80 | 0 | 30 | 0 | 272.1 | 0 | 0 | 1 | 1 | 1 | Unknown | Unknown | 0 | Unknown | 0 | 0 | 0 | Unknown | Unknown | 0 | 0 | 0 | 0 | Unknown | Unknown | Unknown | N | N | 0 | Unknown |  | 0 | 0 | 0 | 0 | 0 | 100 | 0 | 0 | 0 |  | * |  |  | 1 | 1 | 1
0971284_0971285 | 0971 | 0971284 | 0971285 | X ZN | P200866 TO P200865 | 3-#2_AL_B | 3-#2_AL_B | 37 | 37 | 40 | 80 | 0 | 30 | 0 | 375.2 | 0 | 0 | 1 | 1 | 1 | Unknown | Unknown | 0 | Unknown | 0 | 0 | 0 | Unknown | Unknown | 0 | 0 | 0 | 0 | Unknown | Unknown | Unknown | N | N | 0 | Unknown |  | 0 | 0 | 0 | 0 | 0 | 100 | 0 | 0 | 0 |  | * |  |  | 1 | 1 | 1
0971285_0971286 | 0971 | 0971285 | 0971286 | X ZN | P200865 TO P200864 | 3-#2_AL_B | 3-#2_AL_B | 37 | 37 | 40 | 80 | 0 | 30 | 0 | 287.4 | 0 | 0 | 1 | 1 | 1 | Unknown | Unknown | 0 | Unknown | 0 | 0 | 0 | Unknown | Unknown | 0 | 0 | 0 | 0 | Unknown | Unknown | Unknown | N | N | 0 | Unknown |  | 0 | 0 | 0 | 0 | 0 | 100 | 0 | 0 | 0 |  | * |  |  | 1 | 1 | 1
0971286_0971287 | 0971 | 0971286 | 0971287 | X ZN | P200864 TO P203301 | 3-#2_AL_B | 3-#2_AL_B | 37 | 37 | 40 | 80 | 0 | 30 | 0 | 221.4 | 0 | 0 | 1 | 1 | 1 | Unknown | Unknown | 0 | Unknown | 0 | 0 | 0 | Unknown | Unknown | 0 | 0 | 0 | 0 | Unknown | Unknown | Unknown | N | N | 0 | Unknown |  | 0 | 0 | 0 | 0 | 0 | 100 | 0 | 0 | 0 |  | * |  |  | 1 | 1 | 1
0971288_0971289 | 0971 | 0971288 | 0971289 | X ZN | P117238 TO P117239 | 3-#6_CU_B | 3-#6_CU_B | 37 | 37 | 40 | 80 | 0 | 30 | 0 | 96.8 | 0 | 0 | 1 | 1 | 1 | Unknown | Unknown | 0 | Unknown | 0 | 0 | 0 | Unknown | Unknown | 0 | 0 | 0 | 0 | Unknown | Unknown | Unknown | N | N | 0 | Unknown |  | 0 | 0 | 0 | 0 | 0 | 100 | 0 | 0 | 0 |  | * |  |  | 1 | 1 | 1
0971289_0971290 | 0971 | 0971289 | 0971290 | X ZN | P117239 TO P718179 | 3-#2_AL_B | 3-#2_AL_B | 37 | 37 | 40 | 80 | 0 | 30 | 0 | 399.5 | 0 | 0 | 1 | 1 | 1 | Unknown | Unknown | 0 | Unknown | 0 | 0 | 0 | Unknown | Unknown | 0 | 0 | 0 | 0 | Unknown | Unknown | Unknown | N | N | 0 | Unknown |  | 0 | 0 | 0 | 0 | 0 | 100 | 0 | 0 | 0 |  | * |  |  | 1 | 1 | 1
0971289_0971295 | 0971 | 0971289 | 0971295 | X ZN | P117239 TO P117240 | 3-#6_CU_B | 3-#6_CU_B | 37 | 37 | 40 | 80 | 0 | 30 | 0 | 453.8 | 0 | 0 | 1 | 1 | 1 | Unknown | Unknown | 0 | Unknown | 0 | 0 | 0 | Unknown | Unknown | 0 | 0 | 0 | 0 | Unknown | Unknown | Unknown | N | N | 0 | Unknown |  | 0 | 0 | 0 | 0 | 0 | 100 | 0 | 0 | 0 |  | * |  |  | 1 | 1 | 1
097129_097130 | 0971 | 097129 | 097130 | XYZN | Z104192 TO Z104191 | 3-636_AL_C | 3-636_AL_C | 37 | 37 | 40 | 80 | 0 | 30 | 0 | 283 | 0 | 0 | 1 | 1 | 1 | Unknown | Unknown | 0 | Unknown | 0 | 0 | 0 | Unknown | Unknown | 0 | 0 | 0 | 0 | Unknown | Unknown | Unknown | N | N | 0 | Unknown |  | 0 | 0 | 0 | 0 | 0 | 100 | 0 | 0 | 0 |  | * |  |  | 1 | 1 | 1
0971290_0971291 | 0971 | 0971290 | 0971291 | X ZN | P718179 TO P716180 | 3-#2_AL_B | 3-#2_AL_B | 37 | 37 | 40 | 80 | 0 | 30 | 0 | 301.2 | 0 | 0 | 1 | 1 | 1 | Unknown | Unknown | 0 | Unknown | 0 | 0 | 0 | Unknown | Unknown | 0 | 0 | 0 | 0 | Unknown | Unknown | Unknown | N | N | 0 | Unknown |  | 0 | 0 | 0 | 0 | 0 | 100 | 0 | 0 | 0 |  | * |  |  | 1 | 1 | 1
0971291_0971292 | 0971 | 0971291 | 0971292 | X ZN | P716180 TO P168792 | 3-#2_AL_B | 3-#2_AL_B | 37 | 37 | 40 | 80 | 0 | 30 | 0 | 378.7 | 0 | 0 | 1 | 1 | 1 | Unknown | Unknown | 0 | Unknown | 0 | 0 | 0 | Unknown | Unknown | 0 | 0 | 0 | 0 | Unknown | Unknown | Unknown | N | N | 0 | Unknown |  | 0 | 0 | 0 | 0 | 0 | 100 | 0 | 0 | 0 |  | * |  |  | 1 | 1 | 1
0971291_0971293 | 0971 | 0971291 | 0971293 | X ZN | P716180 TO P716181 | 3-#2_AL_B | 3-#2_AL_B | 37 | 37 | 40 | 80 | 0 | 30 | 0 | 212 | 0 | 0 | 1 | 1 | 1 | Unknown | Unknown | 0 | Unknown | 0 | 0 | 0 | Unknown | Unknown | 0 | 0 | 0 | 0 | Unknown | Unknown | Unknown | N | N | 0 | Unknown |  | 0 | 0 | 0 | 0 | 0 | 100 | 0 | 0 | 0 |  | * |  |  | 1 | 1 | 1
0971293_0971294 | 0971 | 0971293 | 0971294 | X ZN | P716181 TO P716182 | 3-#2_AL_B | 3-#2_AL_B | 37 | 37 | 40 | 80 | 0 | 30 | 0 | 140.4 | 0 | 0 | 1 | 1 | 1 | Unknown | Unknown | 0 | Unknown | 0 | 0 | 0 | Unknown | Unknown | 0 | 0 | 0 | 0 | Unknown | Unknown | Unknown | N | N | 0 | Unknown |  | 0 | 0 | 0 | 0 | 0 | 100 | 0 | 0 | 0 |  | * |  |  | 1 | 1 | 1
0971295_0971296 | 0971 | 0971295 | 0971296 | X ZN | P117240 TO P117241 | 3-#6_CU_B | 3-#6_CU_B | 37 | 37 | 40 | 80 | 0 | 30 | 0 | 404.8 | 0 | 0 | 1 | 1 | 1 | Unknown | Unknown | 0 | Unknown | 0 | 0 | 0 | Unknown | Unknown | 0 | 0 | 0 | 0 | Unknown | Unknown | Unknown | N | N | 0 | Unknown |  | 0 | 0 | 0 | 0 | 0 | 100 | 0 | 0 | 0 |  | * |  |  | 1 | 1 | 1
0971296_0971297 | 0971 | 0971296 | 0971297 | X ZN | P117241 TO P119838 | 3-#6_CU_B | 3-#6_CU_B | 37 | 37 | 40 | 80 | 0 | 30 | 0 | 265.9 | 0 | 0 | 1 | 1 | 1 | Unknown | Unknown | 0 | Unknown | 0 | 0 | 0 | Unknown | Unknown | 0 | 0 | 0 | 0 | Unknown | Unknown | Unknown | N | N | 0 | Unknown |  | 0 | 0 | 0 | 0 | 0 | 100 | 0 | 0 | 0 |  | * |  |  | 1 | 1 | 1
0971296_0971298 | 0971 | 0971296 | 0971298 | X ZN | P117241 TO P117242 | 3-#6_CU_B | 3-#6_CU_B | 37 | 37 | 40 | 80 | 0 | 30 | 0 | 368.7 | 0 | 0 | 1 | 1 | 1 | Unknown | Unknown | 0 | Unknown | 0 | 0 | 0 | Unknown | Unknown | 0 | 0 | 0 | 0 | Unknown | Unknown | Unknown | N | N | 0 | Unknown |  | 0 | 0 | 0 | 0 | 0 | 100 | 0 | 0 | 0 |  | * |  |  | 1 | 1 | 1
0971298_0971299 | 0971 | 0971298 | 0971299 | X ZN | P117242 TO P712698 | 3-#2_AL_B | 3-#2_AL_B | 37 | 37 | 40 | 80 | 0 | 30 | 0 | 136.1 | 0 | 0 | 1 | 1 | 1 | Unknown | Unknown | 0 | Unknown | 0 | 0 | 0 | Unknown | Unknown | 0 | 0 | 0 | 0 | Unknown | Unknown | Unknown | N | N | 0 | Unknown |  | 0 | 0 | 0 | 0 | 0 | 100 | 0 | 0 | 0 |  | * |  |  | 1 | 1 | 1
0971298_0971303 | 0971 | 0971298 | 0971303 | X ZN | P117242 TO P117243 | 3-#6_CU_B | 3-#6_CU_B | 37 | 37 | 40 | 80 | 0 | 30 | 0 | 203.7 | 0 | 0 | 1 | 1 | 1 | Unknown | Unknown | 0 | Unknown | 0 | 0 | 0 | Unknown | Unknown | 0 | 0 | 0 | 0 | Unknown | Unknown | Unknown | N | N | 0 | Unknown |  | 0 | 0 | 0 | 0 | 0 | 100 | 0 | 0 | 0 |  | * |  |  | 1 | 1 | 1
0971299_0971300 | 0971 | 0971299 | 0971300 | X ZN | P712698 TO P712699 | 3-#2_AL_B | 3-#2_AL_B | 37 | 37 | 40 | 80 | 0 | 30 | 0 | 138.4 | 0 | 0 | 1 | 1 | 1 | Unknown | Unknown | 0 | Unknown | 0 | 0 | 0 | Unknown | Unknown | 0 | 0 | 0 | 0 | Unknown | Unknown | Unknown | N | N | 0 | Unknown |  | 0 | 0 | 0 | 0 | 0 | 100 | 0 | 0 | 0 |  | * |  |  | 1 | 1 | 1
09713_09714 | 0971 | 09713 | 09714 | XYZN | Z104216 TO Z104215 | 3-636_AL_C | 3-636_AL_C | 37 | 37 | 40 | 80 | 0 | 30 | 0 | 164 | 0 | 0 | 1 | 1 | 1 | Unknown | Unknown | 0 | Unknown | 0 | 0 | 0 | Unknown | Unknown | 0 | 0 | 0 | 0 | Unknown | Unknown | Unknown | N | N | 0 | Unknown |  | 0 | 0 | 0 | 0 | 0 | 100 | 0 | 0 | 0 |  | * |  |  | 1 | 1 | 1
097130_097131 | 0971 | 097130 | 097131 | XYZN | Z104191 TO Z104190 | 3-636_AL_C | 3-636_AL_C | 37 | 37 | 40 | 80 | 0 | 30 | 0 | 248 | 0 | 0 | 1 | 1 | 1 | Unknown | Unknown | 0 | Unknown | 0 | 0 | 0 | Unknown | Unknown | 0 | 0 | 0 | 0 | Unknown | Unknown | Unknown | N | N | 0 | Unknown |  | 0 | 0 | 0 | 0 | 0 | 100 | 0 | 0 | 0 |  | * |  |  | 1 | 1 | 1
0971300_0971301 | 0971 | 0971300 | 0971301 | X ZN | P712699 TO P712700 | 3-#2_AL_B | 3-#2_AL_B | 37 | 37 | 40 | 80 | 0 | 30 | 0 | 65.1 | 0 | 0 | 1 | 1 | 1 | Unknown | Unknown | 0 | Unknown | 0 | 0 | 0 | Unknown | Unknown | 0 | 0 | 0 | 0 | Unknown | Unknown | Unknown | N | N | 0 | Unknown |  | 0 | 0 | 0 | 0 | 0 | 100 | 0 | 0 | 0 |  | * |  |  | 1 | 1 | 1
0971301A_0971302 | 0971 | 0971301A | 0971302 | X ZN | P712700 TO D3055097650 | 2ALPECNPID | 2ALPECNPID | 37 | 37 | 40 | 80 | 0 | 30 | 0 | 189 | 0 | 0 | 1 | 1 | 1 | 2ALPECNPID | 2ALPECNPID | 0 | Unknown | 0 | 0 | 0 | Unknown | Unknown | 0 | 0 | 0 | 0 | Unknown | Unknown | Unknown | N | N | 0 | Unknown |  | 0 | 0 | 0 | 0 | 0 | 100 | 0 | 0 | 0 |  | * |  |  | 1 | 1 | 1
0971303_0971304 | 0971 | 0971303 | 0971304 | X ZN | P117243 TO P414258 | 3-#6_CU_B | 3-#6_CU_B | 37 | 37 | 40 | 80 | 0 | 30 | 0 | 277.8 | 0 | 0 | 1 | 1 | 1 | Unknown | Unknown | 0 | Unknown | 0 | 0 | 0 | Unknown | Unknown | 0 | 0 | 0 | 0 | Unknown | Unknown | Unknown | N | N | 0 | Unknown |  | 0 | 0 | 0 | 0 | 0 | 100 | 0 | 0 | 0 |  | * |  |  | 1 | 1 | 1
0971304_0971305 | 0971 | 0971304 | 0971305 | X ZN | P414258 TO P511884 | 3-#4_CU_B | 3-#4_CU_B | 37 | 37 | 40 | 80 | 0 | 30 | 0 | 259.9 | 0 | 0 | 1 | 1 | 1 | Unknown | Unknown | 0 | Unknown | 0 | 0 | 0 | Unknown | Unknown | 0 | 0 | 0 | 0 | Unknown | Unknown | Unknown | N | N | 0 | Unknown |  | 0 | 0 | 0 | 0 | 0 | 100 | 0 | 0 | 0 |  | * |  |  | 1 | 1 | 1
0971305_0971306 | 0971 | 0971305 | 0971306 | X ZN | P511884 TO P511885 | 3-#4_CU_B | 3-#4_CU_B | 37 | 37 | 40 | 80 | 0 | 30 | 0 | 202.1 | 0 | 0 | 1 | 1 | 1 | Unknown | Unknown | 0 | Unknown | 0 | 0 | 0 | Unknown | Unknown | 0 | 0 | 0 | 0 | Unknown | Unknown | Unknown | N | N | 0 | Unknown |  | 0 | 0 | 0 | 0 | 0 | 100 | 0 | 0 | 0 |  | * |  |  | 1 | 1 | 1
0971306A_0971307 | 0971 | 0971306A | 0971307 | X ZN | P511885 TO D207145 | 1C#2SAPECN | 1C#2SAPECN | 37 | 37 | 40 | 80 | 0 | 30 | 0 | 68 | 0 | 0 | 1 | 1 | 1 | Unknown | Unknown | 0 | Unknown | 0 | 0 | 0 | Unknown | Unknown | 0 | 0 | 0 | 0 | Unknown | Unknown | Unknown | N | N | 0 | Unknown |  | 0 | 0 | 0 | 0 | 0 | 100 | 0 | 0 | 0 |  | * |  |  | 1 | 1 | 1
0971307_0971308 | 0971 | 0971307 | 0971308 | X ZN | D207145 TO D207144 | 1C#2SAPECN | 1C#2SAPECN | 37 | 37 | 40 | 80 | 0 | 30 | 0 | 555 | 0 | 0 | 1 | 1 | 1 | Unknown | Unknown | 0 | Unknown | 0 | 0 | 0 | Unknown | Unknown | 0 | 0 | 0 | 0 | Unknown | Unknown | Unknown | N | N | 0 | Unknown |  | 0 | 0 | 0 | 0 | 0 | 100 | 0 | 0 | 0 |  | * |  |  | 1 | 1 | 1
0971308_0971309 | 0971 | 0971308 | 0971309 | X ZN | D207144 TO D207146 | 1C#2SAPECN | 1C#2SAPECN | 37 | 37 | 40 | 80 | 0 | 30 | 0 | 65 | 0 | 0 | 1 | 1 | 1 | Unknown | Unknown | 0 | Unknown | 0 | 0 | 0 | Unknown | Unknown | 0 | 0 | 0 | 0 | Unknown | Unknown | Unknown | N | N | 0 | Unknown |  | 0 | 0 | 0 | 0 | 0 | 100 | 0 | 0 | 0 |  | * |  |  | 1 | 1 | 1
0971309_0971310 | 0971 | 0971309 | 0971310 | X ZN | D207146 TO CG199999 | 1C#2SAPECN | 1C#2SAPECN | 37 | 37 | 40 | 80 | 0 | 30 | 0 | 10 | 0 | 0 | 1 | 1 | 1 | 1C#2SAPECN | 1C#2SAPECN | 0 | Unknown | 0 | 0 | 0 | Unknown | Unknown | 0 | 0 | 0 | 0 | Unknown | Unknown | Unknown | N | N | 0 | Unknown |  | 0 | 0 | 0 | 0 | 0 | 100 | 0 | 0 | 0 |  | * |  |  | 1 | 1 | 1
097131_097132 | 0971 | 097131 | 097132 | XYZN | Z104190 TO Z104189 | 3-636_AL_C | 3-636_AL_C | 37 | 37 | 40 | 80 | 0 | 30 | 0 | 249 | 0 | 0 | 1 | 1 | 1 | Unknown | Unknown | 0 | Unknown | 0 | 0 | 0 | Unknown | Unknown | 0 | 0 | 0 | 0 | Unknown | Unknown | Unknown | N | N | 0 | Unknown |  | 0 | 0 | 0 | 0 | 0 | 100 | 0 | 0 | 0 |  | * |  |  | 1 | 1 | 1
0971311_0971312 | 0971 | 0971311 | 0971312 | X ZN | P415590 TO P415591 | 3-#4_CU_B | 3-#4_CU_B | 37 | 37 | 40 | 80 | 0 | 30 | 0 | 232.9 | 0 | 0 | 1 | 1 | 1 | Unknown | Unknown | 0 | Unknown | 0 | 0 | 0 | Unknown | Unknown | 0 | 0 | 0 | 0 | Unknown | Unknown | Unknown | N | N | 0 | Unknown |  | 0 | 0 | 0 | 0 | 0 | 100 | 0 | 0 | 0 |  | * |  |  | 1 | 1 | 1
0971312_0971313 | 0971 | 0971312 | 0971313 | X ZN | P415591 TO P415592 | 3-#4_CU_B | 3-#4_CU_B | 37 | 37 | 40 | 80 | 0 | 30 | 0 | 343.7 | 0 | 0 | 1 | 1 | 1 | Unknown | Unknown | 0 | Unknown | 0 | 0 | 0 | Unknown | Unknown | 0 | 0 | 0 | 0 | Unknown | Unknown | Unknown | N | N | 0 | Unknown |  | 0 | 0 | 0 | 0 | 0 | 100 | 0 | 0 | 0 |  | * |  |  | 1 | 1 | 1
0971312_0971314 | 0971 | 0971312 | 0971314 | X ZN | P415591 TO P511340 | 3-#4_CU_B | 3-#4_CU_B | 37 | 37 | 40 | 80 | 0 | 30 | 0 | 222.8 | 0 | 0 | 1 | 1 | 1 | Unknown | Unknown | 0 | Unknown | 0 | 0 | 0 | Unknown | Unknown | 0 | 0 | 0 | 0 | Unknown | Unknown | Unknown | N | N | 0 | Unknown |  | 0 | 0 | 0 | 0 | 0 | 100 | 0 | 0 | 0 |  | * |  |  | 1 | 1 | 1
0971314_0971315 | 0971 | 0971314 | 0971315 | X ZN | P511340 TO P511341 | 3-#4_CU_B | 3-#4_CU_B | 37 | 37 | 40 | 80 | 0 | 30 | 0 | 233 | 0 | 0 | 1 | 1 | 1 | Unknown | Unknown | 0 | Unknown | 0 | 0 | 0 | Unknown | Unknown | 0 | 0 | 0 | 0 | Unknown | Unknown | Unknown | N | N | 0 | Unknown |  | 0 | 0 | 0 | 0 | 0 | 100 | 0 | 0 | 0 |  | * |  |  | 1 | 1 | 1
0971314_0971318 | 0971 | 0971314 | 0971318 | X ZN | P511340 TO P617117 | 3-#2_AL_B | 3-#2_AL_B | 37 | 37 | 40 | 80 | 0 | 30 | 0 | 182 | 0 | 0 | 1 | 1 | 1 | Unknown | Unknown | 0 | Unknown | 0 | 0 | 0 | Unknown | Unknown | 0 | 0 | 0 | 0 | Unknown | Unknown | Unknown | N | N | 0 | Unknown |  | 0 | 0 | 0 | 0 | 0 | 100 | 0 | 0 | 0 |  | * |  |  | 1 | 1 | 1
0971314_0971321 | 0971 | 0971314 | 0971321 | X ZN | P511340 TO CG199999 | 3-#2_AL_B | 3-#2_AL_B | 37 | 37 | 40 | 80 | 0 | 30 | 0 | 381.3 | 0 | 0 | 1 | 1 | 1 | Unknown | Unknown | 0 | Unknown | 0 | 0 | 0 | Unknown | Unknown | 0 | 0 | 0 | 0 | Unknown | Unknown | Unknown | N | N | 0 | Unknown |  | 0 | 0 | 0 | 0 | 0 | 100 | 0 | 0 | 0 |  | * |  |  | 1 | 1 | 1
0971315_0971316 | 0971 | 0971315 | 0971316 | X ZN | P511341 TO P511342 | 3-#4_CU_B | 3-#4_CU_B | 37 | 37 | 40 | 80 | 0 | 30 | 0 | 330.4 | 0 | 0 | 1 | 1 | 1 | Unknown | Unknown | 0 | Unknown | 0 | 0 | 0 | Unknown | Unknown | 0 | 0 | 0 | 0 | Unknown | Unknown | Unknown | N | N | 0 | Unknown |  | 0 | 0 | 0 | 0 | 0 | 100 | 0 | 0 | 0 |  | * |  |  | 1 | 1 | 1
0971316_0971317 | 0971 | 0971316 | 0971317 | X ZN | P511342 TO P511343 | 3-#4_CU_B | 3-#4_CU_B | 37 | 37 | 40 | 80 | 0 | 30 | 0 | 245.5 | 0 | 0 | 1 | 1 | 1 | Unknown | Unknown | 0 | Unknown | 0 | 0 | 0 | Unknown | Unknown | 0 | 0 | 0 | 0 | Unknown | Unknown | Unknown | N | N | 0 | Unknown |  | 0 | 0 | 0 | 0 | 0 | 100 | 0 | 0 | 0 |  | * |  |  | 1 | 1 | 1
0971318_0971319 | 0971 | 0971318 | 0971319 | X ZN | P617117 TO P617118 | 3-#2_AL_B | 3-#2_AL_B | 37 | 37 | 40 | 80 | 0 | 30 | 0 | 112.6 | 0 | 0 | 1 | 1 | 1 | Unknown | Unknown | 0 | Unknown | 0 | 0 | 0 | Unknown | Unknown | 0 | 0 | 0 | 0 | Unknown | Unknown | Unknown | N | N | 0 | Unknown |  | 0 | 0 | 0 | 0 | 0 | 100 | 0 | 0 | 0 |  | * |  |  | 1 | 1 | 1
0971319_0971320 | 0971 | 0971319 | 0971320 | X ZN | P617118 TO CG199999 | 3-#2_AL_B | 3-#2_AL_B | 37 | 37 | 40 | 80 | 0 | 30 | 0 | 10 | 0 | 0 | 1 | 1 | 1 | 3-#2_AL_B | 3-#2_AL_B | 0 | Unknown | 0 | 0 | 0 | Unknown | Unknown | 0 | 0 | 0 | 0 | Unknown | Unknown | Unknown | N | N | 0 | Unknown |  | 0 | 0 | 0 | 0 | 0 | 100 | 0 | 0 | 0 |  | * |  |  | 1 | 1 | 1
097132_097133 | 0971 | 097132 | 097133 | XYZN | Z104189 TO Z104188 | 3-636_AL_C | 3-636_AL_C | 37 | 37 | 40 | 80 | 0 | 30 | 0 | 252 | 0 | 0 | 1 | 1 | 1 | Unknown | Unknown | 0 | Unknown | 0 | 0 | 0 | Unknown | Unknown | 0 | 0 | 0 | 0 | Unknown | Unknown | Unknown | N | N | 0 | Unknown |  | 0 | 0 | 0 | 0 | 0 | 100 | 0 | 0 | 0 |  | * |  |  | 1 | 1 | 1
0971322_0971323 | 0971 | 0971322 | 0971323 | X ZN | P112171 TO P712772 | 3-#6_CU_B | 3-#6_CU_B | 37 | 37 | 40 | 80 | 0 | 30 | 0 | 262.8 | 0 | 0 | 1 | 1 | 1 | Unknown | Unknown | 0 | Unknown | 0 | 0 | 0 | Unknown | Unknown | 0 | 0 | 0 | 0 | Unknown | Unknown | Unknown | N | N | 0 | Unknown |  | 0 | 0 | 0 | 0 | 0 | 100 | 0 | 0 | 0 |  | * |  |  | 1 | 1 | 1
0971323_0971324 | 0971 | 0971323 | 0971324 | X ZN | P712772 TO P712771 | 3-#2_AL_B | 3-#2_AL_B | 37 | 37 | 40 | 80 | 0 | 30 | 0 | 72 | 0 | 0 | 1 | 1 | 1 | Unknown | Unknown | 0 | Unknown | 0 | 0 | 0 | Unknown | Unknown | 0 | 0 | 0 | 0 | Unknown | Unknown | Unknown | N | N | 0 | Unknown |  | 0 | 0 | 0 | 0 | 0 | 100 | 0 | 0 | 0 |  | * |  |  | 1 | 1 | 1
0971323_0971326 | 0971 | 0971323 | 0971326 | X ZN | P712772 TO P112172 | 3-#6_CU_B | 3-#6_CU_B | 37 | 37 | 40 | 80 | 0 | 30 | 0 | 104.1 | 0 | 0 | 1 | 1 | 1 | Unknown | Unknown | 0 | Unknown | 0 | 0 | 0 | Unknown | Unknown | 0 | 0 | 0 | 0 | Unknown | Unknown | Unknown | N | N | 0 | Unknown |  | 0 | 0 | 0 | 0 | 0 | 100 | 0 | 0 | 0 |  | * |  |  | 1 | 1 | 1
0971324_0971325 | 0971 | 0971324 | 0971325 | X ZN | P712771 TO P712770 | 3-#2_AL_B | 3-#2_AL_B | 37 | 37 | 40 | 80 | 0 | 30 | 0 | 376 | 0 | 0 | 1 | 1 | 1 | Unknown | Unknown | 0 | Unknown | 0 | 0 | 0 | Unknown | Unknown | 0 | 0 | 0 | 0 | Unknown | Unknown | Unknown | N | N | 0 | Unknown |  | 0 | 0 | 0 | 0 | 0 | 100 | 0 | 0 | 0 |  | * |  |  | 1 | 1 | 1
0971327_0971328 | 0971 | 0971327 | 0971328 | Y N | D3048579445 TO D3045079475 | #4_CU_PECN | #4_CU_PECN | 37 | 37 | 40 | 80 | 0 | 30 | 0 | 537 | 0 | 0 | 1 | 1 | 1 | Unknown | Unknown | 0 | Unknown | 0 | 0 | 0 | Unknown | Unknown | 0 | 0 | 0 | 0 | Unknown | Unknown | Unknown | N | N | 0 | Unknown |  | 0 | 0 | 0 | 0 | 0 | 100 | 0 | 0 | 0 |  | * |  |  | 1 | 1 | 1
0971327_0971336 | 0971 | 0971327 | 0971336 | Y N | D3048579445 TO D3047579445 | #2_CU_PECN | #2_CU_PECN | 37 | 37 | 40 | 80 | 0 | 30 | 0 | 229 | 0 | 0 | 1 | 1 | 1 | Unknown | Unknown | 0 | Unknown | 0 | 0 | 0 | Unknown | Unknown | 0 | 0 | 0 | 0 | Unknown | Unknown | Unknown | N | N | 0 | Unknown |  | 0 | 0 | 0 | 0 | 0 | 100 | 0 | 0 | 0 |  | * |  |  | 1 | 1 | 1
0971328_0971329 | 0971 | 0971328 | 0971329 | Y N | D3045079475 TO D3044079485 | #4_CU_PECN | #4_CU_PECN | 37 | 37 | 40 | 80 | 0 | 30 | 0 | 151 | 0 | 0 | 1 | 1 | 1 | Unknown | Unknown | 0 | Unknown | 0 | 0 | 0 | Unknown | Unknown | 0 | 0 | 0 | 0 | Unknown | Unknown | Unknown | N | N | 0 | Unknown |  | 0 | 0 | 0 | 0 | 0 | 100 | 0 | 0 | 0 |  | * |  |  | 1 | 1 | 1
0971329_0971330 | 0971 | 0971329 | 0971330 | Y N | D3044079485 TO D3042079530 | 1C#2SAPECN | 1C#2SAPECN | 37 | 37 | 40 | 80 | 0 | 30 | 0 | 286 | 0 | 0 | 1 | 1 | 1 | Unknown | Unknown | 0 | Unknown | 0 | 0 | 0 | Unknown | Unknown | 0 | 0 | 0 | 0 | Unknown | Unknown | Unknown | N | N | 0 | Unknown |  | 0 | 0 | 0 | 0 | 0 | 100 | 0 | 0 | 0 |  | * |  |  | 1 | 1 | 1
0971329_0971332 | 0971 | 0971329 | 0971332 | Y N | D3044079485 TO D3042079465 | 1C#2CUPECN | 1C#2CUPECN | 37 | 37 | 40 | 80 | 0 | 30 | 0 | 244 | 0 | 0 | 1 | 1 | 1 | Unknown | Unknown | 0 | Unknown | 0 | 0 | 0 | Unknown | Unknown | 0 | 0 | 0 | 0 | Unknown | Unknown | Unknown | N | N | 0 | Unknown |  | 0 | 0 | 0 | 0 | 0 | 100 | 0 | 0 | 0 |  | * |  |  | 1 | 1 | 1
097133_097134 | 0971 | 097133 | 097134 | XYZN | Z104188 TO Z104187 | 3-636_AL_C | 3-636_AL_C | 37 | 37 | 40 | 80 | 0 | 30 | 0 | 249 | 0 | 0 | 1 | 1 | 1 | Unknown | Unknown | 0 | Unknown | 0 | 0 | 0 | Unknown | Unknown | 0 | 0 | 0 | 0 | Unknown | Unknown | Unknown | N | N | 0 | Unknown |  | 0 | 0 | 0 | 0 | 0 | 100 | 0 | 0 | 0 |  | * |  |  | 1 | 1 | 1
0971330_0971331 | 0971 | 0971330 | 0971331 | Y N | D3042079530 TO D3045079515 | 1C#2SAPECN | 1C#2SAPECN | 37 | 37 | 40 | 80 | 0 | 30 | 0 | 315 | 0 | 0 | 1 | 1 | 1 | Unknown | Unknown | 0 | Unknown | 0 | 0 | 0 | Unknown | Unknown | 0 | 0 | 0 | 0 | Unknown | Unknown | Unknown | N | N | 0 | Unknown |  | 0 | 0 | 0 | 0 | 0 | 100 | 0 | 0 | 0 |  | * |  |  | 1 | 1 | 1
0971332_0971333 | 0971 | 0971332 | 0971333 | Y N | D3042079465 TO H3060079650 | 1C#2CUPECN | 1C#2CUPECN | 37 | 37 | 40 | 80 | 0 | 30 | 0 | 215 | 0 | 0 | 1 | 1 | 1 | Unknown | Unknown | 0 | Unknown | 0 | 0 | 0 | Unknown | Unknown | 0 | 0 | 0 | 0 | Unknown | Unknown | Unknown | N | N | 0 | Unknown |  | 0 | 0 | 0 | 0 | 0 | 100 | 0 | 0 | 0 |  | * |  |  | 1 | 1 | 1
0971333_0971334 | 0971 | 0971333 | 0971334 | Y N | H3060079650 TO D3059979648 | 2ALPECNPID | 2ALPECNPID | 37 | 37 | 40 | 80 | 0 | 30 | 0 | 87 | 0 | 0 | 1 | 1 | 1 | 2ALPECNPID | 2ALPECNPID | 0 | Unknown | 0 | 0 | 0 | Unknown | Unknown | 0 | 0 | 0 | 0 | Unknown | Unknown | Unknown | N | N | 0 | Unknown |  | 0 | 0 | 0 | 0 | 0 | 100 | 0 | 0 | 0 |  | * |  |  | 1 | 1 | 1
0971333_0971335 | 0971 | 0971333 | 0971335 | Y N | H3060079650 TO D3057079650 | 2ALPECNPID | 2ALPECNPID | 37 | 37 | 40 | 80 | 0 | 30 | 0 | 380 | 0 | 0 | 1 | 1 | 1 | Unknown | Unknown | 0 | Unknown | 0 | 0 | 0 | Unknown | Unknown | 0 | 0 | 0 | 0 | Unknown | Unknown | Unknown | N | N | 0 | Unknown |  | 0 | 0 | 0 | 0 | 0 | 100 | 0 | 0 | 0 |  | * |  |  | 1 | 1 | 1
0971339_0971340 | 0971 | 0971339 | 0971340 | XY N | P712773 TO P712774 | 3-#2_AL_B | 3-#2_AL_B | 37 | 37 | 40 | 80 | 0 | 30 | 0 | 278 | 0 | 0 | 1 | 1 | 1 | Unknown | Unknown | 0 | Unknown | 0 | 0 | 0 | Unknown | Unknown | 0 | 0 | 0 | 0 | Unknown | Unknown | Unknown | N | N | 0 | Unknown |  | 0 | 0 | 0 | 0 | 0 | 100 | 0 | 0 | 0 |  | * |  |  | 1 | 1 | 1
097134_097135 | 0971 | 097134 | 097135 | XYZN | Z104187 TO P104099 | 3-636_AL_C | 3-636_AL_C | 37 | 37 | 40 | 80 | 0 | 30 | 0 | 73.4 | 0 | 0 | 1 | 1 | 1 | Unknown | Unknown | 0 | Unknown | 0 | 0 | 0 | Unknown | Unknown | 0 | 0 | 0 | 0 | Unknown | Unknown | Unknown | N | N | 0 | Unknown |  | 0 | 0 | 0 | 0 | 0 | 100 | 0 | 0 | 0 |  | * |  |  | 1 | 1 | 1
0971341_0971342 | 0971 | 0971341 | 0971342 | XYZN | P111978 TO P312235 | 3-#6_CU_C | 3-#6_CU_C | 37 | 37 | 40 | 80 | 0 | 30 | 0 | 408 | 0 | 0 | 1 | 1 | 1 | Unknown | Unknown | 0 | Unknown | 0 | 0 | 0 | Unknown | Unknown | 0 | 0 | 0 | 0 | Unknown | Unknown | Unknown | N | N | 0 | Unknown |  | 0 | 0 | 0 | 0 | 0 | 100 | 0 | 0 | 0 |  | * |  |  | 1 | 1 | 1
0971342_0971343 | 0971 | 0971342 | 0971343 | XYZN | P312235 TO CG199999 | 3-#6_CU_C | 3-#6_CU_C | 37 | 37 | 40 | 80 | 0 | 30 | 0 | 10 | 0 | 0 | 1 | 1 | 1 | 3-#6_CU_C | 3-#6_CU_C | 0 | Unknown | 0 | 0 | 0 | Unknown | Unknown | 0 | 0 | 0 | 0 | Unknown | Unknown | Unknown | N | N | 0 | Unknown |  | 0 | 0 | 0 | 0 | 0 | 100 | 0 | 0 | 0 |  | * |  |  | 1 | 1 | 1
0971342_0971344 | 0971 | 0971342 | 0971344 | XYZN | P312235 TO P815478 | 3-#6_CU_C | 3-#6_CU_C | 37 | 37 | 40 | 80 | 0 | 30 | 0 | 192.2 | 0 | 0 | 1 | 1 | 1 | Unknown | Unknown | 0 | Unknown | 0 | 0 | 0 | Unknown | Unknown | 0 | 0 | 0 | 0 | Unknown | Unknown | Unknown | N | N | 0 | Unknown |  | 0 | 0 | 0 | 0 | 0 | 100 | 0 | 0 | 0 |  | * |  |  | 1 | 1 | 1
0971344_0971345 | 0971 | 0971344 | 0971345 | X ZN | P815478 TO P36125 | 3-#2_AL_B | 3-#2_AL_B | 37 | 37 | 40 | 80 | 0 | 30 | 0 | 137 | 0 | 0 | 1 | 1 | 1 | Unknown | Unknown | 0 | Unknown | 0 | 0 | 0 | Unknown | Unknown | 0 | 0 | 0 | 0 | Unknown | Unknown | Unknown | N | N | 0 | Unknown |  | 0 | 0 | 0 | 0 | 0 | 100 | 0 | 0 | 0 |  | * |  |  | 1 | 1 | 1
0971344_0971352 | 0971 | 0971344 | 0971352 | XYZN | P815478 TO P312236 | 3-#6_CU_C | 3-#6_CU_C | 37 | 37 | 40 | 80 | 0 | 30 | 0 | 117 | 0 | 0 | 1 | 1 | 1 | Unknown | Unknown | 0 | Unknown | 0 | 0 | 0 | Unknown | Unknown | 0 | 0 | 0 | 0 | Unknown | Unknown | Unknown | N | N | 0 | Unknown |  | 0 | 0 | 0 | 0 | 0 | 100 | 0 | 0 | 0 |  | * |  |  | 1 | 1 | 1
0971345_0971346 | 0971 | 0971345 | 0971346 | X ZN | P36125 TO P815479 | 3-#2_AL_B | 3-#2_AL_B | 37 | 37 | 40 | 80 | 0 | 30 | 0 | 104 | 0 | 0 | 1 | 1 | 1 | Unknown | Unknown | 0 | Unknown | 0 | 0 | 0 | Unknown | Unknown | 0 | 0 | 0 | 0 | Unknown | Unknown | Unknown | N | N | 0 | Unknown |  | 0 | 0 | 0 | 0 | 0 | 100 | 0 | 0 | 0 |  | * |  |  | 1 | 1 | 1
0971345_0971348 | 0971 | 0971345 | 0971348 | X ZN | P36125 TO P36126 | 3-#2_AL_B | 3-#2_AL_B | 37 | 37 | 40 | 80 | 0 | 30 | 0 | 99 | 0 | 0 | 1 | 1 | 1 | Unknown | Unknown | 0 | Unknown | 0 | 0 | 0 | Unknown | Unknown | 0 | 0 | 0 | 0 | Unknown | Unknown | Unknown | N | N | 0 | Unknown |  | 0 | 0 | 0 | 0 | 0 | 100 | 0 | 0 | 0 |  | * |  |  | 1 | 1 | 1
0971346_0971347 | 0971 | 0971346 | 0971347 | X ZN | P815479 TO P815480 | 3-#2_AL_B | 3-#2_AL_B | 37 | 37 | 40 | 80 | 0 | 30 | 0 | 288 | 0 | 0 | 1 | 1 | 1 | Unknown | Unknown | 0 | Unknown | 0 | 0 | 0 | Unknown | Unknown | 0 | 0 | 0 | 0 | Unknown | Unknown | Unknown | N | N | 0 | Unknown |  | 0 | 0 | 0 | 0 | 0 | 100 | 0 | 0 | 0 |  | * |  |  | 1 | 1 | 1
0971348_0971349 | 0971 | 0971348 | 0971349 | X ZN | P36126 TO P36127 | 3-#2_AL_B | 3-#2_AL_B | 37 | 37 | 40 | 80 | 0 | 30 | 0 | 123.5 | 0 | 0 | 1 | 1 | 1 | Unknown | Unknown | 0 | Unknown | 0 | 0 | 0 | Unknown | Unknown | 0 | 0 | 0 | 0 | Unknown | Unknown | Unknown | N | N | 0 | Unknown |  | 0 | 0 | 0 | 0 | 0 | 100 | 0 | 0 | 0 |  | * |  |  | 1 | 1 | 1
0971349_0971350 | 0971 | 0971349 | 0971350 | X ZN | P36127 TO P36128 | 3-#2_AL_B | 3-#2_AL_B | 37 | 37 | 40 | 80 | 0 | 30 | 0 | 97 | 0 | 0 | 1 | 1 | 1 | Unknown | Unknown | 0 | Unknown | 0 | 0 | 0 | Unknown | Unknown | 0 | 0 | 0 | 0 | Unknown | Unknown | Unknown | N | N | 0 | Unknown |  | 0 | 0 | 0 | 0 | 0 | 100 | 0 | 0 | 0 |  | * |  |  | 1 | 1 | 1
097135_097136 | 0971 | 097135 | 097136 | XYZN | P104099 TO P104216 | 3-636_AL_C | 3-636_AL_C | 37 | 37 | 40 | 80 | 0 | 30 | 0 | 86 | 0 | 0 | 1 | 1 | 1 | Unknown | Unknown | 0 | Unknown | 0 | 0 | 0 | Unknown | Unknown | 0 | 0 | 0 | 0 | Unknown | Unknown | Unknown | N | N | 0 | Unknown |  | 0 | 0 | 0 | 0 | 0 | 100 | 0 | 0 | 0 |  | * |  |  | 1 | 1 | 1
0971350_0971351 | 0971 | 0971350 | 0971351 | X ZN | P36128 TO P36129 | 3-#2_AL_B | 3-#2_AL_B | 37 | 37 | 40 | 80 | 0 | 30 | 0 | 291 | 0 | 0 | 1 | 1 | 1 | Unknown | Unknown | 0 | Unknown | 0 | 0 | 0 | Unknown | Unknown | 0 | 0 | 0 | 0 | Unknown | Unknown | Unknown | N | N | 0 | Unknown |  | 0 | 0 | 0 | 0 | 0 | 100 | 0 | 0 | 0 |  | * |  |  | 1 | 1 | 1
0971352_0971353 | 0971 | 0971352 | 0971353 | XYZN | P312236 TO P312237 | 3-#6_CU_C | 3-#6_CU_C | 37 | 37 | 40 | 80 | 0 | 30 | 0 | 363.3 | 0 | 0 | 1 | 1 | 1 | Unknown | Unknown | 0 | Unknown | 0 | 0 | 0 | Unknown | Unknown | 0 | 0 | 0 | 0 | Unknown | Unknown | Unknown | N | N | 0 | Unknown |  | 0 | 0 | 0 | 0 | 0 | 100 | 0 | 0 | 0 |  | * |  |  | 1 | 1 | 1
0971353_0971354 | 0971 | 0971353 | 0971354 | XYZN | P312237 TO P165926 | 3-#6_CU_C | 3-#6_CU_C | 37 | 37 | 40 | 80 | 0 | 30 | 0 | 149.1 | 0 | 0 | 1 | 1 | 1 | Unknown | Unknown | 0 | Unknown | 0 | 0 | 0 | Unknown | Unknown | 0 | 0 | 0 | 0 | Unknown | Unknown | Unknown | N | N | 0 | Unknown |  | 0 | 0 | 0 | 0 | 0 | 100 | 0 | 0 | 0 |  | * |  |  | 1 | 1 | 1
0971353_0971403 | 0971 | 0971353 | 0971403 | YZN | P312237 TO P810128 | 3-#2_AL_B | 3-#2_AL_B | 37 | 37 | 40 | 80 | 0 | 30 | 0 | 308 | 0 | 0 | 1 | 1 | 1 | Unknown | Unknown | 0 | Unknown | 0 | 0 | 0 | Unknown | Unknown | 0 | 0 | 0 | 0 | Unknown | Unknown | Unknown | N | N | 0 | Unknown |  | 0 | 0 | 0 | 0 | 0 | 100 | 0 | 0 | 0 |  | * |  |  | 1 | 1 | 1
0971354_0971363 | 0971 | 0971354 | 0971363 | XYZN | P165926 TO P713662 | 3-#6_CU_C | 3-#6_CU_C | 37 | 37 | 40 | 80 | 0 | 30 | 0 | 82 | 0 | 0 | 1 | 1 | 1 | Unknown | Unknown | 0 | Unknown | 0 | 0 | 0 | Unknown | Unknown | 0 | 0 | 0 | 0 | Unknown | Unknown | Unknown | N | N | 0 | Unknown |  | 0 | 0 | 0 | 0 | 0 | 100 | 0 | 0 | 0 |  | * |  |  | 1 | 1 | 1
0971354A_0971355 | 0971 | 0971354A | 0971355 | XY N | P165926 TO D134638 | 1C#2SAPECN | 1C#2SAPECN | 37 | 37 | 40 | 80 | 0 | 30 | 0 | 199 | 0 | 0 | 1 | 1 | 1 | Unknown | Unknown | 0 | Unknown | 0 | 0 | 0 | Unknown | Unknown | 0 | 0 | 0 | 0 | Unknown | Unknown | Unknown | N | N | 0 | Unknown |  | 0 | 0 | 0 | 0 | 0 | 100 | 0 | 0 | 0 |  | * |  |  | 1 | 1 | 1
0971355_0971356 | 0971 | 0971355 | 0971356 | XY N | D134638 TO D134640 | 1C#2SAPECN | 1C#2SAPECN | 37 | 37 | 40 | 80 | 0 | 30 | 0 | 557 | 0 | 0 | 1 | 1 | 1 | Unknown | Unknown | 0 | Unknown | 0 | 0 | 0 | Unknown | Unknown | 0 | 0 | 0 | 0 | Unknown | Unknown | Unknown | N | N | 0 | Unknown |  | 0 | 0 | 0 | 0 | 0 | 100 | 0 | 0 | 0 |  | * |  |  | 1 | 1 | 1
0971355_0971360 | 0971 | 0971355 | 0971360 | XY N | D134638 TO D148446 | 1C#2SAPECN | 1C#2SAPECN | 37 | 37 | 40 | 80 | 0 | 30 | 0 | 138 | 0 | 0 | 1 | 1 | 1 | Unknown | Unknown | 0 | Unknown | 0 | 0 | 0 | Unknown | Unknown | 0 | 0 | 0 | 0 | Unknown | Unknown | Unknown | N | N | 0 | Unknown |  | 0 | 0 | 0 | 0 | 0 | 100 | 0 | 0 | 0 |  | * |  |  | 1 | 1 | 1
0971355_0971361 | 0971 | 0971355 | 0971361 | XY N | D134638 TO D134639 | 1C#2SAPECN | 1C#2SAPECN | 37 | 37 | 40 | 80 | 0 | 30 | 0 | 34 | 0 | 0 | 1 | 1 | 1 | Unknown | Unknown | 0 | Unknown | 0 | 0 | 0 | Unknown | Unknown | 0 | 0 | 0 | 0 | Unknown | Unknown | Unknown | N | N | 0 | Unknown |  | 0 | 0 | 0 | 0 | 0 | 100 | 0 | 0 | 0 |  | * |  |  | 1 | 1 | 1
0971356_0971357 | 0971 | 0971356 | 0971357 | XY N | D134640 TO D163726 | 1C#2SAPECN | 1C#2SAPECN | 37 | 37 | 40 | 80 | 0 | 30 | 0 | 289 | 0 | 0 | 1 | 1 | 1 | Unknown | Unknown | 0 | Unknown | 0 | 0 | 0 | Unknown | Unknown | 0 | 0 | 0 | 0 | Unknown | Unknown | Unknown | N | N | 0 | Unknown |  | 0 | 0 | 0 | 0 | 0 | 100 | 0 | 0 | 0 |  | * |  |  | 1 | 1 | 1
0971356_0971358 | 0971 | 0971356 | 0971358 | XY N | D134640 TO D142838 | 1C#2SAPECN | 1C#2SAPECN | 37 | 37 | 40 | 80 | 0 | 30 | 0 | 292 | 0 | 0 | 1 | 1 | 1 | Unknown | Unknown | 0 | Unknown | 0 | 0 | 0 | Unknown | Unknown | 0 | 0 | 0 | 0 | Unknown | Unknown | Unknown | N | N | 0 | Unknown |  | 0 | 0 | 0 | 0 | 0 | 100 | 0 | 0 | 0 |  | * |  |  | 1 | 1 | 1
0971356_0971359 | 0971 | 0971356 | 0971359 | XY N | D134640 TO D141217 | 1C#2SAPECN | 1C#2SAPECN | 37 | 37 | 40 | 80 | 0 | 30 | 0 | 292 | 0 | 0 | 1 | 1 | 1 | Unknown | Unknown | 0 | Unknown | 0 | 0 | 0 | Unknown | Unknown | 0 | 0 | 0 | 0 | Unknown | Unknown | Unknown | N | N | 0 | Unknown |  | 0 | 0 | 0 | 0 | 0 | 100 | 0 | 0 | 0 |  | * |  |  | 1 | 1 | 1
097136_097137 | 0971 | 097136 | 097137 | XYZN | P104216 TO P104771 | 3-636_AL_C | 3-636_AL_C | 37 | 37 | 40 | 80 | 0 | 30 | 0 | 241 | 0 | 0 | 1 | 1 | 1 | Unknown | Unknown | 0 | Unknown | 0 | 0 | 0 | Unknown | Unknown | 0 | 0 | 0 | 0 | Unknown | Unknown | Unknown | N | N | 0 | Unknown |  | 0 | 0 | 0 | 0 | 0 | 100 | 0 | 0 | 0 |  | * |  |  | 1 | 1 | 1
0971361_0971362 | 0971 | 0971361 | 0971362 | XY N | D134639 TO CG199999 | 1C#2SAPECN | 1C#2SAPECN | 37 | 37 | 40 | 80 | 0 | 30 | 0 | 10 | 0 | 0 | 1 | 1 | 1 | 1C#2SAPECN | 1C#2SAPECN | 0 | Unknown | 0 | 0 | 0 | Unknown | Unknown | 0 | 0 | 0 | 0 | Unknown | Unknown | Unknown | N | N | 0 | Unknown |  | 0 | 0 | 0 | 0 | 0 | 100 | 0 | 0 | 0 |  | * |  |  | 1 | 1 | 1
0971363_0971364 | 0971 | 0971363 | 0971364 | XYZN | P713662 TO P312238 | 3-#6_CU_C | 3-#6_CU_C | 37 | 37 | 40 | 80 | 0 | 30 | 0 | 313.2 | 0 | 0 | 1 | 1 | 1 | Unknown | Unknown | 0 | Unknown | 0 | 0 | 0 | Unknown | Unknown | 0 | 0 | 0 | 0 | Unknown | Unknown | Unknown | N | N | 0 | Unknown |  | 0 | 0 | 0 | 0 | 0 | 100 | 0 | 0 | 0 |  | * |  |  | 1 | 1 | 1
0971364_0971365 | 0971 | 0971364 | 0971365 | X ZN | P312238 TO P812167 | 3-#2_AL_B | 3-#2_AL_B | 37 | 37 | 40 | 80 | 0 | 30 | 0 | 371 | 0 | 0 | 1 | 1 | 1 | Unknown | Unknown | 0 | Unknown | 0 | 0 | 0 | Unknown | Unknown | 0 | 0 | 0 | 0 | Unknown | Unknown | Unknown | N | N | 0 | Unknown |  | 0 | 0 | 0 | 0 | 0 | 100 | 0 | 0 | 0 |  | * |  |  | 1 | 1 | 1
0971364_0971372 | 0971 | 0971364 | 0971372 | YZN | P312238 TO P105911 | 3-#2_AL_B | 3-#2_AL_B | 37 | 37 | 40 | 80 | 0 | 30 | 0 | 315 | 0 | 0 | 1 | 1 | 1 | Unknown | Unknown | 0 | Unknown | 0 | 0 | 0 | Unknown | Unknown | 0 | 0 | 0 | 0 | Unknown | Unknown | Unknown | N | N | 0 | Unknown |  | 0 | 0 | 0 | 0 | 0 | 100 | 0 | 0 | 0 |  | * |  |  | 1 | 1 | 1
0971364_0971373 | 0971 | 0971364 | 0971373 | XYZN | P312238 TO P312239 | 3-#6_CU_C | 3-#6_CU_C | 37 | 37 | 40 | 80 | 0 | 30 | 0 | 432.2 | 0 | 0 | 1 | 1 | 1 | Unknown | Unknown | 0 | Unknown | 0 | 0 | 0 | Unknown | Unknown | 0 | 0 | 0 | 0 | Unknown | Unknown | Unknown | N | N | 0 | Unknown |  | 0 | 0 | 0 | 0 | 0 | 100 | 0 | 0 | 0 |  | * |  |  | 1 | 1 | 1
0971365_0971366 | 0971 | 0971365 | 0971366 | X ZN | P812167 TO P814686 | 3-#2_AL_B | 3-#2_AL_B | 37 | 37 | 40 | 80 | 0 | 30 | 0 | 82.1 | 0 | 0 | 1 | 1 | 1 | Unknown | Unknown | 0 | Unknown | 0 | 0 | 0 | Unknown | Unknown | 0 | 0 | 0 | 0 | Unknown | Unknown | Unknown | N | N | 0 | Unknown |  | 0 | 0 | 0 | 0 | 0 | 100 | 0 | 0 | 0 |  | * |  |  | 1 | 1 | 1
0971365_0971369 | 0971 | 0971365 | 0971369 | X ZN | P812167 TO P812168 | 3-#2_AL_B | 3-#2_AL_B | 37 | 37 | 40 | 80 | 0 | 30 | 0 | 289.1 | 0 | 0 | 1 | 1 | 1 | Unknown | Unknown | 0 | Unknown | 0 | 0 | 0 | Unknown | Unknown | 0 | 0 | 0 | 0 | Unknown | Unknown | Unknown | N | N | 0 | Unknown |  | 0 | 0 | 0 | 0 | 0 | 100 | 0 | 0 | 0 |  | * |  |  | 1 | 1 | 1
0971366_0971367 | 0971 | 0971366 | 0971367 | X ZN | P814686 TO P814687 | 3-#2_AL_B | 3-#2_AL_B | 37 | 37 | 40 | 80 | 0 | 30 | 0 | 264.2 | 0 | 0 | 1 | 1 | 1 | Unknown | Unknown | 0 | Unknown | 0 | 0 | 0 | Unknown | Unknown | 0 | 0 | 0 | 0 | Unknown | Unknown | Unknown | N | N | 0 | Unknown |  | 0 | 0 | 0 | 0 | 0 | 100 | 0 | 0 | 0 |  | * |  |  | 1 | 1 | 1
0971367_0971368 | 0971 | 0971367 | 0971368 | X ZN | P814687 TO P814688 | 3-#2_AL_B | 3-#2_AL_B | 37 | 37 | 40 | 80 | 0 | 30 | 0 | 263.2 | 0 | 0 | 1 | 1 | 1 | Unknown | Unknown | 0 | Unknown | 0 | 0 | 0 | Unknown | Unknown | 0 | 0 | 0 | 0 | Unknown | Unknown | Unknown | N | N | 0 | Unknown |  | 0 | 0 | 0 | 0 | 0 | 100 | 0 | 0 | 0 |  | * |  |  | 1 | 1 | 1
0971369_0971370 | 0971 | 0971369 | 0971370 | X ZN | P812168 TO P812169 | 3-#2_AL_B | 3-#2_AL_B | 37 | 37 | 40 | 80 | 0 | 30 | 0 | 305.9 | 0 | 0 | 1 | 1 | 1 | Unknown | Unknown | 0 | Unknown | 0 | 0 | 0 | Unknown | Unknown | 0 | 0 | 0 | 0 | Unknown | Unknown | Unknown | N | N | 0 | Unknown |  | 0 | 0 | 0 | 0 | 0 | 100 | 0 | 0 | 0 |  | * |  |  | 1 | 1 | 1
097137_097138 | 0971 | 097137 | 097138 | XYZN | P104771 TO P104772 | 3-636_AL_C | 3-636_AL_C | 37 | 37 | 40 | 80 | 0 | 30 | 0 | 251 | 0 | 0 | 1 | 1 | 1 | Unknown | Unknown | 0 | Unknown | 0 | 0 | 0 | Unknown | Unknown | 0 | 0 | 0 | 0 | Unknown | Unknown | Unknown | N | N | 0 | Unknown |  | 0 | 0 | 0 | 0 | 0 | 100 | 0 | 0 | 0 |  | * |  |  | 1 | 1 | 1
0971370_0971371 | 0971 | 0971370 | 0971371 | X ZN | P812169 TO P812170 | 3-#2_AL_B | 3-#2_AL_B | 37 | 37 | 40 | 80 | 0 | 30 | 0 | 233.3 | 0 | 0 | 1 | 1 | 1 | Unknown | Unknown | 0 | Unknown | 0 | 0 | 0 | Unknown | Unknown | 0 | 0 | 0 | 0 | Unknown | Unknown | Unknown | N | N | 0 | Unknown |  | 0 | 0 | 0 | 0 | 0 | 100 | 0 | 0 | 0 |  | * |  |  | 1 | 1 | 1
0971373_0971374 | 0971 | 0971373 | 0971374 | XYZN | P312239 TO P109973 | 3-#6_CU_C | 3-#6_CU_C | 37 | 37 | 40 | 80 | 0 | 30 | 0 | 84.2 | 0 | 0 | 1 | 1 | 1 | Unknown | Unknown | 0 | Unknown | 0 | 0 | 0 | Unknown | Unknown | 0 | 0 | 0 | 0 | Unknown | Unknown | Unknown | N | N | 0 | Unknown |  | 0 | 0 | 0 | 0 | 0 | 100 | 0 | 0 | 0 |  | * |  |  | 1 | 1 | 1
0971374_0971375 | 0971 | 0971374 | 0971375 | XYZN | P109973 TO P312240 | 3-#6_CU_C | 3-#6_CU_C | 37 | 37 | 40 | 80 | 0 | 30 | 0 | 223.4 | 0 | 0 | 1 | 1 | 1 | Unknown | Unknown | 0 | Unknown | 0 | 0 | 0 | Unknown | Unknown | 0 | 0 | 0 | 0 | Unknown | Unknown | Unknown | N | N | 0 | Unknown |  | 0 | 0 | 0 | 0 | 0 | 100 | 0 | 0 | 0 |  | * |  |  | 1 | 1 | 1
0971374_0971398 | 0971 | 0971374 | 0971398 | X ZN | P109973 TO P109972 | 3-#2_AL_B | 3-#2_AL_B | 37 | 37 | 40 | 80 | 0 | 30 | 0 | 324.2 | 0 | 0 | 1 | 1 | 1 | Unknown | Unknown | 0 | Unknown | 0 | 0 | 0 | Unknown | Unknown | 0 | 0 | 0 | 0 | Unknown | Unknown | Unknown | N | N | 0 | Unknown |  | 0 | 0 | 0 | 0 | 0 | 100 | 0 | 0 | 0 |  | * |  |  | 1 | 1 | 1
0971375_0971376 | 0971 | 0971375 | 0971376 | XYZN | P312240 TO P312241 | 3-#6_CU_C | 3-#6_CU_C | 37 | 37 | 40 | 80 | 0 | 30 | 0 | 253 | 0 | 0 | 1 | 1 | 1 | Unknown | Unknown | 0 | Unknown | 0 | 0 | 0 | Unknown | Unknown | 0 | 0 | 0 | 0 | Unknown | Unknown | Unknown | N | N | 0 | Unknown |  | 0 | 0 | 0 | 0 | 0 | 100 | 0 | 0 | 0 |  | * |  |  | 1 | 1 | 1
0971376_0971377 | 0971 | 0971376 | 0971377 | XYZN | P312241 TO P612592 | 3-#2_AL_C | 3-#2_AL_C | 37 | 37 | 40 | 80 | 0 | 30 | 0 | 330.8 | 0 | 0 | 1 | 1 | 1 | Unknown | Unknown | 0 | Unknown | 0 | 0 | 0 | Unknown | Unknown | 0 | 0 | 0 | 0 | Unknown | Unknown | Unknown | N | N | 0 | Unknown |  | 0 | 0 | 0 | 0 | 0 | 100 | 0 | 0 | 0 |  | * |  |  | 1 | 1 | 1
0971377_0971378 | 0971 | 0971377 | 0971378 | XYZN | P612592 TO P136235 | 3-#2_AL_C | 3-#2_AL_C | 37 | 37 | 40 | 80 | 0 | 30 | 0 | 239.3 | 0 | 0 | 1 | 1 | 1 | Unknown | Unknown | 0 | Unknown | 0 | 0 | 0 | Unknown | Unknown | 0 | 0 | 0 | 0 | Unknown | Unknown | Unknown | N | N | 0 | Unknown |  | 0 | 0 | 0 | 0 | 0 | 100 | 0 | 0 | 0 |  | * |  |  | 1 | 1 | 1
0971378_0971379 | 0971 | 0971378 | 0971379 | XYZN | P136235 TO P136236 | 3-#2_AL_C | 3-#2_AL_C | 37 | 37 | 40 | 80 | 0 | 30 | 0 | 260 | 0 | 0 | 1 | 1 | 1 | Unknown | Unknown | 0 | Unknown | 0 | 0 | 0 | Unknown | Unknown | 0 | 0 | 0 | 0 | Unknown | Unknown | Unknown | N | N | 0 | Unknown |  | 0 | 0 | 0 | 0 | 0 | 100 | 0 | 0 | 0 |  | * |  |  | 1 | 1 | 1
0971379_0971380 | 0971 | 0971379 | 0971380 | XYZN | P136236 TO P136237 | 3-#2_AL_C | 3-#2_AL_C | 37 | 37 | 40 | 80 | 0 | 30 | 0 | 333.4 | 0 | 0 | 1 | 1 | 1 | Unknown | Unknown | 0 | Unknown | 0 | 0 | 0 | Unknown | Unknown | 0 | 0 | 0 | 0 | Unknown | Unknown | Unknown | N | N | 0 | Unknown |  | 0 | 0 | 0 | 0 | 0 | 100 | 0 | 0 | 0 |  | * |  |  | 1 | 1 | 1
097138_097139 | 0971 | 097138 | 097139 | XYZN | P104772 TO P105832 | 3-636_AL_C | 3-636_AL_C | 37 | 37 | 40 | 80 | 0 | 30 | 0 | 218 | 0 | 0 | 1 | 1 | 1 | Unknown | Unknown | 0 | Unknown | 0 | 0 | 0 | Unknown | Unknown | 0 | 0 | 0 | 0 | Unknown | Unknown | Unknown | N | N | 0 | Unknown |  | 0 | 0 | 0 | 0 | 0 | 100 | 0 | 0 | 0 |  | * |  |  | 1 | 1 | 1
0971380_0971381 | 0971 | 0971380 | 0971381 | XYZN | P136237 TO P237139 | 3-#2_AL_C | 3-#2_AL_C | 37 | 37 | 40 | 80 | 0 | 30 | 0 | 222 | 0 | 0 | 1 | 1 | 1 | Unknown | Unknown | 0 | Unknown | 0 | 0 | 0 | Unknown | Unknown | 0 | 0 | 0 | 0 | Unknown | Unknown | Unknown | N | N | 0 | Unknown |  | 0 | 0 | 0 | 0 | 0 | 100 | 0 | 0 | 0 |  | * |  |  | 1 | 1 | 1
0971381_0971382 | 0971 | 0971381 | 0971382 | XYZN | P237139 TO P136238 | 3-#2_AL_C | 3-#2_AL_C | 37 | 37 | 40 | 80 | 0 | 30 | 0 | 182.8 | 0 | 0 | 1 | 1 | 1 | Unknown | Unknown | 0 | Unknown | 0 | 0 | 0 | Unknown | Unknown | 0 | 0 | 0 | 0 | Unknown | Unknown | Unknown | N | N | 0 | Unknown |  | 0 | 0 | 0 | 0 | 0 | 100 | 0 | 0 | 0 |  | * |  |  | 1 | 1 | 1
0971382_0971383 | 0971 | 0971382 | 0971383 | XYZN | P136238 TO P137975 | 3-#2_AL_C | 3-#2_AL_C | 37 | 37 | 40 | 80 | 0 | 30 | 0 | 241.3 | 0 | 0 | 1 | 1 | 1 | Unknown | Unknown | 0 | Unknown | 0 | 0 | 0 | Unknown | Unknown | 0 | 0 | 0 | 0 | Unknown | Unknown | Unknown | N | N | 0 | Unknown |  | 0 | 0 | 0 | 0 | 0 | 100 | 0 | 0 | 0 |  | * |  |  | 1 | 1 | 1
0971383_0971384 | 0971 | 0971383 | 0971384 | XY N | P137975 TO P137976 | 3-#2_AL_B | 3-#2_AL_B | 37 | 37 | 40 | 80 | 0 | 30 | 0 | 93 | 0 | 0 | 1 | 1 | 1 | Unknown | Unknown | 0 | Unknown | 0 | 0 | 0 | Unknown | Unknown | 0 | 0 | 0 | 0 | Unknown | Unknown | Unknown | N | N | 0 | Unknown |  | 0 | 0 | 0 | 0 | 0 | 100 | 0 | 0 | 0 |  | * |  |  | 1 | 1 | 1
0971383_0971397 | 0971 | 0971383 | 0971397 | XYZN | P137975 TO P136239 | 3-#2_AL_C | 3-#2_AL_C | 37 | 37 | 40 | 80 | 0 | 30 | 0 | 79.2 | 0 | 0 | 1 | 1 | 1 | Unknown | Unknown | 0 | Unknown | 0 | 0 | 0 | Unknown | Unknown | 0 | 0 | 0 | 0 | Unknown | Unknown | Unknown | N | N | 0 | Unknown |  | 0 | 0 | 0 | 0 | 0 | 100 | 0 | 0 | 0 |  | * |  |  | 1 | 1 | 1
0971384_0971385 | 0971 | 0971384 | 0971385 | XY N | P137976 TO P100171 | 3-#2_AL_B | 3-#2_AL_B | 37 | 37 | 40 | 80 | 0 | 30 | 0 | 167 | 0 | 0 | 1 | 1 | 1 | Unknown | Unknown | 0 | Unknown | 0 | 0 | 0 | Unknown | Unknown | 0 | 0 | 0 | 0 | Unknown | Unknown | Unknown | N | N | 0 | Unknown |  | 0 | 0 | 0 | 0 | 0 | 100 | 0 | 0 | 0 |  | * |  |  | 1 | 1 | 1
0971385_0971386 | 0971 | 0971385 | 0971386 | XY N | P100171 TO P100172 | 3-#2_AL_B | 3-#2_AL_B | 37 | 37 | 40 | 80 | 0 | 30 | 0 | 119 | 0 | 0 | 1 | 1 | 1 | Unknown | Unknown | 0 | Unknown | 0 | 0 | 0 | Unknown | Unknown | 0 | 0 | 0 | 0 | Unknown | Unknown | Unknown | N | N | 0 | Unknown |  | 0 | 0 | 0 | 0 | 0 | 100 | 0 | 0 | 0 |  | * |  |  | 1 | 1 | 1
0971385_0971393 | 0971 | 0971385 | 0971393 | XY N | P100171 TO P137977 | 3-#2_AL_B | 3-#2_AL_B | 37 | 37 | 40 | 80 | 0 | 30 | 0 | 172 | 0 | 0 | 1 | 1 | 1 | Unknown | Unknown | 0 | Unknown | 0 | 0 | 0 | Unknown | Unknown | 0 | 0 | 0 | 0 | Unknown | Unknown | Unknown | N | N | 0 | Unknown |  | 0 | 0 | 0 | 0 | 0 | 100 | 0 | 0 | 0 |  | * |  |  | 1 | 1 | 1
0971386_0971387 | 0971 | 0971386 | 0971387 | XY N | P100172 TO P100173 | 3-#2_AL_B | 3-#2_AL_B | 37 | 37 | 40 | 80 | 0 | 30 | 0 | 261 | 0 | 0 | 1 | 1 | 1 | Unknown | Unknown | 0 | Unknown | 0 | 0 | 0 | Unknown | Unknown | 0 | 0 | 0 | 0 | Unknown | Unknown | Unknown | N | N | 0 | Unknown |  | 0 | 0 | 0 | 0 | 0 | 100 | 0 | 0 | 0 |  | * |  |  | 1 | 1 | 1
0971387_0971388 | 0971 | 0971387 | 0971388 | XY N | P100173 TO P100174 | 3-#2_AL_B | 3-#2_AL_B | 37 | 37 | 40 | 80 | 0 | 30 | 0 | 183 | 0 | 0 | 1 | 1 | 1 | Unknown | Unknown | 0 | Unknown | 0 | 0 | 0 | Unknown | Unknown | 0 | 0 | 0 | 0 | Unknown | Unknown | Unknown | N | N | 0 | Unknown |  | 0 | 0 | 0 | 0 | 0 | 100 | 0 | 0 | 0 |  | * |  |  | 1 | 1 | 1
0971388_0971389 | 0971 | 0971388 | 0971389 | XY N | P100174 TO P200363 | 3-#2_AL_B | 3-#2_AL_B | 37 | 37 | 40 | 80 | 0 | 30 | 0 | 365.7 | 0 | 0 | 1 | 1 | 1 | Unknown | Unknown | 0 | Unknown | 0 | 0 | 0 | Unknown | Unknown | 0 | 0 | 0 | 0 | Unknown | Unknown | Unknown | N | N | 0 | Unknown |  | 0 | 0 | 0 | 0 | 0 | 100 | 0 | 0 | 0 |  | * |  |  | 1 | 1 | 1
0971388_0971390 | 0971 | 0971388 | 0971390 | XY N | P100174 TO P100175 | 3-#2_AL_B | 3-#2_AL_B | 37 | 37 | 40 | 80 | 0 | 30 | 0 | 520 | 0 | 0 | 1 | 1 | 1 | Unknown | Unknown | 0 | Unknown | 0 | 0 | 0 | Unknown | Unknown | 0 | 0 | 0 | 0 | Unknown | Unknown | Unknown | N | N | 0 | Unknown |  | 0 | 0 | 0 | 0 | 0 | 100 | 0 | 0 | 0 |  | * |  |  | 1 | 1 | 1
097139_097140 | 0971 | 097139 | 097140 | XYZN | P105832 TO P515808 | 3-636_AL_C | 3-636_AL_C | 37 | 37 | 40 | 80 | 0 | 30 | 0 | 318 | 0 | 0 | 1 | 1 | 1 | Unknown | Unknown | 0 | Unknown | 0 | 0 | 0 | Unknown | Unknown | 0 | 0 | 0 | 0 | Unknown | Unknown | Unknown | N | N | 0 | Unknown |  | 0 | 0 | 0 | 0 | 0 | 100 | 0 | 0 | 0 |  | * |  |  | 1 | 1 | 1
0971390_0971391 | 0971 | 0971390 | 0971391 | XY N | P100175 TO P100176 | 3-#2_AL_B | 3-#2_AL_B | 37 | 37 | 40 | 80 | 0 | 30 | 0 | 94.7 | 0 | 0 | 1 | 1 | 1 | Unknown | Unknown | 0 | Unknown | 0 | 0 | 0 | Unknown | Unknown | 0 | 0 | 0 | 0 | Unknown | Unknown | Unknown | N | N | 0 | Unknown |  | 0 | 0 | 0 | 0 | 0 | 100 | 0 | 0 | 0 |  | * |  |  | 1 | 1 | 1
0971391_0971392 | 0971 | 0971391 | 0971392 | XY N | P100176 TO P100177 | 3-#2_AL_B | 3-#2_AL_B | 37 | 37 | 40 | 80 | 0 | 30 | 0 | 255.8 | 0 | 0 | 1 | 1 | 1 | Unknown | Unknown | 0 | Unknown | 0 | 0 | 0 | Unknown | Unknown | 0 | 0 | 0 | 0 | Unknown | Unknown | Unknown | N | N | 0 | Unknown |  | 0 | 0 | 0 | 0 | 0 | 100 | 0 | 0 | 0 |  | * |  |  | 1 | 1 | 1
0971393_0971394 | 0971 | 0971393 | 0971394 | XY N | P137977 TO P137978 | 3-#2_AL_B | 3-#2_AL_B | 37 | 37 | 40 | 80 | 0 | 30 | 0 | 175 | 0 | 0 | 1 | 1 | 1 | Unknown | Unknown | 0 | Unknown | 0 | 0 | 0 | Unknown | Unknown | 0 | 0 | 0 | 0 | Unknown | Unknown | Unknown | N | N | 0 | Unknown |  | 0 | 0 | 0 | 0 | 0 | 100 | 0 | 0 | 0 |  | * |  |  | 1 | 1 | 1
0971394_0971395 | 0971 | 0971394 | 0971395 | XY N | P137978 TO P202649 | 3-#2_AL_B | 3-#2_AL_B | 37 | 37 | 40 | 80 | 0 | 30 | 0 | 149 | 0 | 0 | 1 | 1 | 1 | Unknown | Unknown | 0 | Unknown | 0 | 0 | 0 | Unknown | Unknown | 0 | 0 | 0 | 0 | Unknown | Unknown | Unknown | N | N | 0 | Unknown |  | 0 | 0 | 0 | 0 | 0 | 100 | 0 | 0 | 0 |  | * |  |  | 1 | 1 | 1
0971394_0971396 | 0971 | 0971394 | 0971396 | XY N | P137978 TO P137979 | 3-#2_AL_B | 3-#2_AL_B | 37 | 37 | 40 | 80 | 0 | 30 | 0 | 170.3 | 0 | 0 | 1 | 1 | 1 | Unknown | Unknown | 0 | Unknown | 0 | 0 | 0 | Unknown | Unknown | 0 | 0 | 0 | 0 | Unknown | Unknown | Unknown | N | N | 0 | Unknown |  | 0 | 0 | 0 | 0 | 0 | 100 | 0 | 0 | 0 |  | * |  |  | 1 | 1 | 1
0971398_0971399 | 0971 | 0971398 | 0971399 | X ZN | P109972 TO P109971 | 3-#2_AL_B | 3-#2_AL_B | 37 | 37 | 40 | 80 | 0 | 30 | 0 | 326 | 0 | 0 | 1 | 1 | 1 | Unknown | Unknown | 0 | Unknown | 0 | 0 | 0 | Unknown | Unknown | 0 | 0 | 0 | 0 | Unknown | Unknown | Unknown | N | N | 0 | Unknown |  | 0 | 0 | 0 | 0 | 0 | 100 | 0 | 0 | 0 |  | * |  |  | 1 | 1 | 1
0971399_0971400 | 0971 | 0971399 | 0971400 | X ZN | P109971 TO P209074 | 3-#2_AL_B | 3-#2_AL_B | 37 | 37 | 40 | 80 | 0 | 30 | 0 | 255.8 | 0 | 0 | 1 | 1 | 1 | Unknown | Unknown | 0 | Unknown | 0 | 0 | 0 | Unknown | Unknown | 0 | 0 | 0 | 0 | Unknown | Unknown | Unknown | N | N | 0 | Unknown |  | 0 | 0 | 0 | 0 | 0 | 100 | 0 | 0 | 0 |  | * |  |  | 1 | 1 | 1
0971399_0971401 | 0971 | 0971399 | 0971401 | X ZN | P109971 TO P109970 | 3-#2_AL_B | 3-#2_AL_B | 37 | 37 | 40 | 80 | 0 | 30 | 0 | 227 | 0 | 0 | 1 | 1 | 1 | Unknown | Unknown | 0 | Unknown | 0 | 0 | 0 | Unknown | Unknown | 0 | 0 | 0 | 0 | Unknown | Unknown | Unknown | N | N | 0 | Unknown |  | 0 | 0 | 0 | 0 | 0 | 100 | 0 | 0 | 0 |  | * |  |  | 1 | 1 | 1
09714_09711058 | 0971 | 09714 | 09711058 | X ZN | Z104215 TO P818752 | 3-#2_AL_B | 3-#2_AL_B | 37 | 37 | 40 | 80 | 0 | 30 | 0 | 106.6 | 0 | 0 | 1 | 1 | 1 | Unknown | Unknown | 0 | Unknown | 0 | 0 | 0 | Unknown | Unknown | 0 | 0 | 0 | 0 | Unknown | Unknown | Unknown | N | N | 0 | Unknown |  | 0 | 0 | 0 | 0 | 0 | 100 | 0 | 0 | 0 |  | * |  |  | 1 | 1 | 1
09714_09715 | 0971 | 09714 | 09715 | XYZN | Z104215 TO Z104214 | 3-636_AL_C | 3-636_AL_C | 37 | 37 | 40 | 80 | 0 | 30 | 0 | 157 | 0 | 0 | 1 | 1 | 1 | Unknown | Unknown | 0 | Unknown | 0 | 0 | 0 | Unknown | Unknown | 0 | 0 | 0 | 0 | Unknown | Unknown | Unknown | N | N | 0 | Unknown |  | 0 | 0 | 0 | 0 | 0 | 100 | 0 | 0 | 0 |  | * |  |  | 1 | 1 | 1
097140_097141 | 0971 | 097140 | 097141 | XYZN | P515808 TO P319066 | 3-636_AL_C | 3-636_AL_C | 37 | 37 | 40 | 80 | 0 | 30 | 0 | 172 | 0 | 0 | 1 | 1 | 1 | Unknown | Unknown | 0 | Unknown | 0 | 0 | 0 | Unknown | Unknown | 0 | 0 | 0 | 0 | Unknown | Unknown | Unknown | N | N | 0 | Unknown |  | 0 | 0 | 0 | 0 | 0 | 100 | 0 | 0 | 0 |  | * |  |  | 1 | 1 | 1
0971401_0971402 | 0971 | 0971401 | 0971402 | X ZN | P109970 TO P109969 | 3-#2_AL_B | 3-#2_AL_B | 37 | 37 | 40 | 80 | 0 | 30 | 0 | 297 | 0 | 0 | 1 | 1 | 1 | Unknown | Unknown | 0 | Unknown | 0 | 0 | 0 | Unknown | Unknown | 0 | 0 | 0 | 0 | Unknown | Unknown | Unknown | N | N | 0 | Unknown |  | 0 | 0 | 0 | 0 | 0 | 100 | 0 | 0 | 0 |  | * |  |  | 1 | 1 | 1
0971403_0971404 | 0971 | 0971403 | 0971404 | YZN | P810128 TO P810129 | 3-#2_AL_B | 3-#2_AL_B | 37 | 37 | 40 | 80 | 0 | 30 | 0 | 99.1 | 0 | 0 | 1 | 1 | 1 | Unknown | Unknown | 0 | Unknown | 0 | 0 | 0 | Unknown | Unknown | 0 | 0 | 0 | 0 | Unknown | Unknown | Unknown | N | N | 0 | Unknown |  | 0 | 0 | 0 | 0 | 0 | 100 | 0 | 0 | 0 |  | * |  |  | 1 | 1 | 1
0971405_0971406 | 0971 | 0971405 | 0971406 | YZN | P614640 TO P614641 | 3-#2A5005C | 3-#2A5005C | 37 | 37 | 40 | 80 | 0 | 30 | 0 | 238 | 0 | 0 | 1 | 1 | 1 | Unknown | Unknown | 0 | Unknown | 0 | 0 | 0 | Unknown | Unknown | 0 | 0 | 0 | 0 | Unknown | Unknown | Unknown | N | N | 0 | Unknown |  | 0 | 0 | 0 | 0 | 0 | 100 | 0 | 0 | 0 |  | * |  |  | 1 | 1 | 1
0971405_0971407 | 0971 | 0971405 | 0971407 | YZN | P614640 TO CG199999 | 3-#2A5005C | 3-#2A5005C | 37 | 37 | 40 | 80 | 0 | 30 | 0 | 10 | 0 | 0 | 1 | 1 | 1 | 3-#2A5005C | 3-#2A5005C | 0 | Unknown | 0 | 0 | 0 | Unknown | Unknown | 0 | 0 | 0 | 0 | Unknown | Unknown | Unknown | N | N | 0 | Unknown |  | 0 | 0 | 0 | 0 | 0 | 100 | 0 | 0 | 0 |  | * |  |  | 1 | 1 | 1
0971408A_0971409 | 0971 | 0971408A | 0971409 | X ZN | P113539 TO P113540 | 3-#2A5005C | 3-#2A5005C | 37 | 37 | 40 | 80 | 0 | 30 | 0 | 243.1 | 0 | 0 | 1 | 1 | 1 | Unknown | Unknown | 0 | Unknown | 0 | 0 | 0 | Unknown | Unknown | 0 | 0 | 0 | 0 | Unknown | Unknown | Unknown | N | N | 0 | Unknown |  | 0 | 0 | 0 | 0 | 0 | 100 | 0 | 0 | 0 |  | * |  |  | 1 | 1 | 1
0971409_0971410 | 0971 | 0971409 | 0971410 | X ZN | P113540 TO P113541 | 3-#2A5005C | 3-#2A5005C | 37 | 37 | 40 | 80 | 0 | 30 | 0 | 267 | 0 | 0 | 1 | 1 | 1 | Unknown | Unknown | 0 | Unknown | 0 | 0 | 0 | Unknown | Unknown | 0 | 0 | 0 | 0 | Unknown | Unknown | Unknown | N | N | 0 | Unknown |  | 0 | 0 | 0 | 0 | 0 | 100 | 0 | 0 | 0 |  | * |  |  | 1 | 1 | 1
097141_09714101 | 0971 | 097141 | 09714101 | X ZN | P319066 TO P319067 | 3-#6_CU_B | 3-#6_CU_B | 37 | 37 | 40 | 80 | 0 | 30 | 0 | 39 | 0 | 0 | 1 | 1 | 1 | Unknown | Unknown | 0 | Unknown | 0 | 0 | 0 | Unknown | Unknown | 0 | 0 | 0 | 0 | Unknown | Unknown | Unknown | N | N | 0 | Unknown |  | 0 | 0 | 0 | 0 | 0 | 100 | 0 | 0 | 0 |  | * |  |  | 1 | 1 | 1
097141_097142 | 0971 | 097141 | 097142 | XYZN | P319066 TO P319065 | 3-636_AL_C | 3-636_AL_C | 37 | 37 | 40 | 80 | 0 | 30 | 0 | 259 | 0 | 0 | 1 | 1 | 1 | Unknown | Unknown | 0 | Unknown | 0 | 0 | 0 | Unknown | Unknown | 0 | 0 | 0 | 0 | Unknown | Unknown | Unknown | N | N | 0 | Unknown |  | 0 | 0 | 0 | 0 | 0 | 100 | 0 | 0 | 0 |  | * |  |  | 1 | 1 | 1
0971410_0971411 | 0971 | 0971410 | 0971411 | X ZN | P113541 TO P113542 | 3-#2A5005C | 3-#2A5005C | 37 | 37 | 40 | 80 | 0 | 30 | 0 | 305 | 0 | 0 | 1 | 1 | 1 | Unknown | Unknown | 0 | Unknown | 0 | 0 | 0 | Unknown | Unknown | 0 | 0 | 0 | 0 | Unknown | Unknown | Unknown | N | N | 0 | Unknown |  | 0 | 0 | 0 | 0 | 0 | 100 | 0 | 0 | 0 |  | * |  |  | 1 | 1 | 1
09714101_09714102 | 0971 | 09714101 | 09714102 | X ZN | P319067 TO P319068 | 3-#6_CU_B | 3-#6_CU_B | 37 | 37 | 40 | 80 | 0 | 30 | 0 | 223 | 0 | 0 | 1 | 1 | 1 | Unknown | Unknown | 0 | Unknown | 0 | 0 | 0 | Unknown | Unknown | 0 | 0 | 0 | 0 | Unknown | Unknown | Unknown | N | N | 0 | Unknown |  | 0 | 0 | 0 | 0 | 0 | 100 | 0 | 0 | 0 |  | * |  |  | 1 | 1 | 1
09714102_09714103 | 0971 | 09714102 | 09714103 | X ZN | P319068 TO P319069 | 3-#6_CU_B | 3-#6_CU_B | 37 | 37 | 40 | 80 | 0 | 30 | 0 | 308 | 0 | 0 | 1 | 1 | 1 | Unknown | Unknown | 0 | Unknown | 0 | 0 | 0 | Unknown | Unknown | 0 | 0 | 0 | 0 | Unknown | Unknown | Unknown | N | N | 0 | Unknown |  | 0 | 0 | 0 | 0 | 0 | 100 | 0 | 0 | 0 |  | * |  |  | 1 | 1 | 1
0971411_0971412 | 0971 | 0971411 | 0971412 | X ZN | P113542 TO P613546 | 3-#2A5005C | 3-#2A5005C | 37 | 37 | 40 | 80 | 0 | 30 | 0 | 124 | 0 | 0 | 1 | 1 | 1 | Unknown | Unknown | 0 | Unknown | 0 | 0 | 0 | Unknown | Unknown | 0 | 0 | 0 | 0 | Unknown | Unknown | Unknown | N | N | 0 | Unknown |  | 0 | 0 | 0 | 0 | 0 | 100 | 0 | 0 | 0 |  | * |  |  | 1 | 1 | 1
0971412_0971413 | 0971 | 0971412 | 0971413 | X ZN | P613546 TO P113544 | 3-#2A5005C | 3-#2A5005C | 37 | 37 | 40 | 80 | 0 | 30 | 0 | 187 | 0 | 0 | 1 | 1 | 1 | Unknown | Unknown | 0 | Unknown | 0 | 0 | 0 | Unknown | Unknown | 0 | 0 | 0 | 0 | Unknown | Unknown | Unknown | N | N | 0 | Unknown |  | 0 | 0 | 0 | 0 | 0 | 100 | 0 | 0 | 0 |  | * |  |  | 1 | 1 | 1
0971412_0971418 | 0971 | 0971412 | 0971418 | X ZN | P613546 TO P613586 | 3-#2_AL_B | 3-#2_AL_B | 37 | 37 | 40 | 80 | 0 | 30 | 0 | 104 | 0 | 0 | 1 | 1 | 1 | Unknown | Unknown | 0 | Unknown | 0 | 0 | 0 | Unknown | Unknown | 0 | 0 | 0 | 0 | Unknown | Unknown | Unknown | N | N | 0 | Unknown |  | 0 | 0 | 0 | 0 | 0 | 100 | 0 | 0 | 0 |  | * |  |  | 1 | 1 | 1
0971413_0971414 | 0971 | 0971413 | 0971414 | X ZN | P113544 TO P818773 | 3-#2A5005C | 3-#2A5005C | 37 | 37 | 40 | 80 | 0 | 30 | 0 | 160 | 0 | 0 | 1 | 1 | 1 | Unknown | Unknown | 0 | Unknown | 0 | 0 | 0 | Unknown | Unknown | 0 | 0 | 0 | 0 | Unknown | Unknown | Unknown | N | N | 0 | Unknown |  | 0 | 0 | 0 | 0 | 0 | 100 | 0 | 0 | 0 |  | * |  |  | 1 | 1 | 1
0971414_0971415 | 0971 | 0971414 | 0971415 | X ZN | P818773 TO P818774 | 3-#2_AL_B | 3-#2_AL_B | 37 | 37 | 40 | 80 | 0 | 30 | 0 | 128 | 0 | 0 | 1 | 1 | 1 | Unknown | Unknown | 0 | Unknown | 0 | 0 | 0 | Unknown | Unknown | 0 | 0 | 0 | 0 | Unknown | Unknown | Unknown | N | N | 0 | Unknown |  | 0 | 0 | 0 | 0 | 0 | 100 | 0 | 0 | 0 |  | * |  |  | 1 | 1 | 1
0971414_0971417 | 0971 | 0971414 | 0971417 | X ZN | P818773 TO P113545 | 3-#2A5005C | 3-#2A5005C | 37 | 37 | 40 | 80 | 0 | 30 | 0 | 121 | 0 | 0 | 1 | 1 | 1 | Unknown | Unknown | 0 | Unknown | 0 | 0 | 0 | Unknown | Unknown | 0 | 0 | 0 | 0 | Unknown | Unknown | Unknown | N | N | 0 | Unknown |  | 0 | 0 | 0 | 0 | 0 | 100 | 0 | 0 | 0 |  | * |  |  | 1 | 1 | 1
0971415_0971416 | 0971 | 0971415 | 0971416 | X ZN | P818774 TO P818775 | 3-#2_AL_B | 3-#2_AL_B | 37 | 37 | 40 | 80 | 0 | 30 | 0 | 181 | 0 | 0 | 1 | 1 | 1 | Unknown | Unknown | 0 | Unknown | 0 | 0 | 0 | Unknown | Unknown | 0 | 0 | 0 | 0 | Unknown | Unknown | Unknown | N | N | 0 | Unknown |  | 0 | 0 | 0 | 0 | 0 | 100 | 0 | 0 | 0 |  | * |  |  | 1 | 1 | 1
0971418_0971419 | 0971 | 0971418 | 0971419 | X ZN | P613586 TO P613587 | 3-#2_AL_B | 3-#2_AL_B | 37 | 37 | 40 | 80 | 0 | 30 | 0 | 201 | 0 | 0 | 1 | 1 | 1 | Unknown | Unknown | 0 | Unknown | 0 | 0 | 0 | Unknown | Unknown | 0 | 0 | 0 | 0 | Unknown | Unknown | Unknown | N | N | 0 | Unknown |  | 0 | 0 | 0 | 0 | 0 | 100 | 0 | 0 | 0 |  | * |  |  | 1 | 1 | 1
097142_097143 | 0971 | 097142 | 097143 | XYZN | P319065 TO P118906 | 3-636_AL_C | 3-636_AL_C | 37 | 37 | 40 | 80 | 0 | 30 | 0 | 257 | 0 | 0 | 1 | 1 | 1 | Unknown | Unknown | 0 | Unknown | 0 | 0 | 0 | Unknown | Unknown | 0 | 0 | 0 | 0 | Unknown | Unknown | Unknown | N | N | 0 | Unknown |  | 0 | 0 | 0 | 0 | 0 | 100 | 0 | 0 | 0 |  | * |  |  | 1 | 1 | 1
0971421_0971422 | 0971 | 0971421 | 0971422 | XY N | P32827 TO P32828 | 3-#2_AL_B | 3-#2_AL_B | 37 | 37 | 40 | 80 | 0 | 30 | 0 | 112.1 | 0 | 0 | 1 | 1 | 1 | Unknown | Unknown | 0 | Unknown | 0 | 0 | 0 | Unknown | Unknown | 0 | 0 | 0 | 0 | Unknown | Unknown | Unknown | N | N | 0 | Unknown |  | 0 | 0 | 0 | 0 | 0 | 100 | 0 | 0 | 0 |  | * |  |  | 1 | 1 | 1
0971421_0971427 | 0971 | 0971421 | 0971427 | XY N | P32827 TO P36400 | 3-#2_AL_B | 3-#2_AL_B | 37 | 37 | 40 | 80 | 0 | 30 | 0 | 183.1 | 0 | 0 | 1 | 1 | 1 | Unknown | Unknown | 0 | Unknown | 0 | 0 | 0 | Unknown | Unknown | 0 | 0 | 0 | 0 | Unknown | Unknown | Unknown | N | N | 0 | Unknown |  | 0 | 0 | 0 | 0 | 0 | 100 | 0 | 0 | 0 |  | * |  |  | 1 | 1 | 1
0971422_0971423 | 0971 | 0971422 | 0971423 | XY N | P32828 TO P32829 | 3-#2_AL_B | 3-#2_AL_B | 37 | 37 | 40 | 80 | 0 | 30 | 0 | 94 | 0 | 0 | 1 | 1 | 1 | Unknown | Unknown | 0 | Unknown | 0 | 0 | 0 | Unknown | Unknown | 0 | 0 | 0 | 0 | Unknown | Unknown | Unknown | N | N | 0 | Unknown |  | 0 | 0 | 0 | 0 | 0 | 100 | 0 | 0 | 0 |  | * |  |  | 1 | 1 | 1
0971423_0971424 | 0971 | 0971423 | 0971424 | XY N | P32829 TO P32830 | 3-#2_AL_B | 3-#2_AL_B | 37 | 37 | 40 | 80 | 0 | 30 | 0 | 83.7 | 0 | 0 | 1 | 1 | 1 | Unknown | Unknown | 0 | Unknown | 0 | 0 | 0 | Unknown | Unknown | 0 | 0 | 0 | 0 | Unknown | Unknown | Unknown | N | N | 0 | Unknown |  | 0 | 0 | 0 | 0 | 0 | 100 | 0 | 0 | 0 |  | * |  |  | 1 | 1 | 1
0971424_0971425 | 0971 | 0971424 | 0971425 | XY N | P32830 TO P32831 | 3-#2_AL_B | 3-#2_AL_B | 37 | 37 | 40 | 80 | 0 | 30 | 0 | 251.1 | 0 | 0 | 1 | 1 | 1 | Unknown | Unknown | 0 | Unknown | 0 | 0 | 0 | Unknown | Unknown | 0 | 0 | 0 | 0 | Unknown | Unknown | Unknown | N | N | 0 | Unknown |  | 0 | 0 | 0 | 0 | 0 | 100 | 0 | 0 | 0 |  | * |  |  | 1 | 1 | 1
0971425_0971426 | 0971 | 0971425 | 0971426 | XY N | P32831 TO P32832 | 3-#2_AL_B | 3-#2_AL_B | 37 | 37 | 40 | 80 | 0 | 30 | 0 | 300.8 | 0 | 0 | 1 | 1 | 1 | Unknown | Unknown | 0 | Unknown | 0 | 0 | 0 | Unknown | Unknown | 0 | 0 | 0 | 0 | Unknown | Unknown | Unknown | N | N | 0 | Unknown |  | 0 | 0 | 0 | 0 | 0 | 100 | 0 | 0 | 0 |  | * |  |  | 1 | 1 | 1
0971427_0971428 | 0971 | 0971427 | 0971428 | XY N | P36400 TO P36401 | 3-#2_AL_B | 3-#2_AL_B | 37 | 37 | 40 | 80 | 0 | 30 | 0 | 242.3 | 0 | 0 | 1 | 1 | 1 | Unknown | Unknown | 0 | Unknown | 0 | 0 | 0 | Unknown | Unknown | 0 | 0 | 0 | 0 | Unknown | Unknown | Unknown | N | N | 0 | Unknown |  | 0 | 0 | 0 | 0 | 0 | 100 | 0 | 0 | 0 |  | * |  |  | 1 | 1 | 1
0971428_0971429 | 0971 | 0971428 | 0971429 | XY N | P36401 TO P36402 | 3-#2_AL_B | 3-#2_AL_B | 37 | 37 | 40 | 80 | 0 | 30 | 0 | 340 | 0 | 0 | 1 | 1 | 1 | Unknown | Unknown | 0 | Unknown | 0 | 0 | 0 | Unknown | Unknown | 0 | 0 | 0 | 0 | Unknown | Unknown | Unknown | N | N | 0 | Unknown |  | 0 | 0 | 0 | 0 | 0 | 100 | 0 | 0 | 0 |  | * |  |  | 1 | 1 | 1
0971429_0971430 | 0971 | 0971429 | 0971430 | XY N | P36402 TO P133510 | 3-#2_AL_B | 3-#2_AL_B | 37 | 37 | 40 | 80 | 0 | 30 | 0 | 351 | 0 | 0 | 1 | 1 | 1 | Unknown | Unknown | 0 | Unknown | 0 | 0 | 0 | Unknown | Unknown | 0 | 0 | 0 | 0 | Unknown | Unknown | Unknown | N | N | 0 | Unknown |  | 0 | 0 | 0 | 0 | 0 | 100 | 0 | 0 | 0 |  | * |  |  | 1 | 1 | 1
097143_097144 | 0971 | 097143 | 097144 | XYZN | P118906 TO P610661 | 3-636_AL_C | 3-636_AL_C | 37 | 37 | 40 | 80 | 0 | 30 | 0 | 146 | 0 | 0 | 1 | 1 | 1 | Unknown | Unknown | 0 | Unknown | 0 | 0 | 0 | Unknown | Unknown | 0 | 0 | 0 | 0 | Unknown | Unknown | Unknown | N | N | 0 | Unknown |  | 0 | 0 | 0 | 0 | 0 | 100 | 0 | 0 | 0 |  | * |  |  | 1 | 1 | 1
0971430_0971431 | 0971 | 0971430 | 0971431 | XY N | P133510 TO P133511 | 3-#2_AL_B | 3-#2_AL_B | 37 | 37 | 40 | 80 | 0 | 30 | 0 | 347.2 | 0 | 0 | 1 | 1 | 1 | Unknown | Unknown | 0 | Unknown | 0 | 0 | 0 | Unknown | Unknown | 0 | 0 | 0 | 0 | Unknown | Unknown | Unknown | N | N | 0 | Unknown |  | 0 | 0 | 0 | 0 | 0 | 100 | 0 | 0 | 0 |  | * |  |  | 1 | 1 | 1
0971432_0971433 | 0971 | 0971432 | 0971433 | XY N | P119014 TO P115676 | 3-#6_CU_B | 3-#6_CU_B | 37 | 37 | 40 | 80 | 0 | 30 | 0 | 168.1 | 0 | 0 | 1 | 1 | 1 | Unknown | Unknown | 0 | Unknown | 0 | 0 | 0 | Unknown | Unknown | 0 | 0 | 0 | 0 | Unknown | Unknown | Unknown | N | N | 0 | Unknown |  | 0 | 0 | 0 | 0 | 0 | 100 | 0 | 0 | 0 |  | * |  |  | 1 | 1 | 1
0971433_0971434 | 0971 | 0971433 | 0971434 | XY N | P115676 TO P115677 | 3-#6_CU_B | 3-#6_CU_B | 37 | 37 | 40 | 80 | 0 | 30 | 0 | 371 | 0 | 0 | 1 | 1 | 1 | Unknown | Unknown | 0 | Unknown | 0 | 0 | 0 | Unknown | Unknown | 0 | 0 | 0 | 0 | Unknown | Unknown | Unknown | N | N | 0 | Unknown |  | 0 | 0 | 0 | 0 | 0 | 100 | 0 | 0 | 0 |  | * |  |  | 1 | 1 | 1
0971434_0971435 | 0971 | 0971434 | 0971435 | XY N | P115677 TO P217842 | 3-#6_CU_B | 3-#6_CU_B | 37 | 37 | 40 | 80 | 0 | 30 | 0 | 300 | 0 | 0 | 1 | 1 | 1 | Unknown | Unknown | 0 | Unknown | 0 | 0 | 0 | Unknown | Unknown | 0 | 0 | 0 | 0 | Unknown | Unknown | Unknown | N | N | 0 | Unknown |  | 0 | 0 | 0 | 0 | 0 | 100 | 0 | 0 | 0 |  | * |  |  | 1 | 1 | 1
0971435_0971436 | 0971 | 0971435 | 0971436 | XY N | P217842 TO CG199999 | 3-#6_CU_B | 3-#6_CU_B | 37 | 37 | 40 | 80 | 0 | 30 | 0 | 10 | 0 | 0 | 1 | 1 | 1 | 3-#6_CU_B | 3-#6_CU_B | 0 | Unknown | 0 | 0 | 0 | Unknown | Unknown | 0 | 0 | 0 | 0 | Unknown | Unknown | Unknown | N | N | 0 | Unknown |  | 0 | 0 | 0 | 0 | 0 | 100 | 0 | 0 | 0 |  | * |  |  | 1 | 1 | 1
0971435_0971437 | 0971 | 0971435 | 0971437 | XY N | P217842 TO P810369 | 3-#2_AL_B | 3-#2_AL_B | 37 | 37 | 40 | 80 | 0 | 30 | 0 | 281 | 0 | 0 | 1 | 1 | 1 | Unknown | Unknown | 0 | Unknown | 0 | 0 | 0 | Unknown | Unknown | 0 | 0 | 0 | 0 | Unknown | Unknown | Unknown | N | N | 0 | Unknown |  | 0 | 0 | 0 | 0 | 0 | 100 | 0 | 0 | 0 |  | * |  |  | 1 | 1 | 1
0971437_0971438 | 0971 | 0971437 | 0971438 | XY N | P810369 TO P810370 | 3-#2_AL_B | 3-#2_AL_B | 37 | 37 | 40 | 80 | 0 | 30 | 0 | 288.2 | 0 | 0 | 1 | 1 | 1 | Unknown | Unknown | 0 | Unknown | 0 | 0 | 0 | Unknown | Unknown | 0 | 0 | 0 | 0 | Unknown | Unknown | Unknown | N | N | 0 | Unknown |  | 0 | 0 | 0 | 0 | 0 | 100 | 0 | 0 | 0 |  | * |  |  | 1 | 1 | 1
0971437_0971441 | 0971 | 0971437 | 0971441 | XY N | P810369 TO P168261 | 3-#2_AL_B | 3-#2_AL_B | 37 | 37 | 40 | 80 | 0 | 30 | 0 | 135 | 0 | 0 | 1 | 1 | 1 | Unknown | Unknown | 0 | Unknown | 0 | 0 | 0 | Unknown | Unknown | 0 | 0 | 0 | 0 | Unknown | Unknown | Unknown | N | N | 0 | Unknown |  | 0 | 0 | 0 | 0 | 0 | 100 | 0 | 0 | 0 |  | * |  |  | 1 | 1 | 1
0971438_0971439 | 0971 | 0971438 | 0971439 | XY N | P810370 TO P810371 | 3-#2_AL_B | 3-#2_AL_B | 37 | 37 | 40 | 80 | 0 | 30 | 0 | 265.1 | 0 | 0 | 1 | 1 | 1 | Unknown | Unknown | 0 | Unknown | 0 | 0 | 0 | Unknown | Unknown | 0 | 0 | 0 | 0 | Unknown | Unknown | Unknown | N | N | 0 | Unknown |  | 0 | 0 | 0 | 0 | 0 | 100 | 0 | 0 | 0 |  | * |  |  | 1 | 1 | 1
0971439_0971440 | 0971 | 0971439 | 0971440 | XY N | P810371 TO P815126 | 3-#2_AL_B | 3-#2_AL_B | 37 | 37 | 40 | 80 | 0 | 30 | 0 | 286.2 | 0 | 0 | 1 | 1 | 1 | Unknown | Unknown | 0 | Unknown | 0 | 0 | 0 | Unknown | Unknown | 0 | 0 | 0 | 0 | Unknown | Unknown | Unknown | N | N | 0 | Unknown |  | 0 | 0 | 0 | 0 | 0 | 100 | 0 | 0 | 0 |  | * |  |  | 1 | 1 | 1
097144_097145 | 0971 | 097144 | 097145 | XYZN | P610661 TO P118905 | 3-636_AL_C | 3-636_AL_C | 37 | 37 | 40 | 80 | 0 | 30 | 0 | 248 | 0 | 0 | 1 | 1 | 1 | Unknown | Unknown | 0 | Unknown | 0 | 0 | 0 | Unknown | Unknown | 0 | 0 | 0 | 0 | Unknown | Unknown | Unknown | N | N | 0 | Unknown |  | 0 | 0 | 0 | 0 | 0 | 100 | 0 | 0 | 0 |  | * |  |  | 1 | 1 | 1
0971441_0971443 | 0971 | 0971441 | 0971443 | XY N | P168261 TO P815476 | 3-#2_AL_B | 3-#2_AL_B | 37 | 37 | 40 | 80 | 0 | 30 | 0 | 236.1 | 0 | 0 | 1 | 1 | 1 | Unknown | Unknown | 0 | Unknown | 0 | 0 | 0 | Unknown | Unknown | 0 | 0 | 0 | 0 | Unknown | Unknown | Unknown | N | N | 0 | Unknown |  | 0 | 0 | 0 | 0 | 0 | 100 | 0 | 0 | 0 |  | * |  |  | 1 | 1 | 1
0971441A_0971442 | 0971 | 0971441A | 0971442 | XY N | P168261 TO D142649 | 1C#2SAPECN | 1C#2SAPECN | 37 | 37 | 40 | 80 | 0 | 30 | 0 | 146 | 0 | 0 | 1 | 1 | 1 | Unknown | Unknown | 0 | Unknown | 0 | 0 | 0 | Unknown | Unknown | 0 | 0 | 0 | 0 | Unknown | Unknown | Unknown | N | N | 0 | Unknown |  | 0 | 0 | 0 | 0 | 0 | 100 | 0 | 0 | 0 |  | * |  |  | 1 | 1 | 1
0971443_0971444 | 0971 | 0971443 | 0971444 | XY N | P815476 TO P817967 | 3-#2_AL_B | 3-#2_AL_B | 37 | 37 | 40 | 80 | 0 | 30 | 0 | 114 | 0 | 0 | 1 | 1 | 1 | Unknown | Unknown | 0 | Unknown | 0 | 0 | 0 | Unknown | Unknown | 0 | 0 | 0 | 0 | Unknown | Unknown | Unknown | N | N | 0 | Unknown |  | 0 | 0 | 0 | 0 | 0 | 100 | 0 | 0 | 0 |  | * |  |  | 1 | 1 | 1
0971443_0971450 | 0971 | 0971443 | 0971450 | XY N | P815476 TO CG199999 | 3-#2_AL_B | 3-#2_AL_B | 37 | 37 | 40 | 80 | 0 | 30 | 0 | 10 | 0 | 0 | 1 | 1 | 1 | 3-#2_AL_B | 3-#2_AL_B | 0 | Unknown | 0 | 0 | 0 | Unknown | Unknown | 0 | 0 | 0 | 0 | Unknown | Unknown | Unknown | N | N | 0 | Unknown |  | 0 | 0 | 0 | 0 | 0 | 100 | 0 | 0 | 0 |  | * |  |  | 1 | 1 | 1
0971444_0971445 | 0971 | 0971444 | 0971445 | XY N | P817967 TO P817968 | 3-#2_AL_B | 3-#2_AL_B | 37 | 37 | 40 | 80 | 0 | 30 | 0 | 263.2 | 0 | 0 | 1 | 1 | 1 | Unknown | Unknown | 0 | Unknown | 0 | 0 | 0 | Unknown | Unknown | 0 | 0 | 0 | 0 | Unknown | Unknown | Unknown | N | N | 0 | Unknown |  | 0 | 0 | 0 | 0 | 0 | 100 | 0 | 0 | 0 |  | * |  |  | 1 | 1 | 1
0971445_0971446 | 0971 | 0971445 | 0971446 | XY N | P817968 TO P817969 | 3-#2_AL_B | 3-#2_AL_B | 37 | 37 | 40 | 80 | 0 | 30 | 0 | 253 | 0 | 0 | 1 | 1 | 1 | Unknown | Unknown | 0 | Unknown | 0 | 0 | 0 | Unknown | Unknown | 0 | 0 | 0 | 0 | Unknown | Unknown | Unknown | N | N | 0 | Unknown |  | 0 | 0 | 0 | 0 | 0 | 100 | 0 | 0 | 0 |  | * |  |  | 1 | 1 | 1
0971446_0971447 | 0971 | 0971446 | 0971447 | XY N | P817969 TO P818971 | 3-#2_AL_B | 3-#2_AL_B | 37 | 37 | 40 | 80 | 0 | 30 | 0 | 216.5 | 0 | 0 | 1 | 1 | 1 | Unknown | Unknown | 0 | Unknown | 0 | 0 | 0 | Unknown | Unknown | 0 | 0 | 0 | 0 | Unknown | Unknown | Unknown | N | N | 0 | Unknown |  | 0 | 0 | 0 | 0 | 0 | 100 | 0 | 0 | 0 |  | * |  |  | 1 | 1 | 1
0971447_0971448 | 0971 | 0971447 | 0971448 | XY N | P818971 TO P818930 | 3-#2_AL_B | 3-#2_AL_B | 37 | 37 | 40 | 80 | 0 | 30 | 0 | 254 | 0 | 0 | 1 | 1 | 1 | Unknown | Unknown | 0 | Unknown | 0 | 0 | 0 | Unknown | Unknown | 0 | 0 | 0 | 0 | Unknown | Unknown | Unknown | N | N | 0 | Unknown |  | 0 | 0 | 0 | 0 | 0 | 100 | 0 | 0 | 0 |  | * |  |  | 1 | 1 | 1
0971448_0971449 | 0971 | 0971448 | 0971449 | XY N | P818930 TO P818931 | 3-#2_AL_B | 3-#2_AL_B | 37 | 37 | 40 | 80 | 0 | 30 | 0 | 117 | 0 | 0 | 1 | 1 | 1 | Unknown | Unknown | 0 | Unknown | 0 | 0 | 0 | Unknown | Unknown | 0 | 0 | 0 | 0 | Unknown | Unknown | Unknown | N | N | 0 | Unknown |  | 0 | 0 | 0 | 0 | 0 | 100 | 0 | 0 | 0 |  | * |  |  | 1 | 1 | 1
097145_097146 | 0971 | 097145 | 097146 | XYZN | P118905 TO P104861 | 3-636_AL_C | 3-636_AL_C | 37 | 37 | 40 | 80 | 0 | 30 | 0 | 149 | 0 | 0 | 1 | 1 | 1 | Unknown | Unknown | 0 | Unknown | 0 | 0 | 0 | Unknown | Unknown | 0 | 0 | 0 | 0 | Unknown | Unknown | Unknown | N | N | 0 | Unknown |  | 0 | 0 | 0 | 0 | 0 | 100 | 0 | 0 | 0 |  | * |  |  | 1 | 1 | 1
0971451_0971452 | 0971 | 0971451 | 0971452 | XY N | P813182 TO CG199999 | 3-#2_AL_B | 3-#2_AL_B | 37 | 37 | 40 | 80 | 0 | 30 | 0 | 10 | 0 | 0 | 1 | 1 | 1 | 3-#2_AL_B | 3-#2_AL_B | 0 | Unknown | 0 | 0 | 0 | Unknown | Unknown | 0 | 0 | 0 | 0 | Unknown | Unknown | Unknown | N | N | 0 | Unknown |  | 0 | 0 | 0 | 0 | 0 | 100 | 0 | 0 | 0 |  | * |  |  | 1 | 1 | 1
0971451_0971453 | 0971 | 0971451 | 0971453 | XY N | P813182 TO P813183 | 3-#2_AL_B | 3-#2_AL_B | 37 | 37 | 40 | 80 | 0 | 30 | 0 | 361 | 0 | 0 | 1 | 1 | 1 | Unknown | Unknown | 0 | Unknown | 0 | 0 | 0 | Unknown | Unknown | 0 | 0 | 0 | 0 | Unknown | Unknown | Unknown | N | N | 0 | Unknown |  | 0 | 0 | 0 | 0 | 0 | 100 | 0 | 0 | 0 |  | * |  |  | 1 | 1 | 1
0971453_0971454 | 0971 | 0971453 | 0971454 | XY N | P813183 TO P813184 | 3-#2_AL_B | 3-#2_AL_B | 37 | 37 | 40 | 80 | 0 | 30 | 0 | 422 | 0 | 0 | 1 | 1 | 1 | Unknown | Unknown | 0 | Unknown | 0 | 0 | 0 | Unknown | Unknown | 0 | 0 | 0 | 0 | Unknown | Unknown | Unknown | N | N | 0 | Unknown |  | 0 | 0 | 0 | 0 | 0 | 100 | 0 | 0 | 0 |  | * |  |  | 1 | 1 | 1
0971455_0971456 | 0971 | 0971455 | 0971456 | XYZN | P114728 TO P114729 | 3-#6_CU_C | 3-#6_CU_C | 37 | 37 | 40 | 80 | 0 | 30 | 0 | 322 | 0 | 0 | 1 | 1 | 1 | Unknown | Unknown | 0 | Unknown | 0 | 0 | 0 | Unknown | Unknown | 0 | 0 | 0 | 0 | Unknown | Unknown | Unknown | N | N | 0 | Unknown |  | 0 | 0 | 0 | 0 | 0 | 100 | 0 | 0 | 0 |  | * |  |  | 1 | 1 | 1
0971456A_0971457 | 0971 | 0971456A | 0971457 | XYZN | P114729 TO P169405 | 3-#6_CU_C | 3-#6_CU_C | 37 | 37 | 40 | 80 | 0 | 30 | 0 | 283 | 0 | 0 | 1 | 1 | 1 | Unknown | Unknown | 0 | Unknown | 0 | 0 | 0 | Unknown | Unknown | 0 | 0 | 0 | 0 | Unknown | Unknown | Unknown | N | N | 0 | Unknown |  | 0 | 0 | 0 | 0 | 0 | 100 | 0 | 0 | 0 |  | * |  |  | 1 | 1 | 1
0971457_0971458 | 0971 | 0971457 | 0971458 | X ZN | P169405 TO P137842 | 3-#6_CU_B | 3-#6_CU_B | 37 | 37 | 40 | 80 | 0 | 30 | 0 | 84.1 | 0 | 0 | 1 | 1 | 1 | Unknown | Unknown | 0 | Unknown | 0 | 0 | 0 | Unknown | Unknown | 0 | 0 | 0 | 0 | Unknown | Unknown | Unknown | N | N | 0 | Unknown |  | 0 | 0 | 0 | 0 | 0 | 100 | 0 | 0 | 0 |  | * |  |  | 1 | 1 | 1
0971458_0971459 | 0971 | 0971458 | 0971459 | X ZN | P137842 TO P114731 | 3-#6_CU_B | 3-#6_CU_B | 37 | 37 | 40 | 80 | 0 | 30 | 0 | 246 | 0 | 0 | 1 | 1 | 1 | Unknown | Unknown | 0 | Unknown | 0 | 0 | 0 | Unknown | Unknown | 0 | 0 | 0 | 0 | Unknown | Unknown | Unknown | N | N | 0 | Unknown |  | 0 | 0 | 0 | 0 | 0 | 100 | 0 | 0 | 0 |  | * |  |  | 1 | 1 | 1
0971458_0971511 | 0971 | 0971458 | 0971511 | X ZN | P137842 TO P137843 | 3-#2_AL_B | 3-#2_AL_B | 37 | 37 | 40 | 80 | 0 | 30 | 0 | 117.2 | 0 | 0 | 1 | 1 | 1 | Unknown | Unknown | 0 | Unknown | 0 | 0 | 0 | Unknown | Unknown | 0 | 0 | 0 | 0 | Unknown | Unknown | Unknown | N | N | 0 | Unknown |  | 0 | 0 | 0 | 0 | 0 | 100 | 0 | 0 | 0 |  | * |  |  | 1 | 1 | 1
0971459_0971460 | 0971 | 0971459 | 0971460 | X ZN | P114731 TO P812518 | 3-#2_AL_B | 3-#2_AL_B | 37 | 37 | 40 | 80 | 0 | 30 | 0 | 309 | 0 | 0 | 1 | 1 | 1 | Unknown | Unknown | 0 | Unknown | 0 | 0 | 0 | Unknown | Unknown | 0 | 0 | 0 | 0 | Unknown | Unknown | Unknown | N | N | 0 | Unknown |  | 0 | 0 | 0 | 0 | 0 | 100 | 0 | 0 | 0 |  | * |  |  | 1 | 1 | 1
0971459_0971461 | 0971 | 0971459 | 0971461 | X ZN | P114731 TO P114732 | 3-#6_CU_B | 3-#6_CU_B | 37 | 37 | 40 | 80 | 0 | 30 | 0 | 310 | 0 | 0 | 1 | 1 | 1 | Unknown | Unknown | 0 | Unknown | 0 | 0 | 0 | Unknown | Unknown | 0 | 0 | 0 | 0 | Unknown | Unknown | Unknown | N | N | 0 | Unknown |  | 0 | 0 | 0 | 0 | 0 | 100 | 0 | 0 | 0 |  | * |  |  | 1 | 1 | 1
097146_097147 | 0971 | 097146 | 097147 | XYZN | P104861 TO P118904 | 3-636_AL_C | 3-636_AL_C | 37 | 37 | 40 | 80 | 0 | 30 | 0 | 160 | 0 | 0 | 1 | 1 | 1 | Unknown | Unknown | 0 | Unknown | 0 | 0 | 0 | Unknown | Unknown | 0 | 0 | 0 | 0 | Unknown | Unknown | Unknown | N | N | 0 | Unknown |  | 0 | 0 | 0 | 0 | 0 | 100 | 0 | 0 | 0 |  | * |  |  | 1 | 1 | 1
0971461_0971462 | 0971 | 0971461 | 0971462 | X ZN | P114732 TO P114733 | 3-#6_CU_B | 3-#6_CU_B | 37 | 37 | 40 | 80 | 0 | 30 | 0 | 167.1 | 0 | 0 | 1 | 1 | 1 | Unknown | Unknown | 0 | Unknown | 0 | 0 | 0 | Unknown | Unknown | 0 | 0 | 0 | 0 | Unknown | Unknown | Unknown | N | N | 0 | Unknown |  | 0 | 0 | 0 | 0 | 0 | 100 | 0 | 0 | 0 |  | * |  |  | 1 | 1 | 1
0971461_0971495 | 0971 | 0971461 | 0971495 | X ZN | P114732 TO P410682 | 3-#6_CU_B | 3-#6_CU_B | 37 | 37 | 40 | 80 | 0 | 30 | 0 | 80.3 | 0 | 0 | 1 | 1 | 1 | Unknown | Unknown | 0 | Unknown | 0 | 0 | 0 | Unknown | Unknown | 0 | 0 | 0 | 0 | Unknown | Unknown | Unknown | N | N | 0 | Unknown |  | 0 | 0 | 0 | 0 | 0 | 100 | 0 | 0 | 0 |  | * |  |  | 1 | 1 | 1
0971462_0971463 | 0971 | 0971462 | 0971463 | X ZN | P114733 TO P114734 | 3-#2_AL_B | 3-#2_AL_B | 37 | 37 | 40 | 80 | 0 | 30 | 0 | 197 | 0 | 0 | 1 | 1 | 1 | Unknown | Unknown | 0 | Unknown | 0 | 0 | 0 | Unknown | Unknown | 0 | 0 | 0 | 0 | Unknown | Unknown | Unknown | N | N | 0 | Unknown |  | 0 | 0 | 0 | 0 | 0 | 100 | 0 | 0 | 0 |  | * |  |  | 1 | 1 | 1
0971463_0971464 | 0971 | 0971463 | 0971464 | X ZN | P114734 TO P612940 | 3-#2_AL_B | 3-#2_AL_B | 37 | 37 | 40 | 80 | 0 | 30 | 0 | 159 | 0 | 0 | 1 | 1 | 1 | Unknown | Unknown | 0 | Unknown | 0 | 0 | 0 | Unknown | Unknown | 0 | 0 | 0 | 0 | Unknown | Unknown | Unknown | N | N | 0 | Unknown |  | 0 | 0 | 0 | 0 | 0 | 100 | 0 | 0 | 0 |  | * |  |  | 1 | 1 | 1
0971464_0971465 | 0971 | 0971464 | 0971465 | X ZN | P612940 TO P219541 | 3-#2_AL_B | 3-#2_AL_B | 37 | 37 | 40 | 80 | 0 | 30 | 0 | 204 | 0 | 0 | 1 | 1 | 1 | Unknown | Unknown | 0 | Unknown | 0 | 0 | 0 | Unknown | Unknown | 0 | 0 | 0 | 0 | Unknown | Unknown | Unknown | N | N | 0 | Unknown |  | 0 | 0 | 0 | 0 | 0 | 100 | 0 | 0 | 0 |  | * |  |  | 1 | 1 | 1
0971464_0971493 | 0971 | 0971464 | 0971493 | X ZN | P612940 TO P810619 | 3-#2_AL_B | 3-#2_AL_B | 37 | 37 | 40 | 80 | 0 | 30 | 0 | 91.2 | 0 | 0 | 1 | 1 | 1 | Unknown | Unknown | 0 | Unknown | 0 | 0 | 0 | Unknown | Unknown | 0 | 0 | 0 | 0 | Unknown | Unknown | Unknown | N | N | 0 | Unknown |  | 0 | 0 | 0 | 0 | 0 | 100 | 0 | 0 | 0 |  | * |  |  | 1 | 1 | 1
0971465_0971466 | 0971 | 0971465 | 0971466 | X ZN | P219541 TO P114736 | 3-#2_AL_B | 3-#2_AL_B | 37 | 37 | 40 | 80 | 0 | 30 | 0 | 147 | 0 | 0 | 1 | 1 | 1 | Unknown | Unknown | 0 | Unknown | 0 | 0 | 0 | Unknown | Unknown | 0 | 0 | 0 | 0 | Unknown | Unknown | Unknown | N | N | 0 | Unknown |  | 0 | 0 | 0 | 0 | 0 | 100 | 0 | 0 | 0 |  | * |  |  | 1 | 1 | 1
0971465_0971491 | 0971 | 0971465 | 0971491 | X ZN | P219541 TO P219542 | 3-#6_CU_B | 3-#6_CU_B | 37 | 37 | 40 | 80 | 0 | 30 | 0 | 103 | 0 | 0 | 1 | 1 | 1 | Unknown | Unknown | 0 | Unknown | 0 | 0 | 0 | Unknown | Unknown | 0 | 0 | 0 | 0 | Unknown | Unknown | Unknown | N | N | 0 | Unknown |  | 0 | 0 | 0 | 0 | 0 | 100 | 0 | 0 | 0 |  | * |  |  | 1 | 1 | 1
0971466_0971467 | 0971 | 0971466 | 0971467 | X ZN | P114736 TO P619859 | 3-#2_AL_B | 3-#2_AL_B | 37 | 37 | 40 | 80 | 0 | 30 | 0 | 288.8 | 0 | 0 | 1 | 1 | 1 | Unknown | Unknown | 0 | Unknown | 0 | 0 | 0 | Unknown | Unknown | 0 | 0 | 0 | 0 | Unknown | Unknown | Unknown | N | N | 0 | Unknown |  | 0 | 0 | 0 | 0 | 0 | 100 | 0 | 0 | 0 |  | * |  |  | 1 | 1 | 1
0971467_0971468 | 0971 | 0971467 | 0971468 | X ZN | P619859 TO P195705 | 3-#2_AL_B | 3-#2_AL_B | 37 | 37 | 40 | 80 | 0 | 30 | 0 | 333 | 0 | 0 | 1 | 1 | 1 | Unknown | Unknown | 0 | Unknown | 0 | 0 | 0 | Unknown | Unknown | 0 | 0 | 0 | 0 | Unknown | Unknown | Unknown | N | N | 0 | Unknown |  | 0 | 0 | 0 | 0 | 0 | 100 | 0 | 0 | 0 |  | * |  |  | 1 | 1 | 1
0971467_0971470 | 0971 | 0971467 | 0971470 | X ZN | P619859 TO P116815 | 3-#2_AL_B | 3-#2_AL_B | 37 | 37 | 40 | 80 | 0 | 30 | 0 | 188.4 | 0 | 0 | 1 | 1 | 1 | Unknown | Unknown | 0 | Unknown | 0 | 0 | 0 | Unknown | Unknown | 0 | 0 | 0 | 0 | Unknown | Unknown | Unknown | N | N | 0 | Unknown |  | 0 | 0 | 0 | 0 | 0 | 100 | 0 | 0 | 0 |  | * |  |  | 1 | 1 | 1
0971468_0971469 | 0971 | 0971468 | 0971469 | X ZN | P195705 TO P195704 | 3-#2_AL_B | 3-#2_AL_B | 37 | 37 | 40 | 80 | 0 | 30 | 0 | 304 | 0 | 0 | 1 | 1 | 1 | Unknown | Unknown | 0 | Unknown | 0 | 0 | 0 | Unknown | Unknown | 0 | 0 | 0 | 0 | Unknown | Unknown | Unknown | N | N | 0 | Unknown |  | 0 | 0 | 0 | 0 | 0 | 100 | 0 | 0 | 0 |  | * |  |  | 1 | 1 | 1
097147_097148 | 0971 | 097147 | 097148 | XYZN | P118904 TO P118903 | 3-636_AL_C | 3-636_AL_C | 37 | 37 | 40 | 80 | 0 | 30 | 0 | 128 | 0 | 0 | 1 | 1 | 1 | Unknown | Unknown | 0 | Unknown | 0 | 0 | 0 | Unknown | Unknown | 0 | 0 | 0 | 0 | Unknown | Unknown | Unknown | N | N | 0 | Unknown |  | 0 | 0 | 0 | 0 | 0 | 100 | 0 | 0 | 0 |  | * |  |  | 1 | 1 | 1
0971470_0971471 | 0971 | 0971470 | 0971471 | X ZN | P116815 TO P412141 | 3-#6_CU_B | 3-#6_CU_B | 37 | 37 | 40 | 80 | 0 | 30 | 0 | 437.8 | 0 | 0 | 1 | 1 | 1 | Unknown | Unknown | 0 | Unknown | 0 | 0 | 0 | Unknown | Unknown | 0 | 0 | 0 | 0 | Unknown | Unknown | Unknown | N | N | 0 | Unknown |  | 0 | 0 | 0 | 0 | 0 | 100 | 0 | 0 | 0 |  | * |  |  | 1 | 1 | 1
0971470_0971473 | 0971 | 0971470 | 0971473 | X ZN | P116815 TO P32155 | 3-#2_AL_B | 3-#2_AL_B | 37 | 37 | 40 | 80 | 0 | 30 | 0 | 153.1 | 0 | 0 | 1 | 1 | 1 | Unknown | Unknown | 0 | Unknown | 0 | 0 | 0 | Unknown | Unknown | 0 | 0 | 0 | 0 | Unknown | Unknown | Unknown | N | N | 0 | Unknown |  | 0 | 0 | 0 | 0 | 0 | 100 | 0 | 0 | 0 |  | * |  |  | 1 | 1 | 1
0971470_0971478 | 0971 | 0971470 | 0971478 | X ZN | P116815 TO P116816 | 3-#6_CU_B | 3-#6_CU_B | 37 | 37 | 40 | 80 | 0 | 30 | 0 | 450.6 | 0 | 0 | 1 | 1 | 1 | Unknown | Unknown | 0 | Unknown | 0 | 0 | 0 | Unknown | Unknown | 0 | 0 | 0 | 0 | Unknown | Unknown | Unknown | N | N | 0 | Unknown |  | 0 | 0 | 0 | 0 | 0 | 100 | 0 | 0 | 0 |  | * |  |  | 1 | 1 | 1
0971471_0971472 | 0971 | 0971471 | 0971472 | X ZN | P412141 TO CG199999 | 3-#6_CU_B | 3-#6_CU_B | 37 | 37 | 40 | 80 | 0 | 30 | 0 | 10 | 0 | 0 | 1 | 1 | 1 | 3-#6_CU_B | 3-#6_CU_B | 0 | Unknown | 0 | 0 | 0 | Unknown | Unknown | 0 | 0 | 0 | 0 | Unknown | Unknown | Unknown | N | N | 0 | Unknown |  | 0 | 0 | 0 | 0 | 0 | 100 | 0 | 0 | 0 |  | * |  |  | 1 | 1 | 1
0971473_0971474 | 0971 | 0971473 | 0971474 | X ZN | P32155 TO P32156 | 3-#2_AL_B | 3-#2_AL_B | 37 | 37 | 40 | 80 | 0 | 30 | 0 | 281 | 0 | 0 | 1 | 1 | 1 | Unknown | Unknown | 0 | Unknown | 0 | 0 | 0 | Unknown | Unknown | 0 | 0 | 0 | 0 | Unknown | Unknown | Unknown | N | N | 0 | Unknown |  | 0 | 0 | 0 | 0 | 0 | 100 | 0 | 0 | 0 |  | * |  |  | 1 | 1 | 1
0971474_0971475 | 0971 | 0971474 | 0971475 | X ZN | P32156 TO P32157 | 3-#2_AL_B | 3-#2_AL_B | 37 | 37 | 40 | 80 | 0 | 30 | 0 | 311 | 0 | 0 | 1 | 1 | 1 | Unknown | Unknown | 0 | Unknown | 0 | 0 | 0 | Unknown | Unknown | 0 | 0 | 0 | 0 | Unknown | Unknown | Unknown | N | N | 0 | Unknown |  | 0 | 0 | 0 | 0 | 0 | 100 | 0 | 0 | 0 |  | * |  |  | 1 | 1 | 1
0971475_0971476 | 0971 | 0971475 | 0971476 | X ZN | P32157 TO P32158 | 3-#2_AL_B | 3-#2_AL_B | 37 | 37 | 40 | 80 | 0 | 30 | 0 | 240.5 | 0 | 0 | 1 | 1 | 1 | Unknown | Unknown | 0 | Unknown | 0 | 0 | 0 | Unknown | Unknown | 0 | 0 | 0 | 0 | Unknown | Unknown | Unknown | N | N | 0 | Unknown |  | 0 | 0 | 0 | 0 | 0 | 100 | 0 | 0 | 0 |  | * |  |  | 1 | 1 | 1
0971476_0971477 | 0971 | 0971476 | 0971477 | X ZN | P32158 TO P32159 | 3-#2_AL_B | 3-#2_AL_B | 37 | 37 | 40 | 80 | 0 | 30 | 0 | 313 | 0 | 0 | 1 | 1 | 1 | Unknown | Unknown | 0 | Unknown | 0 | 0 | 0 | Unknown | Unknown | 0 | 0 | 0 | 0 | Unknown | Unknown | Unknown | N | N | 0 | Unknown |  | 0 | 0 | 0 | 0 | 0 | 100 | 0 | 0 | 0 |  | * |  |  | 1 | 1 | 1
0971478_0971481 | 0971 | 0971478 | 0971481 | X ZN | P116816 TO P116817 | 3-#2_AL_B | 3-#2_AL_B | 37 | 37 | 40 | 80 | 0 | 30 | 0 | 132.4 | 0 | 0 | 1 | 1 | 1 | Unknown | Unknown | 0 | Unknown | 0 | 0 | 0 | Unknown | Unknown | 0 | 0 | 0 | 0 | Unknown | Unknown | Unknown | N | N | 0 | Unknown |  | 0 | 0 | 0 | 0 | 0 | 100 | 0 | 0 | 0 |  | * |  |  | 1 | 1 | 1
0971478A_0971479 | 0971 | 0971478A | 0971479 | X ZN | P116816 TO H3021579012 | #4_CU_PECN | #4_CU_PECN | 37 | 37 | 40 | 80 | 0 | 30 | 0 | 551 | 0 | 0 | 1 | 1 | 1 | Unknown | Unknown | 0 | Unknown | 0 | 0 | 0 | Unknown | Unknown | 0 | 0 | 0 | 0 | Unknown | Unknown | Unknown | N | N | 0 | Unknown |  | 0 | 0 | 0 | 0 | 0 | 100 | 0 | 0 | 0 |  | * |  |  | 1 | 1 | 1
0971479_0971480 | 0971 | 0971479 | 0971480 | X ZN | H3021579012 TO D3021679012 | #4_CU_PECN | #4_CU_PECN | 37 | 37 | 40 | 80 | 0 | 30 | 0 | 137 | 0 | 0 | 1 | 1 | 1 | Unknown | Unknown | 0 | Unknown | 0 | 0 | 0 | Unknown | Unknown | 0 | 0 | 0 | 0 | Unknown | Unknown | Unknown | N | N | 0 | Unknown |  | 0 | 0 | 0 | 0 | 0 | 100 | 0 | 0 | 0 |  | * |  |  | 1 | 1 | 1
097148_09714801 | 0971 | 097148 | 09714801 | YZN | P118903 TO P413379 | 3-#6_CU_B | 3-#6_CU_B | 37 | 37 | 40 | 80 | 0 | 30 | 0 | 69.9 | 0 | 0 | 1 | 1 | 1 | Unknown | Unknown | 0 | Unknown | 0 | 0 | 0 | Unknown | Unknown | 0 | 0 | 0 | 0 | Unknown | Unknown | Unknown | N | N | 0 | Unknown |  | 0 | 0 | 0 | 0 | 0 | 100 | 0 | 0 | 0 |  | * |  |  | 1 | 1 | 1
097148_097149 | 0971 | 097148 | 097149 | XYZN | P118903 TO P104865 | 3-636_AL_C | 3-636_AL_C | 37 | 37 | 40 | 80 | 0 | 30 | 0 | 101 | 0 | 0 | 1 | 1 | 1 | Unknown | Unknown | 0 | Unknown | 0 | 0 | 0 | Unknown | Unknown | 0 | 0 | 0 | 0 | Unknown | Unknown | Unknown | N | N | 0 | Unknown |  | 0 | 0 | 0 | 0 | 0 | 100 | 0 | 0 | 0 |  | * |  |  | 1 | 1 | 1
09714801_09714802 | 0971 | 09714801 | 09714802 | YZN | P413379 TO P810556 | 3-#6_CU_B | 3-#6_CU_B | 37 | 37 | 40 | 80 | 0 | 30 | 0 | 179 | 0 | 0 | 1 | 1 | 1 | Unknown | Unknown | 0 | Unknown | 0 | 0 | 0 | Unknown | Unknown | 0 | 0 | 0 | 0 | Unknown | Unknown | Unknown | N | N | 0 | Unknown |  | 0 | 0 | 0 | 0 | 0 | 100 | 0 | 0 | 0 |  | * |  |  | 1 | 1 | 1
09714802_09714803 | 0971 | 09714802 | 09714803 | YZN | P810556 TO P133169 | 3-#6_CU_B | 3-#6_CU_B | 37 | 37 | 40 | 80 | 0 | 30 | 0 | 172 | 0 | 0 | 1 | 1 | 1 | Unknown | Unknown | 0 | Unknown | 0 | 0 | 0 | Unknown | Unknown | 0 | 0 | 0 | 0 | Unknown | Unknown | Unknown | N | N | 0 | Unknown |  | 0 | 0 | 0 | 0 | 0 | 100 | 0 | 0 | 0 |  | * |  |  | 1 | 1 | 1
09714803_09714804 | 0971 | 09714803 | 09714804 | YZN | P133169 TO P133170 | 3-#2_AL_B | 3-#2_AL_B | 37 | 37 | 40 | 80 | 0 | 30 | 0 | 100 | 0 | 0 | 1 | 1 | 1 | Unknown | Unknown | 0 | Unknown | 0 | 0 | 0 | Unknown | Unknown | 0 | 0 | 0 | 0 | Unknown | Unknown | Unknown | N | N | 0 | Unknown |  | 0 | 0 | 0 | 0 | 0 | 100 | 0 | 0 | 0 |  | * |  |  | 1 | 1 | 1
09714803_09714807 | 0971 | 09714803 | 09714807 | YZN | P133169 TO P413444 | 3-#6_CU_B | 3-#6_CU_B | 37 | 37 | 40 | 80 | 0 | 30 | 0 | 237 | 0 | 0 | 1 | 1 | 1 | Unknown | Unknown | 0 | Unknown | 0 | 0 | 0 | Unknown | Unknown | 0 | 0 | 0 | 0 | Unknown | Unknown | Unknown | N | N | 0 | Unknown |  | 0 | 0 | 0 | 0 | 0 | 100 | 0 | 0 | 0 |  | * |  |  | 1 | 1 | 1
09714804_09714805 | 0971 | 09714804 | 09714805 | YZN | P133170 TO P133171 | 3-#2_AL_B | 3-#2_AL_B | 37 | 37 | 40 | 80 | 0 | 30 | 0 | 350 | 0 | 0 | 1 | 1 | 1 | Unknown | Unknown | 0 | Unknown | 0 | 0 | 0 | Unknown | Unknown | 0 | 0 | 0 | 0 | Unknown | Unknown | Unknown | N | N | 0 | Unknown |  | 0 | 0 | 0 | 0 | 0 | 100 | 0 | 0 | 0 |  | * |  |  | 1 | 1 | 1
09714805_09714806 | 0971 | 09714805 | 09714806 | YZN | P133171 TO P237752 | 3-#2_AL_B | 3-#2_AL_B | 37 | 37 | 40 | 80 | 0 | 30 | 0 | 233.1 | 0 | 0 | 1 | 1 | 1 | Unknown | Unknown | 0 | Unknown | 0 | 0 | 0 | Unknown | Unknown | 0 | 0 | 0 | 0 | Unknown | Unknown | Unknown | N | N | 0 | Unknown |  | 0 | 0 | 0 | 0 | 0 | 100 | 0 | 0 | 0 |  | * |  |  | 1 | 1 | 1
0971481_0971482 | 0971 | 0971481 | 0971482 | X ZN | P116817 TO P116818 | 3-#6_CU_B | 3-#6_CU_B | 37 | 37 | 40 | 80 | 0 | 30 | 0 | 156.2 | 0 | 0 | 1 | 1 | 1 | Unknown | Unknown | 0 | Unknown | 0 | 0 | 0 | Unknown | Unknown | 0 | 0 | 0 | 0 | Unknown | Unknown | Unknown | N | N | 0 | Unknown |  | 0 | 0 | 0 | 0 | 0 | 100 | 0 | 0 | 0 |  | * |  |  | 1 | 1 | 1
0971482_0971483 | 0971 | 0971482 | 0971483 | X ZN | P116818 TO P116819 | 3-#6_CU_B | 3-#6_CU_B | 37 | 37 | 40 | 80 | 0 | 30 | 0 | 340.3 | 0 | 0 | 1 | 1 | 1 | Unknown | Unknown | 0 | Unknown | 0 | 0 | 0 | Unknown | Unknown | 0 | 0 | 0 | 0 | Unknown | Unknown | Unknown | N | N | 0 | Unknown |  | 0 | 0 | 0 | 0 | 0 | 100 | 0 | 0 | 0 |  | * |  |  | 1 | 1 | 1
0971483_0971484 | 0971 | 0971483 | 0971484 | X ZN | P116819 TO P810805 | 3-#6_CU_B | 3-#6_CU_B | 37 | 37 | 40 | 80 | 0 | 30 | 0 | 56.3 | 0 | 0 | 1 | 1 | 1 | Unknown | Unknown | 0 | Unknown | 0 | 0 | 0 | Unknown | Unknown | 0 | 0 | 0 | 0 | Unknown | Unknown | Unknown | N | N | 0 | Unknown |  | 0 | 0 | 0 | 0 | 0 | 100 | 0 | 0 | 0 |  | * |  |  | 1 | 1 | 1
0971484_0971485 | 0971 | 0971484 | 0971485 | X ZN | P810805 TO P810806 | 3-#2_AL_B | 3-#2_AL_B | 37 | 37 | 40 | 80 | 0 | 30 | 0 | 60.1 | 0 | 0 | 1 | 1 | 1 | Unknown | Unknown | 0 | Unknown | 0 | 0 | 0 | Unknown | Unknown | 0 | 0 | 0 | 0 | Unknown | Unknown | Unknown | N | N | 0 | Unknown |  | 0 | 0 | 0 | 0 | 0 | 100 | 0 | 0 | 0 |  | * |  |  | 1 | 1 | 1
0971484_0971487 | 0971 | 0971484 | 0971487 | X ZN | P810805 TO P136469 | 3-#2_AL_B | 3-#2_AL_B | 37 | 37 | 40 | 80 | 0 | 30 | 0 | 31 | 0 | 0 | 1 | 1 | 1 | Unknown | Unknown | 0 | Unknown | 0 | 0 | 0 | Unknown | Unknown | 0 | 0 | 0 | 0 | Unknown | Unknown | Unknown | N | N | 0 | Unknown |  | 0 | 0 | 0 | 0 | 0 | 100 | 0 | 0 | 0 |  | * |  |  | 1 | 1 | 1
0971484_0971490 | 0971 | 0971484 | 0971490 | X ZN | P810805 TO P116820 | 3-#6_CU_B | 3-#6_CU_B | 37 | 37 | 40 | 80 | 0 | 30 | 0 | 495.6 | 0 | 0 | 1 | 1 | 1 | Unknown | Unknown | 0 | Unknown | 0 | 0 | 0 | Unknown | Unknown | 0 | 0 | 0 | 0 | Unknown | Unknown | Unknown | N | N | 0 | Unknown |  | 0 | 0 | 0 | 0 | 0 | 100 | 0 | 0 | 0 |  | * |  |  | 1 | 1 | 1
0971485_0971486 | 0971 | 0971485 | 0971486 | X ZN | P810806 TO P810807 | 3-#2_AL_B | 3-#2_AL_B | 37 | 37 | 40 | 80 | 0 | 30 | 0 | 202.5 | 0 | 0 | 1 | 1 | 1 | Unknown | Unknown | 0 | Unknown | 0 | 0 | 0 | Unknown | Unknown | 0 | 0 | 0 | 0 | Unknown | Unknown | Unknown | N | N | 0 | Unknown |  | 0 | 0 | 0 | 0 | 0 | 100 | 0 | 0 | 0 |  | * |  |  | 1 | 1 | 1
0971487_0971488 | 0971 | 0971487 | 0971488 | X ZN | P136469 TO P136470 | 3-#2_AL_B | 3-#2_AL_B | 37 | 37 | 40 | 80 | 0 | 30 | 0 | 188.9 | 0 | 0 | 1 | 1 | 1 | Unknown | Unknown | 0 | Unknown | 0 | 0 | 0 | Unknown | Unknown | 0 | 0 | 0 | 0 | Unknown | Unknown | Unknown | N | N | 0 | Unknown |  | 0 | 0 | 0 | 0 | 0 | 100 | 0 | 0 | 0 |  | * |  |  | 1 | 1 | 1
0971488_0971489 | 0971 | 0971488 | 0971489 | X ZN | P136470 TO P136471 | 3-#2_AL_B | 3-#2_AL_B | 37 | 37 | 40 | 80 | 0 | 30 | 0 | 199.3 | 0 | 0 | 1 | 1 | 1 | Unknown | Unknown | 0 | Unknown | 0 | 0 | 0 | Unknown | Unknown | 0 | 0 | 0 | 0 | Unknown | Unknown | Unknown | N | N | 0 | Unknown |  | 0 | 0 | 0 | 0 | 0 | 100 | 0 | 0 | 0 |  | * |  |  | 1 | 1 | 1
097149_097150 | 0971 | 097149 | 097150 | XYZN | P104865 TO P136257 | 3-636_AL_C | 3-636_AL_C | 37 | 37 | 40 | 80 | 0 | 30 | 0 | 178 | 0 | 0 | 1 | 1 | 1 | Unknown | Unknown | 0 | Unknown | 0 | 0 | 0 | Unknown | Unknown | 0 | 0 | 0 | 0 | Unknown | Unknown | Unknown | N | N | 0 | Unknown |  | 0 | 0 | 0 | 0 | 0 | 100 | 0 | 0 | 0 |  | * |  |  | 1 | 1 | 1
0971491_0971492 | 0971 | 0971491 | 0971492 | X ZN | P219542 TO P219543 | 3-#6_CU_B | 3-#6_CU_B | 37 | 37 | 40 | 80 | 0 | 30 | 0 | 412 | 0 | 0 | 1 | 1 | 1 | Unknown | Unknown | 0 | Unknown | 0 | 0 | 0 | Unknown | Unknown | 0 | 0 | 0 | 0 | Unknown | Unknown | Unknown | N | N | 0 | Unknown |  | 0 | 0 | 0 | 0 | 0 | 100 | 0 | 0 | 0 |  | * |  |  | 1 | 1 | 1
0971493_0971494 | 0971 | 0971493 | 0971494 | X ZN | P810619 TO P812661 | 3-#2_AL_B | 3-#2_AL_B | 37 | 37 | 40 | 80 | 0 | 30 | 0 | 311.2 | 0 | 0 | 1 | 1 | 1 | Unknown | Unknown | 0 | Unknown | 0 | 0 | 0 | Unknown | Unknown | 0 | 0 | 0 | 0 | Unknown | Unknown | Unknown | N | N | 0 | Unknown |  | 0 | 0 | 0 | 0 | 0 | 100 | 0 | 0 | 0 |  | * |  |  | 1 | 1 | 1
0971495_0971496 | 0971 | 0971495 | 0971496 | X ZN | P410682 TO P410683 | 3-#6_CU_B | 3-#6_CU_B | 37 | 37 | 40 | 80 | 0 | 30 | 0 | 271.7 | 0 | 0 | 1 | 1 | 1 | Unknown | Unknown | 0 | Unknown | 0 | 0 | 0 | Unknown | Unknown | 0 | 0 | 0 | 0 | Unknown | Unknown | Unknown | N | N | 0 | Unknown |  | 0 | 0 | 0 | 0 | 0 | 100 | 0 | 0 | 0 |  | * |  |  | 1 | 1 | 1
0971496_0971497 | 0971 | 0971496 | 0971497 | X ZN | P410683 TO P718423 | 3-#2_AL_B | 3-#2_AL_B | 37 | 37 | 40 | 80 | 0 | 30 | 0 | 465.1 | 0 | 0 | 1 | 1 | 1 | Unknown | Unknown | 0 | Unknown | 0 | 0 | 0 | Unknown | Unknown | 0 | 0 | 0 | 0 | Unknown | Unknown | Unknown | N | N | 0 | Unknown |  | 0 | 0 | 0 | 0 | 0 | 100 | 0 | 0 | 0 |  | * |  |  | 1 | 1 | 1
0971497_0971498 | 0971 | 0971497 | 0971498 | X ZN | P718423 TO P718424 | 3-#2_AL_B | 3-#2_AL_B | 37 | 37 | 40 | 80 | 0 | 30 | 0 | 306 | 0 | 0 | 1 | 1 | 1 | Unknown | Unknown | 0 | Unknown | 0 | 0 | 0 | Unknown | Unknown | 0 | 0 | 0 | 0 | Unknown | Unknown | Unknown | N | N | 0 | Unknown |  | 0 | 0 | 0 | 0 | 0 | 100 | 0 | 0 | 0 |  | * |  |  | 1 | 1 | 1
0971498_0971499 | 0971 | 0971498 | 0971499 | X ZN | P718424 TO P718425 | 3-#2_AL_B | 3-#2_AL_B | 37 | 37 | 40 | 80 | 0 | 30 | 0 | 326 | 0 | 0 | 1 | 1 | 1 | Unknown | Unknown | 0 | Unknown | 0 | 0 | 0 | Unknown | Unknown | 0 | 0 | 0 | 0 | Unknown | Unknown | Unknown | N | N | 0 | Unknown |  | 0 | 0 | 0 | 0 | 0 | 100 | 0 | 0 | 0 |  | * |  |  | 1 | 1 | 1
0971499_0971500 | 0971 | 0971499 | 0971500 | X ZN | P718425 TO P228668 | 3-#2_AL_C | 3-#2_AL_C | 37 | 37 | 40 | 80 | 0 | 30 | 0 | 201.8 | 0 | 0 | 1 | 1 | 1 | Unknown | Unknown | 0 | Unknown | 0 | 0 | 0 | Unknown | Unknown | 0 | 0 | 0 | 0 | Unknown | Unknown | Unknown | N | N | 0 | Unknown |  | 0 | 0 | 0 | 0 | 0 | 100 | 0 | 0 | 0 |  | * |  |  | 1 | 1 | 1
0971499_0971501 | 0971 | 0971499 | 0971501 | X ZN | P718425 TO P815897 | 3-#2_AL_B | 3-#2_AL_B | 37 | 37 | 40 | 80 | 0 | 30 | 0 | 207 | 0 | 0 | 1 | 1 | 1 | Unknown | Unknown | 0 | Unknown | 0 | 0 | 0 | Unknown | Unknown | 0 | 0 | 0 | 0 | Unknown | Unknown | Unknown | N | N | 0 | Unknown |  | 0 | 0 | 0 | 0 | 0 | 100 | 0 | 0 | 0 |  | * |  |  | 1 | 1 | 1
09715_09716 | 0971 | 09715 | 09716 | XYZN | Z104214 TO Z104213 | 3-636_AL_C | 3-636_AL_C | 37 | 37 | 40 | 80 | 0 | 30 | 0 | 217 | 0 | 0 | 1 | 1 | 1 | Unknown | Unknown | 0 | Unknown | 0 | 0 | 0 | Unknown | Unknown | 0 | 0 | 0 | 0 | Unknown | Unknown | Unknown | N | N | 0 | Unknown |  | 0 | 0 | 0 | 0 | 0 | 100 | 0 | 0 | 0 |  | * |  |  | 1 | 1 | 1
097150_09715001 | 0971 | 097150 | 09715001 | X ZN | P136257 TO P136258 | 3-#2_AL_B | 3-#2_AL_B | 37 | 37 | 40 | 80 | 0 | 30 | 0 | 232 | 0 | 0 | 1 | 1 | 1 | Unknown | Unknown | 0 | Unknown | 0 | 0 | 0 | Unknown | Unknown | 0 | 0 | 0 | 0 | Unknown | Unknown | Unknown | N | N | 0 | Unknown |  | 0 | 0 | 0 | 0 | 0 | 100 | 0 | 0 | 0 |  | * |  |  | 1 | 1 | 1
097150_097151 | 0971 | 097150 | 097151 | XYZN | P136257 TO P118902 | 3-636_AL_C | 3-636_AL_C | 37 | 37 | 40 | 80 | 0 | 30 | 0 | 122 | 0 | 0 | 1 | 1 | 1 | Unknown | Unknown | 0 | Unknown | 0 | 0 | 0 | Unknown | Unknown | 0 | 0 | 0 | 0 | Unknown | Unknown | Unknown | N | N | 0 | Unknown |  | 0 | 0 | 0 | 0 | 0 | 100 | 0 | 0 | 0 |  | * |  |  | 1 | 1 | 1
09715001_09715002 | 0971 | 09715001 | 09715002 | X ZN | P136258 TO P136259 | 3-#2_AL_B | 3-#2_AL_B | 37 | 37 | 40 | 80 | 0 | 30 | 0 | 260 | 0 | 0 | 1 | 1 | 1 | Unknown | Unknown | 0 | Unknown | 0 | 0 | 0 | Unknown | Unknown | 0 | 0 | 0 | 0 | Unknown | Unknown | Unknown | N | N | 0 | Unknown |  | 0 | 0 | 0 | 0 | 0 | 100 | 0 | 0 | 0 |  | * |  |  | 1 | 1 | 1
09715002_09715003 | 0971 | 09715002 | 09715003 | X ZN | P136259 TO P136306 | 3-#2_AL_B | 3-#2_AL_B | 37 | 37 | 40 | 80 | 0 | 30 | 0 | 238 | 0 | 0 | 1 | 1 | 1 | Unknown | Unknown | 0 | Unknown | 0 | 0 | 0 | Unknown | Unknown | 0 | 0 | 0 | 0 | Unknown | Unknown | Unknown | N | N | 0 | Unknown |  | 0 | 0 | 0 | 0 | 0 | 100 | 0 | 0 | 0 |  | * |  |  | 1 | 1 | 1
09715003_09715006 | 0971 | 09715003 | 09715006 | X ZN | P136306 TO P136307 | 3-#2_AL_B | 3-#2_AL_B | 37 | 37 | 40 | 80 | 0 | 30 | 0 | 242.3 | 0 | 0 | 1 | 1 | 1 | Unknown | Unknown | 0 | Unknown | 0 | 0 | 0 | Unknown | Unknown | 0 | 0 | 0 | 0 | Unknown | Unknown | Unknown | N | N | 0 | Unknown |  | 0 | 0 | 0 | 0 | 0 | 100 | 0 | 0 | 0 |  | * |  |  | 1 | 1 | 1
09715003A_09715004 | 0971 | 09715003A | 09715004 | X ZN | P136306 TO D145953 | 1C#2SAPECN | 1C#2SAPECN | 37 | 37 | 40 | 80 | 0 | 30 | 0 | 449 | 0 | 0 | 1 | 1 | 1 | Unknown | Unknown | 0 | Unknown | 0 | 0 | 0 | Unknown | Unknown | 0 | 0 | 0 | 0 | Unknown | Unknown | Unknown | N | N | 0 | Unknown |  | 0 | 0 | 0 | 0 | 0 | 100 | 0 | 0 | 0 |  | * |  |  | 1 | 1 | 1
09715004_09715005 | 0971 | 09715004 | 09715005 | X ZN | D145953 TO CG199999 | 1C#2SAPECN | 1C#2SAPECN | 37 | 37 | 40 | 80 | 0 | 30 | 0 | 10 | 0 | 0 | 1 | 1 | 1 | 1C#2SAPECN | 1C#2SAPECN | 0 | Unknown | 0 | 0 | 0 | Unknown | Unknown | 0 | 0 | 0 | 0 | Unknown | Unknown | Unknown | N | N | 0 | Unknown |  | 0 | 0 | 0 | 0 | 0 | 100 | 0 | 0 | 0 |  | * |  |  | 1 | 1 | 1
0971501_0971502 | 0971 | 0971501 | 0971502 | X ZN | P815897 TO P32700 | 3-#2_AL_B | 3-#2_AL_B | 37 | 37 | 40 | 80 | 0 | 30 | 0 | 91 | 0 | 0 | 1 | 1 | 1 | Unknown | Unknown | 0 | Unknown | 0 | 0 | 0 | Unknown | Unknown | 0 | 0 | 0 | 0 | Unknown | Unknown | Unknown | N | N | 0 | Unknown |  | 0 | 0 | 0 | 0 | 0 | 100 | 0 | 0 | 0 |  | * |  |  | 1 | 1 | 1
0971501_0971508 | 0971 | 0971501 | 0971508 | X ZN | P815897 TO P815898 | 3-#2_AL_B | 3-#2_AL_B | 37 | 37 | 40 | 80 | 0 | 30 | 0 | 308 | 0 | 0 | 1 | 1 | 1 | Unknown | Unknown | 0 | Unknown | 0 | 0 | 0 | Unknown | Unknown | 0 | 0 | 0 | 0 | Unknown | Unknown | Unknown | N | N | 0 | Unknown |  | 0 | 0 | 0 | 0 | 0 | 100 | 0 | 0 | 0 |  | * |  |  | 1 | 1 | 1
0971501_0971510 | 0971 | 0971501 | 0971510 | X ZN | P815897 TO P36382 | 3-#2_AL_B | 3-#2_AL_B | 37 | 37 | 40 | 80 | 0 | 30 | 0 | 280 | 0 | 0 | 1 | 1 | 1 | Unknown | Unknown | 0 | Unknown | 0 | 0 | 0 | Unknown | Unknown | 0 | 0 | 0 | 0 | Unknown | Unknown | Unknown | N | N | 0 | Unknown |  | 0 | 0 | 0 | 0 | 0 | 100 | 0 | 0 | 0 |  | * |  |  | 1 | 1 | 1
0971502_0971503 | 0971 | 0971502 | 0971503 | X ZN | P32700 TO P32701 | 3-#2_AL_B | 3-#2_AL_B | 37 | 37 | 40 | 80 | 0 | 30 | 0 | 141.1 | 0 | 0 | 1 | 1 | 1 | Unknown | Unknown | 0 | Unknown | 0 | 0 | 0 | Unknown | Unknown | 0 | 0 | 0 | 0 | Unknown | Unknown | Unknown | N | N | 0 | Unknown |  | 0 | 0 | 0 | 0 | 0 | 100 | 0 | 0 | 0 |  | * |  |  | 1 | 1 | 1
0971503_0971504 | 0971 | 0971503 | 0971504 | X ZN | P32701 TO P32702 | 3-#2_AL_B | 3-#2_AL_B | 37 | 37 | 40 | 80 | 0 | 30 | 0 | 110 | 0 | 0 | 1 | 1 | 1 | Unknown | Unknown | 0 | Unknown | 0 | 0 | 0 | Unknown | Unknown | 0 | 0 | 0 | 0 | Unknown | Unknown | Unknown | N | N | 0 | Unknown |  | 0 | 0 | 0 | 0 | 0 | 100 | 0 | 0 | 0 |  | * |  |  | 1 | 1 | 1
0971504_0971505 | 0971 | 0971504 | 0971505 | X ZN | P32702 TO P203159 | 3-#2_AL_B | 3-#2_AL_B | 37 | 37 | 40 | 80 | 0 | 30 | 0 | 170 | 0 | 0 | 1 | 1 | 1 | Unknown | Unknown | 0 | Unknown | 0 | 0 | 0 | Unknown | Unknown | 0 | 0 | 0 | 0 | Unknown | Unknown | Unknown | N | N | 0 | Unknown |  | 0 | 0 | 0 | 0 | 0 | 100 | 0 | 0 | 0 |  | * |  |  | 1 | 1 | 1
0971504_0971507 | 0971 | 0971504 | 0971507 | X ZN | P32702 TO CG199999 | 3-#2_AL_B | 3-#2_AL_B | 37 | 37 | 40 | 80 | 0 | 30 | 0 | 10 | 0 | 0 | 1 | 1 | 1 | 3-#2_AL_B | 3-#2_AL_B | 0 | Unknown | 0 | 0 | 0 | Unknown | Unknown | 0 | 0 | 0 | 0 | Unknown | Unknown | Unknown | N | N | 0 | Unknown |  | 0 | 0 | 0 | 0 | 0 | 100 | 0 | 0 | 0 |  | * |  |  | 1 | 1 | 1
0971505A_0971506 | 0971 | 0971505A | 0971506 | X ZN | P203159 TO D169922 | 1C#2SAPECN | 1C#2SAPECN | 37 | 37 | 40 | 80 | 0 | 30 | 0 | 244 | 0 | 0 | 1 | 1 | 1 | Unknown | Unknown | 0 | Unknown | 0 | 0 | 0 | Unknown | Unknown | 0 | 0 | 0 | 0 | Unknown | Unknown | Unknown | N | N | 0 | Unknown |  | 0 | 0 | 0 | 0 | 0 | 100 | 0 | 0 | 0 |  | * |  |  | 1 | 1 | 1
0971508_0971509 | 0971 | 0971508 | 0971509 | X ZN | P815898 TO P816554 | 3-#2_AL_B | 3-#2_AL_B | 37 | 37 | 40 | 80 | 0 | 30 | 0 | 314 | 0 | 0 | 1 | 1 | 1 | Unknown | Unknown | 0 | Unknown | 0 | 0 | 0 | Unknown | Unknown | 0 | 0 | 0 | 0 | Unknown | Unknown | Unknown | N | N | 0 | Unknown |  | 0 | 0 | 0 | 0 | 0 | 100 | 0 | 0 | 0 |  | * |  |  | 1 | 1 | 1
097151_097152 | 0971 | 097151 | 097152 | XYZN | P118902 TO P104876 | 3-636_AL_C | 3-636_AL_C | 37 | 37 | 40 | 80 | 0 | 30 | 0 | 251 | 0 | 0 | 1 | 1 | 1 | Unknown | Unknown | 0 | Unknown | 0 | 0 | 0 | Unknown | Unknown | 0 | 0 | 0 | 0 | Unknown | Unknown | Unknown | N | N | 0 | Unknown |  | 0 | 0 | 0 | 0 | 0 | 100 | 0 | 0 | 0 |  | * |  |  | 1 | 1 | 1
0971511_0971512 | 0971 | 0971511 | 0971512 | X ZN | P137843 TO P137844 | 3-#2_AL_B | 3-#2_AL_B | 37 | 37 | 40 | 80 | 0 | 30 | 0 | 270.6 | 0 | 0 | 1 | 1 | 1 | Unknown | Unknown | 0 | Unknown | 0 | 0 | 0 | Unknown | Unknown | 0 | 0 | 0 | 0 | Unknown | Unknown | Unknown | N | N | 0 | Unknown |  | 0 | 0 | 0 | 0 | 0 | 100 | 0 | 0 | 0 |  | * |  |  | 1 | 1 | 1
0971512_0971513 | 0971 | 0971512 | 0971513 | X ZN | P137844 TO P137845 | 3-#2_AL_B | 3-#2_AL_B | 37 | 37 | 40 | 80 | 0 | 30 | 0 | 346.9 | 0 | 0 | 1 | 1 | 1 | Unknown | Unknown | 0 | Unknown | 0 | 0 | 0 | Unknown | Unknown | 0 | 0 | 0 | 0 | Unknown | Unknown | Unknown | N | N | 0 | Unknown |  | 0 | 0 | 0 | 0 | 0 | 100 | 0 | 0 | 0 |  | * |  |  | 1 | 1 | 1
0971514A_0971515 | 0971 | 0971514A | 0971515 | XYZN | P111657 TO P112741 | 3-#6_CU_C | 3-#6_CU_C | 37 | 37 | 40 | 80 | 0 | 30 | 0 | 271.4 | 0 | 0 | 1 | 1 | 1 | Unknown | Unknown | 0 | Unknown | 0 | 0 | 0 | Unknown | Unknown | 0 | 0 | 0 | 0 | Unknown | Unknown | Unknown | N | N | 0 | Unknown |  | 0 | 0 | 0 | 0 | 0 | 100 | 0 | 0 | 0 |  | * |  |  | 1 | 1 | 1
0971515_0971516 | 0971 | 0971515 | 0971516 | XYZN | P112741 TO P112742 | 3-#6_CU_C | 3-#6_CU_C | 37 | 37 | 40 | 80 | 0 | 30 | 0 | 224.9 | 0 | 0 | 1 | 1 | 1 | Unknown | Unknown | 0 | Unknown | 0 | 0 | 0 | Unknown | Unknown | 0 | 0 | 0 | 0 | Unknown | Unknown | Unknown | N | N | 0 | Unknown |  | 0 | 0 | 0 | 0 | 0 | 100 | 0 | 0 | 0 |  | * |  |  | 1 | 1 | 1
0971516_0971517 | 0971 | 0971516 | 0971517 | XYZN | P112742 TO P311523 | 3-#6_CU_C | 3-#6_CU_C | 37 | 37 | 40 | 80 | 0 | 30 | 0 | 97.2 | 0 | 0 | 1 | 1 | 1 | Unknown | Unknown | 0 | Unknown | 0 | 0 | 0 | Unknown | Unknown | 0 | 0 | 0 | 0 | Unknown | Unknown | Unknown | N | N | 0 | Unknown |  | 0 | 0 | 0 | 0 | 0 | 100 | 0 | 0 | 0 |  | * |  |  | 1 | 1 | 1
0971517_0971518 | 0971 | 0971517 | 0971518 | XY N | P311523 TO P112743 | 3-#6_CU_B | 3-#6_CU_B | 37 | 37 | 40 | 80 | 0 | 30 | 0 | 185.7 | 0 | 0 | 1 | 1 | 1 | Unknown | Unknown | 0 | Unknown | 0 | 0 | 0 | Unknown | Unknown | 0 | 0 | 0 | 0 | Unknown | Unknown | Unknown | N | N | 0 | Unknown |  | 0 | 0 | 0 | 0 | 0 | 100 | 0 | 0 | 0 |  | * |  |  | 1 | 1 | 1
0971518_0971519 | 0971 | 0971518 | 0971519 | XY N | P112743 TO P112744 | 3-#6_CU_B | 3-#6_CU_B | 37 | 37 | 40 | 80 | 0 | 30 | 0 | 275 | 0 | 0 | 1 | 1 | 1 | Unknown | Unknown | 0 | Unknown | 0 | 0 | 0 | Unknown | Unknown | 0 | 0 | 0 | 0 | Unknown | Unknown | Unknown | N | N | 0 | Unknown |  | 0 | 0 | 0 | 0 | 0 | 100 | 0 | 0 | 0 |  | * |  |  | 1 | 1 | 1
0971518_0971520 | 0971 | 0971518 | 0971520 | XY N | P112743 TO P168480 | 3-#2_AL_B | 3-#2_AL_B | 37 | 37 | 40 | 80 | 0 | 30 | 0 | 320.3 | 0 | 0 | 1 | 1 | 1 | Unknown | Unknown | 0 | Unknown | 0 | 0 | 0 | Unknown | Unknown | 0 | 0 | 0 | 0 | Unknown | Unknown | Unknown | N | N | 0 | Unknown |  | 0 | 0 | 0 | 0 | 0 | 100 | 0 | 0 | 0 |  | * |  |  | 1 | 1 | 1
097152_097153 | 0971 | 097152 | 097153 | XYZN | P104876 TO P118901 | 3-636_AL_C | 3-636_AL_C | 37 | 37 | 40 | 80 | 0 | 30 | 0 | 221 | 0 | 0 | 1 | 1 | 1 | Unknown | Unknown | 0 | Unknown | 0 | 0 | 0 | Unknown | Unknown | 0 | 0 | 0 | 0 | Unknown | Unknown | Unknown | N | N | 0 | Unknown |  | 0 | 0 | 0 | 0 | 0 | 100 | 0 | 0 | 0 |  | * |  |  | 1 | 1 | 1
0971521_0971522 | 0971 | 0971521 | 0971522 | XYZN | P512457 TO P512458 | 3-#4_CU_C | 3-#4_CU_C | 37 | 37 | 40 | 80 | 0 | 30 | 0 | 262.2 | 0 | 0 | 1 | 1 | 1 | Unknown | Unknown | 0 | Unknown | 0 | 0 | 0 | Unknown | Unknown | 0 | 0 | 0 | 0 | Unknown | Unknown | Unknown | N | N | 0 | Unknown |  | 0 | 0 | 0 | 0 | 0 | 100 | 0 | 0 | 0 |  | * |  |  | 1 | 1 | 1
0971523_0971524 | 0971 | 0971523 | 0971524 | XY N | P100480 TO P100481 | 3-#2_AL_B | 3-#2_AL_B | 37 | 37 | 40 | 80 | 0 | 30 | 0 | 241 | 0 | 0 | 1 | 1 | 1 | Unknown | Unknown | 0 | Unknown | 0 | 0 | 0 | Unknown | Unknown | 0 | 0 | 0 | 0 | Unknown | Unknown | Unknown | N | N | 0 | Unknown |  | 0 | 0 | 0 | 0 | 0 | 100 | 0 | 0 | 0 |  | * |  |  | 1 | 1 | 1
0971525_0971526 | 0971 | 0971525 | 0971526 | XYZN | H2968078800 TO H2979978752 | 2/0AL_PECN | 2\0AL_PECN | 37 | 37 | 40 | 80 | 0 | 30 | 0 | 354 | 0 | 0 | 1 | 1 | 1 | Unknown | Unknown | 0 | Unknown | 0 | 0 | 0 | Unknown | Unknown | 0 | 0 | 0 | 0 | Unknown | Unknown | Unknown | N | N | 0 | Unknown |  | 0 | 0 | 0 | 0 | 0 | 100 | 0 | 0 | 0 |  | * |  |  | 1 | 1 | 1
0971526_0971527 | 0971 | 0971526 | 0971527 | XYZN | H2979978752 TO D2980178717 | 2/0AL_PECN | 2\0AL_PECN | 37 | 37 | 40 | 80 | 0 | 30 | 0 | 336 | 0 | 0 | 1 | 1 | 1 | Unknown | Unknown | 0 | Unknown | 0 | 0 | 0 | Unknown | Unknown | 0 | 0 | 0 | 0 | Unknown | Unknown | Unknown | N | N | 0 | Unknown |  | 0 | 0 | 0 | 0 | 0 | 100 | 0 | 0 | 0 |  | * |  |  | 1 | 1 | 1
0971529_0971530 | 0971 | 0971529 | 0971530 | YZN | P212354 TO P212355 | 3-#6_CU_B | 3-#6_CU_B | 37 | 37 | 40 | 80 | 0 | 30 | 0 | 513.8 | 0 | 0 | 1 | 1 | 1 | Unknown | Unknown | 0 | Unknown | 0 | 0 | 0 | Unknown | Unknown | 0 | 0 | 0 | 0 | Unknown | Unknown | Unknown | N | N | 0 | Unknown |  | 0 | 0 | 0 | 0 | 0 | 100 | 0 | 0 | 0 |  | * |  |  | 1 | 1 | 1
097153_09715301 | 0971 | 097153 | 09715301 | XYZN | P118901 TO P317649 | 3-#6_CU_C | 3-#6_CU_C | 37 | 37 | 40 | 80 | 0 | 30 | 0 | 214.5 | 0 | 0 | 1 | 1 | 1 | Unknown | Unknown | 0 | Unknown | 0 | 0 | 0 | Unknown | Unknown | 0 | 0 | 0 | 0 | Unknown | Unknown | Unknown | N | N | 0 | Unknown |  | 0 | 0 | 0 | 0 | 0 | 100 | 0 | 0 | 0 |  | * |  |  | 1 | 1 | 1
097153_097154 | 0971 | 097153 | 097154 | XYZN | P118901 TO P104885 | 3-636_AL_C | 3-636_AL_C | 37 | 37 | 40 | 80 | 0 | 30 | 0 | 203 | 0 | 0 | 1 | 1 | 1 | Unknown | Unknown | 0 | Unknown | 0 | 0 | 0 | Unknown | Unknown | 0 | 0 | 0 | 0 | Unknown | Unknown | Unknown | N | N | 0 | Unknown |  | 0 | 0 | 0 | 0 | 0 | 100 | 0 | 0 | 0 |  | * |  |  | 1 | 1 | 1
0971530_0971531 | 0971 | 0971530 | 0971531 | YZN | P212355 TO P212356 | 3-#6_CU_B | 3-#6_CU_B | 37 | 37 | 40 | 80 | 0 | 30 | 0 | 208.6 | 0 | 0 | 1 | 1 | 1 | Unknown | Unknown | 0 | Unknown | 0 | 0 | 0 | Unknown | Unknown | 0 | 0 | 0 | 0 | Unknown | Unknown | Unknown | N | N | 0 | Unknown |  | 0 | 0 | 0 | 0 | 0 | 100 | 0 | 0 | 0 |  | * |  |  | 1 | 1 | 1
0971531_0971532 | 0971 | 0971531 | 0971532 | YZN | P212356 TO P212357 | 3-#6_CU_B | 3-#6_CU_B | 37 | 37 | 40 | 80 | 0 | 30 | 0 | 405.9 | 0 | 0 | 1 | 1 | 1 | Unknown | Unknown | 0 | Unknown | 0 | 0 | 0 | Unknown | Unknown | 0 | 0 | 0 | 0 | Unknown | Unknown | Unknown | N | N | 0 | Unknown |  | 0 | 0 | 0 | 0 | 0 | 100 | 0 | 0 | 0 |  | * |  |  | 1 | 1 | 1
0971532A_0971533 | 0971 | 0971532A | 0971533 | YZN | P212357 TO P212358 | 3-#6_CU_B | 3-#6_CU_B | 37 | 37 | 40 | 80 | 0 | 30 | 0 | 405 | 0 | 0 | 1 | 1 | 1 | Unknown | Unknown | 0 | Unknown | 0 | 0 | 0 | Unknown | Unknown | 0 | 0 | 0 | 0 | Unknown | Unknown | Unknown | N | N | 0 | Unknown |  | 0 | 0 | 0 | 0 | 0 | 100 | 0 | 0 | 0 |  | * |  |  | 1 | 1 | 1
0971533_0971534 | 0971 | 0971533 | 0971534 | YZN | P212358 TO P212359 | 3-#6_CU_B | 3-#6_CU_B | 37 | 37 | 40 | 80 | 0 | 30 | 0 | 313.1 | 0 | 0 | 1 | 1 | 1 | Unknown | Unknown | 0 | Unknown | 0 | 0 | 0 | Unknown | Unknown | 0 | 0 | 0 | 0 | Unknown | Unknown | Unknown | N | N | 0 | Unknown |  | 0 | 0 | 0 | 0 | 0 | 100 | 0 | 0 | 0 |  | * |  |  | 1 | 1 | 1
0971534_0971535 | 0971 | 0971534 | 0971535 | YZN | P212359 TO P212360 | 3-#6_CU_B | 3-#6_CU_B | 37 | 37 | 40 | 80 | 0 | 30 | 0 | 334.4 | 0 | 0 | 1 | 1 | 1 | Unknown | Unknown | 0 | Unknown | 0 | 0 | 0 | Unknown | Unknown | 0 | 0 | 0 | 0 | Unknown | Unknown | Unknown | N | N | 0 | Unknown |  | 0 | 0 | 0 | 0 | 0 | 100 | 0 | 0 | 0 |  | * |  |  | 1 | 1 | 1
0971535_0971536 | 0971 | 0971535 | 0971536 | YZN | P212360 TO P212361 | 3-#6_CU_B | 3-#6_CU_B | 37 | 37 | 40 | 80 | 0 | 30 | 0 | 118.2 | 0 | 0 | 1 | 1 | 1 | Unknown | Unknown | 0 | Unknown | 0 | 0 | 0 | Unknown | Unknown | 0 | 0 | 0 | 0 | Unknown | Unknown | Unknown | N | N | 0 | Unknown |  | 0 | 0 | 0 | 0 | 0 | 100 | 0 | 0 | 0 |  | * |  |  | 1 | 1 | 1
0971536_0971537 | 0971 | 0971536 | 0971537 | YZN | P212361 TO P212362 | 3-#6_CU_B | 3-#6_CU_B | 37 | 37 | 40 | 80 | 0 | 30 | 0 | 262.1 | 0 | 0 | 1 | 1 | 1 | Unknown | Unknown | 0 | Unknown | 0 | 0 | 0 | Unknown | Unknown | 0 | 0 | 0 | 0 | Unknown | Unknown | Unknown | N | N | 0 | Unknown |  | 0 | 0 | 0 | 0 | 0 | 100 | 0 | 0 | 0 |  | * |  |  | 1 | 1 | 1
0971537_0971538 | 0971 | 0971537 | 0971538 | YZN | P212362 TO P198916 | 3-#6_CU_B | 3-#6_CU_B | 37 | 37 | 40 | 80 | 0 | 30 | 0 | 106.8 | 0 | 0 | 1 | 1 | 1 | Unknown | Unknown | 0 | Unknown | 0 | 0 | 0 | Unknown | Unknown | 0 | 0 | 0 | 0 | Unknown | Unknown | Unknown | N | N | 0 | Unknown |  | 0 | 0 | 0 | 0 | 0 | 100 | 0 | 0 | 0 |  | * |  |  | 1 | 1 | 1
0971538_0971539 | 0971 | 0971538 | 0971539 | YZN | P198916 TO P212363 | 3-#6_CU_B | 3-#6_CU_B | 37 | 37 | 40 | 80 | 0 | 30 | 0 | 94.8 | 0 | 0 | 1 | 1 | 1 | Unknown | Unknown | 0 | Unknown | 0 | 0 | 0 | Unknown | Unknown | 0 | 0 | 0 | 0 | Unknown | Unknown | Unknown | N | N | 0 | Unknown |  | 0 | 0 | 0 | 0 | 0 | 100 | 0 | 0 | 0 |  | * |  |  | 1 | 1 | 1
0971539_0971540 | 0971 | 0971539 | 0971540 | YZN | P212363 TO P710643 | 3-#2_AL_B | 3-#2_AL_B | 37 | 37 | 40 | 80 | 0 | 30 | 0 | 185.8 | 0 | 0 | 1 | 1 | 1 | Unknown | Unknown | 0 | Unknown | 0 | 0 | 0 | Unknown | Unknown | 0 | 0 | 0 | 0 | Unknown | Unknown | Unknown | N | N | 0 | Unknown |  | 0 | 0 | 0 | 0 | 0 | 100 | 0 | 0 | 0 |  | * |  |  | 1 | 1 | 1
0971539_0971546 | 0971 | 0971539 | 0971546 | YZN | P212363 TO P212364 | 3-#6_CU_B | 3-#6_CU_B | 37 | 37 | 40 | 80 | 0 | 30 | 0 | 45.7 | 0 | 0 | 1 | 1 | 1 | Unknown | Unknown | 0 | Unknown | 0 | 0 | 0 | Unknown | Unknown | 0 | 0 | 0 | 0 | Unknown | Unknown | Unknown | N | N | 0 | Unknown |  | 0 | 0 | 0 | 0 | 0 | 100 | 0 | 0 | 0 |  | * |  |  | 1 | 1 | 1
097154_097155 | 0971 | 097154 | 097155 | XYZN | P104885 TO P118900 | 3-636_AL_C | 3-636_AL_C | 37 | 37 | 40 | 80 | 0 | 30 | 0 | 200 | 0 | 0 | 1 | 1 | 1 | Unknown | Unknown | 0 | Unknown | 0 | 0 | 0 | Unknown | Unknown | 0 | 0 | 0 | 0 | Unknown | Unknown | Unknown | N | N | 0 | Unknown |  | 0 | 0 | 0 | 0 | 0 | 100 | 0 | 0 | 0 |  | * |  |  | 1 | 1 | 1
0971540_0971541 | 0971 | 0971540 | 0971541 | YZN | P710643 TO P710642 | 3-#2_AL_B | 3-#2_AL_B | 37 | 37 | 40 | 80 | 0 | 30 | 0 | 215.1 | 0 | 0 | 1 | 1 | 1 | Unknown | Unknown | 0 | Unknown | 0 | 0 | 0 | Unknown | Unknown | 0 | 0 | 0 | 0 | Unknown | Unknown | Unknown | N | N | 0 | Unknown |  | 0 | 0 | 0 | 0 | 0 | 100 | 0 | 0 | 0 |  | * |  |  | 1 | 1 | 1
0971541_0971542 | 0971 | 0971541 | 0971542 | YZN | P710642 TO P714966 | 3-#2_AL_B | 3-#2_AL_B | 37 | 37 | 40 | 80 | 0 | 30 | 0 | 189.3 | 0 | 0 | 1 | 1 | 1 | Unknown | Unknown | 0 | Unknown | 0 | 0 | 0 | Unknown | Unknown | 0 | 0 | 0 | 0 | Unknown | Unknown | Unknown | N | N | 0 | Unknown |  | 0 | 0 | 0 | 0 | 0 | 100 | 0 | 0 | 0 |  | * |  |  | 1 | 1 | 1
0971542_0971543 | 0971 | 0971542 | 0971543 | YZN | P714966 TO P714967 | 3-#2_AL_B | 3-#2_AL_B | 37 | 37 | 40 | 80 | 0 | 30 | 0 | 255.1 | 0 | 0 | 1 | 1 | 1 | Unknown | Unknown | 0 | Unknown | 0 | 0 | 0 | Unknown | Unknown | 0 | 0 | 0 | 0 | Unknown | Unknown | Unknown | N | N | 0 | Unknown |  | 0 | 0 | 0 | 0 | 0 | 100 | 0 | 0 | 0 |  | * |  |  | 1 | 1 | 1
0971543_0971544 | 0971 | 0971543 | 0971544 | YZN | P714967 TO P714968 | 3-#2_AL_B | 3-#2_AL_B | 37 | 37 | 40 | 80 | 0 | 30 | 0 | 188.5 | 0 | 0 | 1 | 1 | 1 | Unknown | Unknown | 0 | Unknown | 0 | 0 | 0 | Unknown | Unknown | 0 | 0 | 0 | 0 | Unknown | Unknown | Unknown | N | N | 0 | Unknown |  | 0 | 0 | 0 | 0 | 0 | 100 | 0 | 0 | 0 |  | * |  |  | 1 | 1 | 1
0971544_0971545 | 0971 | 0971544 | 0971545 | YZN | P714968 TO P714969 | 3-#2_AL_B | 3-#2_AL_B | 37 | 37 | 40 | 80 | 0 | 30 | 0 | 177.3 | 0 | 0 | 1 | 1 | 1 | Unknown | Unknown | 0 | Unknown | 0 | 0 | 0 | Unknown | Unknown | 0 | 0 | 0 | 0 | Unknown | Unknown | Unknown | N | N | 0 | Unknown |  | 0 | 0 | 0 | 0 | 0 | 100 | 0 | 0 | 0 |  | * |  |  | 1 | 1 | 1
0971546_0971547 | 0971 | 0971546 | 0971547 | YZN | P212364 TO P212365 | 3-#6_CU_B | 3-#6_CU_B | 37 | 37 | 40 | 80 | 0 | 30 | 0 | 170 | 0 | 0 | 1 | 1 | 1 | Unknown | Unknown | 0 | Unknown | 0 | 0 | 0 | Unknown | Unknown | 0 | 0 | 0 | 0 | Unknown | Unknown | Unknown | N | N | 0 | Unknown |  | 0 | 0 | 0 | 0 | 0 | 100 | 0 | 0 | 0 |  | * |  |  | 1 | 1 | 1
0971546_0971588 | 0971 | 0971546 | 0971588 | YZN | P212364 TO P216969 | 3-#6_CU_B | 3-#6_CU_B | 37 | 37 | 40 | 80 | 0 | 30 | 0 | 66.1 | 0 | 0 | 1 | 1 | 1 | Unknown | Unknown | 0 | Unknown | 0 | 0 | 0 | Unknown | Unknown | 0 | 0 | 0 | 0 | Unknown | Unknown | Unknown | N | N | 0 | Unknown |  | 0 | 0 | 0 | 0 | 0 | 100 | 0 | 0 | 0 |  | * |  |  | 1 | 1 | 1
0971547_0971548 | 0971 | 0971547 | 0971548 | YZN | P212365 TO P212366 | 3-#6_CU_B | 3-#6_CU_B | 37 | 37 | 40 | 80 | 0 | 30 | 0 | 246 | 0 | 0 | 1 | 1 | 1 | Unknown | Unknown | 0 | Unknown | 0 | 0 | 0 | Unknown | Unknown | 0 | 0 | 0 | 0 | Unknown | Unknown | Unknown | N | N | 0 | Unknown |  | 0 | 0 | 0 | 0 | 0 | 100 | 0 | 0 | 0 |  | * |  |  | 1 | 1 | 1
0971548_0971549 | 0971 | 0971548 | 0971549 | YZN | P212366 TO P316528 | 3-#6_CU_B | 3-#6_CU_B | 37 | 37 | 40 | 80 | 0 | 30 | 0 | 308.6 | 0 | 0 | 1 | 1 | 1 | Unknown | Unknown | 0 | Unknown | 0 | 0 | 0 | Unknown | Unknown | 0 | 0 | 0 | 0 | Unknown | Unknown | Unknown | N | N | 0 | Unknown |  | 0 | 0 | 0 | 0 | 0 | 100 | 0 | 0 | 0 |  | * |  |  | 1 | 1 | 1
0971549_0971550 | 0971 | 0971549 | 0971550 | YZN | P316528 TO P316529 | 3-#6_CU_B | 3-#6_CU_B | 37 | 37 | 40 | 80 | 0 | 30 | 0 | 245.5 | 0 | 0 | 1 | 1 | 1 | Unknown | Unknown | 0 | Unknown | 0 | 0 | 0 | Unknown | Unknown | 0 | 0 | 0 | 0 | Unknown | Unknown | Unknown | N | N | 0 | Unknown |  | 0 | 0 | 0 | 0 | 0 | 100 | 0 | 0 | 0 |  | * |  |  | 1 | 1 | 1
097155_097156 | 0971 | 097155 | 097156 | XYZN | P118900 TO P116171 | 3-636_AL_C | 3-636_AL_C | 37 | 37 | 40 | 80 | 0 | 30 | 0 | 284 | 0 | 0 | 1 | 1 | 1 | Unknown | Unknown | 0 | Unknown | 0 | 0 | 0 | Unknown | Unknown | 0 | 0 | 0 | 0 | Unknown | Unknown | Unknown | N | N | 0 | Unknown |  | 0 | 0 | 0 | 0 | 0 | 100 | 0 | 0 | 0 |  | * |  |  | 1 | 1 | 1
0971550_0971551 | 0971 | 0971550 | 0971551 | YZN | P316529 TO P316530 | 3-#6_CU_B | 3-#6_CU_B | 37 | 37 | 40 | 80 | 0 | 30 | 0 | 444.6 | 0 | 0 | 1 | 1 | 1 | Unknown | Unknown | 0 | Unknown | 0 | 0 | 0 | Unknown | Unknown | 0 | 0 | 0 | 0 | Unknown | Unknown | Unknown | N | N | 0 | Unknown |  | 0 | 0 | 0 | 0 | 0 | 100 | 0 | 0 | 0 |  | * |  |  | 1 | 1 | 1
0971550_0971584 | 0971 | 0971550 | 0971584 | YZN | P316529 TO P519370 | 3-#4_CU_B | 3-#4_CU_B | 37 | 37 | 40 | 80 | 0 | 30 | 0 | 259.9 | 0 | 0 | 1 | 1 | 1 | Unknown | Unknown | 0 | Unknown | 0 | 0 | 0 | Unknown | Unknown | 0 | 0 | 0 | 0 | Unknown | Unknown | Unknown | N | N | 0 | Unknown |  | 0 | 0 | 0 | 0 | 0 | 100 | 0 | 0 | 0 |  | * |  |  | 1 | 1 | 1
0971551_0971552 | 0971 | 0971551 | 0971552 | YZN | P316530 TO P192540 | 3-#6_CU_B | 3-#6_CU_B | 37 | 37 | 40 | 80 | 0 | 30 | 0 | 89.2 | 0 | 0 | 1 | 1 | 1 | Unknown | Unknown | 0 | Unknown | 0 | 0 | 0 | Unknown | Unknown | 0 | 0 | 0 | 0 | Unknown | Unknown | Unknown | N | N | 0 | Unknown |  | 0 | 0 | 0 | 0 | 0 | 100 | 0 | 0 | 0 |  | * |  |  | 1 | 1 | 1
0971552_0971553 | 0971 | 0971552 | 0971553 | YZN | P192540 TO P316531 | 3-#6_CU_B | 3-#6_CU_B | 37 | 37 | 40 | 80 | 0 | 30 | 0 | 114.7 | 0 | 0 | 1 | 1 | 1 | Unknown | Unknown | 0 | Unknown | 0 | 0 | 0 | Unknown | Unknown | 0 | 0 | 0 | 0 | Unknown | Unknown | Unknown | N | N | 0 | Unknown |  | 0 | 0 | 0 | 0 | 0 | 100 | 0 | 0 | 0 |  | * |  |  | 1 | 1 | 1
0971552_0971554 | 0971 | 0971552 | 0971554 | YZN | P192540 TO P192539 | 3-#2_AL_B | 3-#2_AL_B | 37 | 37 | 40 | 80 | 0 | 30 | 0 | 96.9 | 0 | 0 | 1 | 1 | 1 | Unknown | Unknown | 0 | Unknown | 0 | 0 | 0 | Unknown | Unknown | 0 | 0 | 0 | 0 | Unknown | Unknown | Unknown | N | N | 0 | Unknown |  | 0 | 0 | 0 | 0 | 0 | 100 | 0 | 0 | 0 |  | * |  |  | 1 | 1 | 1
0971554_0971555 | 0971 | 0971554 | 0971555 | YZN | P192539 TO P192538 | 3-#2_AL_B | 3-#2_AL_B | 37 | 37 | 40 | 80 | 0 | 30 | 0 | 244.2 | 0 | 0 | 1 | 1 | 1 | Unknown | Unknown | 0 | Unknown | 0 | 0 | 0 | Unknown | Unknown | 0 | 0 | 0 | 0 | Unknown | Unknown | Unknown | N | N | 0 | Unknown |  | 0 | 0 | 0 | 0 | 0 | 100 | 0 | 0 | 0 |  | * |  |  | 1 | 1 | 1
0971555_0971556 | 0971 | 0971555 | 0971556 | YZN | P192538 TO P192537 | 3-#2_AL_B | 3-#2_AL_B | 37 | 37 | 40 | 80 | 0 | 30 | 0 | 179 | 0 | 0 | 1 | 1 | 1 | Unknown | Unknown | 0 | Unknown | 0 | 0 | 0 | Unknown | Unknown | 0 | 0 | 0 | 0 | Unknown | Unknown | Unknown | N | N | 0 | Unknown |  | 0 | 0 | 0 | 0 | 0 | 100 | 0 | 0 | 0 |  | * |  |  | 1 | 1 | 1
0971556_0971557 | 0971 | 0971556 | 0971557 | YZN | P192537 TO P193647 | 3-#2_AL_B | 3-#2_AL_B | 37 | 37 | 40 | 80 | 0 | 30 | 0 | 234 | 0 | 0 | 1 | 1 | 1 | Unknown | Unknown | 0 | Unknown | 0 | 0 | 0 | Unknown | Unknown | 0 | 0 | 0 | 0 | Unknown | Unknown | Unknown | N | N | 0 | Unknown |  | 0 | 0 | 0 | 0 | 0 | 100 | 0 | 0 | 0 |  | * |  |  | 1 | 1 | 1
0971557_0971558 | 0971 | 0971557 | 0971558 | YZN | P193647 TO P192536 | 3-#2_AL_B | 3-#2_AL_B | 37 | 37 | 40 | 80 | 0 | 30 | 0 | 311.8 | 0 | 0 | 1 | 1 | 1 | Unknown | Unknown | 0 | Unknown | 0 | 0 | 0 | Unknown | Unknown | 0 | 0 | 0 | 0 | Unknown | Unknown | Unknown | N | N | 0 | Unknown |  | 0 | 0 | 0 | 0 | 0 | 100 | 0 | 0 | 0 |  | * |  |  | 1 | 1 | 1
0971558_0971559 | 0971 | 0971558 | 0971559 | YZN | P192536 TO P192535 | 3-#2_AL_B | 3-#2_AL_B | 37 | 37 | 40 | 80 | 0 | 30 | 0 | 182.9 | 0 | 0 | 1 | 1 | 1 | Unknown | Unknown | 0 | Unknown | 0 | 0 | 0 | Unknown | Unknown | 0 | 0 | 0 | 0 | Unknown | Unknown | Unknown | N | N | 0 | Unknown |  | 0 | 0 | 0 | 0 | 0 | 100 | 0 | 0 | 0 |  | * |  |  | 1 | 1 | 1
0971559_0971560 | 0971 | 0971559 | 0971560 | YZN | P192535 TO P193648 | 3-#2_AL_B | 3-#2_AL_B | 37 | 37 | 40 | 80 | 0 | 30 | 0 | 281.2 | 0 | 0 | 1 | 1 | 1 | Unknown | Unknown | 0 | Unknown | 0 | 0 | 0 | Unknown | Unknown | 0 | 0 | 0 | 0 | Unknown | Unknown | Unknown | N | N | 0 | Unknown |  | 0 | 0 | 0 | 0 | 0 | 100 | 0 | 0 | 0 |  | * |  |  | 1 | 1 | 1
097156_09715601 | 0971 | 097156 | 09715601 | X ZN | P116171 TO P116172 | 3-#6_CU_B | 3-#6_CU_B | 37 | 37 | 40 | 80 | 0 | 30 | 0 | 396.2 | 0 | 0 | 1 | 1 | 1 | Unknown | Unknown | 0 | Unknown | 0 | 0 | 0 | Unknown | Unknown | 0 | 0 | 0 | 0 | Unknown | Unknown | Unknown | N | N | 0 | Unknown |  | 0 | 0 | 0 | 0 | 0 | 100 | 0 | 0 | 0 |  | * |  |  | 1 | 1 | 1
097156_097157 | 0971 | 097156 | 097157 | XYZN | P116171 TO P116170 | 3-636_AL_C | 3-636_AL_C | 37 | 37 | 40 | 80 | 0 | 30 | 0 | 260 | 0 | 0 | 1 | 1 | 1 | Unknown | Unknown | 0 | Unknown | 0 | 0 | 0 | Unknown | Unknown | 0 | 0 | 0 | 0 | Unknown | Unknown | Unknown | N | N | 0 | Unknown |  | 0 | 0 | 0 | 0 | 0 | 100 | 0 | 0 | 0 |  | * |  |  | 1 | 1 | 1
0971560_0971561 | 0971 | 0971560 | 0971561 | YZN | P193648 TO P192534 | 3-#2_AL_B | 3-#2_AL_B | 37 | 37 | 40 | 80 | 0 | 30 | 0 | 96.7 | 0 | 0 | 1 | 1 | 1 | Unknown | Unknown | 0 | Unknown | 0 | 0 | 0 | Unknown | Unknown | 0 | 0 | 0 | 0 | Unknown | Unknown | Unknown | N | N | 0 | Unknown |  | 0 | 0 | 0 | 0 | 0 | 100 | 0 | 0 | 0 |  | * |  |  | 1 | 1 | 1
0971561_0971562 | 0971 | 0971561 | 0971562 | YZN | P192534 TO P192533 | 3-#2_AL_B | 3-#2_AL_B | 37 | 37 | 40 | 80 | 0 | 30 | 0 | 167.2 | 0 | 0 | 1 | 1 | 1 | Unknown | Unknown | 0 | Unknown | 0 | 0 | 0 | Unknown | Unknown | 0 | 0 | 0 | 0 | Unknown | Unknown | Unknown | N | N | 0 | Unknown |  | 0 | 0 | 0 | 0 | 0 | 100 | 0 | 0 | 0 |  | * |  |  | 1 | 1 | 1
0971562_0971563 | 0971 | 0971562 | 0971563 | YZN | P192533 TO P192532 | 3-#2_AL_B | 3-#2_AL_B | 37 | 37 | 40 | 80 | 0 | 30 | 0 | 311.1 | 0 | 0 | 1 | 1 | 1 | Unknown | Unknown | 0 | Unknown | 0 | 0 | 0 | Unknown | Unknown | 0 | 0 | 0 | 0 | Unknown | Unknown | Unknown | N | N | 0 | Unknown |  | 0 | 0 | 0 | 0 | 0 | 100 | 0 | 0 | 0 |  | * |  |  | 1 | 1 | 1
0971563_0971564 | 0971 | 0971563 | 0971564 | YZN | P192532 TO P192531 | 3-#2_AL_B | 3-#2_AL_B | 37 | 37 | 40 | 80 | 0 | 30 | 0 | 282.3 | 0 | 0 | 1 | 1 | 1 | Unknown | Unknown | 0 | Unknown | 0 | 0 | 0 | Unknown | Unknown | 0 | 0 | 0 | 0 | Unknown | Unknown | Unknown | N | N | 0 | Unknown |  | 0 | 0 | 0 | 0 | 0 | 100 | 0 | 0 | 0 |  | * |  |  | 1 | 1 | 1
0971564_0971565 | 0971 | 0971564 | 0971565 | YZN | P192531 TO P192530 | 3-#2_AL_B | 3-#2_AL_B | 37 | 37 | 40 | 80 | 0 | 30 | 0 | 274.9 | 0 | 0 | 1 | 1 | 1 | Unknown | Unknown | 0 | Unknown | 0 | 0 | 0 | Unknown | Unknown | 0 | 0 | 0 | 0 | Unknown | Unknown | Unknown | N | N | 0 | Unknown |  | 0 | 0 | 0 | 0 | 0 | 100 | 0 | 0 | 0 |  | * |  |  | 1 | 1 | 1
0971565_0971566 | 0971 | 0971565 | 0971566 | YZN | P192530 TO P192529 | 3-#2_AL_B | 3-#2_AL_B | 37 | 37 | 40 | 80 | 0 | 30 | 0 | 306.4 | 0 | 0 | 1 | 1 | 1 | Unknown | Unknown | 0 | Unknown | 0 | 0 | 0 | Unknown | Unknown | 0 | 0 | 0 | 0 | Unknown | Unknown | Unknown | N | N | 0 | Unknown |  | 0 | 0 | 0 | 0 | 0 | 100 | 0 | 0 | 0 |  | * |  |  | 1 | 1 | 1
0971566_0971569 | 0971 | 0971566 | 0971569 | YZN | P192529 TO P192528 | 3-#2_AL_B | 3-#2_AL_B | 37 | 37 | 40 | 80 | 0 | 30 | 0 | 498.6 | 0 | 0 | 1 | 1 | 1 | Unknown | Unknown | 0 | Unknown | 0 | 0 | 0 | Unknown | Unknown | 0 | 0 | 0 | 0 | Unknown | Unknown | Unknown | N | N | 0 | Unknown |  | 0 | 0 | 0 | 0 | 0 | 100 | 0 | 0 | 0 |  | * |  |  | 1 | 1 | 1
0971566A_0971567 | 0971 | 0971566A | 0971567 | YZN | P192529 TO D157582 | 1C#2SAPECN | 1C#2SAPECN | 37 | 37 | 40 | 80 | 0 | 30 | 0 | 92 | 0 | 0 | 1 | 1 | 1 | Unknown | Unknown | 0 | Unknown | 0 | 0 | 0 | Unknown | Unknown | 0 | 0 | 0 | 0 | Unknown | Unknown | Unknown | N | N | 0 | Unknown |  | 0 | 0 | 0 | 0 | 0 | 100 | 0 | 0 | 0 |  | * |  |  | 1 | 1 | 1
0971567_0971568 | 0971 | 0971567 | 0971568 | YZN | D157582 TO D157581 | 1C#2SAPECN | 1C#2SAPECN | 37 | 37 | 40 | 80 | 0 | 30 | 0 | 227 | 0 | 0 | 1 | 1 | 1 | Unknown | Unknown | 0 | Unknown | 0 | 0 | 0 | Unknown | Unknown | 0 | 0 | 0 | 0 | Unknown | Unknown | Unknown | N | N | 0 | Unknown |  | 0 | 0 | 0 | 0 | 0 | 100 | 0 | 0 | 0 |  | * |  |  | 1 | 1 | 1
0971569_0971570 | 0971 | 0971569 | 0971570 | YZN | P192528 TO P192527 | 3-#2_AL_B | 3-#2_AL_B | 37 | 37 | 40 | 80 | 0 | 30 | 0 | 349.2 | 0 | 0 | 1 | 1 | 1 | Unknown | Unknown | 0 | Unknown | 0 | 0 | 0 | Unknown | Unknown | 0 | 0 | 0 | 0 | Unknown | Unknown | Unknown | N | N | 0 | Unknown |  | 0 | 0 | 0 | 0 | 0 | 100 | 0 | 0 | 0 |  | * |  |  | 1 | 1 | 1
097157_097158 | 0971 | 097157 | 097158 | XYZN | P116170 TO 971-289 | 3-636_AL_C | 3-636_AL_C | 37 | 37 | 40 | 80 | 0 | 30 | 0 | 260 | 0 | 0 | 1 | 1 | 1 | Unknown | Unknown | 0 | Unknown | 0 | 0 | 0 | Unknown | Unknown | 0 | 0 | 0 | 0 | Unknown | Unknown | Unknown | N | N | 0 | Unknown |  | 0 | 0 | 0 | 0 | 0 | 100 | 0 | 0 | 0 |  | * |  |  | 1 | 1 | 1
0971570_0971573 | 0971 | 0971570 | 0971573 | YZN | P192527 TO P192526 | 3-#2_AL_B | 3-#2_AL_B | 37 | 37 | 40 | 80 | 0 | 30 | 0 | 277.4 | 0 | 0 | 1 | 1 | 1 | Unknown | Unknown | 0 | Unknown | 0 | 0 | 0 | Unknown | Unknown | 0 | 0 | 0 | 0 | Unknown | Unknown | Unknown | N | N | 0 | Unknown |  | 0 | 0 | 0 | 0 | 0 | 100 | 0 | 0 | 0 |  | * |  |  | 1 | 1 | 1
0971570A_0971571 | 0971 | 0971570A | 0971571 | YZN | P192527 TO D167351 | 1C#2SAPECN | 1C#2SAPECN | 37 | 37 | 40 | 80 | 0 | 30 | 0 | 99 | 0 | 0 | 1 | 1 | 1 | Unknown | Unknown | 0 | Unknown | 0 | 0 | 0 | Unknown | Unknown | 0 | 0 | 0 | 0 | Unknown | Unknown | Unknown | N | N | 0 | Unknown |  | 0 | 0 | 0 | 0 | 0 | 100 | 0 | 0 | 0 |  | * |  |  | 1 | 1 | 1
0971571_0971572 | 0971 | 0971571 | 0971572 | YZN | D167351 TO D161615 | 1C#2SAPECN | 1C#2SAPECN | 37 | 37 | 40 | 80 | 0 | 30 | 0 | 421 | 0 | 0 | 1 | 1 | 1 | Unknown | Unknown | 0 | Unknown | 0 | 0 | 0 | Unknown | Unknown | 0 | 0 | 0 | 0 | Unknown | Unknown | Unknown | N | N | 0 | Unknown |  | 0 | 0 | 0 | 0 | 0 | 100 | 0 | 0 | 0 |  | * |  |  | 1 | 1 | 1
0971573_0971575 | 0971 | 0971573 | 0971575 | YZN | P192526 TO P192525 | 3-#2_AL_B | 3-#2_AL_B | 37 | 37 | 40 | 80 | 0 | 30 | 0 | 307.1 | 0 | 0 | 1 | 1 | 1 | Unknown | Unknown | 0 | Unknown | 0 | 0 | 0 | Unknown | Unknown | 0 | 0 | 0 | 0 | Unknown | Unknown | Unknown | N | N | 0 | Unknown |  | 0 | 0 | 0 | 0 | 0 | 100 | 0 | 0 | 0 |  | * |  |  | 1 | 1 | 1
0971573A_0971574 | 0971 | 0971573A | 0971574 | YZN | P192526 TO D159143 | 1C#2SAPECN | 1C#2SAPECN | 37 | 37 | 40 | 80 | 0 | 30 | 0 | 200 | 0 | 0 | 1 | 1 | 1 | Unknown | Unknown | 0 | Unknown | 0 | 0 | 0 | Unknown | Unknown | 0 | 0 | 0 | 0 | Unknown | Unknown | Unknown | N | N | 0 | Unknown |  | 0 | 0 | 0 | 0 | 0 | 100 | 0 | 0 | 0 |  | * |  |  | 1 | 1 | 1
0971575_0971576 | 0971 | 0971575 | 0971576 | YZN | P192525 TO P192524 | 3-#2_AL_B | 3-#2_AL_B | 37 | 37 | 40 | 80 | 0 | 30 | 0 | 233.7 | 0 | 0 | 1 | 1 | 1 | Unknown | Unknown | 0 | Unknown | 0 | 0 | 0 | Unknown | Unknown | 0 | 0 | 0 | 0 | Unknown | Unknown | Unknown | N | N | 0 | Unknown |  | 0 | 0 | 0 | 0 | 0 | 100 | 0 | 0 | 0 |  | * |  |  | 1 | 1 | 1
0971576_0971577 | 0971 | 0971576 | 0971577 | YZN | P192524 TO P192522 | 3-#2_AL_B | 3-#2_AL_B | 37 | 37 | 40 | 80 | 0 | 30 | 0 | 243.6 | 0 | 0 | 1 | 1 | 1 | Unknown | Unknown | 0 | Unknown | 0 | 0 | 0 | Unknown | Unknown | 0 | 0 | 0 | 0 | Unknown | Unknown | Unknown | N | N | 0 | Unknown |  | 0 | 0 | 0 | 0 | 0 | 100 | 0 | 0 | 0 |  | * |  |  | 1 | 1 | 1
0971577_0971578 | 0971 | 0971577 | 0971578 | YZN | P192522 TO P192521 | 3-#2_AL_B | 3-#2_AL_B | 37 | 37 | 40 | 80 | 0 | 30 | 0 | 365.4 | 0 | 0 | 1 | 1 | 1 | Unknown | Unknown | 0 | Unknown | 0 | 0 | 0 | Unknown | Unknown | 0 | 0 | 0 | 0 | Unknown | Unknown | Unknown | N | N | 0 | Unknown |  | 0 | 0 | 0 | 0 | 0 | 100 | 0 | 0 | 0 |  | * |  |  | 1 | 1 | 1
0971578_0971579 | 0971 | 0971578 | 0971579 | YZN | P192521 TO P192520 | 3-#2_AL_B | 3-#2_AL_B | 37 | 37 | 40 | 80 | 0 | 30 | 0 | 288.9 | 0 | 0 | 1 | 1 | 1 | Unknown | Unknown | 0 | Unknown | 0 | 0 | 0 | Unknown | Unknown | 0 | 0 | 0 | 0 | Unknown | Unknown | Unknown | N | N | 0 | Unknown |  | 0 | 0 | 0 | 0 | 0 | 100 | 0 | 0 | 0 |  | * |  |  | 1 | 1 | 1
0971579_0971580 | 0971 | 0971579 | 0971580 | YZN | P192520 TO P202863 | 3-#2_AL_B | 3-#2_AL_B | 37 | 37 | 40 | 80 | 0 | 30 | 0 | 396.6 | 0 | 0 | 1 | 1 | 1 | Unknown | Unknown | 0 | Unknown | 0 | 0 | 0 | Unknown | Unknown | 0 | 0 | 0 | 0 | Unknown | Unknown | Unknown | N | N | 0 | Unknown |  | 0 | 0 | 0 | 0 | 0 | 100 | 0 | 0 | 0 |  | * |  |  | 1 | 1 | 1
0971580_0971581 | 0971 | 0971580 | 0971581 | YZN | P202863 TO P202861 | 3-#2_AL_B | 3-#2_AL_B | 37 | 37 | 40 | 80 | 0 | 30 | 0 | 277.2 | 0 | 0 | 1 | 1 | 1 | Unknown | Unknown | 0 | Unknown | 0 | 0 | 0 | Unknown | Unknown | 0 | 0 | 0 | 0 | Unknown | Unknown | Unknown | N | N | 0 | Unknown |  | 0 | 0 | 0 | 0 | 0 | 100 | 0 | 0 | 0 |  | * |  |  | 1 | 1 | 1
0971581_0971582 | 0971 | 0971581 | 0971582 | YZN | P202861 TO P202860 | 3-#2_AL_B | 3-#2_AL_B | 37 | 37 | 40 | 80 | 0 | 30 | 0 | 140.1 | 0 | 0 | 1 | 1 | 1 | Unknown | Unknown | 0 | Unknown | 0 | 0 | 0 | Unknown | Unknown | 0 | 0 | 0 | 0 | Unknown | Unknown | Unknown | N | N | 0 | Unknown |  | 0 | 0 | 0 | 0 | 0 | 100 | 0 | 0 | 0 |  | * |  |  | 1 | 1 | 1
0971582_0971583 | 0971 | 0971582 | 0971583 | YZN | P202860 TO P202859 | 3-#2_AL_B | 3-#2_AL_B | 37 | 37 | 40 | 80 | 0 | 30 | 0 | 161.8 | 0 | 0 | 1 | 1 | 1 | Unknown | Unknown | 0 | Unknown | 0 | 0 | 0 | Unknown | Unknown | 0 | 0 | 0 | 0 | Unknown | Unknown | Unknown | N | N | 0 | Unknown |  | 0 | 0 | 0 | 0 | 0 | 100 | 0 | 0 | 0 |  | * |  |  | 1 | 1 | 1
0971584_0971585 | 0971 | 0971584 | 0971585 | YZN | P519370 TO P519371 | 3-#4_CU_B | 3-#4_CU_B | 37 | 37 | 40 | 80 | 0 | 30 | 0 | 238.9 | 0 | 0 | 1 | 1 | 1 | Unknown | Unknown | 0 | Unknown | 0 | 0 | 0 | Unknown | Unknown | 0 | 0 | 0 | 0 | Unknown | Unknown | Unknown | N | N | 0 | Unknown |  | 0 | 0 | 0 | 0 | 0 | 100 | 0 | 0 | 0 |  | * |  |  | 1 | 1 | 1
0971585_0971586 | 0971 | 0971585 | 0971586 | YZN | P519371 TO P519372 | 3-#4_CU_B | 3-#4_CU_B | 37 | 37 | 40 | 80 | 0 | 30 | 0 | 243.8 | 0 | 0 | 1 | 1 | 1 | Unknown | Unknown | 0 | Unknown | 0 | 0 | 0 | Unknown | Unknown | 0 | 0 | 0 | 0 | Unknown | Unknown | Unknown | N | N | 0 | Unknown |  | 0 | 0 | 0 | 0 | 0 | 100 | 0 | 0 | 0 |  | * |  |  | 1 | 1 | 1
0971585_0971587 | 0971 | 0971585 | 0971587 | YZN | P519371 TO P613099 | 3-#2A5005C | 3-#2A5005C | 37 | 37 | 40 | 80 | 0 | 30 | 0 | 306.9 | 0 | 0 | 1 | 1 | 1 | Unknown | Unknown | 0 | Unknown | 0 | 0 | 0 | Unknown | Unknown | 0 | 0 | 0 | 0 | Unknown | Unknown | Unknown | N | N | 0 | Unknown |  | 0 | 0 | 0 | 0 | 0 | 100 | 0 | 0 | 0 |  | * |  |  | 1 | 1 | 1
0971588_0971589 | 0971 | 0971588 | 0971589 | YZN | P216969 TO P216970 | 3-#6_CU_B | 3-#6_CU_B | 37 | 37 | 40 | 80 | 0 | 30 | 0 | 341.1 | 0 | 0 | 1 | 1 | 1 | Unknown | Unknown | 0 | Unknown | 0 | 0 | 0 | Unknown | Unknown | 0 | 0 | 0 | 0 | Unknown | Unknown | Unknown | N | N | 0 | Unknown |  | 0 | 0 | 0 | 0 | 0 | 100 | 0 | 0 | 0 |  | * |  |  | 1 | 1 | 1
0971589_0971590 | 0971 | 0971589 | 0971590 | YZN | P216970 TO P216971 | 3-#6_CU_B | 3-#6_CU_B | 37 | 37 | 40 | 80 | 0 | 30 | 0 | 292.1 | 0 | 0 | 1 | 1 | 1 | Unknown | Unknown | 0 | Unknown | 0 | 0 | 0 | Unknown | Unknown | 0 | 0 | 0 | 0 | Unknown | Unknown | Unknown | N | N | 0 | Unknown |  | 0 | 0 | 0 | 0 | 0 | 100 | 0 | 0 | 0 |  | * |  |  | 1 | 1 | 1
0971589_0971594 | 0971 | 0971589 | 0971594 | YZN | P216970 TO P216972 | 3-#6_CU_B | 3-#6_CU_B | 37 | 37 | 40 | 80 | 0 | 30 | 0 | 355.6 | 0 | 0 | 1 | 1 | 1 | Unknown | Unknown | 0 | Unknown | 0 | 0 | 0 | Unknown | Unknown | 0 | 0 | 0 | 0 | Unknown | Unknown | Unknown | N | N | 0 | Unknown |  | 0 | 0 | 0 | 0 | 0 | 100 | 0 | 0 | 0 |  | * |  |  | 1 | 1 | 1
097158A_097159 | 0971 | 097158A | 097159 | XYZN | 971-289 TO P116168 | 3-636_AL_C | 3-636_AL_C | 37 | 37 | 40 | 80 | 0 | 30 | 0 | 298.1 | 0 | 0 | 1 | 1 | 1 | Unknown | Unknown | 0 | Unknown | 0 | 0 | 0 | Unknown | Unknown | 0 | 0 | 0 | 0 | Unknown | Unknown | Unknown | N | N | 0 | Unknown |  | 0 | 0 | 0 | 0 | 0 | 100 | 0 | 0 | 0 |  | * |  |  | 1 | 1 | 1
097159_09715901 | 0971 | 097159 | 09715901 | XYZN | P116168 TO P104913 | 3-#4_CU_C | 3-#4_CU_C | 37 | 37 | 40 | 80 | 0 | 30 | 0 | 101 | 0 | 0 | 1 | 1 | 1 | Unknown | Unknown | 0 | Unknown | 0 | 0 | 0 | Unknown | Unknown | 0 | 0 | 0 | 0 | Unknown | Unknown | Unknown | N | N | 0 | Unknown |  | 0 | 0 | 0 | 0 | 0 | 100 | 0 | 0 | 0 |  | * |  |  | 1 | 1 | 1
097159_097160 | 0971 | 097159 | 097160 | XYZN | P116168 TO P105995 | 3-636_AL_C | 3-636_AL_C | 37 | 37 | 40 | 80 | 0 | 30 | 0 | 123.1 | 0 | 0 | 1 | 1 | 1 | Unknown | Unknown | 0 | Unknown | 0 | 0 | 0 | Unknown | Unknown | 0 | 0 | 0 | 0 | Unknown | Unknown | Unknown | N | N | 0 | Unknown |  | 0 | 0 | 0 | 0 | 0 | 100 | 0 | 0 | 0 |  | * |  |  | 1 | 1 | 1
0971590_0971591 | 0971 | 0971590 | 0971591 | YZN | P216971 TO P713840 | 3-#2_AL_B | 3-#2_AL_B | 37 | 37 | 40 | 80 | 0 | 30 | 0 | 109.1 | 0 | 0 | 1 | 1 | 1 | Unknown | Unknown | 0 | Unknown | 0 | 0 | 0 | Unknown | Unknown | 0 | 0 | 0 | 0 | Unknown | Unknown | Unknown | N | N | 0 | Unknown |  | 0 | 0 | 0 | 0 | 0 | 100 | 0 | 0 | 0 |  | * |  |  | 1 | 1 | 1
09715901_09715902 | 0971 | 09715901 | 09715902 | XYZN | P104913 TO 971-27 | 3-#4_CU_C | 3-#4_CU_C | 37 | 37 | 40 | 80 | 0 | 30 | 0 | 114 | 0 | 0 | 1 | 1 | 1 | Unknown | Unknown | 0 | Unknown | 0 | 0 | 0 | Unknown | Unknown | 0 | 0 | 0 | 0 | Unknown | Unknown | Unknown | N | N | 0 | Unknown |  | 0 | 0 | 0 | 0 | 0 | 100 | 0 | 0 | 0 |  | * |  |  | 1 | 1 | 1
09715902A_09715903 | 0971 | 09715902A | 09715903 | XYZN | 971-27 TO P513310 | 3-#4_CU_C | 3-#4_CU_C | 37 | 37 | 40 | 80 | 0 | 30 | 0 | 122 | 0 | 0 | 1 | 1 | 1 | Unknown | Unknown | 0 | Unknown | 0 | 0 | 0 | Unknown | Unknown | 0 | 0 | 0 | 0 | Unknown | Unknown | Unknown | N | N | 0 | Unknown |  | 0 | 0 | 0 | 0 | 0 | 100 | 0 | 0 | 0 |  | * |  |  | 1 | 1 | 1
09715903_09715904 | 0971 | 09715903 | 09715904 | XYZN | P513310 TO P116166 | 3-#4_CU_C | 3-#4_CU_C | 37 | 37 | 40 | 80 | 0 | 30 | 0 | 134 | 0 | 0 | 1 | 1 | 1 | Unknown | Unknown | 0 | Unknown | 0 | 0 | 0 | Unknown | Unknown | 0 | 0 | 0 | 0 | Unknown | Unknown | Unknown | N | N | 0 | Unknown |  | 0 | 0 | 0 | 0 | 0 | 100 | 0 | 0 | 0 |  | * |  |  | 1 | 1 | 1
09715904_09715905 | 0971 | 09715904 | 09715905 | XYZN | P116166 TO P116165 | 3-#4_CU_C | 3-#4_CU_C | 37 | 37 | 40 | 80 | 0 | 30 | 0 | 259 | 0 | 0 | 1 | 1 | 1 | Unknown | Unknown | 0 | Unknown | 0 | 0 | 0 | Unknown | Unknown | 0 | 0 | 0 | 0 | Unknown | Unknown | Unknown | N | N | 0 | Unknown |  | 0 | 0 | 0 | 0 | 0 | 100 | 0 | 0 | 0 |  | * |  |  | 1 | 1 | 1
09715905_09715906 | 0971 | 09715905 | 09715906 | XYZN | P116165 TO P113148 | 3-#4_CU_C | 3-#4_CU_C | 37 | 37 | 40 | 80 | 0 | 30 | 0 | 253 | 0 | 0 | 1 | 1 | 1 | Unknown | Unknown | 0 | Unknown | 0 | 0 | 0 | Unknown | Unknown | 0 | 0 | 0 | 0 | Unknown | Unknown | Unknown | N | N | 0 | Unknown |  | 0 | 0 | 0 | 0 | 0 | 100 | 0 | 0 | 0 |  | * |  |  | 1 | 1 | 1
09715906_09715907 | 0971 | 09715906 | 09715907 | YZN | P113148 TO P113149 | 3-#6_CU_B | 3-#6_CU_B | 37 | 37 | 40 | 80 | 0 | 30 | 0 | 214 | 0 | 0 | 1 | 1 | 1 | Unknown | Unknown | 0 | Unknown | 0 | 0 | 0 | Unknown | Unknown | 0 | 0 | 0 | 0 | Unknown | Unknown | Unknown | N | N | 0 | Unknown |  | 0 | 0 | 0 | 0 | 0 | 100 | 0 | 0 | 0 |  | * |  |  | 1 | 1 | 1
09715906_09715914 | 0971 | 09715906 | 09715914 | XYZN | P113148 TO P113147 | 3-#4_CU_C | 3-#4_CU_C | 37 | 37 | 40 | 80 | 0 | 30 | 0 | 348.1 | 0 | 0 | 1 | 1 | 1 | Unknown | Unknown | 0 | Unknown | 0 | 0 | 0 | Unknown | Unknown | 0 | 0 | 0 | 0 | Unknown | Unknown | Unknown | N | N | 0 | Unknown |  | 0 | 0 | 0 | 0 | 0 | 100 | 0 | 0 | 0 |  | * |  |  | 1 | 1 | 1
09715907_09715908 | 0971 | 09715907 | 09715908 | YZN | P113149 TO P816477 | 3-#6_CU_B | 3-#6_CU_B | 37 | 37 | 40 | 80 | 0 | 30 | 0 | 150.1 | 0 | 0 | 1 | 1 | 1 | Unknown | Unknown | 0 | Unknown | 0 | 0 | 0 | Unknown | Unknown | 0 | 0 | 0 | 0 | Unknown | Unknown | Unknown | N | N | 0 | Unknown |  | 0 | 0 | 0 | 0 | 0 | 100 | 0 | 0 | 0 |  | * |  |  | 1 | 1 | 1
09715908_09715909 | 0971 | 09715908 | 09715909 | YZN | P816477 TO P816478 | 3-#2_AL_B | 3-#2_AL_B | 37 | 37 | 40 | 80 | 0 | 30 | 0 | 525.3 | 0 | 0 | 1 | 1 | 1 | Unknown | Unknown | 0 | Unknown | 0 | 0 | 0 | Unknown | Unknown | 0 | 0 | 0 | 0 | Unknown | Unknown | Unknown | N | N | 0 | Unknown |  | 0 | 0 | 0 | 0 | 0 | 100 | 0 | 0 | 0 |  | * |  |  | 1 | 1 | 1
09715908_09715912 | 0971 | 09715908 | 09715912 | YZN | P816477 TO P113151 | 3-#6_CU_B | 3-#6_CU_B | 37 | 37 | 40 | 80 | 0 | 30 | 0 | 308.3 | 0 | 0 | 1 | 1 | 1 | Unknown | Unknown | 0 | Unknown | 0 | 0 | 0 | Unknown | Unknown | 0 | 0 | 0 | 0 | Unknown | Unknown | Unknown | N | N | 0 | Unknown |  | 0 | 0 | 0 | 0 | 0 | 100 | 0 | 0 | 0 |  | * |  |  | 1 | 1 | 1
09715909_09715910 | 0971 | 09715909 | 09715910 | YZN | P816478 TO P816479 | 3-#2_AL_B | 3-#2_AL_B | 37 | 37 | 40 | 80 | 0 | 30 | 0 | 98.7 | 0 | 0 | 1 | 1 | 1 | Unknown | Unknown | 0 | Unknown | 0 | 0 | 0 | Unknown | Unknown | 0 | 0 | 0 | 0 | Unknown | Unknown | Unknown | N | N | 0 | Unknown |  | 0 | 0 | 0 | 0 | 0 | 100 | 0 | 0 | 0 |  | * |  |  | 1 | 1 | 1
0971591_0971592 | 0971 | 0971591 | 0971592 | YZN | P713840 TO P817256 | 3-#2_AL_B | 3-#2_AL_B | 37 | 37 | 40 | 80 | 0 | 30 | 0 | 155.6 | 0 | 0 | 1 | 1 | 1 | Unknown | Unknown | 0 | Unknown | 0 | 0 | 0 | Unknown | Unknown | 0 | 0 | 0 | 0 | Unknown | Unknown | Unknown | N | N | 0 | Unknown |  | 0 | 0 | 0 | 0 | 0 | 100 | 0 | 0 | 0 |  | * |  |  | 1 | 1 | 1
0971591_0971593 | 0971 | 0971591 | 0971593 | YZN | P713840 TO P713841 | 3-#2_AL_B | 3-#2_AL_B | 37 | 37 | 40 | 80 | 0 | 30 | 0 | 270.5 | 0 | 0 | 1 | 1 | 1 | Unknown | Unknown | 0 | Unknown | 0 | 0 | 0 | Unknown | Unknown | 0 | 0 | 0 | 0 | Unknown | Unknown | Unknown | N | N | 0 | Unknown |  | 0 | 0 | 0 | 0 | 0 | 100 | 0 | 0 | 0 |  | * |  |  | 1 | 1 | 1
09715910_09715911 | 0971 | 09715910 | 09715911 | YZN | P816479 TO P816480 | 3-#2_AL_B | 3-#2_AL_B | 37 | 37 | 40 | 80 | 0 | 30 | 0 | 201.4 | 0 | 0 | 1 | 1 | 1 | Unknown | Unknown | 0 | Unknown | 0 | 0 | 0 | Unknown | Unknown | 0 | 0 | 0 | 0 | Unknown | Unknown | Unknown | N | N | 0 | Unknown |  | 0 | 0 | 0 | 0 | 0 | 100 | 0 | 0 | 0 |  | * |  |  | 1 | 1 | 1
09715912_09715913 | 0971 | 09715912 | 09715913 | YZN | P113151 TO P113331 | 3-#6_CU_B | 3-#6_CU_B | 37 | 37 | 40 | 80 | 0 | 30 | 0 | 390.8 | 0 | 0 | 1 | 1 | 1 | Unknown | Unknown | 0 | Unknown | 0 | 0 | 0 | Unknown | Unknown | 0 | 0 | 0 | 0 | Unknown | Unknown | Unknown | N | N | 0 | Unknown |  | 0 | 0 | 0 | 0 | 0 | 100 | 0 | 0 | 0 |  | * |  |  | 1 | 1 | 1
09715914_09715915 | 0971 | 09715914 | 09715915 | XYZN | P113147 TO P113146 | 3-#4_CU_C | 3-#4_CU_C | 37 | 37 | 40 | 80 | 0 | 30 | 0 | 420.1 | 0 | 0 | 1 | 1 | 1 | Unknown | Unknown | 0 | Unknown | 0 | 0 | 0 | Unknown | Unknown | 0 | 0 | 0 | 0 | Unknown | Unknown | Unknown | N | N | 0 | Unknown |  | 0 | 0 | 0 | 0 | 0 | 100 | 0 | 0 | 0 |  | * |  |  | 1 | 1 | 1
09715915_09715916 | 0971 | 09715915 | 09715916 | XYZN | P113146 TO P815822 | 3-#4_CU_C | 3-#4_CU_C | 37 | 37 | 40 | 80 | 0 | 30 | 0 | 442.1 | 0 | 0 | 1 | 1 | 1 | Unknown | Unknown | 0 | Unknown | 0 | 0 | 0 | Unknown | Unknown | 0 | 0 | 0 | 0 | Unknown | Unknown | Unknown | N | N | 0 | Unknown |  | 0 | 0 | 0 | 0 | 0 | 100 | 0 | 0 | 0 |  | * |  |  | 1 | 1 | 1
09715916_09715917 | 0971 | 09715916 | 09715917 | XYZN | P815822 TO P113145 | 3-#4_CU_C | 3-#4_CU_C | 37 | 37 | 40 | 80 | 0 | 30 | 0 | 161.1 | 0 | 0 | 1 | 1 | 1 | Unknown | Unknown | 0 | Unknown | 0 | 0 | 0 | Unknown | Unknown | 0 | 0 | 0 | 0 | Unknown | Unknown | Unknown | N | N | 0 | Unknown |  | 0 | 0 | 0 | 0 | 0 | 100 | 0 | 0 | 0 |  | * |  |  | 1 | 1 | 1
09715917_09715918 | 0971 | 09715917 | 09715918 | XYZN | P113145 TO P312673 | 3-#4_CU_C | 3-#4_CU_C | 37 | 37 | 40 | 80 | 0 | 30 | 0 | 468.6 | 0 | 0 | 1 | 1 | 1 | Unknown | Unknown | 0 | Unknown | 0 | 0 | 0 | Unknown | Unknown | 0 | 0 | 0 | 0 | Unknown | Unknown | Unknown | N | N | 0 | Unknown |  | 0 | 0 | 0 | 0 | 0 | 100 | 0 | 0 | 0 |  | * |  |  | 1 | 1 | 1
09715918_09715919 | 0971 | 09715918 | 09715919 | XYZN | P312673 TO P113144 | 3-#4_CU_C | 3-#4_CU_C | 37 | 37 | 40 | 80 | 0 | 30 | 0 | 316.7 | 0 | 0 | 1 | 1 | 1 | Unknown | Unknown | 0 | Unknown | 0 | 0 | 0 | Unknown | Unknown | 0 | 0 | 0 | 0 | Unknown | Unknown | Unknown | N | N | 0 | Unknown |  | 0 | 0 | 0 | 0 | 0 | 100 | 0 | 0 | 0 |  | * |  |  | 1 | 1 | 1
09715919_09715920 | 0971 | 09715919 | 09715920 | XYZN | P113144 TO P216446 | 3-#4_CU_C | 3-#4_CU_C | 37 | 37 | 40 | 80 | 0 | 30 | 0 | 61.3 | 0 | 0 | 1 | 1 | 1 | Unknown | Unknown | 0 | Unknown | 0 | 0 | 0 | Unknown | Unknown | 0 | 0 | 0 | 0 | Unknown | Unknown | Unknown | N | N | 0 | Unknown |  | 0 | 0 | 0 | 0 | 0 | 100 | 0 | 0 | 0 |  | * |  |  | 1 | 1 | 1
09715920_09715921 | 0971 | 09715920 | 09715921 | XYZN | P216446 TO P113143 | 3-#4_CU_C | 3-#4_CU_C | 37 | 37 | 40 | 80 | 0 | 30 | 0 | 246.1 | 0 | 0 | 1 | 1 | 1 | Unknown | Unknown | 0 | Unknown | 0 | 0 | 0 | Unknown | Unknown | 0 | 0 | 0 | 0 | Unknown | Unknown | Unknown | N | N | 0 | Unknown |  | 0 | 0 | 0 | 0 | 0 | 100 | 0 | 0 | 0 |  | * |  |  | 1 | 1 | 1
09715921_09715922 | 0971 | 09715921 | 09715922 | XYZN | P113143 TO P119146 | 3-#6_CU_C | 3-#6_CU_C | 37 | 37 | 40 | 80 | 0 | 30 | 0 | 299.2 | 0 | 0 | 1 | 1 | 1 | Unknown | Unknown | 0 | Unknown | 0 | 0 | 0 | Unknown | Unknown | 0 | 0 | 0 | 0 | Unknown | Unknown | Unknown | N | N | 0 | Unknown |  | 0 | 0 | 0 | 0 | 0 | 100 | 0 | 0 | 0 |  | * |  |  | 1 | 1 | 1
09715921_09715930 | 0971 | 09715921 | 09715930 | XYZN | P113143 TO P113142 | 3-#4_CU_C | 3-#4_CU_C | 37 | 37 | 40 | 80 | 0 | 30 | 0 | 301.2 | 0 | 0 | 1 | 1 | 1 | Unknown | Unknown | 0 | Unknown | 0 | 0 | 0 | Unknown | Unknown | 0 | 0 | 0 | 0 | Unknown | Unknown | Unknown | N | N | 0 | Unknown |  | 0 | 0 | 0 | 0 | 0 | 100 | 0 | 0 | 0 |  | * |  |  | 1 | 1 | 1
09715922_09715923 | 0971 | 09715922 | 09715923 | XYZN | P119146 TO P119147 | 3-#6_CU_C | 3-#6_CU_C | 37 | 37 | 40 | 80 | 0 | 30 | 0 | 302.1 | 0 | 0 | 1 | 1 | 1 | Unknown | Unknown | 0 | Unknown | 0 | 0 | 0 | Unknown | Unknown | 0 | 0 | 0 | 0 | Unknown | Unknown | Unknown | N | N | 0 | Unknown |  | 0 | 0 | 0 | 0 | 0 | 100 | 0 | 0 | 0 |  | * |  |  | 1 | 1 | 1
09715923_09715924 | 0971 | 09715923 | 09715924 | XYZN | P119147 TO P119148 | 3-#4_CU_C | 3-#4_CU_C | 37 | 37 | 40 | 80 | 0 | 30 | 0 | 135 | 0 | 0 | 1 | 1 | 1 | Unknown | Unknown | 0 | Unknown | 0 | 0 | 0 | Unknown | Unknown | 0 | 0 | 0 | 0 | Unknown | Unknown | Unknown | N | N | 0 | Unknown |  | 0 | 0 | 0 | 0 | 0 | 100 | 0 | 0 | 0 |  | * |  |  | 1 | 1 | 1
09715924_09715925 | 0971 | 09715924 | 09715925 | XYZN | P119148 TO P119149 | 3-#4_CU_C | 3-#4_CU_C | 37 | 37 | 40 | 80 | 0 | 30 | 0 | 153 | 0 | 0 | 1 | 1 | 1 | Unknown | Unknown | 0 | Unknown | 0 | 0 | 0 | Unknown | Unknown | 0 | 0 | 0 | 0 | Unknown | Unknown | Unknown | N | N | 0 | Unknown |  | 0 | 0 | 0 | 0 | 0 | 100 | 0 | 0 | 0 |  | * |  |  | 1 | 1 | 1
09715925_09715926 | 0971 | 09715925 | 09715926 | XYZN | P119149 TO P119150 | 3-#6_CU_C | 3-#6_CU_C | 37 | 37 | 40 | 80 | 0 | 30 | 0 | 148 | 0 | 0 | 1 | 1 | 1 | Unknown | Unknown | 0 | Unknown | 0 | 0 | 0 | Unknown | Unknown | 0 | 0 | 0 | 0 | Unknown | Unknown | Unknown | N | N | 0 | Unknown |  | 0 | 0 | 0 | 0 | 0 | 100 | 0 | 0 | 0 |  | * |  |  | 1 | 1 | 1
09715926_09715927 | 0971 | 09715926 | 09715927 | XY N | P119150 TO P119151 | 3-#4_CU_B | 3-#4_CU_B | 37 | 37 | 40 | 80 | 0 | 30 | 0 | 277.7 | 0 | 0 | 1 | 1 | 1 | Unknown | Unknown | 0 | Unknown | 0 | 0 | 0 | Unknown | Unknown | 0 | 0 | 0 | 0 | Unknown | Unknown | Unknown | N | N | 0 | Unknown |  | 0 | 0 | 0 | 0 | 0 | 100 | 0 | 0 | 0 |  | * |  |  | 1 | 1 | 1
09715926_09715928 | 0971 | 09715926 | 09715928 | XYZN | P119150 TO P774084 | 3-#4_CU_C | 3-#4_CU_C | 37 | 37 | 40 | 80 | 0 | 30 | 0 | 296 | 0 | 0 | 1 | 1 | 1 | Unknown | Unknown | 0 | Unknown | 0 | 0 | 0 | Unknown | Unknown | 0 | 0 | 0 | 0 | Unknown | Unknown | Unknown | N | N | 0 | Unknown |  | 0 | 0 | 0 | 0 | 0 | 100 | 0 | 0 | 0 |  | * |  |  | 1 | 1 | 1
09715928_09715929 | 0971 | 09715928 | 09715929 | XYZN | P774084 TO P774085 | 3-#4_CU_C | 3-#4_CU_C | 37 | 37 | 40 | 80 | 0 | 30 | 0 | 295.1 | 0 | 0 | 1 | 1 | 1 | Unknown | Unknown | 0 | Unknown | 0 | 0 | 0 | Unknown | Unknown | 0 | 0 | 0 | 0 | Unknown | Unknown | Unknown | N | N | 0 | Unknown |  | 0 | 0 | 0 | 0 | 0 | 100 | 0 | 0 | 0 |  | * |  |  | 1 | 1 | 1
09715930_09715931 | 0971 | 09715930 | 09715931 | XYZN | P113142 TO P113141 | 3-#4_CU_C | 3-#4_CU_C | 37 | 37 | 40 | 80 | 0 | 30 | 0 | 249.7 | 0 | 0 | 1 | 1 | 1 | Unknown | Unknown | 0 | Unknown | 0 | 0 | 0 | Unknown | Unknown | 0 | 0 | 0 | 0 | Unknown | Unknown | Unknown | N | N | 0 | Unknown |  | 0 | 0 | 0 | 0 | 0 | 100 | 0 | 0 | 0 |  | * |  |  | 1 | 1 | 1
09715931_09715932 | 0971 | 09715931 | 09715932 | XYZN | P113141 TO P113140 | 3-#4_CU_C | 3-#4_CU_C | 37 | 37 | 40 | 80 | 0 | 30 | 0 | 349.2 | 0 | 0 | 1 | 1 | 1 | Unknown | Unknown | 0 | Unknown | 0 | 0 | 0 | Unknown | Unknown | 0 | 0 | 0 | 0 | Unknown | Unknown | Unknown | N | N | 0 | Unknown |  | 0 | 0 | 0 | 0 | 0 | 100 | 0 | 0 | 0 |  | * |  |  | 1 | 1 | 1
09715932_09715933 | 0971 | 09715932 | 09715933 | XYZN | P113140 TO P113139 | 3-336_AL_C | 3-336_AL_C | 37 | 37 | 40 | 80 | 0 | 30 | 0 | 259 | 0 | 0 | 1 | 1 | 1 | Unknown | Unknown | 0 | Unknown | 0 | 0 | 0 | Unknown | Unknown | 0 | 0 | 0 | 0 | Unknown | Unknown | Unknown | N | N | 0 | Unknown |  | 0 | 0 | 0 | 0 | 0 | 100 | 0 | 0 | 0 |  | * |  |  | 1 | 1 | 1
09715932_09715937 | 0971 | 09715932 | 09715937 | XYZN | P113140 TO P113587 | 3-#4_CU_C | 3-#4_CU_C | 37 | 37 | 40 | 80 | 0 | 30 | 0 | 207.5 | 0 | 0 | 1 | 1 | 1 | Unknown | Unknown | 0 | Unknown | 0 | 0 | 0 | Unknown | Unknown | 0 | 0 | 0 | 0 | Unknown | Unknown | Unknown | N | N | 0 | Unknown |  | 0 | 0 | 0 | 0 | 0 | 100 | 0 | 0 | 0 |  | * |  |  | 1 | 1 | 1
09715933_09715934 | 0971 | 09715933 | 09715934 | XYZN | P113139 TO P318000 | 3-336_AL_C | 3-336_AL_C | 37 | 37 | 40 | 80 | 0 | 30 | 0 | 196.7 | 0 | 0 | 1 | 1 | 1 | Unknown | Unknown | 0 | Unknown | 0 | 0 | 0 | Unknown | Unknown | 0 | 0 | 0 | 0 | Unknown | Unknown | Unknown | N | N | 0 | Unknown |  | 0 | 0 | 0 | 0 | 0 | 100 | 0 | 0 | 0 |  | * |  |  | 1 | 1 | 1
09715934_09715935 | 0971 | 09715934 | 09715935 | XYZN | P318000 TO P113138 | 3-336_AL_C | 3-336_AL_C | 37 | 37 | 40 | 80 | 0 | 30 | 0 | 139.6 | 0 | 0 | 1 | 1 | 1 | Unknown | Unknown | 0 | Unknown | 0 | 0 | 0 | Unknown | Unknown | 0 | 0 | 0 | 0 | Unknown | Unknown | Unknown | N | N | 0 | Unknown |  | 0 | 0 | 0 | 0 | 0 | 100 | 0 | 0 | 0 |  | * |  |  | 1 | 1 | 1
09715935_09715936 | 0971 | 09715935 | 09715936 | XYZN | P113138 TO 971971 | 3-336_AL_C | 3-336_AL_C | 37 | 37 | 40 | 80 | 0 | 30 | 0 | 285 | 0 | 0 | 1 | 1 | 1 | Unknown | Unknown | 0 | Unknown | 0 | 0 | 0 | Unknown | Unknown | 0 | 0 | 0 | 0 | Unknown | Unknown | Unknown | N | N | 0 | Unknown |  | 0 | 0 | 0 | 0 | 0 | 100 | 0 | 0 | 0 |  | * |  |  | 1 | 1 | 1
09715936A_09712248 | 0971 | 09715936A | 09712248 | XYZN | 971971 TO P113192 | 3-336_AL_C | 3-336_AL_C | 37 | 37 | 40 | 80 | 0 | 30 | 0 | 150.4 | 0 | 0 | 1 | 1 | 1 | Unknown | Unknown | 0 | Unknown | 0 | 0 | 0 | Unknown | Unknown | 0 | 0 | 0 | 0 | Unknown | Unknown | Unknown | N | N | 0 | Unknown |  | 0 | 0 | 0 | 0 | 0 | 100 | 0 | 0 | 0 |  | * |  |  | 1 | 1 | 1
09715937_09715938 | 0971 | 09715937 | 09715938 | X ZN | P113587 TO P319742 | 3-#6_CU_B | 3-#6_CU_B | 37 | 37 | 40 | 80 | 0 | 30 | 0 | 153 | 0 | 0 | 1 | 1 | 1 | Unknown | Unknown | 0 | Unknown | 0 | 0 | 0 | Unknown | Unknown | 0 | 0 | 0 | 0 | Unknown | Unknown | Unknown | N | N | 0 | Unknown |  | 0 | 0 | 0 | 0 | 0 | 100 | 0 | 0 | 0 |  | * |  |  | 1 | 1 | 1
09715937_09715939 | 0971 | 09715937 | 09715939 | XYZN | P113587 TO P113588 | 3-#4_CU_C | 3-#4_CU_C | 37 | 37 | 40 | 80 | 0 | 30 | 0 | 518.1 | 0 | 0 | 1 | 1 | 1 | Unknown | Unknown | 0 | Unknown | 0 | 0 | 0 | Unknown | Unknown | 0 | 0 | 0 | 0 | Unknown | Unknown | Unknown | N | N | 0 | Unknown |  | 0 | 0 | 0 | 0 | 0 | 100 | 0 | 0 | 0 |  | * |  |  | 1 | 1 | 1
09715939_09715940 | 0971 | 09715939 | 09715940 | XYZN | P113588 TO P113589 | 3-#4_CU_C | 3-#4_CU_C | 37 | 37 | 40 | 80 | 0 | 30 | 0 | 139.3 | 0 | 0 | 1 | 1 | 1 | Unknown | Unknown | 0 | Unknown | 0 | 0 | 0 | Unknown | Unknown | 0 | 0 | 0 | 0 | Unknown | Unknown | Unknown | N | N | 0 | Unknown |  | 0 | 0 | 0 | 0 | 0 | 100 | 0 | 0 | 0 |  | * |  |  | 1 | 1 | 1
0971594_0971595 | 0971 | 0971594 | 0971595 | YZN | P216972 TO P216973 | 3-#6_CU_B | 3-#6_CU_B | 37 | 37 | 40 | 80 | 0 | 30 | 0 | 321.8 | 0 | 0 | 1 | 1 | 1 | Unknown | Unknown | 0 | Unknown | 0 | 0 | 0 | Unknown | Unknown | 0 | 0 | 0 | 0 | Unknown | Unknown | Unknown | N | N | 0 | Unknown |  | 0 | 0 | 0 | 0 | 0 | 100 | 0 | 0 | 0 |  | * |  |  | 1 | 1 | 1
09715940_09715941 | 0971 | 09715940 | 09715941 | YZN | P113589 TO P204492 | 3-#2_AL_B | 3-#2_AL_B | 37 | 37 | 40 | 80 | 0 | 30 | 0 | 322.8 | 0 | 0 | 1 | 1 | 1 | 3-#2_AL_B | 3-#2_AL_B | 0 | Unknown | 0 | 0 | 0 | Unknown | Unknown | 0 | 0 | 0 | 0 | Unknown | Unknown | Unknown | N | N | 0 | Unknown |  | 0 | 0 | 0 | 0 | 0 | 100 | 0 | 0 | 0 |  | * |  |  | 1 | 1 | 1
09715940_09715942 | 0971 | 09715940 | 09715942 | XYZN | P113589 TO P117282 | 3-#4_CU_C | 3-#4_CU_C | 37 | 37 | 40 | 80 | 0 | 30 | 0 | 610.2 | 0 | 0 | 1 | 1 | 1 | Unknown | Unknown | 0 | Unknown | 0 | 0 | 0 | Unknown | Unknown | 0 | 0 | 0 | 0 | Unknown | Unknown | Unknown | N | N | 0 | Unknown |  | 0 | 0 | 0 | 0 | 0 | 100 | 0 | 0 | 0 |  | * |  |  | 1 | 1 | 1
09715942_09715943 | 0971 | 09715942 | 09715943 | XYZN | P117282 TO P214315 | 3-#4_CU_C | 3-#4_CU_C | 37 | 37 | 40 | 80 | 0 | 30 | 0 | 258.8 | 0 | 0 | 1 | 1 | 1 | 3-#4_CU_C | 3-#4_CU_C | 0 | Unknown | 0 | 0 | 0 | Unknown | Unknown | 0 | 0 | 0 | 0 | Unknown | Unknown | Unknown | N | N | 0 | Unknown |  | 0 | 0 | 0 | 0 | 0 | 100 | 0 | 0 | 0 |  | * |  |  | 1 | 1 | 1
09715942_09715946 | 0971 | 09715942 | 09715946 | XYZN | P117282 TO P117283 | 3-#4_CU_C | 3-#4_CU_C | 37 | 37 | 40 | 80 | 0 | 30 | 0 | 302.1 | 0 | 0 | 1 | 1 | 1 | Unknown | Unknown | 0 | Unknown | 0 | 0 | 0 | Unknown | Unknown | 0 | 0 | 0 | 0 | Unknown | Unknown | Unknown | N | N | 0 | Unknown |  | 0 | 0 | 0 | 0 | 0 | 100 | 0 | 0 | 0 |  | * |  |  | 1 | 1 | 1
09715943_09715944 | 0971 | 09715943 | 09715944 | XYZN | P214315 TO P214316 | 3-#4_CU_C | 3-#4_CU_C | 37 | 37 | 40 | 80 | 0 | 30 | 0 | 256.1 | 0 | 0 | 1 | 1 | 1 | Unknown | Unknown | 0 | Unknown | 0 | 0 | 0 | Unknown | Unknown | 0 | 0 | 0 | 0 | Unknown | Unknown | Unknown | N | N | 0 | Unknown |  | 0 | 0 | 0 | 0 | 0 | 100 | 0 | 0 | 0 |  | * |  |  | 1 | 1 | 1
09715944_09715945 | 0971 | 09715944 | 09715945 | XYZN | P214316 TO P214317 | 3-#4_CU_C | 3-#4_CU_C | 37 | 37 | 40 | 80 | 0 | 30 | 0 | 502.1 | 0 | 0 | 1 | 1 | 1 | Unknown | Unknown | 0 | Unknown | 0 | 0 | 0 | Unknown | Unknown | 0 | 0 | 0 | 0 | Unknown | Unknown | Unknown | N | N | 0 | Unknown |  | 0 | 0 | 0 | 0 | 0 | 100 | 0 | 0 | 0 |  | * |  |  | 1 | 1 | 1
0971595_0971596 | 0971 | 0971595 | 0971596 | YZN | P216973 TO P192674 | 3-#6_CU_B | 3-#6_CU_B | 37 | 37 | 40 | 80 | 0 | 30 | 0 | 565.8 | 0 | 0 | 1 | 1 | 1 | Unknown | Unknown | 0 | Unknown | 0 | 0 | 0 | Unknown | Unknown | 0 | 0 | 0 | 0 | Unknown | Unknown | Unknown | N | N | 0 | Unknown |  | 0 | 0 | 0 | 0 | 0 | 100 | 0 | 0 | 0 |  | * |  |  | 1 | 1 | 1
0971595_0971609 | 0971 | 0971595 | 0971609 | YZN | P216973 TO P217888 | 3-#6_CU_B | 3-#6_CU_B | 37 | 37 | 40 | 80 | 0 | 30 | 0 | 304.6 | 0 | 0 | 1 | 1 | 1 | Unknown | Unknown | 0 | Unknown | 0 | 0 | 0 | Unknown | Unknown | 0 | 0 | 0 | 0 | Unknown | Unknown | Unknown | N | N | 0 | Unknown |  | 0 | 0 | 0 | 0 | 0 | 100 | 0 | 0 | 0 |  | * |  |  | 1 | 1 | 1
0971596_0971597 | 0971 | 0971596 | 0971597 | YZN | P192674 TO P216974 | 3-#6_CU_B | 3-#6_CU_B | 37 | 37 | 40 | 80 | 0 | 30 | 0 | 188.5 | 0 | 0 | 1 | 1 | 1 | Unknown | Unknown | 0 | Unknown | 0 | 0 | 0 | Unknown | Unknown | 0 | 0 | 0 | 0 | Unknown | Unknown | Unknown | N | N | 0 | Unknown |  | 0 | 0 | 0 | 0 | 0 | 100 | 0 | 0 | 0 |  | * |  |  | 1 | 1 | 1
0971597_0971598 | 0971 | 0971597 | 0971598 | YZN | P216974 TO P612760 | 3-#6_CU_B | 3-#6_CU_B | 37 | 37 | 40 | 80 | 0 | 30 | 0 | 349.4 | 0 | 0 | 1 | 1 | 1 | Unknown | Unknown | 0 | Unknown | 0 | 0 | 0 | Unknown | Unknown | 0 | 0 | 0 | 0 | Unknown | Unknown | Unknown | N | N | 0 | Unknown |  | 0 | 0 | 0 | 0 | 0 | 100 | 0 | 0 | 0 |  | * |  |  | 1 | 1 | 1
0971598_0971599 | 0971 | 0971598 | 0971599 | YZN | P612760 TO P216975 | 3-#6_CU_B | 3-#6_CU_B | 37 | 37 | 40 | 80 | 0 | 30 | 0 | 202.2 | 0 | 0 | 1 | 1 | 1 | Unknown | Unknown | 0 | Unknown | 0 | 0 | 0 | Unknown | Unknown | 0 | 0 | 0 | 0 | Unknown | Unknown | Unknown | N | N | 0 | Unknown |  | 0 | 0 | 0 | 0 | 0 | 100 | 0 | 0 | 0 |  | * |  |  | 1 | 1 | 1
0971599_0971600 | 0971 | 0971599 | 0971600 | YZN | P216975 TO P216976 | 3-#6_CU_B | 3-#6_CU_B | 37 | 37 | 40 | 80 | 0 | 30 | 0 | 319.5 | 0 | 0 | 1 | 1 | 1 | Unknown | Unknown | 0 | Unknown | 0 | 0 | 0 | Unknown | Unknown | 0 | 0 | 0 | 0 | Unknown | Unknown | Unknown | N | N | 0 | Unknown |  | 0 | 0 | 0 | 0 | 0 | 100 | 0 | 0 | 0 |  | * |  |  | 1 | 1 | 1
09716_09717 | 0971 | 09716 | 09717 | XYZN | Z104213 TO Z104212 | 3-636_AL_C | 3-636_AL_C | 37 | 37 | 40 | 80 | 0 | 30 | 0 | 194 | 0 | 0 | 1 | 1 | 1 | Unknown | Unknown | 0 | Unknown | 0 | 0 | 0 | Unknown | Unknown | 0 | 0 | 0 | 0 | Unknown | Unknown | Unknown | N | N | 0 | Unknown |  | 0 | 0 | 0 | 0 | 0 | 100 | 0 | 0 | 0 |  | * |  |  | 1 | 1 | 1
097160_097161 | 0971 | 097160 | 097161 | XYZN | P105995 TO P215405 | 3-636_AL_C | 3-636_AL_C | 37 | 37 | 40 | 80 | 0 | 30 | 0 | 124 | 0 | 0 | 1 | 1 | 1 | Unknown | Unknown | 0 | Unknown | 0 | 0 | 0 | Unknown | Unknown | 0 | 0 | 0 | 0 | Unknown | Unknown | Unknown | N | N | 0 | Unknown |  | 0 | 0 | 0 | 0 | 0 | 100 | 0 | 0 | 0 |  | * |  |  | 1 | 1 | 1
0971600_0971601 | 0971 | 0971600 | 0971601 | YZN | P216976 TO P216977 | 3-#6_CU_B | 3-#6_CU_B | 37 | 37 | 40 | 80 | 0 | 30 | 0 | 354.6 | 0 | 0 | 1 | 1 | 1 | Unknown | Unknown | 0 | Unknown | 0 | 0 | 0 | Unknown | Unknown | 0 | 0 | 0 | 0 | Unknown | Unknown | Unknown | N | N | 0 | Unknown |  | 0 | 0 | 0 | 0 | 0 | 100 | 0 | 0 | 0 |  | * |  |  | 1 | 1 | 1
0971601_0971602 | 0971 | 0971601 | 0971602 | YZN | P216977 TO P216978 | 3-#6_CU_B | 3-#6_CU_B | 37 | 37 | 40 | 80 | 0 | 30 | 0 | 374.3 | 0 | 0 | 1 | 1 | 1 | Unknown | Unknown | 0 | Unknown | 0 | 0 | 0 | Unknown | Unknown | 0 | 0 | 0 | 0 | Unknown | Unknown | Unknown | N | N | 0 | Unknown |  | 0 | 0 | 0 | 0 | 0 | 100 | 0 | 0 | 0 |  | * |  |  | 1 | 1 | 1
0971602_0971603 | 0971 | 0971602 | 0971603 | YZN | P216978 TO P216979 | 3-#6_CU_B | 3-#6_CU_B | 37 | 37 | 40 | 80 | 0 | 30 | 0 | 201.4 | 0 | 0 | 1 | 1 | 1 | Unknown | Unknown | 0 | Unknown | 0 | 0 | 0 | Unknown | Unknown | 0 | 0 | 0 | 0 | Unknown | Unknown | Unknown | N | N | 0 | Unknown |  | 0 | 0 | 0 | 0 | 0 | 100 | 0 | 0 | 0 |  | * |  |  | 1 | 1 | 1
0971603_0971604 | 0971 | 0971603 | 0971604 | YZN | P216979 TO P717019 | 3-#2_AL_B | 3-#2_AL_B | 37 | 37 | 40 | 80 | 0 | 30 | 0 | 292.3 | 0 | 0 | 1 | 1 | 1 | Unknown | Unknown | 0 | Unknown | 0 | 0 | 0 | Unknown | Unknown | 0 | 0 | 0 | 0 | Unknown | Unknown | Unknown | N | N | 0 | Unknown |  | 0 | 0 | 0 | 0 | 0 | 100 | 0 | 0 | 0 |  | * |  |  | 1 | 1 | 1
0971604_0971605 | 0971 | 0971604 | 0971605 | YZN | P717019 TO P817420 | 3-#2_AL_B | 3-#2_AL_B | 37 | 37 | 40 | 80 | 0 | 30 | 0 | 150.1 | 0 | 0 | 1 | 1 | 1 | Unknown | Unknown | 0 | Unknown | 0 | 0 | 0 | Unknown | Unknown | 0 | 0 | 0 | 0 | Unknown | Unknown | Unknown | N | N | 0 | Unknown |  | 0 | 0 | 0 | 0 | 0 | 100 | 0 | 0 | 0 |  | * |  |  | 1 | 1 | 1
0971605_0971606 | 0971 | 0971605 | 0971606 | YZN | P817420 TO P717020 | 3-#2_AL_B | 3-#2_AL_B | 37 | 37 | 40 | 80 | 0 | 30 | 0 | 145.2 | 0 | 0 | 1 | 1 | 1 | Unknown | Unknown | 0 | Unknown | 0 | 0 | 0 | Unknown | Unknown | 0 | 0 | 0 | 0 | Unknown | Unknown | Unknown | N | N | 0 | Unknown |  | 0 | 0 | 0 | 0 | 0 | 100 | 0 | 0 | 0 |  | * |  |  | 1 | 1 | 1
0971606_0971607 | 0971 | 0971606 | 0971607 | YZN | P717020 TO P717021 | 3-#2_AL_B | 3-#2_AL_B | 37 | 37 | 40 | 80 | 0 | 30 | 0 | 311.2 | 0 | 0 | 1 | 1 | 1 | Unknown | Unknown | 0 | Unknown | 0 | 0 | 0 | Unknown | Unknown | 0 | 0 | 0 | 0 | Unknown | Unknown | Unknown | N | N | 0 | Unknown |  | 0 | 0 | 0 | 0 | 0 | 100 | 0 | 0 | 0 |  | * |  |  | 1 | 1 | 1
0971607_0971608 | 0971 | 0971607 | 0971608 | YZN | P717021 TO P813788 | 3-#2_AL_B | 3-#2_AL_B | 37 | 37 | 40 | 80 | 0 | 30 | 0 | 246.4 | 0 | 0 | 1 | 1 | 1 | Unknown | Unknown | 0 | Unknown | 0 | 0 | 0 | Unknown | Unknown | 0 | 0 | 0 | 0 | Unknown | Unknown | Unknown | N | N | 0 | Unknown |  | 0 | 0 | 0 | 0 | 0 | 100 | 0 | 0 | 0 |  | * |  |  | 1 | 1 | 1
0971609_0971610 | 0971 | 0971609 | 0971610 | YZN | P217888 TO P217889 | 3-#6_CU_B | 3-#6_CU_B | 37 | 37 | 40 | 80 | 0 | 30 | 0 | 399.2 | 0 | 0 | 1 | 1 | 1 | Unknown | Unknown | 0 | Unknown | 0 | 0 | 0 | Unknown | Unknown | 0 | 0 | 0 | 0 | Unknown | Unknown | Unknown | N | N | 0 | Unknown |  | 0 | 0 | 0 | 0 | 0 | 100 | 0 | 0 | 0 |  | * |  |  | 1 | 1 | 1
097161_097162 | 0971 | 097161 | 097162 | XYZN | P215405 TO P107142 | 3-636_AL_C | 3-636_AL_C | 37 | 37 | 40 | 80 | 0 | 30 | 0 | 151 | 0 | 0 | 1 | 1 | 1 | Unknown | Unknown | 0 | Unknown | 0 | 0 | 0 | Unknown | Unknown | 0 | 0 | 0 | 0 | Unknown | Unknown | Unknown | N | N | 0 | Unknown |  | 0 | 0 | 0 | 0 | 0 | 100 | 0 | 0 | 0 |  | * |  |  | 1 | 1 | 1
0971610_0971611 | 0971 | 0971610 | 0971611 | YZN | P217889 TO P713418 | 3-#2_AL_B | 3-#2_AL_B | 37 | 37 | 40 | 80 | 0 | 30 | 0 | 295.3 | 0 | 0 | 1 | 1 | 1 | Unknown | Unknown | 0 | Unknown | 0 | 0 | 0 | Unknown | Unknown | 0 | 0 | 0 | 0 | Unknown | Unknown | Unknown | N | N | 0 | Unknown |  | 0 | 0 | 0 | 0 | 0 | 100 | 0 | 0 | 0 |  | * |  |  | 1 | 1 | 1
0971610_0971613 | 0971 | 0971610 | 0971613 | YZN | P217889 TO P217890 | 3-#6_CU_B | 3-#6_CU_B | 37 | 37 | 40 | 80 | 0 | 30 | 0 | 306.6 | 0 | 0 | 1 | 1 | 1 | Unknown | Unknown | 0 | Unknown | 0 | 0 | 0 | Unknown | Unknown | 0 | 0 | 0 | 0 | Unknown | Unknown | Unknown | N | N | 0 | Unknown |  | 0 | 0 | 0 | 0 | 0 | 100 | 0 | 0 | 0 |  | * |  |  | 1 | 1 | 1
0971611_0971612 | 0971 | 0971611 | 0971612 | YZN | P713418 TO P713419 | 3-#2_AL_B | 3-#2_AL_B | 37 | 37 | 40 | 80 | 0 | 30 | 0 | 202.2 | 0 | 0 | 1 | 1 | 1 | Unknown | Unknown | 0 | Unknown | 0 | 0 | 0 | Unknown | Unknown | 0 | 0 | 0 | 0 | Unknown | Unknown | Unknown | N | N | 0 | Unknown |  | 0 | 0 | 0 | 0 | 0 | 100 | 0 | 0 | 0 |  | * |  |  | 1 | 1 | 1
0971614A_0971615 | 0971 | 0971614A | 0971615 | XYZN | P111597 TO P111598 | 3-#6_CU_C | 3-#6_CU_C | 37 | 37 | 40 | 80 | 0 | 30 | 0 | 451.1 | 0 | 0 | 1 | 1 | 1 | Unknown | Unknown | 0 | Unknown | 0 | 0 | 0 | Unknown | Unknown | 0 | 0 | 0 | 0 | Unknown | Unknown | Unknown | N | N | 0 | Unknown |  | 0 | 0 | 0 | 0 | 0 | 100 | 0 | 0 | 0 |  | * |  |  | 1 | 1 | 1
0971615_0971616 | 0971 | 0971615 | 0971616 | XYZN | P111598 TO P111599 | 3-#6_CU_C | 3-#6_CU_C | 37 | 37 | 40 | 80 | 0 | 30 | 0 | 297.9 | 0 | 0 | 1 | 1 | 1 | Unknown | Unknown | 0 | Unknown | 0 | 0 | 0 | Unknown | Unknown | 0 | 0 | 0 | 0 | Unknown | Unknown | Unknown | N | N | 0 | Unknown |  | 0 | 0 | 0 | 0 | 0 | 100 | 0 | 0 | 0 |  | * |  |  | 1 | 1 | 1
0971616_0971617 | 0971 | 0971616 | 0971617 | XYZN | P111599 TO P111600 | 3-#6_CU_C | 3-#6_CU_C | 37 | 37 | 40 | 80 | 0 | 30 | 0 | 329.2 | 0 | 0 | 1 | 1 | 1 | Unknown | Unknown | 0 | Unknown | 0 | 0 | 0 | Unknown | Unknown | 0 | 0 | 0 | 0 | Unknown | Unknown | Unknown | N | N | 0 | Unknown |  | 0 | 0 | 0 | 0 | 0 | 100 | 0 | 0 | 0 |  | * |  |  | 1 | 1 | 1
0971617_0971618 | 0971 | 0971617 | 0971618 | XYZN | P111600 TO P111601 | 3-#6_CU_C | 3-#6_CU_C | 37 | 37 | 40 | 80 | 0 | 30 | 0 | 196.7 | 0 | 0 | 1 | 1 | 1 | Unknown | Unknown | 0 | Unknown | 0 | 0 | 0 | Unknown | Unknown | 0 | 0 | 0 | 0 | Unknown | Unknown | Unknown | N | N | 0 | Unknown |  | 0 | 0 | 0 | 0 | 0 | 100 | 0 | 0 | 0 |  | * |  |  | 1 | 1 | 1
0971618_0971619 | 0971 | 0971618 | 0971619 | XYZN | P111601 TO P111602 | 3-#6_CU_C | 3-#6_CU_C | 37 | 37 | 40 | 80 | 0 | 30 | 0 | 209.2 | 0 | 0 | 1 | 1 | 1 | Unknown | Unknown | 0 | Unknown | 0 | 0 | 0 | Unknown | Unknown | 0 | 0 | 0 | 0 | Unknown | Unknown | Unknown | N | N | 0 | Unknown |  | 0 | 0 | 0 | 0 | 0 | 100 | 0 | 0 | 0 |  | * |  |  | 1 | 1 | 1
0971619_0971620 | 0971 | 0971619 | 0971620 | YZN | P111602 TO P103311 | 3-#6_CU_B | 3-#6_CU_B | 37 | 37 | 40 | 80 | 0 | 30 | 0 | 163 | 0 | 0 | 1 | 1 | 1 | Unknown | Unknown | 0 | Unknown | 0 | 0 | 0 | Unknown | Unknown | 0 | 0 | 0 | 0 | Unknown | Unknown | Unknown | N | N | 0 | Unknown |  | 0 | 0 | 0 | 0 | 0 | 100 | 0 | 0 | 0 |  | * |  |  | 1 | 1 | 1
0971619_0971621 | 0971 | 0971619 | 0971621 | XYZN | P111602 TO P118663 | 3-#2_AL_C | 3-#2_AL_C | 37 | 37 | 40 | 80 | 0 | 30 | 0 | 307 | 0 | 0 | 1 | 1 | 1 | Unknown | Unknown | 0 | Unknown | 0 | 0 | 0 | Unknown | Unknown | 0 | 0 | 0 | 0 | Unknown | Unknown | Unknown | N | N | 0 | Unknown |  | 0 | 0 | 0 | 0 | 0 | 100 | 0 | 0 | 0 |  | * |  |  | 1 | 1 | 1
097162_097163 | 0971 | 097162 | 097163 | XYZN | P107142 TO 971-26R | 3-636_AL_C | 3-636_AL_C | 37 | 37 | 40 | 80 | 0 | 30 | 0 | 152 | 0 | 0 | 1 | 1 | 1 | Unknown | Unknown | 0 | Unknown | 0 | 0 | 0 | Unknown | Unknown | 0 | 0 | 0 | 0 | Unknown | Unknown | Unknown | N | N | 0 | Unknown |  | 0 | 0 | 0 | 0 | 0 | 100 | 0 | 0 | 0 |  | * |  |  | 1 | 1 | 1
0971621_0971622 | 0971 | 0971621 | 0971622 | XYZN | P118663 TO P118664 | 3-#6_CU_C | 3-#6_CU_C | 37 | 37 | 40 | 80 | 0 | 30 | 0 | 256 | 0 | 0 | 1 | 1 | 1 | Unknown | Unknown | 0 | Unknown | 0 | 0 | 0 | Unknown | Unknown | 0 | 0 | 0 | 0 | Unknown | Unknown | Unknown | N | N | 0 | Unknown |  | 0 | 0 | 0 | 0 | 0 | 100 | 0 | 0 | 0 |  | * |  |  | 1 | 1 | 1
0971622_0971623 | 0971 | 0971622 | 0971623 | XYZN | P118664 TO P118665 | 3-#6_CU_C | 3-#6_CU_C | 37 | 37 | 40 | 80 | 0 | 30 | 0 | 296 | 0 | 0 | 1 | 1 | 1 | Unknown | Unknown | 0 | Unknown | 0 | 0 | 0 | Unknown | Unknown | 0 | 0 | 0 | 0 | Unknown | Unknown | Unknown | N | N | 0 | Unknown |  | 0 | 0 | 0 | 0 | 0 | 100 | 0 | 0 | 0 |  | * |  |  | 1 | 1 | 1
0971623_0971624 | 0971 | 0971623 | 0971624 | XYZN | P118665 TO P118666 | 3-#6_CU_C | 3-#6_CU_C | 37 | 37 | 40 | 80 | 0 | 30 | 0 | 455.1 | 0 | 0 | 1 | 1 | 1 | Unknown | Unknown | 0 | Unknown | 0 | 0 | 0 | Unknown | Unknown | 0 | 0 | 0 | 0 | Unknown | Unknown | Unknown | N | N | 0 | Unknown |  | 0 | 0 | 0 | 0 | 0 | 100 | 0 | 0 | 0 |  | * |  |  | 1 | 1 | 1
0971624_0971625 | 0971 | 0971624 | 0971625 | XYZN | P118666 TO P118667 | 3-#6_CU_C | 3-#6_CU_C | 37 | 37 | 40 | 80 | 0 | 30 | 0 | 256 | 0 | 0 | 1 | 1 | 1 | Unknown | Unknown | 0 | Unknown | 0 | 0 | 0 | Unknown | Unknown | 0 | 0 | 0 | 0 | Unknown | Unknown | Unknown | N | N | 0 | Unknown |  | 0 | 0 | 0 | 0 | 0 | 100 | 0 | 0 | 0 |  | * |  |  | 1 | 1 | 1
0971625_0971626 | 0971 | 0971625 | 0971626 | XY N | P118667 TO P417986 | 3-#4_CU_B | 3-#4_CU_B | 37 | 37 | 40 | 80 | 0 | 30 | 0 | 515.1 | 0 | 0 | 1 | 1 | 1 | Unknown | Unknown | 0 | Unknown | 0 | 0 | 0 | Unknown | Unknown | 0 | 0 | 0 | 0 | Unknown | Unknown | Unknown | N | N | 0 | Unknown |  | 0 | 0 | 0 | 0 | 0 | 100 | 0 | 0 | 0 |  | * |  |  | 1 | 1 | 1
0971625_0971641 | 0971 | 0971625 | 0971641 | XYZN | P118667 TO P118668 | 3-#6_CU_C | 3-#6_CU_C | 37 | 37 | 40 | 80 | 0 | 30 | 0 | 293 | 0 | 0 | 1 | 1 | 1 | Unknown | Unknown | 0 | Unknown | 0 | 0 | 0 | Unknown | Unknown | 0 | 0 | 0 | 0 | Unknown | Unknown | Unknown | N | N | 0 | Unknown |  | 0 | 0 | 0 | 0 | 0 | 100 | 0 | 0 | 0 |  | * |  |  | 1 | 1 | 1
0971626_0971627 | 0971 | 0971626 | 0971627 | XY N | P417986 TO P417987 | 3-#4_CU_B | 3-#4_CU_B | 37 | 37 | 40 | 80 | 0 | 30 | 0 | 418.8 | 0 | 0 | 1 | 1 | 1 | Unknown | Unknown | 0 | Unknown | 0 | 0 | 0 | Unknown | Unknown | 0 | 0 | 0 | 0 | Unknown | Unknown | Unknown | N | N | 0 | Unknown |  | 0 | 0 | 0 | 0 | 0 | 100 | 0 | 0 | 0 |  | * |  |  | 1 | 1 | 1
0971627_0971628 | 0971 | 0971627 | 0971628 | XY N | P417987 TO P417988 | 3-#4_CU_B | 3-#4_CU_B | 37 | 37 | 40 | 80 | 0 | 30 | 0 | 334.9 | 0 | 0 | 1 | 1 | 1 | Unknown | Unknown | 0 | Unknown | 0 | 0 | 0 | Unknown | Unknown | 0 | 0 | 0 | 0 | Unknown | Unknown | Unknown | N | N | 0 | Unknown |  | 0 | 0 | 0 | 0 | 0 | 100 | 0 | 0 | 0 |  | * |  |  | 1 | 1 | 1
0971628_0971629 | 0971 | 0971628 | 0971629 | XY N | P417988 TO P710747 | 3-#2_AL_B | 3-#2_AL_B | 37 | 37 | 40 | 80 | 0 | 30 | 0 | 254.3 | 0 | 0 | 1 | 1 | 1 | Unknown | Unknown | 0 | Unknown | 0 | 0 | 0 | Unknown | Unknown | 0 | 0 | 0 | 0 | Unknown | Unknown | Unknown | N | N | 0 | Unknown |  | 0 | 0 | 0 | 0 | 0 | 100 | 0 | 0 | 0 |  | * |  |  | 1 | 1 | 1
0971629_0971630 | 0971 | 0971629 | 0971630 | XY N | P710747 TO P710748 | 3-#2_AL_B | 3-#2_AL_B | 37 | 37 | 40 | 80 | 0 | 30 | 0 | 322.5 | 0 | 0 | 1 | 1 | 1 | Unknown | Unknown | 0 | Unknown | 0 | 0 | 0 | Unknown | Unknown | 0 | 0 | 0 | 0 | Unknown | Unknown | Unknown | N | N | 0 | Unknown |  | 0 | 0 | 0 | 0 | 0 | 100 | 0 | 0 | 0 |  | * |  |  | 1 | 1 | 1
0971630_0971631 | 0971 | 0971630 | 0971631 | XY N | P710748 TO P711756 | 3-#2_AL_B | 3-#2_AL_B | 37 | 37 | 40 | 80 | 0 | 30 | 0 | 300.1 | 0 | 0 | 1 | 1 | 1 | Unknown | Unknown | 0 | Unknown | 0 | 0 | 0 | Unknown | Unknown | 0 | 0 | 0 | 0 | Unknown | Unknown | Unknown | N | N | 0 | Unknown |  | 0 | 0 | 0 | 0 | 0 | 100 | 0 | 0 | 0 |  | * |  |  | 1 | 1 | 1
0971631_0971632 | 0971 | 0971631 | 0971632 | XY N | P711756 TO P711757 | 3-#2_AL_B | 3-#2_AL_B | 37 | 37 | 40 | 80 | 0 | 30 | 0 | 296.6 | 0 | 0 | 1 | 1 | 1 | Unknown | Unknown | 0 | Unknown | 0 | 0 | 0 | Unknown | Unknown | 0 | 0 | 0 | 0 | Unknown | Unknown | Unknown | N | N | 0 | Unknown |  | 0 | 0 | 0 | 0 | 0 | 100 | 0 | 0 | 0 |  | * |  |  | 1 | 1 | 1
0971632_0971633 | 0971 | 0971632 | 0971633 | XY N | P711757 TO P711758 | 3-#2_AL_B | 3-#2_AL_B | 37 | 37 | 40 | 80 | 0 | 30 | 0 | 250.9 | 0 | 0 | 1 | 1 | 1 | Unknown | Unknown | 0 | Unknown | 0 | 0 | 0 | Unknown | Unknown | 0 | 0 | 0 | 0 | Unknown | Unknown | Unknown | N | N | 0 | Unknown |  | 0 | 0 | 0 | 0 | 0 | 100 | 0 | 0 | 0 |  | * |  |  | 1 | 1 | 1
0971632_0971636 | 0971 | 0971632 | 0971636 | XY N | P711757 TO P810956 | 3-#2_AL_B | 3-#2_AL_B | 37 | 37 | 40 | 80 | 0 | 30 | 0 | 300.7 | 0 | 0 | 1 | 1 | 1 | Unknown | Unknown | 0 | Unknown | 0 | 0 | 0 | Unknown | Unknown | 0 | 0 | 0 | 0 | Unknown | Unknown | Unknown | N | N | 0 | Unknown |  | 0 | 0 | 0 | 0 | 0 | 100 | 0 | 0 | 0 |  | * |  |  | 1 | 1 | 1
0971633_0971634 | 0971 | 0971633 | 0971634 | XY N | P711758 TO P711759 | 3-#2_AL_B | 3-#2_AL_B | 37 | 37 | 40 | 80 | 0 | 30 | 0 | 212.6 | 0 | 0 | 1 | 1 | 1 | Unknown | Unknown | 0 | Unknown | 0 | 0 | 0 | Unknown | Unknown | 0 | 0 | 0 | 0 | Unknown | Unknown | Unknown | N | N | 0 | Unknown |  | 0 | 0 | 0 | 0 | 0 | 100 | 0 | 0 | 0 |  | * |  |  | 1 | 1 | 1
0971634_0971635 | 0971 | 0971634 | 0971635 | XY N | P711759 TO P711760 | 3-#2_AL_B | 3-#2_AL_B | 37 | 37 | 40 | 80 | 0 | 30 | 0 | 147 | 0 | 0 | 1 | 1 | 1 | Unknown | Unknown | 0 | Unknown | 0 | 0 | 0 | Unknown | Unknown | 0 | 0 | 0 | 0 | Unknown | Unknown | Unknown | N | N | 0 | Unknown |  | 0 | 0 | 0 | 0 | 0 | 100 | 0 | 0 | 0 |  | * |  |  | 1 | 1 | 1
0971636_0971637 | 0971 | 0971636 | 0971637 | XY N | P810956 TO P810957 | 3-#2_AL_B | 3-#2_AL_B | 37 | 37 | 40 | 80 | 0 | 30 | 0 | 431.3 | 0 | 0 | 1 | 1 | 1 | Unknown | Unknown | 0 | Unknown | 0 | 0 | 0 | Unknown | Unknown | 0 | 0 | 0 | 0 | Unknown | Unknown | Unknown | N | N | 0 | Unknown |  | 0 | 0 | 0 | 0 | 0 | 100 | 0 | 0 | 0 |  | * |  |  | 1 | 1 | 1
0971637_0971638 | 0971 | 0971637 | 0971638 | XY N | P810957 TO P810958 | 3-#2_AL_B | 3-#2_AL_B | 37 | 37 | 40 | 80 | 0 | 30 | 0 | 297.1 | 0 | 0 | 1 | 1 | 1 | Unknown | Unknown | 0 | Unknown | 0 | 0 | 0 | Unknown | Unknown | 0 | 0 | 0 | 0 | Unknown | Unknown | Unknown | N | N | 0 | Unknown |  | 0 | 0 | 0 | 0 | 0 | 100 | 0 | 0 | 0 |  | * |  |  | 1 | 1 | 1
0971638_0971639 | 0971 | 0971638 | 0971639 | XY N | P810958 TO P810959 | 3-#2_AL_B | 3-#2_AL_B | 37 | 37 | 40 | 80 | 0 | 30 | 0 | 318.5 | 0 | 0 | 1 | 1 | 1 | Unknown | Unknown | 0 | Unknown | 0 | 0 | 0 | Unknown | Unknown | 0 | 0 | 0 | 0 | Unknown | Unknown | Unknown | N | N | 0 | Unknown |  | 0 | 0 | 0 | 0 | 0 | 100 | 0 | 0 | 0 |  | * |  |  | 1 | 1 | 1
0971639_0971640 | 0971 | 0971639 | 0971640 | XY N | P810959 TO CG199999 | 3-#2_AL_B | 3-#2_AL_B | 37 | 37 | 40 | 80 | 0 | 30 | 0 | 10 | 0 | 0 | 1 | 1 | 1 | 3-#2_AL_B | 3-#2_AL_B | 0 | Unknown | 0 | 0 | 0 | Unknown | Unknown | 0 | 0 | 0 | 0 | Unknown | Unknown | Unknown | N | N | 0 | Unknown |  | 0 | 0 | 0 | 0 | 0 | 100 | 0 | 0 | 0 |  | * |  |  | 1 | 1 | 1
097163A_097164 | 0971 | 097163A | 097164 | XYZN | 971-26R TO P415194 | 3-636_AL_C | 3-636_AL_C | 37 | 37 | 40 | 80 | 0 | 30 | 0 | 229 | 0 | 0 | 1 | 1 | 1 | Unknown | Unknown | 0 | Unknown | 0 | 0 | 0 | Unknown | Unknown | 0 | 0 | 0 | 0 | Unknown | Unknown | Unknown | N | N | 0 | Unknown |  | 0 | 0 | 0 | 0 | 0 | 100 | 0 | 0 | 0 |  | * |  |  | 1 | 1 | 1
097164_097165 | 0971 | 097164 | 097165 | XYZN | P415194 TO P215403 | 3-636_AL_C | 3-636_AL_C | 37 | 37 | 40 | 80 | 0 | 30 | 0 | 211 | 0 | 0 | 1 | 1 | 1 | Unknown | Unknown | 0 | Unknown | 0 | 0 | 0 | Unknown | Unknown | 0 | 0 | 0 | 0 | Unknown | Unknown | Unknown | N | N | 0 | Unknown |  | 0 | 0 | 0 | 0 | 0 | 100 | 0 | 0 | 0 |  | * |  |  | 1 | 1 | 1
0971641_0971642 | 0971 | 0971641 | 0971642 | XYZN | P118668 TO P118669 | 3-#6_CU_C | 3-#6_CU_C | 37 | 37 | 40 | 80 | 0 | 30 | 0 | 742.1 | 0 | 0 | 1 | 1 | 1 | Unknown | Unknown | 0 | Unknown | 0 | 0 | 0 | Unknown | Unknown | 0 | 0 | 0 | 0 | Unknown | Unknown | Unknown | N | N | 0 | Unknown |  | 0 | 0 | 0 | 0 | 0 | 100 | 0 | 0 | 0 |  | * |  |  | 1 | 1 | 1
0971642_0971643 | 0971 | 0971642 | 0971643 | XY N | P118669 TO P118670 | 3-#6_CU_B | 3-#6_CU_B | 37 | 37 | 40 | 80 | 0 | 30 | 0 | 386 | 0 | 0 | 1 | 1 | 1 | Unknown | Unknown | 0 | Unknown | 0 | 0 | 0 | Unknown | Unknown | 0 | 0 | 0 | 0 | Unknown | Unknown | Unknown | N | N | 0 | Unknown |  | 0 | 0 | 0 | 0 | 0 | 100 | 0 | 0 | 0 |  | * |  |  | 1 | 1 | 1
0971643_0971644 | 0971 | 0971643 | 0971644 | XY N | P118670 TO P118671 | 3-#6_CU_B | 3-#6_CU_B | 37 | 37 | 40 | 80 | 0 | 30 | 0 | 186 | 0 | 0 | 1 | 1 | 1 | Unknown | Unknown | 0 | Unknown | 0 | 0 | 0 | Unknown | Unknown | 0 | 0 | 0 | 0 | Unknown | Unknown | Unknown | N | N | 0 | Unknown |  | 0 | 0 | 0 | 0 | 0 | 100 | 0 | 0 | 0 |  | * |  |  | 1 | 1 | 1
0971644_0971645 | 0971 | 0971644 | 0971645 | XY N | P118671 TO P118672 | 3-#6_CU_B | 3-#6_CU_B | 37 | 37 | 40 | 80 | 0 | 30 | 0 | 188 | 0 | 0 | 1 | 1 | 1 | Unknown | Unknown | 0 | Unknown | 0 | 0 | 0 | Unknown | Unknown | 0 | 0 | 0 | 0 | Unknown | Unknown | Unknown | N | N | 0 | Unknown |  | 0 | 0 | 0 | 0 | 0 | 100 | 0 | 0 | 0 |  | * |  |  | 1 | 1 | 1
0971645_0971646 | 0971 | 0971645 | 0971646 | XY N | P118672 TO P118673 | 3-#6_CU_B | 3-#6_CU_B | 37 | 37 | 40 | 80 | 0 | 30 | 0 | 358.3 | 0 | 0 | 1 | 1 | 1 | Unknown | Unknown | 0 | Unknown | 0 | 0 | 0 | Unknown | Unknown | 0 | 0 | 0 | 0 | Unknown | Unknown | Unknown | N | N | 0 | Unknown |  | 0 | 0 | 0 | 0 | 0 | 100 | 0 | 0 | 0 |  | * |  |  | 1 | 1 | 1
0971646_0971647 | 0971 | 0971646 | 0971647 | XY N | P118673 TO P118674 | 3-#6_CU_B | 3-#6_CU_B | 37 | 37 | 40 | 80 | 0 | 30 | 0 | 393.5 | 0 | 0 | 1 | 1 | 1 | Unknown | Unknown | 0 | Unknown | 0 | 0 | 0 | Unknown | Unknown | 0 | 0 | 0 | 0 | Unknown | Unknown | Unknown | N | N | 0 | Unknown |  | 0 | 0 | 0 | 0 | 0 | 100 | 0 | 0 | 0 |  | * |  |  | 1 | 1 | 1
0971647_0971648 | 0971 | 0971647 | 0971648 | XY N | P118674 TO P118675 | 3-#6_CU_B | 3-#6_CU_B | 37 | 37 | 40 | 80 | 0 | 30 | 0 | 203.9 | 0 | 0 | 1 | 1 | 1 | Unknown | Unknown | 0 | Unknown | 0 | 0 | 0 | Unknown | Unknown | 0 | 0 | 0 | 0 | Unknown | Unknown | Unknown | N | N | 0 | Unknown |  | 0 | 0 | 0 | 0 | 0 | 100 | 0 | 0 | 0 |  | * |  |  | 1 | 1 | 1
097165_097166 | 0971 | 097165 | 097166 | XYZN | P215403 TO P215402 | 3-636_AL_C | 3-636_AL_C | 37 | 37 | 40 | 80 | 0 | 30 | 0 | 253.1 | 0 | 0 | 1 | 1 | 1 | Unknown | Unknown | 0 | Unknown | 0 | 0 | 0 | Unknown | Unknown | 0 | 0 | 0 | 0 | Unknown | Unknown | Unknown | N | N | 0 | Unknown |  | 0 | 0 | 0 | 0 | 0 | 100 | 0 | 0 | 0 |  | * |  |  | 1 | 1 | 1
0971650_0971651 | 0971 | 0971650 | 0971651 | YZN | P711840 TO P711841 | 3-#2_AL_B | 3-#2_AL_B | 37 | 37 | 40 | 80 | 0 | 30 | 0 | 337.1 | 0 | 0 | 1 | 1 | 1 | Unknown | Unknown | 0 | Unknown | 0 | 0 | 0 | Unknown | Unknown | 0 | 0 | 0 | 0 | Unknown | Unknown | Unknown | N | N | 0 | Unknown |  | 0 | 0 | 0 | 0 | 0 | 100 | 0 | 0 | 0 |  | * |  |  | 1 | 1 | 1
0971651_0971652 | 0971 | 0971651 | 0971652 | YZN | P711841 TO P711842 | 3-#2_AL_B | 3-#2_AL_B | 37 | 37 | 40 | 80 | 0 | 30 | 0 | 219.3 | 0 | 0 | 1 | 1 | 1 | Unknown | Unknown | 0 | Unknown | 0 | 0 | 0 | Unknown | Unknown | 0 | 0 | 0 | 0 | Unknown | Unknown | Unknown | N | N | 0 | Unknown |  | 0 | 0 | 0 | 0 | 0 | 100 | 0 | 0 | 0 |  | * |  |  | 1 | 1 | 1
0971654_0971655 | 0971 | 0971654 | 0971655 | YZN | P113164 TO P113165 | 3-#6_CU_B | 3-#6_CU_B | 37 | 37 | 40 | 80 | 0 | 30 | 0 | 123.3 | 0 | 0 | 1 | 1 | 1 | Unknown | Unknown | 0 | Unknown | 0 | 0 | 0 | Unknown | Unknown | 0 | 0 | 0 | 0 | Unknown | Unknown | Unknown | N | N | 0 | Unknown |  | 0 | 0 | 0 | 0 | 0 | 100 | 0 | 0 | 0 |  | * |  |  | 1 | 1 | 1
0971656A_0971657 | 0971 | 0971656A | 0971657 | X ZN | P113168 TO P410397 | 3-#6_CU_B | 3-#6_CU_B | 37 | 37 | 40 | 80 | 0 | 30 | 0 | 168 | 0 | 0 | 1 | 1 | 1 | Unknown | Unknown | 0 | Unknown | 0 | 0 | 0 | Unknown | Unknown | 0 | 0 | 0 | 0 | Unknown | Unknown | Unknown | N | N | 0 | Unknown |  | 0 | 0 | 0 | 0 | 0 | 100 | 0 | 0 | 0 |  | * |  |  | 1 | 1 | 1
0971657_0971658 | 0971 | 0971657 | 0971658 | X ZN | P410397 TO P113169 | 3-#6_CU_B | 3-#6_CU_B | 37 | 37 | 40 | 80 | 0 | 30 | 0 | 99.1 | 0 | 0 | 1 | 1 | 1 | Unknown | Unknown | 0 | Unknown | 0 | 0 | 0 | Unknown | Unknown | 0 | 0 | 0 | 0 | Unknown | Unknown | Unknown | N | N | 0 | Unknown |  | 0 | 0 | 0 | 0 | 0 | 100 | 0 | 0 | 0 |  | * |  |  | 1 | 1 | 1
0971658_0971659 | 0971 | 0971658 | 0971659 | X ZN | P113169 TO P113170 | 3-#6_CU_B | 3-#6_CU_B | 37 | 37 | 40 | 80 | 0 | 30 | 0 | 209.1 | 0 | 0 | 1 | 1 | 1 | Unknown | Unknown | 0 | Unknown | 0 | 0 | 0 | Unknown | Unknown | 0 | 0 | 0 | 0 | Unknown | Unknown | Unknown | N | N | 0 | Unknown |  | 0 | 0 | 0 | 0 | 0 | 100 | 0 | 0 | 0 |  | * |  |  | 1 | 1 | 1
0971659_0971660 | 0971 | 0971659 | 0971660 | X ZN | P113170 TO P113171 | 3-#6_CU_B | 3-#6_CU_B | 37 | 37 | 40 | 80 | 0 | 30 | 0 | 262.8 | 0 | 0 | 1 | 1 | 1 | Unknown | Unknown | 0 | Unknown | 0 | 0 | 0 | Unknown | Unknown | 0 | 0 | 0 | 0 | Unknown | Unknown | Unknown | N | N | 0 | Unknown |  | 0 | 0 | 0 | 0 | 0 | 100 | 0 | 0 | 0 |  | * |  |  | 1 | 1 | 1
097166_097167 | 0971 | 097166 | 097167 | XYZN | P215402 TO P215401 | 3-636_AL_C | 3-636_AL_C | 37 | 37 | 40 | 80 | 0 | 30 | 0 | 227.1 | 0 | 0 | 1 | 1 | 1 | Unknown | Unknown | 0 | Unknown | 0 | 0 | 0 | Unknown | Unknown | 0 | 0 | 0 | 0 | Unknown | Unknown | Unknown | N | N | 0 | Unknown |  | 0 | 0 | 0 | 0 | 0 | 100 | 0 | 0 | 0 |  | * |  |  | 1 | 1 | 1
0971660_0971661 | 0971 | 0971660 | 0971661 | X ZN | P113171 TO P113172 | 3-#6_CU_B | 3-#6_CU_B | 37 | 37 | 40 | 80 | 0 | 30 | 0 | 452.3 | 0 | 0 | 1 | 1 | 1 | Unknown | Unknown | 0 | Unknown | 0 | 0 | 0 | Unknown | Unknown | 0 | 0 | 0 | 0 | Unknown | Unknown | Unknown | N | N | 0 | Unknown |  | 0 | 0 | 0 | 0 | 0 | 100 | 0 | 0 | 0 |  | * |  |  | 1 | 1 | 1
0971661_0971662 | 0971 | 0971661 | 0971662 | X ZN | P113172 TO P516693 | 3-#2A5005C | 3-#2A5005C | 37 | 37 | 40 | 80 | 0 | 30 | 0 | 209.9 | 0 | 0 | 1 | 1 | 1 | Unknown | Unknown | 0 | Unknown | 0 | 0 | 0 | Unknown | Unknown | 0 | 0 | 0 | 0 | Unknown | Unknown | Unknown | N | N | 0 | Unknown |  | 0 | 0 | 0 | 0 | 0 | 100 | 0 | 0 | 0 |  | * |  |  | 1 | 1 | 1
0971661_0971665 | 0971 | 0971661 | 0971665 | X ZN | P113172 TO P113173 | 3-#6_CU_B | 3-#6_CU_B | 37 | 37 | 40 | 80 | 0 | 30 | 0 | 247.7 | 0 | 0 | 1 | 1 | 1 | Unknown | Unknown | 0 | Unknown | 0 | 0 | 0 | Unknown | Unknown | 0 | 0 | 0 | 0 | Unknown | Unknown | Unknown | N | N | 0 | Unknown |  | 0 | 0 | 0 | 0 | 0 | 100 | 0 | 0 | 0 |  | * |  |  | 1 | 1 | 1
0971662_0971663 | 0971 | 0971662 | 0971663 | X ZN | P516693 TO P716272 | 3-#2A5005C | 3-#2A5005C | 37 | 37 | 40 | 80 | 0 | 30 | 0 | 213.6 | 0 | 0 | 1 | 1 | 1 | Unknown | Unknown | 0 | Unknown | 0 | 0 | 0 | Unknown | Unknown | 0 | 0 | 0 | 0 | Unknown | Unknown | Unknown | N | N | 0 | Unknown |  | 0 | 0 | 0 | 0 | 0 | 100 | 0 | 0 | 0 |  | * |  |  | 1 | 1 | 1
0971663_0971664 | 0971 | 0971663 | 0971664 | X ZN | P716272 TO P716271 | 3-#2A5005C | 3-#2A5005C | 37 | 37 | 40 | 80 | 0 | 30 | 0 | 192.2 | 0 | 0 | 1 | 1 | 1 | Unknown | Unknown | 0 | Unknown | 0 | 0 | 0 | Unknown | Unknown | 0 | 0 | 0 | 0 | Unknown | Unknown | Unknown | N | N | 0 | Unknown |  | 0 | 0 | 0 | 0 | 0 | 100 | 0 | 0 | 0 |  | * |  |  | 1 | 1 | 1
0971665_0971666 | 0971 | 0971665 | 0971666 | X ZN | P113173 TO P113174 | 3-#6_CU_B | 3-#6_CU_B | 37 | 37 | 40 | 80 | 0 | 30 | 0 | 141.5 | 0 | 0 | 1 | 1 | 1 | Unknown | Unknown | 0 | Unknown | 0 | 0 | 0 | Unknown | Unknown | 0 | 0 | 0 | 0 | Unknown | Unknown | Unknown | N | N | 0 | Unknown |  | 0 | 0 | 0 | 0 | 0 | 100 | 0 | 0 | 0 |  | * |  |  | 1 | 1 | 1
0971666_0971667 | 0971 | 0971666 | 0971667 | X ZN | P113174 TO P816415 | 3-#2_AL_B | 3-#2_AL_B | 37 | 37 | 40 | 80 | 0 | 30 | 0 | 242.1 | 0 | 0 | 1 | 1 | 1 | Unknown | Unknown | 0 | Unknown | 0 | 0 | 0 | Unknown | Unknown | 0 | 0 | 0 | 0 | Unknown | Unknown | Unknown | N | N | 0 | Unknown |  | 0 | 0 | 0 | 0 | 0 | 100 | 0 | 0 | 0 |  | * |  |  | 1 | 1 | 1
0971666_0971682 | 0971 | 0971666 | 0971682 | X ZN | P113174 TO P113175 | 3-#6_CU_B | 3-#6_CU_B | 37 | 37 | 40 | 80 | 0 | 30 | 0 | 207.5 | 0 | 0 | 1 | 1 | 1 | Unknown | Unknown | 0 | Unknown | 0 | 0 | 0 | Unknown | Unknown | 0 | 0 | 0 | 0 | Unknown | Unknown | Unknown | N | N | 0 | Unknown |  | 0 | 0 | 0 | 0 | 0 | 100 | 0 | 0 | 0 |  | * |  |  | 1 | 1 | 1
0971667_0971668 | 0971 | 0971667 | 0971668 | X ZN | P816415 TO P816416 | 3-#2_AL_B | 3-#2_AL_B | 37 | 37 | 40 | 80 | 0 | 30 | 0 | 249.2 | 0 | 0 | 1 | 1 | 1 | Unknown | Unknown | 0 | Unknown | 0 | 0 | 0 | Unknown | Unknown | 0 | 0 | 0 | 0 | Unknown | Unknown | Unknown | N | N | 0 | Unknown |  | 0 | 0 | 0 | 0 | 0 | 100 | 0 | 0 | 0 |  | * |  |  | 1 | 1 | 1
0971667_0971677 | 0971 | 0971667 | 0971677 | X ZN | P816415 TO P233438 | 3-#2_AL_B | 3-#2_AL_B | 37 | 37 | 40 | 80 | 0 | 30 | 0 | 71.2 | 0 | 0 | 1 | 1 | 1 | Unknown | Unknown | 0 | Unknown | 0 | 0 | 0 | Unknown | Unknown | 0 | 0 | 0 | 0 | Unknown | Unknown | Unknown | N | N | 0 | Unknown |  | 0 | 0 | 0 | 0 | 0 | 100 | 0 | 0 | 0 |  | * |  |  | 1 | 1 | 1
0971668_0971669 | 0971 | 0971668 | 0971669 | X ZN | P816416 TO P102669 | 3-#2_AL_B | 3-#2_AL_B | 37 | 37 | 40 | 80 | 0 | 30 | 0 | 120.9 | 0 | 0 | 1 | 1 | 1 | Unknown | Unknown | 0 | Unknown | 0 | 0 | 0 | Unknown | Unknown | 0 | 0 | 0 | 0 | Unknown | Unknown | Unknown | N | N | 0 | Unknown |  | 0 | 0 | 0 | 0 | 0 | 100 | 0 | 0 | 0 |  | * |  |  | 1 | 1 | 1
0971669_0971670 | 0971 | 0971669 | 0971670 | X ZN | P102669 TO P103103 | 3-#2_AL_B | 3-#2_AL_B | 37 | 37 | 40 | 80 | 0 | 30 | 0 | 173.6 | 0 | 0 | 1 | 1 | 1 | Unknown | Unknown | 0 | Unknown | 0 | 0 | 0 | Unknown | Unknown | 0 | 0 | 0 | 0 | Unknown | Unknown | Unknown | N | N | 0 | Unknown |  | 0 | 0 | 0 | 0 | 0 | 100 | 0 | 0 | 0 |  | * |  |  | 1 | 1 | 1
097167_097168 | 0971 | 097167 | 097168 | XYZN | P215401 TO P215400 | 3-636_AL_C | 3-636_AL_C | 37 | 37 | 40 | 80 | 0 | 30 | 0 | 293 | 0 | 0 | 1 | 1 | 1 | Unknown | Unknown | 0 | Unknown | 0 | 0 | 0 | Unknown | Unknown | 0 | 0 | 0 | 0 | Unknown | Unknown | Unknown | N | N | 0 | Unknown |  | 0 | 0 | 0 | 0 | 0 | 100 | 0 | 0 | 0 |  | * |  |  | 1 | 1 | 1
0971670_0971671 | 0971 | 0971670 | 0971671 | X ZN | P103103 TO P102671 | 3-#2_AL_B | 3-#2_AL_B | 37 | 37 | 40 | 80 | 0 | 30 | 0 | 81.6 | 0 | 0 | 1 | 1 | 1 | Unknown | Unknown | 0 | Unknown | 0 | 0 | 0 | Unknown | Unknown | 0 | 0 | 0 | 0 | Unknown | Unknown | Unknown | N | N | 0 | Unknown |  | 0 | 0 | 0 | 0 | 0 | 100 | 0 | 0 | 0 |  | * |  |  | 1 | 1 | 1
0971671_0971672 | 0971 | 0971671 | 0971672 | X ZN | P102671 TO P102672 | 3-#2_AL_B | 3-#2_AL_B | 37 | 37 | 40 | 80 | 0 | 30 | 0 | 136.4 | 0 | 0 | 1 | 1 | 1 | Unknown | Unknown | 0 | Unknown | 0 | 0 | 0 | Unknown | Unknown | 0 | 0 | 0 | 0 | Unknown | Unknown | Unknown | N | N | 0 | Unknown |  | 0 | 0 | 0 | 0 | 0 | 100 | 0 | 0 | 0 |  | * |  |  | 1 | 1 | 1
0971672_0971673 | 0971 | 0971672 | 0971673 | X ZN | P102672 TO P102674 | 3-#2_AL_B | 3-#2_AL_B | 37 | 37 | 40 | 80 | 0 | 30 | 0 | 345.8 | 0 | 0 | 1 | 1 | 1 | Unknown | Unknown | 0 | Unknown | 0 | 0 | 0 | Unknown | Unknown | 0 | 0 | 0 | 0 | Unknown | Unknown | Unknown | N | N | 0 | Unknown |  | 0 | 0 | 0 | 0 | 0 | 100 | 0 | 0 | 0 |  | * |  |  | 1 | 1 | 1
0971673_0971674 | 0971 | 0971673 | 0971674 | X ZN | P102674 TO P102675 | 3-#2_AL_B | 3-#2_AL_B | 37 | 37 | 40 | 80 | 0 | 30 | 0 | 313 | 0 | 0 | 1 | 1 | 1 | Unknown | Unknown | 0 | Unknown | 0 | 0 | 0 | Unknown | Unknown | 0 | 0 | 0 | 0 | Unknown | Unknown | Unknown | N | N | 0 | Unknown |  | 0 | 0 | 0 | 0 | 0 | 100 | 0 | 0 | 0 |  | * |  |  | 1 | 1 | 1
0971674_0971675 | 0971 | 0971674 | 0971675 | X ZN | P102675 TO P102676 | 3-#2_AL_B | 3-#2_AL_B | 37 | 37 | 40 | 80 | 0 | 30 | 0 | 198 | 0 | 0 | 1 | 1 | 1 | Unknown | Unknown | 0 | Unknown | 0 | 0 | 0 | Unknown | Unknown | 0 | 0 | 0 | 0 | Unknown | Unknown | Unknown | N | N | 0 | Unknown |  | 0 | 0 | 0 | 0 | 0 | 100 | 0 | 0 | 0 |  | * |  |  | 1 | 1 | 1
0971675_0971676 | 0971 | 0971675 | 0971676 | X ZN | P102676 TO P102677 | 3-#2_AL_B | 3-#2_AL_B | 37 | 37 | 40 | 80 | 0 | 30 | 0 | 128.4 | 0 | 0 | 1 | 1 | 1 | Unknown | Unknown | 0 | Unknown | 0 | 0 | 0 | Unknown | Unknown | 0 | 0 | 0 | 0 | Unknown | Unknown | Unknown | N | N | 0 | Unknown |  | 0 | 0 | 0 | 0 | 0 | 100 | 0 | 0 | 0 |  | * |  |  | 1 | 1 | 1
0971677_0971678 | 0971 | 0971677 | 0971678 | X ZN | P233438 TO P233439 | 3-#2_AL_B | 3-#2_AL_B | 37 | 37 | 40 | 80 | 0 | 30 | 0 | 389 | 0 | 0 | 1 | 1 | 1 | Unknown | Unknown | 0 | Unknown | 0 | 0 | 0 | Unknown | Unknown | 0 | 0 | 0 | 0 | Unknown | Unknown | Unknown | N | N | 0 | Unknown |  | 0 | 0 | 0 | 0 | 0 | 100 | 0 | 0 | 0 |  | * |  |  | 1 | 1 | 1
0971678_0971679 | 0971 | 0971678 | 0971679 | X ZN | P233439 TO P160696 | 3-#2_AL_B | 3-#2_AL_B | 37 | 37 | 40 | 80 | 0 | 30 | 0 | 256.8 | 0 | 0 | 1 | 1 | 1 | Unknown | Unknown | 0 | Unknown | 0 | 0 | 0 | Unknown | Unknown | 0 | 0 | 0 | 0 | Unknown | Unknown | Unknown | N | N | 0 | Unknown |  | 0 | 0 | 0 | 0 | 0 | 100 | 0 | 0 | 0 |  | * |  |  | 1 | 1 | 1
0971678_0971681 | 0971 | 0971678 | 0971681 | X ZN | P233439 TO P233440 | 3-#2_AL_B | 3-#2_AL_B | 37 | 37 | 40 | 80 | 0 | 30 | 0 | 158.2 | 0 | 0 | 1 | 1 | 1 | Unknown | Unknown | 0 | Unknown | 0 | 0 | 0 | Unknown | Unknown | 0 | 0 | 0 | 0 | Unknown | Unknown | Unknown | N | N | 0 | Unknown |  | 0 | 0 | 0 | 0 | 0 | 100 | 0 | 0 | 0 |  | * |  |  | 1 | 1 | 1
0971679_0971680 | 0971 | 0971679 | 0971680 | X ZN | P160696 TO P160691 | 3-#2_AL_B | 3-#2_AL_B | 37 | 37 | 40 | 80 | 0 | 30 | 0 | 284.9 | 0 | 0 | 1 | 1 | 1 | Unknown | Unknown | 0 | Unknown | 0 | 0 | 0 | Unknown | Unknown | 0 | 0 | 0 | 0 | Unknown | Unknown | Unknown | N | N | 0 | Unknown |  | 0 | 0 | 0 | 0 | 0 | 100 | 0 | 0 | 0 |  | * |  |  | 1 | 1 | 1
097168_09716801 | 0971 | 097168 | 09716801 | YZN | P215400 TO P136600 | 3-#2_AL_B | 3-#2_AL_B | 37 | 37 | 40 | 80 | 0 | 30 | 0 | 77.9 | 0 | 0 | 1 | 1 | 1 | Unknown | Unknown | 0 | Unknown | 0 | 0 | 0 | Unknown | Unknown | 0 | 0 | 0 | 0 | Unknown | Unknown | Unknown | N | N | 0 | Unknown |  | 0 | 0 | 0 | 0 | 0 | 100 | 0 | 0 | 0 |  | * |  |  | 1 | 1 | 1
097168_097169 | 0971 | 097168 | 097169 | XYZN | P215400 TO P215399 | 3-636_AL_C | 3-636_AL_C | 37 | 37 | 40 | 80 | 0 | 30 | 0 | 302 | 0 | 0 | 1 | 1 | 1 | Unknown | Unknown | 0 | Unknown | 0 | 0 | 0 | Unknown | Unknown | 0 | 0 | 0 | 0 | Unknown | Unknown | Unknown | N | N | 0 | Unknown |  | 0 | 0 | 0 | 0 | 0 | 100 | 0 | 0 | 0 |  | * |  |  | 1 | 1 | 1
09716801_09716802 | 0971 | 09716801 | 09716802 | YZN | P136600 TO P136601 | 3-#2_AL_B | 3-#2_AL_B | 37 | 37 | 40 | 80 | 0 | 30 | 0 | 399 | 0 | 0 | 1 | 1 | 1 | Unknown | Unknown | 0 | Unknown | 0 | 0 | 0 | Unknown | Unknown | 0 | 0 | 0 | 0 | Unknown | Unknown | Unknown | N | N | 0 | Unknown |  | 0 | 0 | 0 | 0 | 0 | 100 | 0 | 0 | 0 |  | * |  |  | 1 | 1 | 1
09716802_09716803 | 0971 | 09716802 | 09716803 | YZN | P136601 TO P136602 | 3-#2_AL_B | 3-#2_AL_B | 37 | 37 | 40 | 80 | 0 | 30 | 0 | 411 | 0 | 0 | 1 | 1 | 1 | Unknown | Unknown | 0 | Unknown | 0 | 0 | 0 | Unknown | Unknown | 0 | 0 | 0 | 0 | Unknown | Unknown | Unknown | N | N | 0 | Unknown |  | 0 | 0 | 0 | 0 | 0 | 100 | 0 | 0 | 0 |  | * |  |  | 1 | 1 | 1
0971682_0971683 | 0971 | 0971682 | 0971683 | X ZN | P113175 TO P113176 | 3-#6_CU_B | 3-#6_CU_B | 37 | 37 | 40 | 80 | 0 | 30 | 0 | 341.4 | 0 | 0 | 1 | 1 | 1 | Unknown | Unknown | 0 | Unknown | 0 | 0 | 0 | Unknown | Unknown | 0 | 0 | 0 | 0 | Unknown | Unknown | Unknown | N | N | 0 | Unknown |  | 0 | 0 | 0 | 0 | 0 | 100 | 0 | 0 | 0 |  | * |  |  | 1 | 1 | 1
0971683_0971684 | 0971 | 0971683 | 0971684 | X ZN | P113176 TO P113177 | 3-#6_CU_B | 3-#6_CU_B | 37 | 37 | 40 | 80 | 0 | 30 | 0 | 298.9 | 0 | 0 | 1 | 1 | 1 | Unknown | Unknown | 0 | Unknown | 0 | 0 | 0 | Unknown | Unknown | 0 | 0 | 0 | 0 | Unknown | Unknown | Unknown | N | N | 0 | Unknown |  | 0 | 0 | 0 | 0 | 0 | 100 | 0 | 0 | 0 |  | * |  |  | 1 | 1 | 1
0971684_0971685 | 0971 | 0971684 | 0971685 | X ZN | P113177 TO P113178 | 3-#6_CU_B | 3-#6_CU_B | 37 | 37 | 40 | 80 | 0 | 30 | 0 | 269.2 | 0 | 0 | 1 | 1 | 1 | Unknown | Unknown | 0 | Unknown | 0 | 0 | 0 | Unknown | Unknown | 0 | 0 | 0 | 0 | Unknown | Unknown | Unknown | N | N | 0 | Unknown |  | 0 | 0 | 0 | 0 | 0 | 100 | 0 | 0 | 0 |  | * |  |  | 1 | 1 | 1
0971685_0971686 | 0971 | 0971685 | 0971686 | X ZN | P113178 TO P614004 | 3-#6_CU_B | 3-#6_CU_B | 37 | 37 | 40 | 80 | 0 | 30 | 0 | 135 | 0 | 0 | 1 | 1 | 1 | Unknown | Unknown | 0 | Unknown | 0 | 0 | 0 | Unknown | Unknown | 0 | 0 | 0 | 0 | Unknown | Unknown | Unknown | N | N | 0 | Unknown |  | 0 | 0 | 0 | 0 | 0 | 100 | 0 | 0 | 0 |  | * |  |  | 1 | 1 | 1
0971686_0971687 | 0971 | 0971686 | 0971687 | X ZN | P614004 TO P198884 | 3-#2A5005C | 3-#2A5005C | 37 | 37 | 40 | 80 | 0 | 30 | 0 | 143.6 | 0 | 0 | 1 | 1 | 1 | Unknown | Unknown | 0 | Unknown | 0 | 0 | 0 | Unknown | Unknown | 0 | 0 | 0 | 0 | Unknown | Unknown | Unknown | N | N | 0 | Unknown |  | 0 | 0 | 0 | 0 | 0 | 100 | 0 | 0 | 0 |  | * |  |  | 1 | 1 | 1
0971686_0971708 | 0971 | 0971686 | 0971708 | X ZN | P614004 TO P113179 | 3-#6_CU_B | 3-#6_CU_B | 37 | 37 | 40 | 80 | 0 | 30 | 0 | 94.2 | 0 | 0 | 1 | 1 | 1 | Unknown | Unknown | 0 | Unknown | 0 | 0 | 0 | Unknown | Unknown | 0 | 0 | 0 | 0 | Unknown | Unknown | Unknown | N | N | 0 | Unknown |  | 0 | 0 | 0 | 0 | 0 | 100 | 0 | 0 | 0 |  | * |  |  | 1 | 1 | 1
0971687_0971688 | 0971 | 0971687 | 0971688 | X ZN | P198884 TO P614005 | 3-#2A5005C | 3-#2A5005C | 37 | 37 | 40 | 80 | 0 | 30 | 0 | 128 | 0 | 0 | 1 | 1 | 1 | Unknown | Unknown | 0 | Unknown | 0 | 0 | 0 | Unknown | Unknown | 0 | 0 | 0 | 0 | Unknown | Unknown | Unknown | N | N | 0 | Unknown |  | 0 | 0 | 0 | 0 | 0 | 100 | 0 | 0 | 0 |  | * |  |  | 1 | 1 | 1
0971688_0971689 | 0971 | 0971688 | 0971689 | X ZN | P614005 TO P614007 | 3-#2A5005C | 3-#2A5005C | 37 | 37 | 40 | 80 | 0 | 30 | 0 | 368.1 | 0 | 0 | 1 | 1 | 1 | Unknown | Unknown | 0 | Unknown | 0 | 0 | 0 | Unknown | Unknown | 0 | 0 | 0 | 0 | Unknown | Unknown | Unknown | N | N | 0 | Unknown |  | 0 | 0 | 0 | 0 | 0 | 100 | 0 | 0 | 0 |  | * |  |  | 1 | 1 | 1
0971688_0971704 | 0971 | 0971688 | 0971704 | X ZN | P614005 TO P136440 | 3-#2_AL_B | 3-#2_AL_B | 37 | 37 | 40 | 80 | 0 | 30 | 0 | 101.1 | 0 | 0 | 1 | 1 | 1 | Unknown | Unknown | 0 | Unknown | 0 | 0 | 0 | Unknown | Unknown | 0 | 0 | 0 | 0 | Unknown | Unknown | Unknown | N | N | 0 | Unknown |  | 0 | 0 | 0 | 0 | 0 | 100 | 0 | 0 | 0 |  | * |  |  | 1 | 1 | 1
0971689_0971690 | 0971 | 0971689 | 0971690 | X ZN | P614007 TO P614008 | 3-#2A5005C | 3-#2A5005C | 37 | 37 | 40 | 80 | 0 | 30 | 0 | 186 | 0 | 0 | 1 | 1 | 1 | Unknown | Unknown | 0 | Unknown | 0 | 0 | 0 | Unknown | Unknown | 0 | 0 | 0 | 0 | Unknown | Unknown | Unknown | N | N | 0 | Unknown |  | 0 | 0 | 0 | 0 | 0 | 100 | 0 | 0 | 0 |  | * |  |  | 1 | 1 | 1
097169_097170 | 0971 | 097169 | 097170 | XYZN | P215399 TO P215398 | 3-636_AL_C | 3-636_AL_C | 37 | 37 | 40 | 80 | 0 | 30 | 0 | 363 | 0 | 0 | 1 | 1 | 1 | Unknown | Unknown | 0 | Unknown | 0 | 0 | 0 | Unknown | Unknown | 0 | 0 | 0 | 0 | Unknown | Unknown | Unknown | N | N | 0 | Unknown |  | 0 | 0 | 0 | 0 | 0 | 100 | 0 | 0 | 0 |  | * |  |  | 1 | 1 | 1
0971690_0971691 | 0971 | 0971690 | 0971691 | X ZN | P614008 TO CG199999 | 3-#2A5005C | 3-#2A5005C | 37 | 37 | 40 | 80 | 0 | 30 | 0 | 10 | 0 | 0 | 1 | 1 | 1 | 3-#2A5005C | 3-#2A5005C | 0 | Unknown | 0 | 0 | 0 | Unknown | Unknown | 0 | 0 | 0 | 0 | Unknown | Unknown | Unknown | N | N | 0 | Unknown |  | 0 | 0 | 0 | 0 | 0 | 100 | 0 | 0 | 0 |  | * |  |  | 1 | 1 | 1
0971690_0971692 | 0971 | 0971690 | 0971692 | X ZN | P614008 TO P614011 | 3-#2A5005C | 3-#2A5005C | 37 | 37 | 40 | 80 | 0 | 30 | 0 | 401.2 | 0 | 0 | 1 | 1 | 1 | Unknown | Unknown | 0 | Unknown | 0 | 0 | 0 | Unknown | Unknown | 0 | 0 | 0 | 0 | Unknown | Unknown | Unknown | N | N | 0 | Unknown |  | 0 | 0 | 0 | 0 | 0 | 100 | 0 | 0 | 0 |  | * |  |  | 1 | 1 | 1
0971690_0971702 | 0971 | 0971690 | 0971702 | X ZN | P614008 TO P614009 | 3-#2A5005C | 3-#2A5005C | 37 | 37 | 40 | 80 | 0 | 30 | 0 | 283.6 | 0 | 0 | 1 | 1 | 1 | Unknown | Unknown | 0 | Unknown | 0 | 0 | 0 | Unknown | Unknown | 0 | 0 | 0 | 0 | Unknown | Unknown | Unknown | N | N | 0 | Unknown |  | 0 | 0 | 0 | 0 | 0 | 100 | 0 | 0 | 0 |  | * |  |  | 1 | 1 | 1
0971692_0971693 | 0971 | 0971692 | 0971693 | X ZN | P614011 TO P614012 | 3-#2A5005C | 3-#2A5005C | 37 | 37 | 40 | 80 | 0 | 30 | 0 | 241.1 | 0 | 0 | 1 | 1 | 1 | Unknown | Unknown | 0 | Unknown | 0 | 0 | 0 | Unknown | Unknown | 0 | 0 | 0 | 0 | Unknown | Unknown | Unknown | N | N | 0 | Unknown |  | 0 | 0 | 0 | 0 | 0 | 100 | 0 | 0 | 0 |  | * |  |  | 1 | 1 | 1
0971693_0971694 | 0971 | 0971693 | 0971694 | X ZN | P614012 TO P201424 | 3-#2_AL_B | 3-#2_AL_B | 37 | 37 | 40 | 80 | 0 | 30 | 0 | 164 | 0 | 0 | 1 | 1 | 1 | Unknown | Unknown | 0 | Unknown | 0 | 0 | 0 | Unknown | Unknown | 0 | 0 | 0 | 0 | Unknown | Unknown | Unknown | N | N | 0 | Unknown |  | 0 | 0 | 0 | 0 | 0 | 100 | 0 | 0 | 0 |  | * |  |  | 1 | 1 | 1
0971693_0971696 | 0971 | 0971693 | 0971696 | X ZN | P614012 TO P812847 | 3-#2_AL_B | 3-#2_AL_B | 37 | 37 | 40 | 80 | 0 | 30 | 0 | 157 | 0 | 0 | 1 | 1 | 1 | Unknown | Unknown | 0 | Unknown | 0 | 0 | 0 | Unknown | Unknown | 0 | 0 | 0 | 0 | Unknown | Unknown | Unknown | N | N | 0 | Unknown |  | 0 | 0 | 0 | 0 | 0 | 100 | 0 | 0 | 0 |  | * |  |  | 1 | 1 | 1
0971693_0971701 | 0971 | 0971693 | 0971701 | X ZN | P614012 TO P614013 | 3-#2A5005C | 3-#2A5005C | 37 | 37 | 40 | 80 | 0 | 30 | 0 | 106.5 | 0 | 0 | 1 | 1 | 1 | Unknown | Unknown | 0 | Unknown | 0 | 0 | 0 | Unknown | Unknown | 0 | 0 | 0 | 0 | Unknown | Unknown | Unknown | N | N | 0 | Unknown |  | 0 | 0 | 0 | 0 | 0 | 100 | 0 | 0 | 0 |  | * |  |  | 1 | 1 | 1
0971694_0971695 | 0971 | 0971694 | 0971695 | X ZN | P201424 TO CG199999 | 3-#2_AL_B | 3-#2_AL_B | 37 | 37 | 40 | 80 | 0 | 30 | 0 | 10 | 0 | 0 | 1 | 1 | 1 | 3-#2_AL_B | 3-#2_AL_B | 0 | Unknown | 0 | 0 | 0 | Unknown | Unknown | 0 | 0 | 0 | 0 | Unknown | Unknown | Unknown | N | N | 0 | Unknown |  | 0 | 0 | 0 | 0 | 0 | 100 | 0 | 0 | 0 |  | * |  |  | 1 | 1 | 1
0971696_0971697 | 0971 | 0971696 | 0971697 | X ZN | P812847 TO P810121 | 3-#2_AL_B | 3-#2_AL_B | 37 | 37 | 40 | 80 | 0 | 30 | 0 | 163.2 | 0 | 0 | 1 | 1 | 1 | Unknown | Unknown | 0 | Unknown | 0 | 0 | 0 | Unknown | Unknown | 0 | 0 | 0 | 0 | Unknown | Unknown | Unknown | N | N | 0 | Unknown |  | 0 | 0 | 0 | 0 | 0 | 100 | 0 | 0 | 0 |  | * |  |  | 1 | 1 | 1
0971697_0971698 | 0971 | 0971697 | 0971698 | X ZN | P810121 TO P811952 | 3-#2_AL_B | 3-#2_AL_B | 37 | 37 | 40 | 80 | 0 | 30 | 0 | 245.8 | 0 | 0 | 1 | 1 | 1 | 3-#2_AL_B | 3-#2_AL_B | 0 | Unknown | 0 | 0 | 0 | Unknown | Unknown | 0 | 0 | 0 | 0 | Unknown | Unknown | Unknown | N | N | 0 | Unknown |  | 0 | 0 | 0 | 0 | 0 | 100 | 0 | 0 | 0 |  | * |  |  | 1 | 1 | 1
0971698_0971699 | 0971 | 0971698 | 0971699 | X ZN | P811952 TO P811953 | 3-#2_AL_B | 3-#2_AL_B | 37 | 37 | 40 | 80 | 0 | 30 | 0 | 245.9 | 0 | 0 | 1 | 1 | 1 | Unknown | Unknown | 0 | Unknown | 0 | 0 | 0 | Unknown | Unknown | 0 | 0 | 0 | 0 | Unknown | Unknown | Unknown | N | N | 0 | Unknown |  | 0 | 0 | 0 | 0 | 0 | 100 | 0 | 0 | 0 |  | * |  |  | 1 | 1 | 1
0971699_0971700 | 0971 | 0971699 | 0971700 | X ZN | P811953 TO P811954 | 3-#2_AL_B | 3-#2_AL_B | 37 | 37 | 40 | 80 | 0 | 30 | 0 | 271.5 | 0 | 0 | 1 | 1 | 1 | Unknown | Unknown | 0 | Unknown | 0 | 0 | 0 | Unknown | Unknown | 0 | 0 | 0 | 0 | Unknown | Unknown | Unknown | N | N | 0 | Unknown |  | 0 | 0 | 0 | 0 | 0 | 100 | 0 | 0 | 0 |  | * |  |  | 1 | 1 | 1
09717_09718 | 0971 | 09717 | 09718 | XYZN | Z104212 TO P228184 | 3-636_AL_C | 3-636_AL_C | 37 | 37 | 40 | 80 | 0 | 30 | 0 | 93 | 0 | 0 | 1 | 1 | 1 | Unknown | Unknown | 0 | Unknown | 0 | 0 | 0 | Unknown | Unknown | 0 | 0 | 0 | 0 | Unknown | Unknown | Unknown | N | N | 0 | Unknown |  | 0 | 0 | 0 | 0 | 0 | 100 | 0 | 0 | 0 |  | * |  |  | 1 | 1 | 1
097170_097171 | 0971 | 097170 | 097171 | XYZN | P215398 TO P817020 | 3-636_AL_C | 3-636_AL_C | 37 | 37 | 40 | 80 | 0 | 30 | 0 | 167.1 | 0 | 0 | 1 | 1 | 1 | Unknown | Unknown | 0 | Unknown | 0 | 0 | 0 | Unknown | Unknown | 0 | 0 | 0 | 0 | Unknown | Unknown | Unknown | N | N | 0 | Unknown |  | 0 | 0 | 0 | 0 | 0 | 100 | 0 | 0 | 0 |  | * |  |  | 1 | 1 | 1
0971702_0971703 | 0971 | 0971702 | 0971703 | X ZN | P614009 TO P614010 | 3-#2A5005C | 3-#2A5005C | 37 | 37 | 40 | 80 | 0 | 30 | 0 | 193 | 0 | 0 | 1 | 1 | 1 | Unknown | Unknown | 0 | Unknown | 0 | 0 | 0 | Unknown | Unknown | 0 | 0 | 0 | 0 | Unknown | Unknown | Unknown | N | N | 0 | Unknown |  | 0 | 0 | 0 | 0 | 0 | 100 | 0 | 0 | 0 |  | * |  |  | 1 | 1 | 1
0971704_0971705 | 0971 | 0971704 | 0971705 | X ZN | P136440 TO P136441 | 3-#2_AL_B | 3-#2_AL_B | 37 | 37 | 40 | 80 | 0 | 30 | 0 | 286.3 | 0 | 0 | 1 | 1 | 1 | Unknown | Unknown | 0 | Unknown | 0 | 0 | 0 | Unknown | Unknown | 0 | 0 | 0 | 0 | Unknown | Unknown | Unknown | N | N | 0 | Unknown |  | 0 | 0 | 0 | 0 | 0 | 100 | 0 | 0 | 0 |  | * |  |  | 1 | 1 | 1
0971705_0971706 | 0971 | 0971705 | 0971706 | X ZN | P136441 TO P136442 | 3-#2_AL_B | 3-#2_AL_B | 37 | 37 | 40 | 80 | 0 | 30 | 0 | 332.7 | 0 | 0 | 1 | 1 | 1 | Unknown | Unknown | 0 | Unknown | 0 | 0 | 0 | Unknown | Unknown | 0 | 0 | 0 | 0 | Unknown | Unknown | Unknown | N | N | 0 | Unknown |  | 0 | 0 | 0 | 0 | 0 | 100 | 0 | 0 | 0 |  | * |  |  | 1 | 1 | 1
0971706_0971707 | 0971 | 0971706 | 0971707 | X ZN | P136442 TO P136443 | 3-#2_AL_B | 3-#2_AL_B | 37 | 37 | 40 | 80 | 0 | 30 | 0 | 262.2 | 0 | 0 | 1 | 1 | 1 | Unknown | Unknown | 0 | Unknown | 0 | 0 | 0 | Unknown | Unknown | 0 | 0 | 0 | 0 | Unknown | Unknown | Unknown | N | N | 0 | Unknown |  | 0 | 0 | 0 | 0 | 0 | 100 | 0 | 0 | 0 |  | * |  |  | 1 | 1 | 1
0971709A_0971710 | 0971 | 0971709A | 0971710 | YZN | P213599 TO P213600 | 3-#6_CU_B | 3-#6_CU_B | 37 | 37 | 40 | 80 | 0 | 30 | 0 | 202.2 | 0 | 0 | 1 | 1 | 1 | Unknown | Unknown | 0 | Unknown | 0 | 0 | 0 | Unknown | Unknown | 0 | 0 | 0 | 0 | Unknown | Unknown | Unknown | N | N | 0 | Unknown |  | 0 | 0 | 0 | 0 | 0 | 100 | 0 | 0 | 0 |  | * |  |  | 1 | 1 | 1
097171_09717101 | 0971 | 097171 | 09717101 | X ZN | P817020 TO P817021 | 3-#2_AL_B | 3-#2_AL_B | 37 | 37 | 40 | 80 | 0 | 30 | 0 | 38 | 0 | 0 | 1 | 1 | 1 | Unknown | Unknown | 0 | Unknown | 0 | 0 | 0 | Unknown | Unknown | 0 | 0 | 0 | 0 | Unknown | Unknown | Unknown | N | N | 0 | Unknown |  | 0 | 0 | 0 | 0 | 0 | 100 | 0 | 0 | 0 |  | * |  |  | 1 | 1 | 1
097171_097172 | 0971 | 097171 | 097172 | XYZN | P817020 TO P215396 | 3-636_AL_C | 3-636_AL_C | 37 | 37 | 40 | 80 | 0 | 30 | 0 | 297 | 0 | 0 | 1 | 1 | 1 | Unknown | Unknown | 0 | Unknown | 0 | 0 | 0 | Unknown | Unknown | 0 | 0 | 0 | 0 | Unknown | Unknown | Unknown | N | N | 0 | Unknown |  | 0 | 0 | 0 | 0 | 0 | 100 | 0 | 0 | 0 |  | * |  |  | 1 | 1 | 1
0971710_0971711 | 0971 | 0971710 | 0971711 | YZN | P213600 TO P614152 | 3-#2A5005C | 3-#2A5005C | 37 | 37 | 40 | 80 | 0 | 30 | 0 | 107.4 | 0 | 0 | 1 | 1 | 1 | Unknown | Unknown | 0 | Unknown | 0 | 0 | 0 | Unknown | Unknown | 0 | 0 | 0 | 0 | Unknown | Unknown | Unknown | N | N | 0 | Unknown |  | 0 | 0 | 0 | 0 | 0 | 100 | 0 | 0 | 0 |  | * |  |  | 1 | 1 | 1
0971710_0971715 | 0971 | 0971710 | 0971715 | YZN | P213600 TO CG199999 | 3-#6_CU_B | 3-#6_CU_B | 37 | 37 | 40 | 80 | 0 | 30 | 0 | 10 | 0 | 0 | 1 | 1 | 1 | 3-#6_CU_B | 3-#6_CU_B | 0 | Unknown | 0 | 0 | 0 | Unknown | Unknown | 0 | 0 | 0 | 0 | Unknown | Unknown | Unknown | N | N | 0 | Unknown |  | 0 | 0 | 0 | 0 | 0 | 100 | 0 | 0 | 0 |  | * |  |  | 1 | 1 | 1
09717101_09717102 | 0971 | 09717101 | 09717102 | X ZN | P817021 TO P817022 | 3-#2_AL_B | 3-#2_AL_B | 37 | 37 | 40 | 80 | 0 | 30 | 0 | 444 | 0 | 0 | 1 | 1 | 1 | Unknown | Unknown | 0 | Unknown | 0 | 0 | 0 | Unknown | Unknown | 0 | 0 | 0 | 0 | Unknown | Unknown | Unknown | N | N | 0 | Unknown |  | 0 | 0 | 0 | 0 | 0 | 100 | 0 | 0 | 0 |  | * |  |  | 1 | 1 | 1
09717102_09717103 | 0971 | 09717102 | 09717103 | X ZN | P817022 TO P817023 | 3-#2_AL_B | 3-#2_AL_B | 37 | 37 | 40 | 80 | 0 | 30 | 0 | 467 | 0 | 0 | 1 | 1 | 1 | Unknown | Unknown | 0 | Unknown | 0 | 0 | 0 | Unknown | Unknown | 0 | 0 | 0 | 0 | Unknown | Unknown | Unknown | N | N | 0 | Unknown |  | 0 | 0 | 0 | 0 | 0 | 100 | 0 | 0 | 0 |  | * |  |  | 1 | 1 | 1
09717103_09717104 | 0971 | 09717103 | 09717104 | X ZN | P817023 TO P167095 | 3-#2_AL_B | 3-#2_AL_B | 37 | 37 | 40 | 80 | 0 | 30 | 0 | 350 | 0 | 0 | 1 | 1 | 1 | Unknown | Unknown | 0 | Unknown | 0 | 0 | 0 | Unknown | Unknown | 0 | 0 | 0 | 0 | Unknown | Unknown | Unknown | N | N | 0 | Unknown |  | 0 | 0 | 0 | 0 | 0 | 100 | 0 | 0 | 0 |  | * |  |  | 1 | 1 | 1
09717104A_09717105 | 0971 | 09717104A | 09717105 | X ZN | P167095 TO D136684 | 1C#2SAPECN | 1C#2SAPECN | 37 | 37 | 40 | 80 | 0 | 30 | 0 | 125 | 0 | 0 | 1 | 1 | 1 | Unknown | Unknown | 0 | Unknown | 0 | 0 | 0 | Unknown | Unknown | 0 | 0 | 0 | 0 | Unknown | Unknown | Unknown | N | N | 0 | Unknown |  | 0 | 0 | 0 | 0 | 0 | 100 | 0 | 0 | 0 |  | * |  |  | 1 | 1 | 1
0971711_0971712 | 0971 | 0971711 | 0971712 | YZN | P614152 TO P614153 | 3-#2A5005C | 3-#2A5005C | 37 | 37 | 40 | 80 | 0 | 30 | 0 | 354.2 | 0 | 0 | 1 | 1 | 1 | Unknown | Unknown | 0 | Unknown | 0 | 0 | 0 | Unknown | Unknown | 0 | 0 | 0 | 0 | Unknown | Unknown | Unknown | N | N | 0 | Unknown |  | 0 | 0 | 0 | 0 | 0 | 100 | 0 | 0 | 0 |  | * |  |  | 1 | 1 | 1
0971712_0971713 | 0971 | 0971712 | 0971713 | YZN | P614153 TO P614154 | 3-#2A5005C | 3-#2A5005C | 37 | 37 | 40 | 80 | 0 | 30 | 0 | 241.1 | 0 | 0 | 1 | 1 | 1 | Unknown | Unknown | 0 | Unknown | 0 | 0 | 0 | Unknown | Unknown | 0 | 0 | 0 | 0 | Unknown | Unknown | Unknown | N | N | 0 | Unknown |  | 0 | 0 | 0 | 0 | 0 | 100 | 0 | 0 | 0 |  | * |  |  | 1 | 1 | 1
0971713_0971714 | 0971 | 0971713 | 0971714 | YZN | P614154 TO P614155 | 3-#2A5005C | 3-#2A5005C | 37 | 37 | 40 | 80 | 0 | 30 | 0 | 300.1 | 0 | 0 | 1 | 1 | 1 | Unknown | Unknown | 0 | Unknown | 0 | 0 | 0 | Unknown | Unknown | 0 | 0 | 0 | 0 | Unknown | Unknown | Unknown | N | N | 0 | Unknown |  | 0 | 0 | 0 | 0 | 0 | 100 | 0 | 0 | 0 |  | * |  |  | 1 | 1 | 1
0971716_0971717 | 0971 | 0971716 | 0971717 | XY N | P113351 TO P113350 | 3-#6_CU_C | 3-#6_CU_C | 37 | 37 | 40 | 80 | 0 | 30 | 0 | 223.6 | 0 | 0 | 1 | 1 | 1 | Unknown | Unknown | 0 | Unknown | 0 | 0 | 0 | Unknown | Unknown | 0 | 0 | 0 | 0 | Unknown | Unknown | Unknown | N | N | 0 | Unknown |  | 0 | 0 | 0 | 0 | 0 | 100 | 0 | 0 | 0 |  | * |  |  | 1 | 1 | 1
0971717_0971718 | 0971 | 0971717 | 0971718 | XY N | P113350 TO P113349 | 3-#6_CU_C | 3-#6_CU_C | 37 | 37 | 40 | 80 | 0 | 30 | 0 | 158 | 0 | 0 | 1 | 1 | 1 | Unknown | Unknown | 0 | Unknown | 0 | 0 | 0 | Unknown | Unknown | 0 | 0 | 0 | 0 | Unknown | Unknown | Unknown | N | N | 0 | Unknown |  | 0 | 0 | 0 | 0 | 0 | 100 | 0 | 0 | 0 |  | * |  |  | 1 | 1 | 1
0971718_0971719 | 0971 | 0971718 | 0971719 | XY N | P113349 TO P113348 | 3-#6_CU_B | 3-#6_CU_B | 37 | 37 | 40 | 80 | 0 | 30 | 0 | 162.9 | 0 | 0 | 1 | 1 | 1 | 3-#6_CU_B | 3-#6_CU_B | 0 | Unknown | 0 | 0 | 0 | Unknown | Unknown | 0 | 0 | 0 | 0 | Unknown | Unknown | Unknown | N | N | 0 | Unknown |  | 0 | 0 | 0 | 0 | 0 | 100 | 0 | 0 | 0 |  | * |  |  | 1 | 1 | 1
097172_097173 | 0971 | 097172 | 097173 | XYZN | P215396 TO P117503 | 3-636_AL_C | 3-636_AL_C | 37 | 37 | 40 | 80 | 0 | 30 | 0 | 272 | 0 | 0 | 1 | 1 | 1 | Unknown | Unknown | 0 | Unknown | 0 | 0 | 0 | Unknown | Unknown | 0 | 0 | 0 | 0 | Unknown | Unknown | Unknown | N | N | 0 | Unknown |  | 0 | 0 | 0 | 0 | 0 | 100 | 0 | 0 | 0 |  | * |  |  | 1 | 1 | 1
0971720_0971721 | 0971 | 0971720 | 0971721 | YZN | P612494 TO P612495 | 3-#2A5005C | 3-#2A5005C | 37 | 37 | 40 | 80 | 0 | 30 | 0 | 304.4 | 0 | 0 | 1 | 1 | 1 | Unknown | Unknown | 0 | Unknown | 0 | 0 | 0 | Unknown | Unknown | 0 | 0 | 0 | 0 | Unknown | Unknown | Unknown | N | N | 0 | Unknown |  | 0 | 0 | 0 | 0 | 0 | 100 | 0 | 0 | 0 |  | * |  |  | 1 | 1 | 1
0971722_0971723 | 0971 | 0971722 | 0971723 | X ZN | P214369 TO P214370 | 3-#6_CU_B | 3-#6_CU_B | 37 | 37 | 40 | 80 | 0 | 30 | 0 | 89.2 | 0 | 0 | 1 | 1 | 1 | Unknown | Unknown | 0 | Unknown | 0 | 0 | 0 | Unknown | Unknown | 0 | 0 | 0 | 0 | Unknown | Unknown | Unknown | N | N | 0 | Unknown |  | 0 | 0 | 0 | 0 | 0 | 100 | 0 | 0 | 0 |  | * |  |  | 1 | 1 | 1
0971723_0971724 | 0971 | 0971723 | 0971724 | X ZN | P214370 TO P214371 | 3-#6_CU_B | 3-#6_CU_B | 37 | 37 | 40 | 80 | 0 | 30 | 0 | 420.2 | 0 | 0 | 1 | 1 | 1 | Unknown | Unknown | 0 | Unknown | 0 | 0 | 0 | Unknown | Unknown | 0 | 0 | 0 | 0 | Unknown | Unknown | Unknown | N | N | 0 | Unknown |  | 0 | 0 | 0 | 0 | 0 | 100 | 0 | 0 | 0 |  | * |  |  | 1 | 1 | 1
0971724A_0971725 | 0971 | 0971724A | 0971725 | X ZN | P214371 TO P214372 | 3-#6_CU_B | 3-#6_CU_B | 37 | 37 | 40 | 80 | 0 | 30 | 0 | 540.4 | 0 | 0 | 1 | 1 | 1 | Unknown | Unknown | 0 | Unknown | 0 | 0 | 0 | Unknown | Unknown | 0 | 0 | 0 | 0 | Unknown | Unknown | Unknown | N | N | 0 | Unknown |  | 0 | 0 | 0 | 0 | 0 | 100 | 0 | 0 | 0 |  | * |  |  | 1 | 1 | 1
0971724A_0971746 | 0971 | 0971724A | 0971746 | X ZN | P214371 TO P310252 | 3-#6_CU_B | 3-#6_CU_B | 37 | 37 | 40 | 80 | 0 | 30 | 0 | 102.6 | 0 | 0 | 1 | 1 | 1 | Unknown | Unknown | 0 | Unknown | 0 | 0 | 0 | Unknown | Unknown | 0 | 0 | 0 | 0 | Unknown | Unknown | Unknown | N | N | 0 | Unknown |  | 0 | 0 | 0 | 0 | 0 | 100 | 0 | 0 | 0 |  | * |  |  | 1 | 1 | 1
0971725_0971726 | 0971 | 0971725 | 0971726 | X ZN | P214372 TO P214373 | 3-#6_CU_B | 3-#6_CU_B | 37 | 37 | 40 | 80 | 0 | 30 | 0 | 242.6 | 0 | 0 | 1 | 1 | 1 | Unknown | Unknown | 0 | Unknown | 0 | 0 | 0 | Unknown | Unknown | 0 | 0 | 0 | 0 | Unknown | Unknown | Unknown | N | N | 0 | Unknown |  | 0 | 0 | 0 | 0 | 0 | 100 | 0 | 0 | 0 |  | * |  |  | 1 | 1 | 1
0971726_0971727 | 0971 | 0971726 | 0971727 | X ZN | P214373 TO P214374 | 3-#6_CU_B | 3-#6_CU_B | 37 | 37 | 40 | 80 | 0 | 30 | 0 | 295.1 | 0 | 0 | 1 | 1 | 1 | Unknown | Unknown | 0 | Unknown | 0 | 0 | 0 | Unknown | Unknown | 0 | 0 | 0 | 0 | Unknown | Unknown | Unknown | N | N | 0 | Unknown |  | 0 | 0 | 0 | 0 | 0 | 100 | 0 | 0 | 0 |  | * |  |  | 1 | 1 | 1
0971727_0971728 | 0971 | 0971727 | 0971728 | X ZN | P214374 TO P519073 | 3-#2A5005C | 3-#2A5005C | 37 | 37 | 40 | 80 | 0 | 30 | 0 | 209.4 | 0 | 0 | 1 | 1 | 1 | Unknown | Unknown | 0 | Unknown | 0 | 0 | 0 | Unknown | Unknown | 0 | 0 | 0 | 0 | Unknown | Unknown | Unknown | N | N | 0 | Unknown |  | 0 | 0 | 0 | 0 | 0 | 100 | 0 | 0 | 0 |  | * |  |  | 1 | 1 | 1
0971728_0971729 | 0971 | 0971728 | 0971729 | X ZN | P519073 TO P108663 | 3-#2_AL_B | 3-#2_AL_B | 37 | 37 | 40 | 80 | 0 | 30 | 0 | 101.1 | 0 | 0 | 1 | 1 | 1 | Unknown | Unknown | 0 | Unknown | 0 | 0 | 0 | Unknown | Unknown | 0 | 0 | 0 | 0 | Unknown | Unknown | Unknown | N | N | 0 | Unknown |  | 0 | 0 | 0 | 0 | 0 | 100 | 0 | 0 | 0 |  | * |  |  | 1 | 1 | 1
0971728_0971731 | 0971 | 0971728 | 0971731 | X ZN | P519073 TO P519074 | 3-#2A5005C | 3-#2A5005C | 37 | 37 | 40 | 80 | 0 | 30 | 0 | 379.5 | 0 | 0 | 1 | 1 | 1 | Unknown | Unknown | 0 | Unknown | 0 | 0 | 0 | Unknown | Unknown | 0 | 0 | 0 | 0 | Unknown | Unknown | Unknown | N | N | 0 | Unknown |  | 0 | 0 | 0 | 0 | 0 | 100 | 0 | 0 | 0 |  | * |  |  | 1 | 1 | 1
0971729_0971730 | 0971 | 0971729 | 0971730 | X ZN | P108663 TO P108664 | 3-#2_AL_B | 3-#2_AL_B | 37 | 37 | 40 | 80 | 0 | 30 | 0 | 201.1 | 0 | 0 | 1 | 1 | 1 | Unknown | Unknown | 0 | Unknown | 0 | 0 | 0 | Unknown | Unknown | 0 | 0 | 0 | 0 | Unknown | Unknown | Unknown | N | N | 0 | Unknown |  | 0 | 0 | 0 | 0 | 0 | 100 | 0 | 0 | 0 |  | * |  |  | 1 | 1 | 1
097173_097174 | 0971 | 097173 | 097174 | XYZN | P117503 TO P318081 | 3-636_AL_C | 3-636_AL_C | 37 | 37 | 40 | 80 | 0 | 30 | 0 | 257 | 0 | 0 | 1 | 1 | 1 | Unknown | Unknown | 0 | Unknown | 0 | 0 | 0 | Unknown | Unknown | 0 | 0 | 0 | 0 | Unknown | Unknown | Unknown | N | N | 0 | Unknown |  | 0 | 0 | 0 | 0 | 0 | 100 | 0 | 0 | 0 |  | * |  |  | 1 | 1 | 1
09717301_09717302 | 0971 | 09717301 | 09717302 | XYZN | P813748 TO P117505 | 3-#6_CU_C | 3-#6_CU_C | 37 | 37 | 40 | 80 | 0 | 30 | 0 | 245 | 0 | 0 | 1 | 1 | 1 | Unknown | Unknown | 0 | Unknown | 0 | 0 | 0 | Unknown | Unknown | 0 | 0 | 0 | 0 | Unknown | Unknown | Unknown | N | N | 0 | Unknown |  | 0 | 0 | 0 | 0 | 0 | 100 | 0 | 0 | 0 |  | * |  |  | 1 | 1 | 1
09717302_09717303 | 0971 | 09717302 | 09717303 | XYZN | P117505 TO P812542 | 3-#6_CU_C | 3-#6_CU_C | 37 | 37 | 40 | 80 | 0 | 30 | 0 | 290 | 0 | 0 | 1 | 1 | 1 | Unknown | Unknown | 0 | Unknown | 0 | 0 | 0 | Unknown | Unknown | 0 | 0 | 0 | 0 | Unknown | Unknown | Unknown | N | N | 0 | Unknown |  | 0 | 0 | 0 | 0 | 0 | 100 | 0 | 0 | 0 |  | * |  |  | 1 | 1 | 1
09717303_09717304 | 0971 | 09717303 | 09717304 | XYZN | P812542 TO P117506 | 3-#6_CU_C | 3-#6_CU_C | 37 | 37 | 40 | 80 | 0 | 30 | 0 | 948 | 0 | 0 | 1 | 1 | 1 | Unknown | Unknown | 0 | Unknown | 0 | 0 | 0 | Unknown | Unknown | 0 | 0 | 0 | 0 | Unknown | Unknown | Unknown | N | N | 0 | Unknown |  | 0 | 0 | 0 | 0 | 0 | 100 | 0 | 0 | 0 |  | * |  |  | 1 | 1 | 1
09717304_09717305 | 0971 | 09717304 | 09717305 | X ZN | P117506 TO P812543 | 3-#6_CU_B | 3-#6_CU_B | 37 | 37 | 40 | 80 | 0 | 30 | 0 | 479 | 0 | 0 | 1 | 1 | 1 | Unknown | Unknown | 0 | Unknown | 0 | 0 | 0 | Unknown | Unknown | 0 | 0 | 0 | 0 | Unknown | Unknown | Unknown | N | N | 0 | Unknown |  | 0 | 0 | 0 | 0 | 0 | 100 | 0 | 0 | 0 |  | * |  |  | 1 | 1 | 1
09717304_09717307 | 0971 | 09717304 | 09717307 | XYZN | P117506 TO P117510 | 3-#6_CU_C | 3-#6_CU_C | 37 | 37 | 40 | 80 | 0 | 30 | 0 | 535 | 0 | 0 | 1 | 1 | 1 | Unknown | Unknown | 0 | Unknown | 0 | 0 | 0 | Unknown | Unknown | 0 | 0 | 0 | 0 | Unknown | Unknown | Unknown | N | N | 0 | Unknown |  | 0 | 0 | 0 | 0 | 0 | 100 | 0 | 0 | 0 |  | * |  |  | 1 | 1 | 1
09717305_09717306 | 0971 | 09717305 | 09717306 | X ZN | P812543 TO P117508 | 3-#6_CU_B | 3-#6_CU_B | 37 | 37 | 40 | 80 | 0 | 30 | 0 | 313 | 0 | 0 | 1 | 1 | 1 | Unknown | Unknown | 0 | Unknown | 0 | 0 | 0 | Unknown | Unknown | 0 | 0 | 0 | 0 | Unknown | Unknown | Unknown | N | N | 0 | Unknown |  | 0 | 0 | 0 | 0 | 0 | 100 | 0 | 0 | 0 |  | * |  |  | 1 | 1 | 1
09717307_09717308 | 0971 | 09717307 | 09717308 | XYZN | P117510 TO P117511 | 3-#6_CU_C | 3-#6_CU_C | 37 | 37 | 40 | 80 | 0 | 30 | 0 | 267.1 | 0 | 0 | 1 | 1 | 1 | Unknown | Unknown | 0 | Unknown | 0 | 0 | 0 | Unknown | Unknown | 0 | 0 | 0 | 0 | Unknown | Unknown | Unknown | N | N | 0 | Unknown |  | 0 | 0 | 0 | 0 | 0 | 100 | 0 | 0 | 0 |  | * |  |  | 1 | 1 | 1
09717308_09717309 | 0971 | 09717308 | 09717309 | XYZN | P117511 TO P117512 | 3-#6_CU_C | 3-#6_CU_C | 37 | 37 | 40 | 80 | 0 | 30 | 0 | 328 | 0 | 0 | 1 | 1 | 1 | Unknown | Unknown | 0 | Unknown | 0 | 0 | 0 | Unknown | Unknown | 0 | 0 | 0 | 0 | Unknown | Unknown | Unknown | N | N | 0 | Unknown |  | 0 | 0 | 0 | 0 | 0 | 100 | 0 | 0 | 0 |  | * |  |  | 1 | 1 | 1
09717309_09717310 | 0971 | 09717309 | 09717310 | XYZN | P117512 TO P519049 | 3-#4_CU_C | 3-#4_CU_C | 37 | 37 | 40 | 80 | 0 | 30 | 0 | 176.4 | 0 | 0 | 1 | 1 | 1 | Unknown | Unknown | 0 | Unknown | 0 | 0 | 0 | Unknown | Unknown | 0 | 0 | 0 | 0 | Unknown | Unknown | Unknown | N | N | 0 | Unknown |  | 0 | 0 | 0 | 0 | 0 | 100 | 0 | 0 | 0 |  | * |  |  | 1 | 1 | 1
09717309_09717316 | 0971 | 09717309 | 09717316 | YZN | P117512 TO P117513 | 3-#6_CU_B | 3-#6_CU_B | 37 | 37 | 40 | 80 | 0 | 30 | 0 | 331 | 0 | 0 | 1 | 1 | 1 | Unknown | Unknown | 0 | Unknown | 0 | 0 | 0 | Unknown | Unknown | 0 | 0 | 0 | 0 | Unknown | Unknown | Unknown | N | N | 0 | Unknown |  | 0 | 0 | 0 | 0 | 0 | 100 | 0 | 0 | 0 |  | * |  |  | 1 | 1 | 1
0971731_0971732 | 0971 | 0971731 | 0971732 | X ZN | P519074 TO P519075 | 3-#2A5005C | 3-#2A5005C | 37 | 37 | 40 | 80 | 0 | 30 | 0 | 255 | 0 | 0 | 1 | 1 | 1 | Unknown | Unknown | 0 | Unknown | 0 | 0 | 0 | Unknown | Unknown | 0 | 0 | 0 | 0 | Unknown | Unknown | Unknown | N | N | 0 | Unknown |  | 0 | 0 | 0 | 0 | 0 | 100 | 0 | 0 | 0 |  | * |  |  | 1 | 1 | 1
09717310_09717311 | 0971 | 09717310 | 09717311 | XYZN | P519049 TO P518556 | 3-#4_CU_C | 3-#4_CU_C | 37 | 37 | 40 | 80 | 0 | 30 | 0 | 64.4 | 0 | 0 | 1 | 1 | 1 | Unknown | Unknown | 0 | Unknown | 0 | 0 | 0 | Unknown | Unknown | 0 | 0 | 0 | 0 | Unknown | Unknown | Unknown | N | N | 0 | Unknown |  | 0 | 0 | 0 | 0 | 0 | 100 | 0 | 0 | 0 |  | * |  |  | 1 | 1 | 1
09717310_09717315 | 0971 | 09717310 | 09717315 | XY N | P519049 TO P519050 | 3-#2A5005C | 3-#2A5005C | 37 | 37 | 40 | 80 | 0 | 30 | 0 | 139.3 | 0 | 0 | 1 | 1 | 1 | Unknown | Unknown | 0 | Unknown | 0 | 0 | 0 | Unknown | Unknown | 0 | 0 | 0 | 0 | Unknown | Unknown | Unknown | N | N | 0 | Unknown |  | 0 | 0 | 0 | 0 | 0 | 100 | 0 | 0 | 0 |  | * |  |  | 1 | 1 | 1
09717311_09717312 | 0971 | 09717311 | 09717312 | XYZN | P518556 TO P616679 | 3-#2_AL_C | 3-#2_AL_C | 37 | 37 | 40 | 80 | 0 | 30 | 0 | 278.5 | 0 | 0 | 1 | 1 | 1 | Unknown | Unknown | 0 | Unknown | 0 | 0 | 0 | Unknown | Unknown | 0 | 0 | 0 | 0 | Unknown | Unknown | Unknown | N | N | 0 | Unknown |  | 0 | 0 | 0 | 0 | 0 | 100 | 0 | 0 | 0 |  | * |  |  | 1 | 1 | 1
09717312_09717313 | 0971 | 09717312 | 09717313 | XYZN | P616679 TO P616680 | 3-#2_AL_C | 3-#2_AL_C | 37 | 37 | 40 | 80 | 0 | 30 | 0 | 297.1 | 0 | 0 | 1 | 1 | 1 | Unknown | Unknown | 0 | Unknown | 0 | 0 | 0 | Unknown | Unknown | 0 | 0 | 0 | 0 | Unknown | Unknown | Unknown | N | N | 0 | Unknown |  | 0 | 0 | 0 | 0 | 0 | 100 | 0 | 0 | 0 |  | * |  |  | 1 | 1 | 1
09717313_09717314 | 0971 | 09717313 | 09717314 | XYZN | P616680 TO P616681 | 3-#2_AL_C | 3-#2_AL_C | 37 | 37 | 40 | 80 | 0 | 30 | 0 | 250 | 0 | 0 | 1 | 1 | 1 | Unknown | Unknown | 0 | Unknown | 0 | 0 | 0 | Unknown | Unknown | 0 | 0 | 0 | 0 | Unknown | Unknown | Unknown | N | N | 0 | Unknown |  | 0 | 0 | 0 | 0 | 0 | 100 | 0 | 0 | 0 |  | * |  |  | 1 | 1 | 1
0971732_0971733 | 0971 | 0971732 | 0971733 | X ZN | P519075 TO P519076 | 3-#2A5005C | 3-#2A5005C | 37 | 37 | 40 | 80 | 0 | 30 | 0 | 250.9 | 0 | 0 | 1 | 1 | 1 | Unknown | Unknown | 0 | Unknown | 0 | 0 | 0 | Unknown | Unknown | 0 | 0 | 0 | 0 | Unknown | Unknown | Unknown | N | N | 0 | Unknown |  | 0 | 0 | 0 | 0 | 0 | 100 | 0 | 0 | 0 |  | * |  |  | 1 | 1 | 1
0971733_0971734 | 0971 | 0971733 | 0971734 | X ZN | P519076 TO P519077 | 3-#2A5005C | 3-#2A5005C | 37 | 37 | 40 | 80 | 0 | 30 | 0 | 255 | 0 | 0 | 1 | 1 | 1 | Unknown | Unknown | 0 | Unknown | 0 | 0 | 0 | Unknown | Unknown | 0 | 0 | 0 | 0 | Unknown | Unknown | Unknown | N | N | 0 | Unknown |  | 0 | 0 | 0 | 0 | 0 | 100 | 0 | 0 | 0 |  | * |  |  | 1 | 1 | 1
0971734_0971735 | 0971 | 0971734 | 0971735 | X ZN | P519077 TO P519078 | 3-#2A5005C | 3-#2A5005C | 37 | 37 | 40 | 80 | 0 | 30 | 0 | 264 | 0 | 0 | 1 | 1 | 1 | Unknown | Unknown | 0 | Unknown | 0 | 0 | 0 | Unknown | Unknown | 0 | 0 | 0 | 0 | Unknown | Unknown | Unknown | N | N | 0 | Unknown |  | 0 | 0 | 0 | 0 | 0 | 100 | 0 | 0 | 0 |  | * |  |  | 1 | 1 | 1
0971735_0971736 | 0971 | 0971735 | 0971736 | X ZN | P519078 TO P519079 | 3-#2A5005C | 3-#2A5005C | 37 | 37 | 40 | 80 | 0 | 30 | 0 | 381.8 | 0 | 0 | 1 | 1 | 1 | Unknown | Unknown | 0 | Unknown | 0 | 0 | 0 | Unknown | Unknown | 0 | 0 | 0 | 0 | Unknown | Unknown | Unknown | N | N | 0 | Unknown |  | 0 | 0 | 0 | 0 | 0 | 100 | 0 | 0 | 0 |  | * |  |  | 1 | 1 | 1
0971736_0971737 | 0971 | 0971736 | 0971737 | X ZN | P519079 TO P519080 | 3-#2A5005C | 3-#2A5005C | 37 | 37 | 40 | 80 | 0 | 30 | 0 | 293.1 | 0 | 0 | 1 | 1 | 1 | Unknown | Unknown | 0 | Unknown | 0 | 0 | 0 | Unknown | Unknown | 0 | 0 | 0 | 0 | Unknown | Unknown | Unknown | N | N | 0 | Unknown |  | 0 | 0 | 0 | 0 | 0 | 100 | 0 | 0 | 0 |  | * |  |  | 1 | 1 | 1
0971737A_0971738 | 0971 | 0971737A | 0971738 | X ZN | P519080 TO P519081 | 3-#2A5005C | 3-#2A5005C | 37 | 37 | 40 | 80 | 0 | 30 | 0 | 306.5 | 0 | 0 | 1 | 1 | 1 | Unknown | Unknown | 0 | Unknown | 0 | 0 | 0 | Unknown | Unknown | 0 | 0 | 0 | 0 | Unknown | Unknown | Unknown | N | N | 0 | Unknown |  | 0 | 0 | 0 | 0 | 0 | 100 | 0 | 0 | 0 |  | * |  |  | 1 | 1 | 1
0971738_0971739 | 0971 | 0971738 | 0971739 | X ZN | P519081 TO P519082 | 3-#2A5005C | 3-#2A5005C | 37 | 37 | 40 | 80 | 0 | 30 | 0 | 339.1 | 0 | 0 | 1 | 1 | 1 | Unknown | Unknown | 0 | Unknown | 0 | 0 | 0 | Unknown | Unknown | 0 | 0 | 0 | 0 | Unknown | Unknown | Unknown | N | N | 0 | Unknown |  | 0 | 0 | 0 | 0 | 0 | 100 | 0 | 0 | 0 |  | * |  |  | 1 | 1 | 1
0971739_0971740 | 0971 | 0971739 | 0971740 | X ZN | P519082 TO P519083 | 3-#2A5005C | 3-#2A5005C | 37 | 37 | 40 | 80 | 0 | 30 | 0 | 324.2 | 0 | 0 | 1 | 1 | 1 | Unknown | Unknown | 0 | Unknown | 0 | 0 | 0 | Unknown | Unknown | 0 | 0 | 0 | 0 | Unknown | Unknown | Unknown | N | N | 0 | Unknown |  | 0 | 0 | 0 | 0 | 0 | 100 | 0 | 0 | 0 |  | * |  |  | 1 | 1 | 1
097173A_09717301 | 0971 | 097173A | 09717301 | XYZN | P117503 TO P813748 | 3-#6_CU_C | 3-#6_CU_C | 37 | 37 | 40 | 80 | 0 | 30 | 0 | 103.1 | 0 | 0 | 1 | 1 | 1 | Unknown | Unknown | 0 | Unknown | 0 | 0 | 0 | Unknown | Unknown | 0 | 0 | 0 | 0 | Unknown | Unknown | Unknown | N | N | 0 | Unknown |  | 0 | 0 | 0 | 0 | 0 | 100 | 0 | 0 | 0 |  | * |  |  | 1 | 1 | 1
097174_09717401 | 0971 | 097174 | 09717401 | YZN | P318081 TO P612068 | 3-#2_AL_B | 3-#2_AL_B | 37 | 37 | 40 | 80 | 0 | 30 | 0 | 54.8 | 0 | 0 | 1 | 1 | 1 | Unknown | Unknown | 0 | Unknown | 0 | 0 | 0 | Unknown | Unknown | 0 | 0 | 0 | 0 | Unknown | Unknown | Unknown | N | N | 0 | Unknown |  | 0 | 0 | 0 | 0 | 0 | 100 | 0 | 0 | 0 |  | * |  |  | 1 | 1 | 1
097174_097175 | 0971 | 097174 | 097175 | XYZN | P318081 TO P117502 | 3-636_AL_C | 3-636_AL_C | 37 | 37 | 40 | 80 | 0 | 30 | 0 | 212 | 0 | 0 | 1 | 1 | 1 | Unknown | Unknown | 0 | Unknown | 0 | 0 | 0 | Unknown | Unknown | 0 | 0 | 0 | 0 | Unknown | Unknown | Unknown | N | N | 0 | Unknown |  | 0 | 0 | 0 | 0 | 0 | 100 | 0 | 0 | 0 |  | * |  |  | 1 | 1 | 1
0971740_0971741 | 0971 | 0971740 | 0971741 | X ZN | P519083 TO P519084 | 3-#2A5005C | 3-#2A5005C | 37 | 37 | 40 | 80 | 0 | 30 | 0 | 276.4 | 0 | 0 | 1 | 1 | 1 | Unknown | Unknown | 0 | Unknown | 0 | 0 | 0 | Unknown | Unknown | 0 | 0 | 0 | 0 | Unknown | Unknown | Unknown | N | N | 0 | Unknown |  | 0 | 0 | 0 | 0 | 0 | 100 | 0 | 0 | 0 |  | * |  |  | 1 | 1 | 1
09717401_09717402 | 0971 | 09717401 | 09717402 | YZN | P612068 TO P711959 | 3-#2_AL_B | 3-#2_AL_B | 37 | 37 | 40 | 80 | 0 | 30 | 0 | 407.1 | 0 | 0 | 1 | 1 | 1 | Unknown | Unknown | 0 | Unknown | 0 | 0 | 0 | Unknown | Unknown | 0 | 0 | 0 | 0 | Unknown | Unknown | Unknown | N | N | 0 | Unknown |  | 0 | 0 | 0 | 0 | 0 | 100 | 0 | 0 | 0 |  | * |  |  | 1 | 1 | 1
09717402_09717403 | 0971 | 09717402 | 09717403 | YZN | P711959 TO P711960 | 3-#2_AL_B | 3-#2_AL_B | 37 | 37 | 40 | 80 | 0 | 30 | 0 | 387.1 | 0 | 0 | 1 | 1 | 1 | Unknown | Unknown | 0 | Unknown | 0 | 0 | 0 | Unknown | Unknown | 0 | 0 | 0 | 0 | Unknown | Unknown | Unknown | N | N | 0 | Unknown |  | 0 | 0 | 0 | 0 | 0 | 100 | 0 | 0 | 0 |  | * |  |  | 1 | 1 | 1
09717403_09717404 | 0971 | 09717403 | 09717404 | YZN | P711960 TO P818687 | 3-#2_AL_B | 3-#2_AL_B | 37 | 37 | 40 | 80 | 0 | 30 | 0 | 88.6 | 0 | 0 | 1 | 1 | 1 | Unknown | Unknown | 0 | Unknown | 0 | 0 | 0 | Unknown | Unknown | 0 | 0 | 0 | 0 | Unknown | Unknown | Unknown | N | N | 0 | Unknown |  | 0 | 0 | 0 | 0 | 0 | 100 | 0 | 0 | 0 |  | * |  |  | 1 | 1 | 1
09717404_09717405 | 0971 | 09717404 | 09717405 | YZN | P818687 TO P818688 | 3-#2_AL_B | 3-#2_AL_B | 37 | 37 | 40 | 80 | 0 | 30 | 0 | 287.1 | 0 | 0 | 1 | 1 | 1 | Unknown | Unknown | 0 | Unknown | 0 | 0 | 0 | Unknown | Unknown | 0 | 0 | 0 | 0 | Unknown | Unknown | Unknown | N | N | 0 | Unknown |  | 0 | 0 | 0 | 0 | 0 | 100 | 0 | 0 | 0 |  | * |  |  | 1 | 1 | 1
0971741_0971742 | 0971 | 0971741 | 0971742 | X ZN | P519084 TO P519085 | 3-#2A5005C | 3-#2A5005C | 37 | 37 | 40 | 80 | 0 | 30 | 0 | 238.8 | 0 | 0 | 1 | 1 | 1 | Unknown | Unknown | 0 | Unknown | 0 | 0 | 0 | Unknown | Unknown | 0 | 0 | 0 | 0 | Unknown | Unknown | Unknown | N | N | 0 | Unknown |  | 0 | 0 | 0 | 0 | 0 | 100 | 0 | 0 | 0 |  | * |  |  | 1 | 1 | 1
0971742_0971743 | 0971 | 0971742 | 0971743 | X ZN | P519085 TO P519086 | 3-#2A5005C | 3-#2A5005C | 37 | 37 | 40 | 80 | 0 | 30 | 0 | 271.8 | 0 | 0 | 1 | 1 | 1 | Unknown | Unknown | 0 | Unknown | 0 | 0 | 0 | Unknown | Unknown | 0 | 0 | 0 | 0 | Unknown | Unknown | Unknown | N | N | 0 | Unknown |  | 0 | 0 | 0 | 0 | 0 | 100 | 0 | 0 | 0 |  | * |  |  | 1 | 1 | 1
0971743_0971744 | 0971 | 0971743 | 0971744 | X ZN | P519086 TO P519087 | 3-#2A5005C | 3-#2A5005C | 37 | 37 | 40 | 80 | 0 | 30 | 0 | 106 | 0 | 0 | 1 | 1 | 1 | Unknown | Unknown | 0 | Unknown | 0 | 0 | 0 | Unknown | Unknown | 0 | 0 | 0 | 0 | Unknown | Unknown | Unknown | N | N | 0 | Unknown |  | 0 | 0 | 0 | 0 | 0 | 100 | 0 | 0 | 0 |  | * |  |  | 1 | 1 | 1
0971744_0971745 | 0971 | 0971744 | 0971745 | X ZN | P519087 TO CG199999 | 3-#2A5005C | 3-#2A5005C | 37 | 37 | 40 | 80 | 0 | 30 | 0 | 10 | 0 | 0 | 1 | 1 | 1 | 3-#2A5005C | 3-#2A5005C | 0 | Unknown | 0 | 0 | 0 | Unknown | Unknown | 0 | 0 | 0 | 0 | Unknown | Unknown | Unknown | N | N | 0 | Unknown |  | 0 | 0 | 0 | 0 | 0 | 100 | 0 | 0 | 0 |  | * |  |  | 1 | 1 | 1
0971746_0971747 | 0971 | 0971746 | 0971747 | X ZN | P310252 TO P310253 | 3-#6_CU_B | 3-#6_CU_B | 37 | 37 | 40 | 80 | 0 | 30 | 0 | 293.4 | 0 | 0 | 1 | 1 | 1 | Unknown | Unknown | 0 | Unknown | 0 | 0 | 0 | Unknown | Unknown | 0 | 0 | 0 | 0 | Unknown | Unknown | Unknown | N | N | 0 | Unknown |  | 0 | 0 | 0 | 0 | 0 | 100 | 0 | 0 | 0 |  | * |  |  | 1 | 1 | 1
0971749A_0971750 | 0971 | 0971749A | 0971750 | XYZN | P611123 TO P611124 | 3-#2A5005C | 3-#2A5005C | 37 | 37 | 40 | 80 | 0 | 30 | 0 | 404.7 | 0 | 0 | 1 | 1 | 1 | Unknown | Unknown | 0 | Unknown | 0 | 0 | 0 | Unknown | Unknown | 0 | 0 | 0 | 0 | Unknown | Unknown | Unknown | N | N | 0 | Unknown |  | 0 | 0 | 0 | 0 | 0 | 100 | 0 | 0 | 0 |  | * |  |  | 1 | 1 | 1
097175_09717501 | 0971 | 097175 | 09717501 | X ZN | P117502 TO P416773 | 3-#4_CU_B | 3-#4_CU_B | 37 | 37 | 40 | 80 | 0 | 30 | 0 | 283.2 | 0 | 0 | 1 | 1 | 1 | Unknown | Unknown | 0 | Unknown | 0 | 0 | 0 | Unknown | Unknown | 0 | 0 | 0 | 0 | Unknown | Unknown | Unknown | N | N | 0 | Unknown |  | 0 | 0 | 0 | 0 | 0 | 100 | 0 | 0 | 0 |  | * |  |  | 1 | 1 | 1
097175_097176 | 0971 | 097175 | 097176 | XYZN | P117502 TO P107143 | 3-636_AL_C | 3-636_AL_C | 37 | 37 | 40 | 80 | 0 | 30 | 0 | 217 | 0 | 0 | 1 | 1 | 1 | Unknown | Unknown | 0 | Unknown | 0 | 0 | 0 | Unknown | Unknown | 0 | 0 | 0 | 0 | Unknown | Unknown | Unknown | N | N | 0 | Unknown |  | 0 | 0 | 0 | 0 | 0 | 100 | 0 | 0 | 0 |  | * |  |  | 1 | 1 | 1
0971750_0971751 | 0971 | 0971750 | 0971751 | XYZN | P611124 TO P611125 | 3-#2A5005C | 3-#2A5005C | 37 | 37 | 40 | 80 | 0 | 30 | 0 | 162.2 | 0 | 0 | 1 | 1 | 1 | Unknown | Unknown | 0 | Unknown | 0 | 0 | 0 | Unknown | Unknown | 0 | 0 | 0 | 0 | Unknown | Unknown | Unknown | N | N | 0 | Unknown |  | 0 | 0 | 0 | 0 | 0 | 100 | 0 | 0 | 0 |  | * |  |  | 1 | 1 | 1
09717501_09717502 | 0971 | 09717501 | 09717502 | X ZN | P416773 TO P416774 | 3-#4_CU_B | 3-#4_CU_B | 37 | 37 | 40 | 80 | 0 | 30 | 0 | 257 | 0 | 0 | 1 | 1 | 1 | Unknown | Unknown | 0 | Unknown | 0 | 0 | 0 | Unknown | Unknown | 0 | 0 | 0 | 0 | Unknown | Unknown | Unknown | N | N | 0 | Unknown |  | 0 | 0 | 0 | 0 | 0 | 100 | 0 | 0 | 0 |  | * |  |  | 1 | 1 | 1
0971751_0971752 | 0971 | 0971751 | 0971752 | XY N | P611125 TO P611237 | 3-#2A5005C | 3-#2A5005C | 37 | 37 | 40 | 80 | 0 | 30 | 0 | 121.2 | 0 | 0 | 1 | 1 | 1 | Unknown | Unknown | 0 | Unknown | 0 | 0 | 0 | Unknown | Unknown | 0 | 0 | 0 | 0 | Unknown | Unknown | Unknown | N | N | 0 | Unknown |  | 0 | 0 | 0 | 0 | 0 | 100 | 0 | 0 | 0 |  | * |  |  | 1 | 1 | 1
0971752_0971753 | 0971 | 0971752 | 0971753 | XY N | P611237 TO P205379 | 3-#2_AL_B | 3-#2_AL_B | 37 | 37 | 40 | 80 | 0 | 30 | 0 | 165.7 | 0 | 0 | 1 | 1 | 1 | 3-#2_AL_B | 3-#2_AL_B | 0 | Unknown | 0 | 0 | 0 | Unknown | Unknown | 0 | 0 | 0 | 0 | Unknown | Unknown | Unknown | N | N | 0 | Unknown |  | 0 | 0 | 0 | 0 | 0 | 100 | 0 | 0 | 0 |  | * |  |  | 1 | 1 | 1
0971753A_0971754 | 0971 | 0971753A | 0971754 | XY N | P205379 TO D196193 | 1C#2SAPECN | 1C#2SAPECN | 37 | 37 | 40 | 80 | 0 | 30 | 0 | 188 | 0 | 0 | 1 | 1 | 1 | Unknown | Unknown | 0 | Unknown | 0 | 0 | 0 | Unknown | Unknown | 0 | 0 | 0 | 0 | Unknown | Unknown | Unknown | N | N | 0 | Unknown |  | 0 | 0 | 0 | 0 | 0 | 100 | 0 | 0 | 0 |  | * |  |  | 1 | 1 | 1
0971754_0971755 | 0971 | 0971754 | 0971755 | XY N | D196193 TO CG199999 | 1C#2SAPECN | 1C#2SAPECN | 37 | 37 | 40 | 80 | 0 | 30 | 0 | 10 | 0 | 0 | 1 | 1 | 1 | 1C#2SAPECN | 1C#2SAPECN | 0 | Unknown | 0 | 0 | 0 | Unknown | Unknown | 0 | 0 | 0 | 0 | Unknown | Unknown | Unknown | N | N | 0 | Unknown |  | 0 | 0 | 0 | 0 | 0 | 100 | 0 | 0 | 0 |  | * |  |  | 1 | 1 | 1
0971758A_0971759 | 0971 | 0971758A | 0971759 | XYZN | P610352 TO P610353 | 3-#2_AL_C | 3-#2_AL_C | 37 | 37 | 40 | 80 | 0 | 30 | 0 | 300.7 | 0 | 0 | 1 | 1 | 1 | Unknown | Unknown | 0 | Unknown | 0 | 0 | 0 | Unknown | Unknown | 0 | 0 | 0 | 0 | Unknown | Unknown | Unknown | N | N | 0 | Unknown |  | 0 | 0 | 0 | 0 | 0 | 100 | 0 | 0 | 0 |  | * |  |  | 1 | 1 | 1
0971759_0971760 | 0971 | 0971759 | 0971760 | XYZN | P610353 TO P191322 | 3-#2_AL_C | 3-#2_AL_C | 37 | 37 | 40 | 80 | 0 | 30 | 0 | 178.2 | 0 | 0 | 1 | 1 | 1 | Unknown | Unknown | 0 | Unknown | 0 | 0 | 0 | Unknown | Unknown | 0 | 0 | 0 | 0 | Unknown | Unknown | Unknown | N | N | 0 | Unknown |  | 0 | 0 | 0 | 0 | 0 | 100 | 0 | 0 | 0 |  | * |  |  | 1 | 1 | 1
097176_097177 | 0971 | 097176 | 097177 | XYZN | P107143 TO P117501 | 3-636_AL_C | 3-636_AL_C | 37 | 37 | 40 | 80 | 0 | 30 | 0 | 184 | 0 | 0 | 1 | 1 | 1 | Unknown | Unknown | 0 | Unknown | 0 | 0 | 0 | Unknown | Unknown | 0 | 0 | 0 | 0 | Unknown | Unknown | Unknown | N | N | 0 | Unknown |  | 0 | 0 | 0 | 0 | 0 | 100 | 0 | 0 | 0 |  | * |  |  | 1 | 1 | 1
0971760_0971761 | 0971 | 0971760 | 0971761 | XYZN | P191322 TO P610354 | 3-#2_AL_C | 3-#2_AL_C | 37 | 37 | 40 | 80 | 0 | 30 | 0 | 193.1 | 0 | 0 | 1 | 1 | 1 | Unknown | Unknown | 0 | Unknown | 0 | 0 | 0 | Unknown | Unknown | 0 | 0 | 0 | 0 | Unknown | Unknown | Unknown | N | N | 0 | Unknown |  | 0 | 0 | 0 | 0 | 0 | 100 | 0 | 0 | 0 |  | * |  |  | 1 | 1 | 1
0971761_0971762 | 0971 | 0971761 | 0971762 | XYZN | P610354 TO P610355 | 3-#2_AL_C | 3-#2_AL_C | 37 | 37 | 40 | 80 | 0 | 30 | 0 | 345.5 | 0 | 0 | 1 | 1 | 1 | Unknown | Unknown | 0 | Unknown | 0 | 0 | 0 | Unknown | Unknown | 0 | 0 | 0 | 0 | Unknown | Unknown | Unknown | N | N | 0 | Unknown |  | 0 | 0 | 0 | 0 | 0 | 100 | 0 | 0 | 0 |  | * |  |  | 1 | 1 | 1
0971762_0971763 | 0971 | 0971762 | 0971763 | XYZN | P610355 TO P610356 | 3-#2_AL_C | 3-#2_AL_C | 37 | 37 | 40 | 80 | 0 | 30 | 0 | 314.1 | 0 | 0 | 1 | 1 | 1 | Unknown | Unknown | 0 | Unknown | 0 | 0 | 0 | Unknown | Unknown | 0 | 0 | 0 | 0 | Unknown | Unknown | Unknown | N | N | 0 | Unknown |  | 0 | 0 | 0 | 0 | 0 | 100 | 0 | 0 | 0 |  | * |  |  | 1 | 1 | 1
0971763_0971764 | 0971 | 0971763 | 0971764 | XYZN | P610356 TO P610357 | 3-#2_AL_C | 3-#2_AL_C | 37 | 37 | 40 | 80 | 0 | 30 | 0 | 358.8 | 0 | 0 | 1 | 1 | 1 | Unknown | Unknown | 0 | Unknown | 0 | 0 | 0 | Unknown | Unknown | 0 | 0 | 0 | 0 | Unknown | Unknown | Unknown | N | N | 0 | Unknown |  | 0 | 0 | 0 | 0 | 0 | 100 | 0 | 0 | 0 |  | * |  |  | 1 | 1 | 1
0971764_0971765 | 0971 | 0971764 | 0971765 | XYZN | P610357 TO P610358 | 3-#2_AL_C | 3-#2_AL_C | 37 | 37 | 40 | 80 | 0 | 30 | 0 | 204.4 | 0 | 0 | 1 | 1 | 1 | Unknown | Unknown | 0 | Unknown | 0 | 0 | 0 | Unknown | Unknown | 0 | 0 | 0 | 0 | Unknown | Unknown | Unknown | N | N | 0 | Unknown |  | 0 | 0 | 0 | 0 | 0 | 100 | 0 | 0 | 0 |  | * |  |  | 1 | 1 | 1
0971765_0971766 | 0971 | 0971765 | 0971766 | XYZN | P610358 TO P610359 | 3-#2_AL_C | 3-#2_AL_C | 37 | 37 | 40 | 80 | 0 | 30 | 0 | 283.3 | 0 | 0 | 1 | 1 | 1 | Unknown | Unknown | 0 | Unknown | 0 | 0 | 0 | Unknown | Unknown | 0 | 0 | 0 | 0 | Unknown | Unknown | Unknown | N | N | 0 | Unknown |  | 0 | 0 | 0 | 0 | 0 | 100 | 0 | 0 | 0 |  | * |  |  | 1 | 1 | 1
0971766_0971767 | 0971 | 0971766 | 0971767 | XYZN | P610359 TO P610360 | 3-#2_AL_C | 3-#2_AL_C | 37 | 37 | 40 | 80 | 0 | 30 | 0 | 299.4 | 0 | 0 | 1 | 1 | 1 | Unknown | Unknown | 0 | Unknown | 0 | 0 | 0 | Unknown | Unknown | 0 | 0 | 0 | 0 | Unknown | Unknown | Unknown | N | N | 0 | Unknown |  | 0 | 0 | 0 | 0 | 0 | 100 | 0 | 0 | 0 |  | * |  |  | 1 | 1 | 1
0971769_0971770 | 0971 | 0971769 | 0971770 | XY N | P107701 TO P107702 | 3-#2_AL_B | 3-#2_AL_B | 37 | 37 | 40 | 80 | 0 | 30 | 0 | 217.6 | 0 | 0 | 1 | 1 | 1 | Unknown | Unknown | 0 | Unknown | 0 | 0 | 0 | Unknown | Unknown | 0 | 0 | 0 | 0 | Unknown | Unknown | Unknown | N | N | 0 | Unknown |  | 0 | 0 | 0 | 0 | 0 | 100 | 0 | 0 | 0 |  | * |  |  | 1 | 1 | 1
097177_09717701 | 0971 | 097177 | 09717701 | XYZN | P117501 TO P511592 | 3-#4_CU_C | 3-#4_CU_C | 37 | 37 | 40 | 80 | 0 | 30 | 0 | 216 | 0 | 0 | 1 | 1 | 1 | Unknown | Unknown | 0 | Unknown | 0 | 0 | 0 | Unknown | Unknown | 0 | 0 | 0 | 0 | Unknown | Unknown | Unknown | N | N | 0 | Unknown |  | 0 | 0 | 0 | 0 | 0 | 100 | 0 | 0 | 0 |  | * |  |  | 1 | 1 | 1
097177_09717720 | 0971 | 097177 | 09717720 | X ZN | P117501 TO P810675 | 3-#2_AL_B | 3-#2_AL_B | 37 | 37 | 40 | 80 | 0 | 30 | 0 | 222.1 | 0 | 0 | 1 | 1 | 1 | Unknown | Unknown | 0 | Unknown | 0 | 0 | 0 | Unknown | Unknown | 0 | 0 | 0 | 0 | Unknown | Unknown | Unknown | N | N | 0 | Unknown |  | 0 | 0 | 0 | 0 | 0 | 100 | 0 | 0 | 0 |  | * |  |  | 1 | 1 | 1
097177_097178 | 0971 | 097177 | 097178 | XYZN | P117501 TO P161001 | 3-636_AL_C | 3-636_AL_C | 37 | 37 | 40 | 80 | 0 | 30 | 0 | 185 | 0 | 0 | 1 | 1 | 1 | Unknown | Unknown | 0 | Unknown | 0 | 0 | 0 | Unknown | Unknown | 0 | 0 | 0 | 0 | Unknown | Unknown | Unknown | N | N | 0 | Unknown |  | 0 | 0 | 0 | 0 | 0 | 100 | 0 | 0 | 0 |  | * |  |  | 1 | 1 | 1
0971770_0971771 | 0971 | 0971770 | 0971771 | XY N | P107702 TO P107703 | 3-#2_AL_B | 3-#2_AL_B | 37 | 37 | 40 | 80 | 0 | 30 | 0 | 246.3 | 0 | 0 | 1 | 1 | 1 | Unknown | Unknown | 0 | Unknown | 0 | 0 | 0 | Unknown | Unknown | 0 | 0 | 0 | 0 | Unknown | Unknown | Unknown | N | N | 0 | Unknown |  | 0 | 0 | 0 | 0 | 0 | 100 | 0 | 0 | 0 |  | * |  |  | 1 | 1 | 1
09717701_09717702 | 0971 | 09717701 | 09717702 | XYZN | P511592 TO P511593 | 3-#4_CU_C | 3-#4_CU_C | 37 | 37 | 40 | 80 | 0 | 30 | 0 | 200 | 0 | 0 | 1 | 1 | 1 | 3-#4_CU_C | 3-#4_CU_C | 0 | Unknown | 0 | 0 | 0 | Unknown | Unknown | 0 | 0 | 0 | 0 | Unknown | Unknown | Unknown | N | N | 0 | Unknown |  | 0 | 0 | 0 | 0 | 0 | 100 | 0 | 0 | 0 |  | * |  |  | 1 | 1 | 1
09717702_09717703 | 0971 | 09717702 | 09717703 | XYZN | P511593 TO P819009 | 3-#2_AL_C | 3-#2_AL_C | 37 | 37 | 40 | 80 | 0 | 30 | 0 | 108 | 0 | 0 | 1 | 1 | 1 | Unknown | Unknown | 0 | Unknown | 0 | 0 | 0 | Unknown | Unknown | 0 | 0 | 0 | 0 | Unknown | Unknown | Unknown | N | N | 0 | Unknown |  | 0 | 0 | 0 | 0 | 0 | 100 | 0 | 0 | 0 |  | * |  |  | 1 | 1 | 1
09717703_09717704 | 0971 | 09717703 | 09717704 | XYZN | P819009 TO P190002 | 3-#2_AL_C | 3-#2_AL_C | 37 | 37 | 40 | 80 | 0 | 30 | 0 | 371.3 | 0 | 0 | 1 | 1 | 1 | Unknown | Unknown | 0 | Unknown | 0 | 0 | 0 | Unknown | Unknown | 0 | 0 | 0 | 0 | Unknown | Unknown | Unknown | N | N | 0 | Unknown |  | 0 | 0 | 0 | 0 | 0 | 100 | 0 | 0 | 0 |  | * |  |  | 1 | 1 | 1
09717704_09717705 | 0971 | 09717704 | 09717705 | XYZN | P190002 TO P190001 | 3-#2_AL_C | 3-#2_AL_C | 37 | 37 | 40 | 80 | 0 | 30 | 0 | 346.1 | 0 | 0 | 1 | 1 | 1 | Unknown | Unknown | 0 | Unknown | 0 | 0 | 0 | Unknown | Unknown | 0 | 0 | 0 | 0 | Unknown | Unknown | Unknown | N | N | 0 | Unknown |  | 0 | 0 | 0 | 0 | 0 | 100 | 0 | 0 | 0 |  | * |  |  | 1 | 1 | 1
09717705_09717706 | 0971 | 09717705 | 09717706 | XYZN | P190001 TO P190000 | 3-#2_AL_C | 3-#2_AL_C | 37 | 37 | 40 | 80 | 0 | 30 | 0 | 346.1 | 0 | 0 | 1 | 1 | 1 | Unknown | Unknown | 0 | Unknown | 0 | 0 | 0 | Unknown | Unknown | 0 | 0 | 0 | 0 | Unknown | Unknown | Unknown | N | N | 0 | Unknown |  | 0 | 0 | 0 | 0 | 0 | 100 | 0 | 0 | 0 |  | * |  |  | 1 | 1 | 1
09717706_09717707 | 0971 | 09717706 | 09717707 | XYZN | P190000 TO P189976 | 3-#2_AL_C | 3-#2_AL_C | 37 | 37 | 40 | 80 | 0 | 30 | 0 | 344.1 | 0 | 0 | 1 | 1 | 1 | Unknown | Unknown | 0 | Unknown | 0 | 0 | 0 | Unknown | Unknown | 0 | 0 | 0 | 0 | Unknown | Unknown | Unknown | N | N | 0 | Unknown |  | 0 | 0 | 0 | 0 | 0 | 100 | 0 | 0 | 0 |  | * |  |  | 1 | 1 | 1
09717707_09717708 | 0971 | 09717707 | 09717708 | XYZN | P189976 TO P189941 | 3-#2_AL_C | 3-#2_AL_C | 37 | 37 | 40 | 80 | 0 | 30 | 0 | 347.1 | 0 | 0 | 1 | 1 | 1 | Unknown | Unknown | 0 | Unknown | 0 | 0 | 0 | Unknown | Unknown | 0 | 0 | 0 | 0 | Unknown | Unknown | Unknown | N | N | 0 | Unknown |  | 0 | 0 | 0 | 0 | 0 | 100 | 0 | 0 | 0 |  | * |  |  | 1 | 1 | 1
09717708_09717709 | 0971 | 09717708 | 09717709 | XYZN | P189941 TO P189940 | 3-#2_AL_C | 3-#2_AL_C | 37 | 37 | 40 | 80 | 0 | 30 | 0 | 343.1 | 0 | 0 | 1 | 1 | 1 | Unknown | Unknown | 0 | Unknown | 0 | 0 | 0 | Unknown | Unknown | 0 | 0 | 0 | 0 | Unknown | Unknown | Unknown | N | N | 0 | Unknown |  | 0 | 0 | 0 | 0 | 0 | 100 | 0 | 0 | 0 |  | * |  |  | 1 | 1 | 1
09717709_09717710 | 0971 | 09717709 | 09717710 | XYZN | P189940 TO P189924 | 3-#2_AL_C | 3-#2_AL_C | 37 | 37 | 40 | 80 | 0 | 30 | 0 | 349.1 | 0 | 0 | 1 | 1 | 1 | Unknown | Unknown | 0 | Unknown | 0 | 0 | 0 | Unknown | Unknown | 0 | 0 | 0 | 0 | Unknown | Unknown | Unknown | N | N | 0 | Unknown |  | 0 | 0 | 0 | 0 | 0 | 100 | 0 | 0 | 0 |  | * |  |  | 1 | 1 | 1
0971771_0971772 | 0971 | 0971771 | 0971772 | XY N | P107703 TO P107704 | 3-#2_AL_B | 3-#2_AL_B | 37 | 37 | 40 | 80 | 0 | 30 | 0 | 90.4 | 0 | 0 | 1 | 1 | 1 | Unknown | Unknown | 0 | Unknown | 0 | 0 | 0 | Unknown | Unknown | 0 | 0 | 0 | 0 | Unknown | Unknown | Unknown | N | N | 0 | Unknown |  | 0 | 0 | 0 | 0 | 0 | 100 | 0 | 0 | 0 |  | * |  |  | 1 | 1 | 1
09717710_09717711 | 0971 | 09717710 | 09717711 | XYZN | P189924 TO P189921 | 3-#2_AL_C | 3-#2_AL_C | 37 | 37 | 40 | 80 | 0 | 30 | 0 | 344.1 | 0 | 0 | 1 | 1 | 1 | Unknown | Unknown | 0 | Unknown | 0 | 0 | 0 | Unknown | Unknown | 0 | 0 | 0 | 0 | Unknown | Unknown | Unknown | N | N | 0 | Unknown |  | 0 | 0 | 0 | 0 | 0 | 100 | 0 | 0 | 0 |  | * |  |  | 1 | 1 | 1
09717711_09717712 | 0971 | 09717711 | 09717712 | XYZN | P189921 TO P189895 | 3-#2_AL_C | 3-#2_AL_C | 37 | 37 | 40 | 80 | 0 | 30 | 0 | 345.1 | 0 | 0 | 1 | 1 | 1 | Unknown | Unknown | 0 | Unknown | 0 | 0 | 0 | Unknown | Unknown | 0 | 0 | 0 | 0 | Unknown | Unknown | Unknown | N | N | 0 | Unknown |  | 0 | 0 | 0 | 0 | 0 | 100 | 0 | 0 | 0 |  | * |  |  | 1 | 1 | 1
09717712_09717713 | 0971 | 09717712 | 09717713 | XYZN | P189895 TO P189894 | 3-#2_AL_C | 3-#2_AL_C | 37 | 37 | 40 | 80 | 0 | 30 | 0 | 82.2 | 0 | 0 | 1 | 1 | 1 | Unknown | Unknown | 0 | Unknown | 0 | 0 | 0 | Unknown | Unknown | 0 | 0 | 0 | 0 | Unknown | Unknown | Unknown | N | N | 0 | Unknown |  | 0 | 0 | 0 | 0 | 0 | 100 | 0 | 0 | 0 |  | * |  |  | 1 | 1 | 1
09717713_09717714 | 0971 | 09717713 | 09717714 | XYZN | P189894 TO P619642 | 3-#4_CU_C | 3-#4_CU_C | 37 | 37 | 40 | 80 | 0 | 30 | 0 | 116 | 0 | 0 | 1 | 1 | 1 | Unknown | Unknown | 0 | Unknown | 0 | 0 | 0 | Unknown | Unknown | 0 | 0 | 0 | 0 | Unknown | Unknown | Unknown | N | N | 0 | Unknown |  | 0 | 0 | 0 | 0 | 0 | 100 | 0 | 0 | 0 |  | * |  |  | 1 | 1 | 1
09717714_09717715 | 0971 | 09717714 | 09717715 | XYZN | P619642 TO P619641 | 3-#4_CU_C | 3-#4_CU_C | 37 | 37 | 40 | 80 | 0 | 30 | 0 | 153 | 0 | 0 | 1 | 1 | 1 | Unknown | Unknown | 0 | Unknown | 0 | 0 | 0 | Unknown | Unknown | 0 | 0 | 0 | 0 | Unknown | Unknown | Unknown | N | N | 0 | Unknown |  | 0 | 0 | 0 | 0 | 0 | 100 | 0 | 0 | 0 |  | * |  |  | 1 | 1 | 1
09717715_09717716 | 0971 | 09717715 | 09717716 | XYZN | P619641 TO P510620 | 3-#4_CU_C | 3-#4_CU_C | 37 | 37 | 40 | 80 | 0 | 30 | 0 | 255 | 0 | 0 | 1 | 1 | 1 | Unknown | Unknown | 0 | Unknown | 0 | 0 | 0 | Unknown | Unknown | 0 | 0 | 0 | 0 | Unknown | Unknown | Unknown | N | N | 0 | Unknown |  | 0 | 0 | 0 | 0 | 0 | 100 | 0 | 0 | 0 |  | * |  |  | 1 | 1 | 1
09717716_09717717 | 0971 | 09717716 | 09717717 | XYZN | P510620 TO P510619 | 3-#4_CU_C | 3-#4_CU_C | 37 | 37 | 40 | 80 | 0 | 30 | 0 | 242 | 0 | 0 | 1 | 1 | 1 | Unknown | Unknown | 0 | Unknown | 0 | 0 | 0 | Unknown | Unknown | 0 | 0 | 0 | 0 | Unknown | Unknown | Unknown | N | N | 0 | Unknown |  | 0 | 0 | 0 | 0 | 0 | 100 | 0 | 0 | 0 |  | * |  |  | 1 | 1 | 1
09717717_09717719 | 0971 | 09717717 | 09717719 | XYZN | P510619 TO P510618 | 3-#4_CU_C | 3-#4_CU_C | 37 | 37 | 40 | 80 | 0 | 30 | 0 | 281 | 0 | 0 | 1 | 1 | 1 | Unknown | Unknown | 0 | Unknown | 0 | 0 | 0 | Unknown | Unknown | 0 | 0 | 0 | 0 | Unknown | Unknown | Unknown | N | N | 0 | Unknown |  | 0 | 0 | 0 | 0 | 0 | 100 | 0 | 0 | 0 |  | * |  |  | 1 | 1 | 1
09717717A_09717718 | 0971 | 09717717A | 09717718 | XYZN | P510619 TO D150258 | 1C#2SAPECN | 1C#2SAPECN | 37 | 37 | 40 | 80 | 0 | 30 | 0 | 419 | 0 | 0 | 1 | 1 | 1 | Unknown | Unknown | 0 | Unknown | 0 | 0 | 0 | Unknown | Unknown | 0 | 0 | 0 | 0 | Unknown | Unknown | Unknown | N | N | 0 | Unknown |  | 0 | 0 | 0 | 0 | 0 | 100 | 0 | 0 | 0 |  | * |  |  | 1 | 1 | 1
0971772_0971773 | 0971 | 0971772 | 0971773 | XY N | P107704 TO P107837 | 3-#2_AL_B | 3-#2_AL_B | 37 | 37 | 40 | 80 | 0 | 30 | 0 | 276.6 | 0 | 0 | 1 | 1 | 1 | Unknown | Unknown | 0 | Unknown | 0 | 0 | 0 | Unknown | Unknown | 0 | 0 | 0 | 0 | Unknown | Unknown | Unknown | N | N | 0 | Unknown |  | 0 | 0 | 0 | 0 | 0 | 100 | 0 | 0 | 0 |  | * |  |  | 1 | 1 | 1
09717720_09717721 | 0971 | 09717720 | 09717721 | X ZN | P810675 TO P810676 | 3-#2_AL_B | 3-#2_AL_B | 37 | 37 | 40 | 80 | 0 | 30 | 0 | 200 | 0 | 0 | 1 | 1 | 1 | Unknown | Unknown | 0 | Unknown | 0 | 0 | 0 | Unknown | Unknown | 0 | 0 | 0 | 0 | Unknown | Unknown | Unknown | N | N | 0 | Unknown |  | 0 | 0 | 0 | 0 | 0 | 100 | 0 | 0 | 0 |  | * |  |  | 1 | 1 | 1
0971774_0971775 | 0971 | 0971774 | 0971775 | XY N | P713282 TO P713283 | 3-#2_AL_B | 3-#2_AL_B | 37 | 37 | 40 | 80 | 0 | 30 | 0 | 349.1 | 0 | 0 | 1 | 1 | 1 | Unknown | Unknown | 0 | Unknown | 0 | 0 | 0 | Unknown | Unknown | 0 | 0 | 0 | 0 | Unknown | Unknown | Unknown | N | N | 0 | Unknown |  | 0 | 0 | 0 | 0 | 0 | 100 | 0 | 0 | 0 |  | * |  |  | 1 | 1 | 1
0971775_0971776 | 0971 | 0971775 | 0971776 | XY N | P713283 TO P117490 | 3-#2_AL_B | 3-#2_AL_B | 37 | 37 | 40 | 80 | 0 | 30 | 0 | 226.2 | 0 | 0 | 1 | 1 | 1 | Unknown | Unknown | 0 | Unknown | 0 | 0 | 0 | Unknown | Unknown | 0 | 0 | 0 | 0 | Unknown | Unknown | Unknown | N | N | 0 | Unknown |  | 0 | 0 | 0 | 0 | 0 | 100 | 0 | 0 | 0 |  | * |  |  | 1 | 1 | 1
0971776_0971777 | 0971 | 0971776 | 0971777 | XY N | P117490 TO P713284 | 3-#2_AL_B | 3-#2_AL_B | 37 | 37 | 40 | 80 | 0 | 30 | 0 | 236.5 | 0 | 0 | 1 | 1 | 1 | Unknown | Unknown | 0 | Unknown | 0 | 0 | 0 | Unknown | Unknown | 0 | 0 | 0 | 0 | Unknown | Unknown | Unknown | N | N | 0 | Unknown |  | 0 | 0 | 0 | 0 | 0 | 100 | 0 | 0 | 0 |  | * |  |  | 1 | 1 | 1
0971777_0971778 | 0971 | 0971777 | 0971778 | XY N | P713284 TO P719366 | 3-#2_AL_B | 3-#2_AL_B | 37 | 37 | 40 | 80 | 0 | 30 | 0 | 247 | 0 | 0 | 1 | 1 | 1 | Unknown | Unknown | 0 | Unknown | 0 | 0 | 0 | Unknown | Unknown | 0 | 0 | 0 | 0 | Unknown | Unknown | Unknown | N | N | 0 | Unknown |  | 0 | 0 | 0 | 0 | 0 | 100 | 0 | 0 | 0 |  | * |  |  | 1 | 1 | 1
0971778_0971779 | 0971 | 0971778 | 0971779 | XY N | P719366 TO P713285 | 3-#2_AL_B | 3-#2_AL_B | 37 | 37 | 40 | 80 | 0 | 30 | 0 | 157.1 | 0 | 0 | 1 | 1 | 1 | Unknown | Unknown | 0 | Unknown | 0 | 0 | 0 | Unknown | Unknown | 0 | 0 | 0 | 0 | Unknown | Unknown | Unknown | N | N | 0 | Unknown |  | 0 | 0 | 0 | 0 | 0 | 100 | 0 | 0 | 0 |  | * |  |  | 1 | 1 | 1
0971779_0971780 | 0971 | 0971779 | 0971780 | XY N | P713285 TO P713286 | 3-#2_AL_B | 3-#2_AL_B | 37 | 37 | 40 | 80 | 0 | 30 | 0 | 478.1 | 0 | 0 | 1 | 1 | 1 | Unknown | Unknown | 0 | Unknown | 0 | 0 | 0 | Unknown | Unknown | 0 | 0 | 0 | 0 | Unknown | Unknown | Unknown | N | N | 0 | Unknown |  | 0 | 0 | 0 | 0 | 0 | 100 | 0 | 0 | 0 |  | * |  |  | 1 | 1 | 1
097178_097179 | 0971 | 097178 | 097179 | XYZN | P161001 TO P115984 | 3-636_AL_C | 3-636_AL_C | 37 | 37 | 40 | 80 | 0 | 30 | 0 | 198.2 | 0 | 0 | 1 | 1 | 1 | Unknown | Unknown | 0 | Unknown | 0 | 0 | 0 | Unknown | Unknown | 0 | 0 | 0 | 0 | Unknown | Unknown | Unknown | N | N | 0 | Unknown |  | 0 | 0 | 0 | 0 | 0 | 100 | 0 | 0 | 0 |  | * |  |  | 1 | 1 | 1
0971781_0971782 | 0971 | 0971781 | 0971782 | YZN | P619298 TO P200356 | 3-#2_AL_B | 3-#2_AL_B | 37 | 37 | 40 | 80 | 0 | 30 | 0 | 229 | 0 | 0 | 1 | 1 | 1 | Unknown | Unknown | 0 | Unknown | 0 | 0 | 0 | Unknown | Unknown | 0 | 0 | 0 | 0 | Unknown | Unknown | Unknown | N | N | 0 | Unknown |  | 0 | 0 | 0 | 0 | 0 | 100 | 0 | 0 | 0 |  | * |  |  | 1 | 1 | 1
0971782_0971783 | 0971 | 0971782 | 0971783 | YZN | P200356 TO P619299 | 3-#2_AL_B | 3-#2_AL_B | 37 | 37 | 40 | 80 | 0 | 30 | 0 | 223 | 0 | 0 | 1 | 1 | 1 | 3-#2_AL_B | 3-#2_AL_B | 0 | Unknown | 0 | 0 | 0 | Unknown | Unknown | 0 | 0 | 0 | 0 | Unknown | Unknown | Unknown | N | N | 0 | Unknown |  | 0 | 0 | 0 | 0 | 0 | 100 | 0 | 0 | 0 |  | * |  |  | 1 | 1 | 1
0971784_0971785 | 0971 | 0971784 | 0971785 | XY N | P617625 TO CG199999 | 3-#2_AL_B | 3-#2_AL_B | 37 | 37 | 40 | 80 | 0 | 30 | 0 | 10 | 0 | 0 | 1 | 1 | 1 | 3-#2_AL_B | 3-#2_AL_B | 0 | Unknown | 0 | 0 | 0 | Unknown | Unknown | 0 | 0 | 0 | 0 | Unknown | Unknown | Unknown | N | N | 0 | Unknown |  | 0 | 0 | 0 | 0 | 0 | 100 | 0 | 0 | 0 |  | * |  |  | 1 | 1 | 1
0971784_0971786 | 0971 | 0971784 | 0971786 | XY N | P617625 TO P617626 | 3-#2_AL_B | 3-#2_AL_B | 37 | 37 | 40 | 80 | 0 | 30 | 0 | 185.1 | 0 | 0 | 1 | 1 | 1 | Unknown | Unknown | 0 | Unknown | 0 | 0 | 0 | Unknown | Unknown | 0 | 0 | 0 | 0 | Unknown | Unknown | Unknown | N | N | 0 | Unknown |  | 0 | 0 | 0 | 0 | 0 | 100 | 0 | 0 | 0 |  | * |  |  | 1 | 1 | 1
0971786_0971787 | 0971 | 0971786 | 0971787 | XY N | P617626 TO P617627 | 3-#2_AL_B | 3-#2_AL_B | 37 | 37 | 40 | 80 | 0 | 30 | 0 | 201 | 0 | 0 | 1 | 1 | 1 | Unknown | Unknown | 0 | Unknown | 0 | 0 | 0 | Unknown | Unknown | 0 | 0 | 0 | 0 | Unknown | Unknown | Unknown | N | N | 0 | Unknown |  | 0 | 0 | 0 | 0 | 0 | 100 | 0 | 0 | 0 |  | * |  |  | 1 | 1 | 1
0971788_0971789 | 0971 | 0971788 | 0971789 | XY N | P111798 TO P111799 | 3-#6_CU_B | 3-#6_CU_B | 37 | 37 | 40 | 80 | 0 | 30 | 0 | 435.8 | 0 | 0 | 1 | 1 | 1 | Unknown | Unknown | 0 | Unknown | 0 | 0 | 0 | Unknown | Unknown | 0 | 0 | 0 | 0 | Unknown | Unknown | Unknown | N | N | 0 | Unknown |  | 0 | 0 | 0 | 0 | 0 | 100 | 0 | 0 | 0 |  | * |  |  | 1 | 1 | 1
097179_09717992 | 0971 | 097179 | 09717992 | XYZN | P115984 TO P814821 | 3-#2_AL_C | 3-#2_AL_C | 37 | 37 | 40 | 80 | 0 | 30 | 0 | 112.5 | 0 | 0 | 1 | 1 | 1 | Unknown | Unknown | 0 | Unknown | 0 | 0 | 0 | Unknown | Unknown | 0 | 0 | 0 | 0 | Unknown | Unknown | Unknown | N | N | 0 | Unknown |  | 0 | 0 | 0 | 0 | 0 | 100 | 0 | 0 | 0 |  | * |  |  | 1 | 1 | 1
097179_097180 | 0971 | 097179 | 097180 | XYZN | P115984 TO P161003 | 3-636_AL_C | 3-636_AL_C | 37 | 37 | 40 | 80 | 0 | 30 | 0 | 153.3 | 0 | 0 | 1 | 1 | 1 | Unknown | Unknown | 0 | Unknown | 0 | 0 | 0 | Unknown | Unknown | 0 | 0 | 0 | 0 | Unknown | Unknown | Unknown | N | N | 0 | Unknown |  | 0 | 0 | 0 | 0 | 0 | 100 | 0 | 0 | 0 |  | * |  |  | 1 | 1 | 1
09717901_09717902 | 0971 | 09717901 | 09717902 | XYZN | H110913 TO H110914 | 1C#2SAPECN | 1C#2SAPECN | 37 | 37 | 40 | 80 | 0 | 30 | 0 | 893 | 0 | 0 | 1 | 1 | 1 | Unknown | Unknown | 0 | Unknown | 0 | 0 | 0 | Unknown | Unknown | 0 | 0 | 0 | 0 | Unknown | Unknown | Unknown | N | N | 0 | Unknown |  | 0 | 0 | 0 | 0 | 0 | 100 | 0 | 0 | 0 |  | * |  |  | 1 | 1 | 1
09717902_09717903 | 0971 | 09717902 | 09717903 | XYZN | H110914 TO H110915 | 1C#2SAPECN | 1C#2SAPECN | 37 | 37 | 40 | 80 | 0 | 30 | 0 | 1068 | 0 | 0 | 1 | 1 | 1 | Unknown | Unknown | 0 | Unknown | 0 | 0 | 0 | Unknown | Unknown | 0 | 0 | 0 | 0 | Unknown | Unknown | Unknown | N | N | 0 | Unknown |  | 0 | 0 | 0 | 0 | 0 | 100 | 0 | 0 | 0 |  | * |  |  | 1 | 1 | 1
09717902_09717989 | 0971 | 09717902 | 09717989 | Y N | H110914 TO D122710 | 1C#2SAPECN | 1C#2SAPECN | 37 | 37 | 40 | 80 | 0 | 30 | 0 | 486 | 0 | 0 | 1 | 1 | 1 | Unknown | Unknown | 0 | Unknown | 0 | 0 | 0 | Unknown | Unknown | 0 | 0 | 0 | 0 | Unknown | Unknown | Unknown | N | N | 0 | Unknown |  | 0 | 0 | 0 | 0 | 0 | 100 | 0 | 0 | 0 |  | * |  |  | 1 | 1 | 1
09717902_09717990 | 0971 | 09717902 | 09717990 | ZN | H110914 TO D122703 | 1C#2SAPECN | 1C#2SAPECN | 37 | 37 | 40 | 80 | 0 | 30 | 0 | 321 | 0 | 0 | 1 | 1 | 1 | Unknown | Unknown | 0 | Unknown | 0 | 0 | 0 | Unknown | Unknown | 0 | 0 | 0 | 0 | Unknown | Unknown | Unknown | N | N | 0 | Unknown |  | 0 | 0 | 0 | 0 | 0 | 100 | 0 | 0 | 0 |  | * |  |  | 1 | 1 | 1
09717903_09717904 | 0971 | 09717903 | 09717904 | XYZN | H110915 TO H110916 | 1C#2SAPECN | 1C#2SAPECN | 37 | 37 | 40 | 80 | 0 | 30 | 0 | 767 | 0 | 0 | 1 | 1 | 1 | Unknown | Unknown | 0 | Unknown | 0 | 0 | 0 | Unknown | Unknown | 0 | 0 | 0 | 0 | Unknown | Unknown | Unknown | N | N | 0 | Unknown |  | 0 | 0 | 0 | 0 | 0 | 100 | 0 | 0 | 0 |  | * |  |  | 1 | 1 | 1
09717903_09717986 | 0971 | 09717903 | 09717986 | Y N | H110915 TO D134545 | 1C#2SAPECN | 1C#2SAPECN | 37 | 37 | 40 | 80 | 0 | 30 | 0 | 311 | 0 | 0 | 1 | 1 | 1 | Unknown | Unknown | 0 | Unknown | 0 | 0 | 0 | Unknown | Unknown | 0 | 0 | 0 | 0 | Unknown | Unknown | Unknown | N | N | 0 | Unknown |  | 0 | 0 | 0 | 0 | 0 | 100 | 0 | 0 | 0 |  | * |  |  | 1 | 1 | 1
09717903_09717987 | 0971 | 09717903 | 09717987 | X N | H110915 TO D122711 | 1C#2SAPECN | 1C#2SAPECN | 37 | 37 | 40 | 80 | 0 | 30 | 0 | 660 | 0 | 0 | 1 | 1 | 1 | Unknown | Unknown | 0 | Unknown | 0 | 0 | 0 | Unknown | Unknown | 0 | 0 | 0 | 0 | Unknown | Unknown | Unknown | N | N | 0 | Unknown |  | 0 | 0 | 0 | 0 | 0 | 100 | 0 | 0 | 0 |  | * |  |  | 1 | 1 | 1
09717904_09717905 | 0971 | 09717904 | 09717905 | XYZN | H110916 TO D135908 | 1C#2SAPECN | 1C#2SAPECN | 37 | 37 | 40 | 80 | 0 | 30 | 0 | 980 | 0 | 0 | 1 | 1 | 1 | Unknown | Unknown | 0 | Unknown | 0 | 0 | 0 | Unknown | Unknown | 0 | 0 | 0 | 0 | Unknown | Unknown | Unknown | N | N | 0 | Unknown |  | 0 | 0 | 0 | 0 | 0 | 100 | 0 | 0 | 0 |  | * |  |  | 1 | 1 | 1
09717904_09717979 | 0971 | 09717904 | 09717979 | X N | H110916 TO D122737 | 1C#2SAPECN | 1C#2SAPECN | 37 | 37 | 40 | 80 | 0 | 30 | 0 | 291 | 0 | 0 | 1 | 1 | 1 | Unknown | Unknown | 0 | Unknown | 0 | 0 | 0 | Unknown | Unknown | 0 | 0 | 0 | 0 | Unknown | Unknown | Unknown | N | N | 0 | Unknown |  | 0 | 0 | 0 | 0 | 0 | 100 | 0 | 0 | 0 |  | * |  |  | 1 | 1 | 1
09717904_09717980 | 0971 | 09717904 | 09717980 | Y N | H110916 TO D122713 | 1C#2SAPECN | 1C#2SAPECN | 37 | 37 | 40 | 80 | 0 | 30 | 0 | 98 | 0 | 0 | 1 | 1 | 1 | Unknown | Unknown | 0 | Unknown | 0 | 0 | 0 | Unknown | Unknown | 0 | 0 | 0 | 0 | Unknown | Unknown | Unknown | N | N | 0 | Unknown |  | 0 | 0 | 0 | 0 | 0 | 100 | 0 | 0 | 0 |  | * |  |  | 1 | 1 | 1
09717904_09717982 | 0971 | 09717904 | 09717982 | ZN | H110916 TO D122740 | 1C#2SAPECN | 1C#2SAPECN | 37 | 37 | 40 | 80 | 0 | 30 | 0 | 437 | 0 | 0 | 1 | 1 | 1 | Unknown | Unknown | 0 | Unknown | 0 | 0 | 0 | Unknown | Unknown | 0 | 0 | 0 | 0 | Unknown | Unknown | Unknown | N | N | 0 | Unknown |  | 0 | 0 | 0 | 0 | 0 | 100 | 0 | 0 | 0 |  | * |  |  | 1 | 1 | 1
09717905_09717906 | 0971 | 09717905 | 09717906 | X N | D135908 TO D135911 | 1C#2SAPECN | 1C#2SAPECN | 37 | 37 | 40 | 80 | 0 | 30 | 0 | 541 | 0 | 0 | 1 | 1 | 1 | Unknown | Unknown | 0 | Unknown | 0 | 0 | 0 | Unknown | Unknown | 0 | 0 | 0 | 0 | Unknown | Unknown | Unknown | N | N | 0 | Unknown |  | 0 | 0 | 0 | 0 | 0 | 100 | 0 | 0 | 0 |  | * |  |  | 1 | 1 | 1
09717905_09717911 | 0971 | 09717905 | 09717911 | XYZN | D135908 TO D135913 | 1C#2SAPECN | 1C#2SAPECN | 37 | 37 | 40 | 80 | 0 | 30 | 0 | 550 | 0 | 0 | 1 | 1 | 1 | Unknown | Unknown | 0 | Unknown | 0 | 0 | 0 | Unknown | Unknown | 0 | 0 | 0 | 0 | Unknown | Unknown | Unknown | N | N | 0 | Unknown |  | 0 | 0 | 0 | 0 | 0 | 100 | 0 | 0 | 0 |  | * |  |  | 1 | 1 | 1
09717905_09717977 | 0971 | 09717905 | 09717977 | X N | D135908 TO D135910 | 1C#2SAPECN | 1C#2SAPECN | 37 | 37 | 40 | 80 | 0 | 30 | 0 | 246 | 0 | 0 | 1 | 1 | 1 | Unknown | Unknown | 0 | Unknown | 0 | 0 | 0 | Unknown | Unknown | 0 | 0 | 0 | 0 | Unknown | Unknown | Unknown | N | N | 0 | Unknown |  | 0 | 0 | 0 | 0 | 0 | 100 | 0 | 0 | 0 |  | * |  |  | 1 | 1 | 1
09717906_09717907 | 0971 | 09717906 | 09717907 | X N | D135911 TO H114375 | 1C#2SAPECN | 1C#2SAPECN | 37 | 37 | 40 | 80 | 0 | 30 | 0 | 182 | 0 | 0 | 1 | 1 | 1 | Unknown | Unknown | 0 | Unknown | 0 | 0 | 0 | Unknown | Unknown | 0 | 0 | 0 | 0 | Unknown | Unknown | Unknown | N | N | 0 | Unknown |  | 0 | 0 | 0 | 0 | 0 | 100 | 0 | 0 | 0 |  | * |  |  | 1 | 1 | 1
09717907_09717908 | 0971 | 09717907 | 09717908 | X N | H114375 TO D135912 | 1C#2SAPECN | 1C#2SAPECN | 37 | 37 | 40 | 80 | 0 | 30 | 0 | 316 | 0 | 0 | 1 | 1 | 1 | Unknown | Unknown | 0 | Unknown | 0 | 0 | 0 | Unknown | Unknown | 0 | 0 | 0 | 0 | Unknown | Unknown | Unknown | N | N | 0 | Unknown |  | 0 | 0 | 0 | 0 | 0 | 100 | 0 | 0 | 0 |  | * |  |  | 1 | 1 | 1
09717907_09717910 | 0971 | 09717907 | 09717910 | X N | H114375 TO D138903 | 1C#2SAPECN | 1C#2SAPECN | 37 | 37 | 40 | 80 | 0 | 30 | 0 | 261 | 0 | 0 | 1 | 1 | 1 | Unknown | Unknown | 0 | Unknown | 0 | 0 | 0 | Unknown | Unknown | 0 | 0 | 0 | 0 | Unknown | Unknown | Unknown | N | N | 0 | Unknown |  | 0 | 0 | 0 | 0 | 0 | 100 | 0 | 0 | 0 |  | * |  |  | 1 | 1 | 1
09717908_09717909 | 0971 | 09717908 | 09717909 | X N | D135912 TO D139879 | 1C#2SAPECN | 1C#2SAPECN | 37 | 37 | 40 | 80 | 0 | 30 | 0 | 420 | 0 | 0 | 1 | 1 | 1 | Unknown | Unknown | 0 | Unknown | 0 | 0 | 0 | Unknown | Unknown | 0 | 0 | 0 | 0 | Unknown | Unknown | Unknown | N | N | 0 | Unknown |  | 0 | 0 | 0 | 0 | 0 | 100 | 0 | 0 | 0 |  | * |  |  | 1 | 1 | 1
0971791_0971792 | 0971 | 0971791 | 0971792 | XY N | P237670 TO P237671 | 3-#2_AL_B | 3-#2_AL_B | 37 | 37 | 40 | 80 | 0 | 30 | 0 | 168 | 0 | 0 | 1 | 1 | 1 | Unknown | Unknown | 0 | Unknown | 0 | 0 | 0 | Unknown | Unknown | 0 | 0 | 0 | 0 | Unknown | Unknown | Unknown | N | N | 0 | Unknown |  | 0 | 0 | 0 | 0 | 0 | 100 | 0 | 0 | 0 |  | * |  |  | 1 | 1 | 1
09717911_09717912 | 0971 | 09717911 | 09717912 | XYZN | D135913 TO D145847 | 1C#2SAPECN | 1C#2SAPECN | 37 | 37 | 40 | 80 | 0 | 30 | 0 | 519 | 0 | 0 | 1 | 1 | 1 | Unknown | Unknown | 0 | Unknown | 0 | 0 | 0 | Unknown | Unknown | 0 | 0 | 0 | 0 | Unknown | Unknown | Unknown | N | N | 0 | Unknown |  | 0 | 0 | 0 | 0 | 0 | 100 | 0 | 0 | 0 |  | * |  |  | 1 | 1 | 1
09717911_09717972 | 0971 | 09717911 | 09717972 | X N | D135913 TO D138905 | 1C#2SAPECN | 1C#2SAPECN | 37 | 37 | 40 | 80 | 0 | 30 | 0 | 653 | 0 | 0 | 1 | 1 | 1 | Unknown | Unknown | 0 | Unknown | 0 | 0 | 0 | Unknown | Unknown | 0 | 0 | 0 | 0 | Unknown | Unknown | Unknown | N | N | 0 | Unknown |  | 0 | 0 | 0 | 0 | 0 | 100 | 0 | 0 | 0 |  | * |  |  | 1 | 1 | 1
09717911_09717973 | 0971 | 09717911 | 09717973 | ZN | D135913 TO D135915 | 1C#2SAPECN | 1C#2SAPECN | 37 | 37 | 40 | 80 | 0 | 30 | 0 | 378 | 0 | 0 | 1 | 1 | 1 | Unknown | Unknown | 0 | Unknown | 0 | 0 | 0 | Unknown | Unknown | 0 | 0 | 0 | 0 | Unknown | Unknown | Unknown | N | N | 0 | Unknown |  | 0 | 0 | 0 | 0 | 0 | 100 | 0 | 0 | 0 |  | * |  |  | 1 | 1 | 1
09717911_09717976 | 0971 | 09717911 | 09717976 | Y N | D135913 TO D135914 | 1C#2SAPECN | 1C#2SAPECN | 37 | 37 | 40 | 80 | 0 | 30 | 0 | 323 | 0 | 0 | 1 | 1 | 1 | Unknown | Unknown | 0 | Unknown | 0 | 0 | 0 | Unknown | Unknown | 0 | 0 | 0 | 0 | Unknown | Unknown | Unknown | N | N | 0 | Unknown |  | 0 | 0 | 0 | 0 | 0 | 100 | 0 | 0 | 0 |  | * |  |  | 1 | 1 | 1
09717912_09717913 | 0971 | 09717912 | 09717913 | XYZN | D145847 TO D148727 | 1C#2SAPECN | 1C#2SAPECN | 37 | 37 | 40 | 80 | 0 | 30 | 0 | 865 | 0 | 0 | 1 | 1 | 1 | Unknown | Unknown | 0 | Unknown | 0 | 0 | 0 | Unknown | Unknown | 0 | 0 | 0 | 0 | Unknown | Unknown | Unknown | N | N | 0 | Unknown |  | 0 | 0 | 0 | 0 | 0 | 100 | 0 | 0 | 0 |  | * |  |  | 1 | 1 | 1
09717912_09717929 | 0971 | 09717912 | 09717929 | XYZN | D145847 TO D142483 | 1C#2SAPECN | 1C#2SAPECN | 37 | 37 | 40 | 80 | 0 | 30 | 0 | 440 | 0 | 0 | 1 | 1 | 1 | Unknown | Unknown | 0 | Unknown | 0 | 0 | 0 | Unknown | Unknown | 0 | 0 | 0 | 0 | Unknown | Unknown | Unknown | N | N | 0 | Unknown |  | 0 | 0 | 0 | 0 | 0 | 100 | 0 | 0 | 0 |  | * |  |  | 1 | 1 | 1
09717912_09717967 | 0971 | 09717912 | 09717967 | ZN | D145847 TO D145515 | 1C#2SAPECN | 1C#2SAPECN | 37 | 37 | 40 | 80 | 0 | 30 | 0 | 47 | 0 | 0 | 1 | 1 | 1 | Unknown | Unknown | 0 | Unknown | 0 | 0 | 0 | Unknown | Unknown | 0 | 0 | 0 | 0 | Unknown | Unknown | Unknown | N | N | 0 | Unknown |  | 0 | 0 | 0 | 0 | 0 | 100 | 0 | 0 | 0 |  | * |  |  | 1 | 1 | 1
09717913_09717914 | 0971 | 09717913 | 09717914 | Y N | D148727 TO D150271 | 1C#2SAPECN | 1C#2SAPECN | 37 | 37 | 40 | 80 | 0 | 30 | 0 | 461 | 0 | 0 | 1 | 1 | 1 | Unknown | Unknown | 0 | Unknown | 0 | 0 | 0 | Unknown | Unknown | 0 | 0 | 0 | 0 | Unknown | Unknown | Unknown | N | N | 0 | Unknown |  | 0 | 0 | 0 | 0 | 0 | 100 | 0 | 0 | 0 |  | * |  |  | 1 | 1 | 1
09717913_09717921 | 0971 | 09717913 | 09717921 | ZN | D148727 TO D148732 | 1C#2SAPECN | 1C#2SAPECN | 37 | 37 | 40 | 80 | 0 | 30 | 0 | 123 | 0 | 0 | 1 | 1 | 1 | Unknown | Unknown | 0 | Unknown | 0 | 0 | 0 | Unknown | Unknown | 0 | 0 | 0 | 0 | Unknown | Unknown | Unknown | N | N | 0 | Unknown |  | 0 | 0 | 0 | 0 | 0 | 100 | 0 | 0 | 0 |  | * |  |  | 1 | 1 | 1
09717913_09717922 | 0971 | 09717913 | 09717922 | X N | D148727 TO D148733 | 1C#2SAPECN | 1C#2SAPECN | 37 | 37 | 40 | 80 | 0 | 30 | 0 | 269 | 0 | 0 | 1 | 1 | 1 | Unknown | Unknown | 0 | Unknown | 0 | 0 | 0 | Unknown | Unknown | 0 | 0 | 0 | 0 | Unknown | Unknown | Unknown | N | N | 0 | Unknown |  | 0 | 0 | 0 | 0 | 0 | 100 | 0 | 0 | 0 |  | * |  |  | 1 | 1 | 1
09717913_09717928 | 0971 | 09717913 | 09717928 | Y N | D148727 TO D148718 | 1C#2SAPECN | 1C#2SAPECN | 37 | 37 | 40 | 80 | 0 | 30 | 0 | 304 | 0 | 0 | 1 | 1 | 1 | Unknown | Unknown | 0 | Unknown | 0 | 0 | 0 | Unknown | Unknown | 0 | 0 | 0 | 0 | Unknown | Unknown | Unknown | N | N | 0 | Unknown |  | 0 | 0 | 0 | 0 | 0 | 100 | 0 | 0 | 0 |  | * |  |  | 1 | 1 | 1
09717914_09717915 | 0971 | 09717914 | 09717915 | Y N | D150271 TO D150274 | 1C#2SAPECN | 1C#2SAPECN | 37 | 37 | 40 | 80 | 0 | 30 | 0 | 251 | 0 | 0 | 1 | 1 | 1 | Unknown | Unknown | 0 | Unknown | 0 | 0 | 0 | Unknown | Unknown | 0 | 0 | 0 | 0 | Unknown | Unknown | Unknown | N | N | 0 | Unknown |  | 0 | 0 | 0 | 0 | 0 | 100 | 0 | 0 | 0 |  | * |  |  | 1 | 1 | 1
09717914_09717920 | 0971 | 09717914 | 09717920 | Y N | D150271 TO CG199999 | 1C#2SAPECN | 1C#2SAPECN | 37 | 37 | 40 | 80 | 0 | 30 | 0 | 10 | 0 | 0 | 1 | 1 | 1 | 1C#2SAPECN | 1C#2SAPECN | 0 | Unknown | 0 | 0 | 0 | Unknown | Unknown | 0 | 0 | 0 | 0 | Unknown | Unknown | Unknown | N | N | 0 | Unknown |  | 0 | 0 | 0 | 0 | 0 | 100 | 0 | 0 | 0 |  | * |  |  | 1 | 1 | 1
09717915_09717916 | 0971 | 09717915 | 09717916 | Y N | D150274 TO D149985 | 1C#2SAPECN | 1C#2SAPECN | 37 | 37 | 40 | 80 | 0 | 30 | 0 | 328 | 0 | 0 | 1 | 1 | 1 | Unknown | Unknown | 0 | Unknown | 0 | 0 | 0 | Unknown | Unknown | 0 | 0 | 0 | 0 | Unknown | Unknown | Unknown | N | N | 0 | Unknown |  | 0 | 0 | 0 | 0 | 0 | 100 | 0 | 0 | 0 |  | * |  |  | 1 | 1 | 1
09717915_09717917 | 0971 | 09717915 | 09717917 | Y N | D150274 TO D150278 | 1C#2SAPECN | 1C#2SAPECN | 37 | 37 | 40 | 80 | 0 | 30 | 0 | 386 | 0 | 0 | 1 | 1 | 1 | Unknown | Unknown | 0 | Unknown | 0 | 0 | 0 | Unknown | Unknown | 0 | 0 | 0 | 0 | Unknown | Unknown | Unknown | N | N | 0 | Unknown |  | 0 | 0 | 0 | 0 | 0 | 100 | 0 | 0 | 0 |  | * |  |  | 1 | 1 | 1
09717917_09717918 | 0971 | 09717917 | 09717918 | Y N | D150278 TO D150279 | 1C#2SAPECN | 1C#2SAPECN | 37 | 37 | 40 | 80 | 0 | 30 | 0 | 226 | 0 | 0 | 1 | 1 | 1 | Unknown | Unknown | 0 | Unknown | 0 | 0 | 0 | Unknown | Unknown | 0 | 0 | 0 | 0 | Unknown | Unknown | Unknown | N | N | 0 | Unknown |  | 0 | 0 | 0 | 0 | 0 | 100 | 0 | 0 | 0 |  | * |  |  | 1 | 1 | 1
09717918_09717919 | 0971 | 09717918 | 09717919 | Y N | D150279 TO D150280 | 1C#2SAPECN | 1C#2SAPECN | 37 | 37 | 40 | 80 | 0 | 30 | 0 | 295 | 0 | 0 | 1 | 1 | 1 | Unknown | Unknown | 0 | Unknown | 0 | 0 | 0 | Unknown | Unknown | 0 | 0 | 0 | 0 | Unknown | Unknown | Unknown | N | N | 0 | Unknown |  | 0 | 0 | 0 | 0 | 0 | 100 | 0 | 0 | 0 |  | * |  |  | 1 | 1 | 1
0971792_0971793 | 0971 | 0971792 | 0971793 | XY N | P237671 TO P117232 | 3-#2_AL_B | 3-#2_AL_B | 37 | 37 | 40 | 80 | 0 | 30 | 0 | 311 | 0 | 0 | 1 | 1 | 1 | Unknown | Unknown | 0 | Unknown | 0 | 0 | 0 | Unknown | Unknown | 0 | 0 | 0 | 0 | Unknown | Unknown | Unknown | N | N | 0 | Unknown |  | 0 | 0 | 0 | 0 | 0 | 100 | 0 | 0 | 0 |  | * |  |  | 1 | 1 | 1
09717922_09717923 | 0971 | 09717922 | 09717923 | X N | D148733 TO D149984 | 1C#2SAPECN | 1C#2SAPECN | 37 | 37 | 40 | 80 | 0 | 30 | 0 | 276 | 0 | 0 | 1 | 1 | 1 | Unknown | Unknown | 0 | Unknown | 0 | 0 | 0 | Unknown | Unknown | 0 | 0 | 0 | 0 | Unknown | Unknown | Unknown | N | N | 0 | Unknown |  | 0 | 0 | 0 | 0 | 0 | 100 | 0 | 0 | 0 |  | * |  |  | 1 | 1 | 1
09717922_09717925 | 0971 | 09717922 | 09717925 | X N | D148733 TO D148711 | 1C#2SAPECN | 1C#2SAPECN | 37 | 37 | 40 | 80 | 0 | 30 | 0 | 169 | 0 | 0 | 1 | 1 | 1 | Unknown | Unknown | 0 | Unknown | 0 | 0 | 0 | Unknown | Unknown | 0 | 0 | 0 | 0 | Unknown | Unknown | Unknown | N | N | 0 | Unknown |  | 0 | 0 | 0 | 0 | 0 | 100 | 0 | 0 | 0 |  | * |  |  | 1 | 1 | 1
09717923_09717924 | 0971 | 09717923 | 09717924 | X N | D149984 TO CG199999 | 1C#2SAPECN | 1C#2SAPECN | 37 | 37 | 40 | 80 | 0 | 30 | 0 | 10 | 0 | 0 | 1 | 1 | 1 | 1C#2SAPECN | 1C#2SAPECN | 0 | Unknown | 0 | 0 | 0 | Unknown | Unknown | 0 | 0 | 0 | 0 | Unknown | Unknown | Unknown | N | N | 0 | Unknown |  | 0 | 0 | 0 | 0 | 0 | 100 | 0 | 0 | 0 |  | * |  |  | 1 | 1 | 1
09717925_09717926 | 0971 | 09717925 | 09717926 | X N | D148711 TO D149966 | 1C#2SAPECN | 1C#2SAPECN | 37 | 37 | 40 | 80 | 0 | 30 | 0 | 348 | 0 | 0 | 1 | 1 | 1 | Unknown | Unknown | 0 | Unknown | 0 | 0 | 0 | Unknown | Unknown | 0 | 0 | 0 | 0 | Unknown | Unknown | Unknown | N | N | 0 | Unknown |  | 0 | 0 | 0 | 0 | 0 | 100 | 0 | 0 | 0 |  | * |  |  | 1 | 1 | 1
09717925_09717927 | 0971 | 09717925 | 09717927 | X N | D148711 TO D149946 | 1C#2SAPECN | 1C#2SAPECN | 37 | 37 | 40 | 80 | 0 | 30 | 0 | 313 | 0 | 0 | 1 | 1 | 1 | Unknown | Unknown | 0 | Unknown | 0 | 0 | 0 | Unknown | Unknown | 0 | 0 | 0 | 0 | Unknown | Unknown | Unknown | N | N | 0 | Unknown |  | 0 | 0 | 0 | 0 | 0 | 100 | 0 | 0 | 0 |  | * |  |  | 1 | 1 | 1
09717929_09717930 | 0971 | 09717929 | 09717930 | XYZN | D142483 TO D142475 | 1C#2SAPECN | 1C#2SAPECN | 37 | 37 | 40 | 80 | 0 | 30 | 0 | 620 | 0 | 0 | 1 | 1 | 1 | Unknown | Unknown | 0 | Unknown | 0 | 0 | 0 | Unknown | Unknown | 0 | 0 | 0 | 0 | Unknown | Unknown | Unknown | N | N | 0 | Unknown |  | 0 | 0 | 0 | 0 | 0 | 100 | 0 | 0 | 0 |  | * |  |  | 1 | 1 | 1
09717929_09717947 | 0971 | 09717929 | 09717947 | XYZN | D142483 TO D150281 | 1C#2SAPECN | 1C#2SAPECN | 37 | 37 | 40 | 80 | 0 | 30 | 0 | 385 | 0 | 0 | 1 | 1 | 1 | Unknown | Unknown | 0 | Unknown | 0 | 0 | 0 | Unknown | Unknown | 0 | 0 | 0 | 0 | Unknown | Unknown | Unknown | N | N | 0 | Unknown |  | 0 | 0 | 0 | 0 | 0 | 100 | 0 | 0 | 0 |  | * |  |  | 1 | 1 | 1
09717930_09717931 | 0971 | 09717930 | 09717931 | X N | D142475 TO D142481 | 1C#2SAPECN | 1C#2SAPECN | 37 | 37 | 40 | 80 | 0 | 30 | 0 | 220 | 0 | 0 | 1 | 1 | 1 | Unknown | Unknown | 0 | Unknown | 0 | 0 | 0 | Unknown | Unknown | 0 | 0 | 0 | 0 | Unknown | Unknown | Unknown | N | N | 0 | Unknown |  | 0 | 0 | 0 | 0 | 0 | 100 | 0 | 0 | 0 |  | * |  |  | 1 | 1 | 1
09717930_09717932 | 0971 | 09717930 | 09717932 | X N | D142475 TO D142480 | 1C#2SAPECN | 1C#2SAPECN | 37 | 37 | 40 | 80 | 0 | 30 | 0 | 213 | 0 | 0 | 1 | 1 | 1 | Unknown | Unknown | 0 | Unknown | 0 | 0 | 0 | Unknown | Unknown | 0 | 0 | 0 | 0 | Unknown | Unknown | Unknown | N | N | 0 | Unknown |  | 0 | 0 | 0 | 0 | 0 | 100 | 0 | 0 | 0 |  | * |  |  | 1 | 1 | 1
09717930_09717933 | 0971 | 09717930 | 09717933 | Y N | D142475 TO H116401 | 1C#2SAPECN | 1C#2SAPECN | 37 | 37 | 40 | 80 | 0 | 30 | 0 | 401 | 0 | 0 | 1 | 1 | 1 | Unknown | Unknown | 0 | Unknown | 0 | 0 | 0 | Unknown | Unknown | 0 | 0 | 0 | 0 | Unknown | Unknown | Unknown | N | N | 0 | Unknown |  | 0 | 0 | 0 | 0 | 0 | 100 | 0 | 0 | 0 |  | * |  |  | 1 | 1 | 1
09717930_09717943 | 0971 | 09717930 | 09717943 | X N | D142475 TO D142479 | 1C#2SAPECN | 1C#2SAPECN | 37 | 37 | 40 | 80 | 0 | 30 | 0 | 436 | 0 | 0 | 1 | 1 | 1 | Unknown | Unknown | 0 | Unknown | 0 | 0 | 0 | Unknown | Unknown | 0 | 0 | 0 | 0 | Unknown | Unknown | Unknown | N | N | 0 | Unknown |  | 0 | 0 | 0 | 0 | 0 | 100 | 0 | 0 | 0 |  | * |  |  | 1 | 1 | 1
09717930_09717944 | 0971 | 09717930 | 09717944 | ZN | D142475 TO D142476 | 1C#2SAPECN | 1C#2SAPECN | 37 | 37 | 40 | 80 | 0 | 30 | 0 | 145 | 0 | 0 | 1 | 1 | 1 | Unknown | Unknown | 0 | Unknown | 0 | 0 | 0 | Unknown | Unknown | 0 | 0 | 0 | 0 | Unknown | Unknown | Unknown | N | N | 0 | Unknown |  | 0 | 0 | 0 | 0 | 0 | 100 | 0 | 0 | 0 |  | * |  |  | 1 | 1 | 1
09717933_09717934 | 0971 | 09717933 | 09717934 | Y N | H116401 TO H116402 | 1C#2SAPECN | 1C#2SAPECN | 37 | 37 | 40 | 80 | 0 | 30 | 0 | 568 | 0 | 0 | 1 | 1 | 1 | Unknown | Unknown | 0 | Unknown | 0 | 0 | 0 | Unknown | Unknown | 0 | 0 | 0 | 0 | Unknown | Unknown | Unknown | N | N | 0 | Unknown |  | 0 | 0 | 0 | 0 | 0 | 100 | 0 | 0 | 0 |  | * |  |  | 1 | 1 | 1
09717933_09717941 | 0971 | 09717933 | 09717941 | Y N | H116401 TO D142482 | 1C#2SAPECN | 1C#2SAPECN | 37 | 37 | 40 | 80 | 0 | 30 | 0 | 129 | 0 | 0 | 1 | 1 | 1 | Unknown | Unknown | 0 | Unknown | 0 | 0 | 0 | Unknown | Unknown | 0 | 0 | 0 | 0 | Unknown | Unknown | Unknown | N | N | 0 | Unknown |  | 0 | 0 | 0 | 0 | 0 | 100 | 0 | 0 | 0 |  | * |  |  | 1 | 1 | 1
09717934_09717935 | 0971 | 09717934 | 09717935 | Y N | H116402 TO H117732 | 1C#2SAPECN | 1C#2SAPECN | 37 | 37 | 40 | 80 | 0 | 30 | 0 | 419 | 0 | 0 | 1 | 1 | 1 | Unknown | Unknown | 0 | Unknown | 0 | 0 | 0 | Unknown | Unknown | 0 | 0 | 0 | 0 | Unknown | Unknown | Unknown | N | N | 0 | Unknown |  | 0 | 0 | 0 | 0 | 0 | 100 | 0 | 0 | 0 |  | * |  |  | 1 | 1 | 1
09717934_09717940 | 0971 | 09717934 | 09717940 | Y N | H116402 TO D142485 | 1C#2SAPECN | 1C#2SAPECN | 37 | 37 | 40 | 80 | 0 | 30 | 0 | 583 | 0 | 0 | 1 | 1 | 1 | Unknown | Unknown | 0 | Unknown | 0 | 0 | 0 | Unknown | Unknown | 0 | 0 | 0 | 0 | Unknown | Unknown | Unknown | N | N | 0 | Unknown |  | 0 | 0 | 0 | 0 | 0 | 100 | 0 | 0 | 0 |  | * |  |  | 1 | 1 | 1
09717935_09717936 | 0971 | 09717935 | 09717936 | Y N | H117732 TO D142487 | 1C#2SAPECN | 1C#2SAPECN | 37 | 37 | 40 | 80 | 0 | 30 | 0 | 781 | 0 | 0 | 1 | 1 | 1 | Unknown | Unknown | 0 | Unknown | 0 | 0 | 0 | Unknown | Unknown | 0 | 0 | 0 | 0 | Unknown | Unknown | Unknown | N | N | 0 | Unknown |  | 0 | 0 | 0 | 0 | 0 | 100 | 0 | 0 | 0 |  | * |  |  | 1 | 1 | 1
09717935_09717939 | 0971 | 09717935 | 09717939 | Y N | H117732 TO D142486 | 1C#2SAPECN | 1C#2SAPECN | 37 | 37 | 40 | 80 | 0 | 30 | 0 | 278 | 0 | 0 | 1 | 1 | 1 | Unknown | Unknown | 0 | Unknown | 0 | 0 | 0 | Unknown | Unknown | 0 | 0 | 0 | 0 | Unknown | Unknown | Unknown | N | N | 0 | Unknown |  | 0 | 0 | 0 | 0 | 0 | 100 | 0 | 0 | 0 |  | * |  |  | 1 | 1 | 1
09717936_09717937 | 0971 | 09717936 | 09717937 | Y N | D142487 TO D142488 | 1C#2SAPECN | 1C#2SAPECN | 37 | 37 | 40 | 80 | 0 | 30 | 0 | 344 | 0 | 0 | 1 | 1 | 1 | Unknown | Unknown | 0 | Unknown | 0 | 0 | 0 | Unknown | Unknown | 0 | 0 | 0 | 0 | Unknown | Unknown | Unknown | N | N | 0 | Unknown |  | 0 | 0 | 0 | 0 | 0 | 100 | 0 | 0 | 0 |  | * |  |  | 1 | 1 | 1
09717937_09717938 | 0971 | 09717937 | 09717938 | Y N | D142488 TO D142489 | 1C#2SAPECN | 1C#2SAPECN | 37 | 37 | 40 | 80 | 0 | 30 | 0 | 737 | 0 | 0 | 1 | 1 | 1 | Unknown | Unknown | 0 | Unknown | 0 | 0 | 0 | Unknown | Unknown | 0 | 0 | 0 | 0 | Unknown | Unknown | Unknown | N | N | 0 | Unknown |  | 0 | 0 | 0 | 0 | 0 | 100 | 0 | 0 | 0 |  | * |  |  | 1 | 1 | 1
0971793A_0971794 | 0971 | 0971793A | 0971794 | XY N | P117232 TO D134641 | 1C#2SAPECN | 1C#2SAPECN | 37 | 37 | 40 | 80 | 0 | 30 | 0 | 107 | 0 | 0 | 1 | 1 | 1 | Unknown | Unknown | 0 | Unknown | 0 | 0 | 0 | Unknown | Unknown | 0 | 0 | 0 | 0 | Unknown | Unknown | Unknown | N | N | 0 | Unknown |  | 0 | 0 | 0 | 0 | 0 | 100 | 0 | 0 | 0 |  | * |  |  | 1 | 1 | 1
0971794_0971795 | 0971 | 0971794 | 0971795 | XY N | D134641 TO D140435 | 1C#2SAPECN | 1C#2SAPECN | 37 | 37 | 40 | 80 | 0 | 30 | 0 | 130 | 0 | 0 | 1 | 1 | 1 | Unknown | Unknown | 0 | Unknown | 0 | 0 | 0 | Unknown | Unknown | 0 | 0 | 0 | 0 | Unknown | Unknown | Unknown | N | N | 0 | Unknown |  | 0 | 0 | 0 | 0 | 0 | 100 | 0 | 0 | 0 |  | * |  |  | 1 | 1 | 1
0971794_0971796 | 0971 | 0971794 | 0971796 | XY N | D134641 TO D123294 | 1C#2SAPECN | 1C#2SAPECN | 37 | 37 | 40 | 80 | 0 | 30 | 0 | 348 | 0 | 0 | 1 | 1 | 1 | Unknown | Unknown | 0 | Unknown | 0 | 0 | 0 | Unknown | Unknown | 0 | 0 | 0 | 0 | Unknown | Unknown | Unknown | N | N | 0 | Unknown |  | 0 | 0 | 0 | 0 | 0 | 100 | 0 | 0 | 0 |  | * |  |  | 1 | 1 | 1
09717941_09717942 | 0971 | 09717941 | 09717942 | Y N | D142482 TO D142484 | 1C#2SAPECN | 1C#2SAPECN | 37 | 37 | 40 | 80 | 0 | 30 | 0 | 820 | 0 | 0 | 1 | 1 | 1 | Unknown | Unknown | 0 | Unknown | 0 | 0 | 0 | Unknown | Unknown | 0 | 0 | 0 | 0 | Unknown | Unknown | Unknown | N | N | 0 | Unknown |  | 0 | 0 | 0 | 0 | 0 | 100 | 0 | 0 | 0 |  | * |  |  | 1 | 1 | 1
09717944_09717945 | 0971 | 09717944 | 09717945 | ZN | D142476 TO D142478 | 1C#2SAPECN | 1C#2SAPECN | 37 | 37 | 40 | 80 | 0 | 30 | 0 | 323 | 0 | 0 | 1 | 1 | 1 | Unknown | Unknown | 0 | Unknown | 0 | 0 | 0 | Unknown | Unknown | 0 | 0 | 0 | 0 | Unknown | Unknown | Unknown | N | N | 0 | Unknown |  | 0 | 0 | 0 | 0 | 0 | 100 | 0 | 0 | 0 |  | * |  |  | 1 | 1 | 1
09717944_09717946 | 0971 | 09717944 | 09717946 | ZN | D142476 TO D142477 | 1C#2SAPECN | 1C#2SAPECN | 37 | 37 | 40 | 80 | 0 | 30 | 0 | 312 | 0 | 0 | 1 | 1 | 1 | Unknown | Unknown | 0 | Unknown | 0 | 0 | 0 | Unknown | Unknown | 0 | 0 | 0 | 0 | Unknown | Unknown | Unknown | N | N | 0 | Unknown |  | 0 | 0 | 0 | 0 | 0 | 100 | 0 | 0 | 0 |  | * |  |  | 1 | 1 | 1
09717947_09717948 | 0971 | 09717947 | 09717948 | X N | D150281 TO D150283 | 1C#2SAPECN | 1C#2SAPECN | 37 | 37 | 40 | 80 | 0 | 30 | 0 | 365 | 0 | 0 | 1 | 1 | 1 | Unknown | Unknown | 0 | Unknown | 0 | 0 | 0 | Unknown | Unknown | 0 | 0 | 0 | 0 | Unknown | Unknown | Unknown | N | N | 0 | Unknown |  | 0 | 0 | 0 | 0 | 0 | 100 | 0 | 0 | 0 |  | * |  |  | 1 | 1 | 1
09717947_09717965 | 0971 | 09717947 | 09717965 | ZN | D150281 TO D150282 | 1C#2SAPECN | 1C#2SAPECN | 37 | 37 | 40 | 80 | 0 | 30 | 0 | 48 | 0 | 0 | 1 | 1 | 1 | Unknown | Unknown | 0 | Unknown | 0 | 0 | 0 | Unknown | Unknown | 0 | 0 | 0 | 0 | Unknown | Unknown | Unknown | N | N | 0 | Unknown |  | 0 | 0 | 0 | 0 | 0 | 100 | 0 | 0 | 0 |  | * |  |  | 1 | 1 | 1
09717948_09717949 | 0971 | 09717948 | 09717949 | X N | D150283 TO D150284 | 1C#2SAPECN | 1C#2SAPECN | 37 | 37 | 40 | 80 | 0 | 30 | 0 | 317 | 0 | 0 | 1 | 1 | 1 | Unknown | Unknown | 0 | Unknown | 0 | 0 | 0 | Unknown | Unknown | 0 | 0 | 0 | 0 | Unknown | Unknown | Unknown | N | N | 0 | Unknown |  | 0 | 0 | 0 | 0 | 0 | 100 | 0 | 0 | 0 |  | * |  |  | 1 | 1 | 1
09717948_09717964 | 0971 | 09717948 | 09717964 | X N | D150283 TO CG199999 | 1C#2SAPECN | 1C#2SAPECN | 37 | 37 | 40 | 80 | 0 | 30 | 0 | 10 | 0 | 0 | 1 | 1 | 1 | 1C#2SAPECN | 1C#2SAPECN | 0 | Unknown | 0 | 0 | 0 | Unknown | Unknown | 0 | 0 | 0 | 0 | Unknown | Unknown | Unknown | N | N | 0 | Unknown |  | 0 | 0 | 0 | 0 | 0 | 100 | 0 | 0 | 0 |  | * |  |  | 1 | 1 | 1
09717949_09717950 | 0971 | 09717949 | 09717950 | X N | D150284 TO D150047 | 1C#2SAPECN | 1C#2SAPECN | 37 | 37 | 40 | 80 | 0 | 30 | 0 | 318 | 0 | 0 | 1 | 1 | 1 | Unknown | Unknown | 0 | Unknown | 0 | 0 | 0 | Unknown | Unknown | 0 | 0 | 0 | 0 | Unknown | Unknown | Unknown | N | N | 0 | Unknown |  | 0 | 0 | 0 | 0 | 0 | 100 | 0 | 0 | 0 |  | * |  |  | 1 | 1 | 1
09717949_09717952 | 0971 | 09717949 | 09717952 | X N | D150284 TO D150285 | 1C#2SAPECN | 1C#2SAPECN | 37 | 37 | 40 | 80 | 0 | 30 | 0 | 364 | 0 | 0 | 1 | 1 | 1 | Unknown | Unknown | 0 | Unknown | 0 | 0 | 0 | Unknown | Unknown | 0 | 0 | 0 | 0 | Unknown | Unknown | Unknown | N | N | 0 | Unknown |  | 0 | 0 | 0 | 0 | 0 | 100 | 0 | 0 | 0 |  | * |  |  | 1 | 1 | 1
09717949_09717956 | 0971 | 09717949 | 09717956 | X N | D150284 TO D197388 | 1C#2SAPECN | 1C#2SAPECN | 37 | 37 | 40 | 80 | 0 | 30 | 0 | 671 | 0 | 0 | 1 | 1 | 1 | Unknown | Unknown | 0 | Unknown | 0 | 0 | 0 | Unknown | Unknown | 0 | 0 | 0 | 0 | Unknown | Unknown | Unknown | N | N | 0 | Unknown |  | 0 | 0 | 0 | 0 | 0 | 100 | 0 | 0 | 0 |  | * |  |  | 1 | 1 | 1
09717950_09717951 | 0971 | 09717950 | 09717951 | X N | D150047 TO CG199999 | 1C#2SAPECN | 1C#2SAPECN | 37 | 37 | 40 | 80 | 0 | 30 | 0 | 10 | 0 | 0 | 1 | 1 | 1 | 1C#2SAPECN | 1C#2SAPECN | 0 | Unknown | 0 | 0 | 0 | Unknown | Unknown | 0 | 0 | 0 | 0 | Unknown | Unknown | Unknown | N | N | 0 | Unknown |  | 0 | 0 | 0 | 0 | 0 | 100 | 0 | 0 | 0 |  | * |  |  | 1 | 1 | 1
09717952_09717953 | 0971 | 09717952 | 09717953 | X N | D150285 TO D150074 | 1C#2SAPECN | 1C#2SAPECN | 37 | 37 | 40 | 80 | 0 | 30 | 0 | 311 | 0 | 0 | 1 | 1 | 1 | Unknown | Unknown | 0 | Unknown | 0 | 0 | 0 | Unknown | Unknown | 0 | 0 | 0 | 0 | Unknown | Unknown | Unknown | N | N | 0 | Unknown |  | 0 | 0 | 0 | 0 | 0 | 100 | 0 | 0 | 0 |  | * |  |  | 1 | 1 | 1
09717952_09717954 | 0971 | 09717952 | 09717954 | X N | D150285 TO D150057 | 1C#2SAPECN | 1C#2SAPECN | 37 | 37 | 40 | 80 | 0 | 30 | 0 | 253 | 0 | 0 | 1 | 1 | 1 | Unknown | Unknown | 0 | Unknown | 0 | 0 | 0 | Unknown | Unknown | 0 | 0 | 0 | 0 | Unknown | Unknown | Unknown | N | N | 0 | Unknown |  | 0 | 0 | 0 | 0 | 0 | 100 | 0 | 0 | 0 |  | * |  |  | 1 | 1 | 1
09717954_09717955 | 0971 | 09717954 | 09717955 | X N | D150057 TO CG199999 | 1C#2SAPECN | 1C#2SAPECN | 37 | 37 | 40 | 80 | 0 | 30 | 0 | 10 | 0 | 0 | 1 | 1 | 1 | 1C#2SAPECN | 1C#2SAPECN | 0 | Unknown | 0 | 0 | 0 | Unknown | Unknown | 0 | 0 | 0 | 0 | Unknown | Unknown | Unknown | N | N | 0 | Unknown |  | 0 | 0 | 0 | 0 | 0 | 100 | 0 | 0 | 0 |  | * |  |  | 1 | 1 | 1
09717956_09717957 | 0971 | 09717956 | 09717957 | X N | D197388 TO D199822 | 1C#2SAPECN | 1C#2SAPECN | 37 | 37 | 40 | 80 | 0 | 30 | 0 | 283 | 0 | 0 | 1 | 1 | 1 | Unknown | Unknown | 0 | Unknown | 0 | 0 | 0 | Unknown | Unknown | 0 | 0 | 0 | 0 | Unknown | Unknown | Unknown | N | N | 0 | Unknown |  | 0 | 0 | 0 | 0 | 0 | 100 | 0 | 0 | 0 |  | * |  |  | 1 | 1 | 1
09717957_09717958 | 0971 | 09717957 | 09717958 | X N | D199822 TO D199821 | 1C#2SAPECN | 1C#2SAPECN | 37 | 37 | 40 | 80 | 0 | 30 | 0 | 981 | 0 | 0 | 1 | 1 | 1 | Unknown | Unknown | 0 | Unknown | 0 | 0 | 0 | Unknown | Unknown | 0 | 0 | 0 | 0 | Unknown | Unknown | Unknown | N | N | 0 | Unknown |  | 0 | 0 | 0 | 0 | 0 | 100 | 0 | 0 | 0 |  | * |  |  | 1 | 1 | 1
09717958_09717959 | 0971 | 09717958 | 09717959 | X N | D199821 TO D199820 | 1C#2SAPECN | 1C#2SAPECN | 37 | 37 | 40 | 80 | 0 | 30 | 0 | 801 | 0 | 0 | 1 | 1 | 1 | Unknown | Unknown | 0 | Unknown | 0 | 0 | 0 | Unknown | Unknown | 0 | 0 | 0 | 0 | Unknown | Unknown | Unknown | N | N | 0 | Unknown |  | 0 | 0 | 0 | 0 | 0 | 100 | 0 | 0 | 0 |  | * |  |  | 1 | 1 | 1
09717959_09717960 | 0971 | 09717959 | 09717960 | X N | D199820 TO D199819 | 1C#2SAPECN | 1C#2SAPECN | 37 | 37 | 40 | 80 | 0 | 30 | 0 | 857 | 0 | 0 | 1 | 1 | 1 | Unknown | Unknown | 0 | Unknown | 0 | 0 | 0 | Unknown | Unknown | 0 | 0 | 0 | 0 | Unknown | Unknown | Unknown | N | N | 0 | Unknown |  | 0 | 0 | 0 | 0 | 0 | 100 | 0 | 0 | 0 |  | * |  |  | 1 | 1 | 1
09717960_09717961 | 0971 | 09717960 | 09717961 | X N | D199819 TO D199818 | 1C#2SAPECN | 1C#2SAPECN | 37 | 37 | 40 | 80 | 0 | 30 | 0 | 434 | 0 | 0 | 1 | 1 | 1 | Unknown | Unknown | 0 | Unknown | 0 | 0 | 0 | Unknown | Unknown | 0 | 0 | 0 | 0 | Unknown | Unknown | Unknown | N | N | 0 | Unknown |  | 0 | 0 | 0 | 0 | 0 | 100 | 0 | 0 | 0 |  | * |  |  | 1 | 1 | 1
09717961_09717962 | 0971 | 09717961 | 09717962 | X N | D199818 TO D199787 | 1C#2SAPECN | 1C#2SAPECN | 37 | 37 | 40 | 80 | 0 | 30 | 0 | 402 | 0 | 0 | 1 | 1 | 1 | Unknown | Unknown | 0 | Unknown | 0 | 0 | 0 | Unknown | Unknown | 0 | 0 | 0 | 0 | Unknown | Unknown | Unknown | N | N | 0 | Unknown |  | 0 | 0 | 0 | 0 | 0 | 100 | 0 | 0 | 0 |  | * |  |  | 1 | 1 | 1
09717962_09717963 | 0971 | 09717962 | 09717963 | X N | D199787 TO D199786 | 1C#2SAPECN | 1C#2SAPECN | 37 | 37 | 40 | 80 | 0 | 30 | 0 | 525 | 0 | 0 | 1 | 1 | 1 | Unknown | Unknown | 0 | Unknown | 0 | 0 | 0 | Unknown | Unknown | 0 | 0 | 0 | 0 | Unknown | Unknown | Unknown | N | N | 0 | Unknown |  | 0 | 0 | 0 | 0 | 0 | 100 | 0 | 0 | 0 |  | * |  |  | 1 | 1 | 1
09717965_09717966 | 0971 | 09717965 | 09717966 | ZN | D150282 TO D150029 | 1C#2SAPECN | 1C#2SAPECN | 37 | 37 | 40 | 80 | 0 | 30 | 0 | 164 | 0 | 0 | 1 | 1 | 1 | Unknown | Unknown | 0 | Unknown | 0 | 0 | 0 | Unknown | Unknown | 0 | 0 | 0 | 0 | Unknown | Unknown | Unknown | N | N | 0 | Unknown |  | 0 | 0 | 0 | 0 | 0 | 100 | 0 | 0 | 0 |  | * |  |  | 1 | 1 | 1
09717967_09717968 | 0971 | 09717967 | 09717968 | ZN | D145515 TO D142490 | 1C#2SAPECN | 1C#2SAPECN | 37 | 37 | 40 | 80 | 0 | 30 | 0 | 312 | 0 | 0 | 1 | 1 | 1 | Unknown | Unknown | 0 | Unknown | 0 | 0 | 0 | Unknown | Unknown | 0 | 0 | 0 | 0 | Unknown | Unknown | Unknown | N | N | 0 | Unknown |  | 0 | 0 | 0 | 0 | 0 | 100 | 0 | 0 | 0 |  | * |  |  | 1 | 1 | 1
09717967_09717971 | 0971 | 09717967 | 09717971 | ZN | D145515 TO D142474 | 1C#2SAPECN | 1C#2SAPECN | 37 | 37 | 40 | 80 | 0 | 30 | 0 | 372 | 0 | 0 | 1 | 1 | 1 | Unknown | Unknown | 0 | Unknown | 0 | 0 | 0 | Unknown | Unknown | 0 | 0 | 0 | 0 | Unknown | Unknown | Unknown | N | N | 0 | Unknown |  | 0 | 0 | 0 | 0 | 0 | 100 | 0 | 0 | 0 |  | * |  |  | 1 | 1 | 1
09717968_09717969 | 0971 | 09717968 | 09717969 | ZN | D142490 TO D142491 | 1C#2SAPECN | 1C#2SAPECN | 37 | 37 | 40 | 80 | 0 | 30 | 0 | 238 | 0 | 0 | 1 | 1 | 1 | Unknown | Unknown | 0 | Unknown | 0 | 0 | 0 | Unknown | Unknown | 0 | 0 | 0 | 0 | Unknown | Unknown | Unknown | N | N | 0 | Unknown |  | 0 | 0 | 0 | 0 | 0 | 100 | 0 | 0 | 0 |  | * |  |  | 1 | 1 | 1
09717968_09717970 | 0971 | 09717968 | 09717970 | ZN | D142490 TO CG199999 | 1C#2SAPECN | 1C#2SAPECN | 37 | 37 | 40 | 80 | 0 | 30 | 0 | 10 | 0 | 0 | 1 | 1 | 1 | 1C#2SAPECN | 1C#2SAPECN | 0 | Unknown | 0 | 0 | 0 | Unknown | Unknown | 0 | 0 | 0 | 0 | Unknown | Unknown | Unknown | N | N | 0 | Unknown |  | 0 | 0 | 0 | 0 | 0 | 100 | 0 | 0 | 0 |  | * |  |  | 1 | 1 | 1
09717973_09717974 | 0971 | 09717973 | 09717974 | ZN | D135915 TO D135916 | 1C#2SAPECN | 1C#2SAPECN | 37 | 37 | 40 | 80 | 0 | 30 | 0 | 384 | 0 | 0 | 1 | 1 | 1 | Unknown | Unknown | 0 | Unknown | 0 | 0 | 0 | Unknown | Unknown | 0 | 0 | 0 | 0 | Unknown | Unknown | Unknown | N | N | 0 | Unknown |  | 0 | 0 | 0 | 0 | 0 | 100 | 0 | 0 | 0 |  | * |  |  | 1 | 1 | 1
09717973_09717975 | 0971 | 09717973 | 09717975 | ZN | D135915 TO CG199999 | 1C#2SAPECN | 1C#2SAPECN | 37 | 37 | 40 | 80 | 0 | 30 | 0 | 10 | 0 | 0 | 1 | 1 | 1 | 1C#2SAPECN | 1C#2SAPECN | 0 | Unknown | 0 | 0 | 0 | Unknown | Unknown | 0 | 0 | 0 | 0 | Unknown | Unknown | Unknown | N | N | 0 | Unknown |  | 0 | 0 | 0 | 0 | 0 | 100 | 0 | 0 | 0 |  | * |  |  | 1 | 1 | 1
09717977_09717978 | 0971 | 09717977 | 09717978 | X N | D135910 TO CG199999 | 1C#2SAPECN | 1C#2SAPECN | 37 | 37 | 40 | 80 | 0 | 30 | 0 | 10 | 0 | 0 | 1 | 1 | 1 | 1C#2SAPECN | 1C#2SAPECN | 0 | Unknown | 0 | 0 | 0 | Unknown | Unknown | 0 | 0 | 0 | 0 | Unknown | Unknown | Unknown | N | N | 0 | Unknown |  | 0 | 0 | 0 | 0 | 0 | 100 | 0 | 0 | 0 |  | * |  |  | 1 | 1 | 1
0971798_0971799 | 0971 | 0971798 | 0971799 | YZN | P815600 TO P815601 | 3-#2_AL_B | 3-#2_AL_B | 37 | 37 | 40 | 80 | 0 | 30 | 0 | 252 | 0 | 0 | 1 | 1 | 1 | Unknown | Unknown | 0 | Unknown | 0 | 0 | 0 | Unknown | Unknown | 0 | 0 | 0 | 0 | Unknown | Unknown | Unknown | N | N | 0 | Unknown |  | 0 | 0 | 0 | 0 | 0 | 100 | 0 | 0 | 0 |  | * |  |  | 1 | 1 | 1
09717980_09717981 | 0971 | 09717980 | 09717981 | Y N | D122713 TO D122736 | 1C#2SAPECN | 1C#2SAPECN | 37 | 37 | 40 | 80 | 0 | 30 | 0 | 408 | 0 | 0 | 1 | 1 | 1 | Unknown | Unknown | 0 | Unknown | 0 | 0 | 0 | Unknown | Unknown | 0 | 0 | 0 | 0 | Unknown | Unknown | Unknown | N | N | 0 | Unknown |  | 0 | 0 | 0 | 0 | 0 | 100 | 0 | 0 | 0 |  | * |  |  | 1 | 1 | 1
09717982_09717983 | 0971 | 09717982 | 09717983 | ZN | D122740 TO D122754 | 1C#2SAPECN | 1C#2SAPECN | 37 | 37 | 40 | 80 | 0 | 30 | 0 | 374 | 0 | 0 | 1 | 1 | 1 | Unknown | Unknown | 0 | Unknown | 0 | 0 | 0 | Unknown | Unknown | 0 | 0 | 0 | 0 | Unknown | Unknown | Unknown | N | N | 0 | Unknown |  | 0 | 0 | 0 | 0 | 0 | 100 | 0 | 0 | 0 |  | * |  |  | 1 | 1 | 1
09717982_09717985 | 0971 | 09717982 | 09717985 | ZN | D122740 TO D122753 | 1C#2SAPECN | 1C#2SAPECN | 37 | 37 | 40 | 80 | 0 | 30 | 0 | 320 | 0 | 0 | 1 | 1 | 1 | Unknown | Unknown | 0 | Unknown | 0 | 0 | 0 | Unknown | Unknown | 0 | 0 | 0 | 0 | Unknown | Unknown | Unknown | N | N | 0 | Unknown |  | 0 | 0 | 0 | 0 | 0 | 100 | 0 | 0 | 0 |  | * |  |  | 1 | 1 | 1
09717983_09717984 | 0971 | 09717983 | 09717984 | ZN | D122754 TO D122775 | 1C#2SAPECN | 1C#2SAPECN | 37 | 37 | 40 | 80 | 0 | 30 | 0 | 303 | 0 | 0 | 1 | 1 | 1 | Unknown | Unknown | 0 | Unknown | 0 | 0 | 0 | Unknown | Unknown | 0 | 0 | 0 | 0 | Unknown | Unknown | Unknown | N | N | 0 | Unknown |  | 0 | 0 | 0 | 0 | 0 | 100 | 0 | 0 | 0 |  | * |  |  | 1 | 1 | 1
09717987_09717988 | 0971 | 09717987 | 09717988 | X N | D122711 TO D133756 | 1C#2SAPECN | 1C#2SAPECN | 37 | 37 | 40 | 80 | 0 | 30 | 0 | 280 | 0 | 0 | 1 | 1 | 1 | Unknown | Unknown | 0 | Unknown | 0 | 0 | 0 | Unknown | Unknown | 0 | 0 | 0 | 0 | Unknown | Unknown | Unknown | N | N | 0 | Unknown |  | 0 | 0 | 0 | 0 | 0 | 100 | 0 | 0 | 0 |  | * |  |  | 1 | 1 | 1
0971799_0971800 | 0971 | 0971799 | 0971800 | YZN | P815601 TO P815602 | 3-#2_AL_B | 3-#2_AL_B | 37 | 37 | 40 | 80 | 0 | 30 | 0 | 165 | 0 | 0 | 1 | 1 | 1 | Unknown | Unknown | 0 | Unknown | 0 | 0 | 0 | Unknown | Unknown | 0 | 0 | 0 | 0 | Unknown | Unknown | Unknown | N | N | 0 | Unknown |  | 0 | 0 | 0 | 0 | 0 | 100 | 0 | 0 | 0 |  | * |  |  | 1 | 1 | 1
09717990_09717991 | 0971 | 09717990 | 09717991 | ZN | D122703 TO D122708 | 1C#2SAPECN | 1C#2SAPECN | 37 | 37 | 40 | 80 | 0 | 30 | 0 | 351 | 0 | 0 | 1 | 1 | 1 | Unknown | Unknown | 0 | Unknown | 0 | 0 | 0 | Unknown | Unknown | 0 | 0 | 0 | 0 | Unknown | Unknown | Unknown | N | N | 0 | Unknown |  | 0 | 0 | 0 | 0 | 0 | 100 | 0 | 0 | 0 |  | * |  |  | 1 | 1 | 1
09717992_09717993 | 0971 | 09717992 | 09717993 | X ZN | P814821 TO P814822 | 3-#2_AL_B | 3-#2_AL_B | 37 | 37 | 40 | 80 | 0 | 30 | 0 | 386 | 0 | 0 | 1 | 1 | 1 | Unknown | Unknown | 0 | Unknown | 0 | 0 | 0 | Unknown | Unknown | 0 | 0 | 0 | 0 | Unknown | Unknown | Unknown | N | N | 0 | Unknown |  | 0 | 0 | 0 | 0 | 0 | 100 | 0 | 0 | 0 |  | * |  |  | 1 | 1 | 1
09717993_09717994 | 0971 | 09717993 | 09717994 | X ZN | P814822 TO P162918 | 3-#2_AL_B | 3-#2_AL_B | 37 | 37 | 40 | 80 | 0 | 30 | 0 | 197 | 0 | 0 | 1 | 1 | 1 | Unknown | Unknown | 0 | Unknown | 0 | 0 | 0 | Unknown | Unknown | 0 | 0 | 0 | 0 | Unknown | Unknown | Unknown | N | N | 0 | Unknown |  | 0 | 0 | 0 | 0 | 0 | 100 | 0 | 0 | 0 |  | * |  |  | 1 | 1 | 1
09717994A_09717995 | 0971 | 09717994A | 09717995 | X ZN | P162918 TO H113400 | 1C#2SAPECN | 1C#2SAPECN | 37 | 37 | 40 | 80 | 0 | 30 | 0 | 336 | 0 | 0 | 1 | 1 | 1 | Unknown | Unknown | 0 | Unknown | 0 | 0 | 0 | Unknown | Unknown | 0 | 0 | 0 | 0 | Unknown | Unknown | Unknown | N | N | 0 | Unknown |  | 0 | 0 | 0 | 0 | 0 | 100 | 0 | 0 | 0 |  | * |  |  | 1 | 1 | 1
09717995_09717996 | 0971 | 09717995 | 09717996 | X ZN | H113400 TO D132088 | 1C#2SAPECN | 1C#2SAPECN | 37 | 37 | 40 | 80 | 0 | 30 | 0 | 327 | 0 | 0 | 1 | 1 | 1 | Unknown | Unknown | 0 | Unknown | 0 | 0 | 0 | Unknown | Unknown | 0 | 0 | 0 | 0 | Unknown | Unknown | Unknown | N | N | 0 | Unknown |  | 0 | 0 | 0 | 0 | 0 | 100 | 0 | 0 | 0 |  | * |  |  | 1 | 1 | 1
09717996_09717997 | 0971 | 09717996 | 09717997 | X ZN | D132088 TO D132087 | 1C#2SAPECN | 1C#2SAPECN | 37 | 37 | 40 | 80 | 0 | 30 | 0 | 625 | 0 | 0 | 1 | 1 | 1 | Unknown | Unknown | 0 | Unknown | 0 | 0 | 0 | Unknown | Unknown | 0 | 0 | 0 | 0 | Unknown | Unknown | Unknown | N | N | 0 | Unknown |  | 0 | 0 | 0 | 0 | 0 | 100 | 0 | 0 | 0 |  | * |  |  | 1 | 1 | 1
097179A_09717901 | 0971 | 097179A | 09717901 | XYZN | P115984 TO H110913 | 1C#2SAPECN | 1C#2SAPECN | 37 | 37 | 40 | 80 | 0 | 30 | 0 | 125 | 0 | 0 | 1 | 1 | 1 | Unknown | Unknown | 0 | Unknown | 0 | 0 | 0 | Unknown | Unknown | 0 | 0 | 0 | 0 | Unknown | Unknown | Unknown | N | N | 0 | Unknown |  | 0 | 0 | 0 | 0 | 0 | 100 | 0 | 0 | 0 |  | * |  |  | 1 | 1 | 1
09718_09719 | 0971 | 09718 | 09719 | XYZN | P228184 TO Z104211 | 3-636_AL_C | 3-636_AL_C | 37 | 37 | 40 | 80 | 0 | 30 | 0 | 90 | 0 | 0 | 1 | 1 | 1 | Unknown | Unknown | 0 | Unknown | 0 | 0 | 0 | Unknown | Unknown | 0 | 0 | 0 | 0 | Unknown | Unknown | Unknown | N | N | 0 | Unknown |  | 0 | 0 | 0 | 0 | 0 | 100 | 0 | 0 | 0 |  | * |  |  | 1 | 1 | 1
097180_097181 | 0971 | 097180 | 097181 | XYZN | P161003 TO P161004 | 3-636_AL_C | 3-636_AL_C | 37 | 37 | 40 | 80 | 0 | 30 | 0 | 276 | 0 | 0 | 1 | 1 | 1 | Unknown | Unknown | 0 | Unknown | 0 | 0 | 0 | Unknown | Unknown | 0 | 0 | 0 | 0 | Unknown | Unknown | Unknown | N | N | 0 | Unknown |  | 0 | 0 | 0 | 0 | 0 | 100 | 0 | 0 | 0 |  | * |  |  | 1 | 1 | 1
0971800_0971801 | 0971 | 0971800 | 0971801 | YZN | P815602 TO P815603 | 3-#2_AL_B | 3-#2_AL_B | 37 | 37 | 40 | 80 | 0 | 30 | 0 | 154 | 0 | 0 | 1 | 1 | 1 | Unknown | Unknown | 0 | Unknown | 0 | 0 | 0 | Unknown | Unknown | 0 | 0 | 0 | 0 | Unknown | Unknown | Unknown | N | N | 0 | Unknown |  | 0 | 0 | 0 | 0 | 0 | 100 | 0 | 0 | 0 |  | * |  |  | 1 | 1 | 1
0971802_0971803 | 0971 | 0971802 | 0971803 | XY N | P712555 TO P712556 | 3-#2_AL_B | 3-#2_AL_B | 37 | 37 | 40 | 80 | 0 | 30 | 0 | 233.2 | 0 | 0 | 1 | 1 | 1 | Unknown | Unknown | 0 | Unknown | 0 | 0 | 0 | Unknown | Unknown | 0 | 0 | 0 | 0 | Unknown | Unknown | Unknown | N | N | 0 | Unknown |  | 0 | 0 | 0 | 0 | 0 | 100 | 0 | 0 | 0 |  | * |  |  | 1 | 1 | 1
0971803_0971804 | 0971 | 0971803 | 0971804 | XY N | P712556 TO P719285 | 3-#2_AL_B | 3-#2_AL_B | 37 | 37 | 40 | 80 | 0 | 30 | 0 | 223.2 | 0 | 0 | 1 | 1 | 1 | Unknown | Unknown | 0 | Unknown | 0 | 0 | 0 | Unknown | Unknown | 0 | 0 | 0 | 0 | Unknown | Unknown | Unknown | N | N | 0 | Unknown |  | 0 | 0 | 0 | 0 | 0 | 100 | 0 | 0 | 0 |  | * |  |  | 1 | 1 | 1
0971806A_0971807 | 0971 | 0971806A | 0971807 | Y N | P619720 TO D3041082650 | 1C#2SAPECN | 1C#2SAPECN | 37 | 37 | 40 | 80 | 0 | 30 | 0 | 371 | 0 | 0 | 1 | 1 | 1 | Unknown | Unknown | 0 | Unknown | 0 | 0 | 0 | Unknown | Unknown | 0 | 0 | 0 | 0 | Unknown | Unknown | Unknown | N | N | 0 | Unknown |  | 0 | 0 | 0 | 0 | 0 | 100 | 0 | 0 | 0 |  | * |  |  | 1 | 1 | 1
0971807_0971808 | 0971 | 0971807 | 0971808 | Y N | D3041082650 TO D3038282663 | 1C#2SAPECN | 1C#2SAPECN | 37 | 37 | 40 | 80 | 0 | 30 | 0 | 377 | 0 | 0 | 1 | 1 | 1 | Unknown | Unknown | 0 | Unknown | 0 | 0 | 0 | Unknown | Unknown | 0 | 0 | 0 | 0 | Unknown | Unknown | Unknown | N | N | 0 | Unknown |  | 0 | 0 | 0 | 0 | 0 | 100 | 0 | 0 | 0 |  | * |  |  | 1 | 1 | 1
0971808_0971809 | 0971 | 0971808 | 0971809 | Y N | D3038282663 TO H3040079710 | 1C#2SAPECN | 1C#2SAPECN | 37 | 37 | 40 | 80 | 0 | 30 | 0 | 434 | 0 | 0 | 1 | 1 | 1 | Unknown | Unknown | 0 | Unknown | 0 | 0 | 0 | Unknown | Unknown | 0 | 0 | 0 | 0 | Unknown | Unknown | Unknown | N | N | 0 | Unknown |  | 0 | 0 | 0 | 0 | 0 | 100 | 0 | 0 | 0 |  | * |  |  | 1 | 1 | 1
0971809_0971810 | 0971 | 0971809 | 0971810 | Y N | H3040079710 TO D3040379709 | 2ALPECNPID | 2ALPECNPID | 37 | 37 | 40 | 80 | 0 | 30 | 0 | 121 | 0 | 0 | 1 | 1 | 1 | 2ALPECNPID | 2ALPECNPID | 0 | Unknown | 0 | 0 | 0 | Unknown | Unknown | 0 | 0 | 0 | 0 | Unknown | Unknown | Unknown | N | N | 0 | Unknown |  | 0 | 0 | 0 | 0 | 0 | 100 | 0 | 0 | 0 |  | * |  |  | 1 | 1 | 1
0971809_0971811 | 0971 | 0971809 | 0971811 | Y N | H3040079710 TO D3019579505 | 1C#2SAPECN | 1C#2SAPECN | 37 | 37 | 40 | 80 | 0 | 30 | 0 | 187 | 0 | 0 | 1 | 1 | 1 | Unknown | Unknown | 0 | Unknown | 0 | 0 | 0 | Unknown | Unknown | 0 | 0 | 0 | 0 | Unknown | Unknown | Unknown | N | N | 0 | Unknown |  | 0 | 0 | 0 | 0 | 0 | 100 | 0 | 0 | 0 |  | * |  |  | 1 | 1 | 1
097181_097182 | 0971 | 097181 | 097182 | XYZN | P161004 TO 971-310 | 3-636_AL_C | 3-636_AL_C | 37 | 37 | 40 | 80 | 0 | 30 | 0 | 275 | 0 | 0 | 1 | 1 | 1 | Unknown | Unknown | 0 | Unknown | 0 | 0 | 0 | Unknown | Unknown | 0 | 0 | 0 | 0 | Unknown | Unknown | Unknown | N | N | 0 | Unknown |  | 0 | 0 | 0 | 0 | 0 | 100 | 0 | 0 | 0 |  | * |  |  | 1 | 1 | 1
0971812_09711045 | 0971 | 0971812 | 09711045 | YZN | 971-35 TO P714275 | 3-#2_AL_B | 3-#2_AL_B | 37 | 37 | 40 | 80 | 0 | 30 | 0 | 70.2 | 0 | 0 | 1 | 1 | 1 | Unknown | Unknown | 0 | Unknown | 0 | 0 | 0 | Unknown | Unknown | 0 | 0 | 0 | 0 | Unknown | Unknown | Unknown | N | N | 0 | Unknown |  | 0 | 0 | 0 | 0 | 0 | 100 | 0 | 0 | 0 |  | * |  |  | 1 | 1 | 1
0971812A_0971813 | 0971 | 0971812A | 0971813 | XYZN | 971-35 TO P119067 | 3-1/0_CU_C | 3-1\0_CU_C | 37 | 37 | 40 | 80 | 0 | 30 | 0 | 153.2 | 0 | 0 | 1 | 1 | 1 | 3-1/0_CU_C | 3-1/0_CU_C | 0 | Unknown | 0 | 0 | 0 | Unknown | Unknown | 0 | 0 | 0 | 0 | Unknown | Unknown | Unknown | N | N | 0 | Unknown |  | 0 | 0 | 0 | 0 | 0 | 100 | 0 | 0 | 0 |  | * |  |  | 1 | 1 | 1
0971813_09711044 | 0971 | 0971813 | 09711044 | XY N | P119067 TO P213875 | 3-#6_CU_C | 3-#6_CU_C | 37 | 37 | 40 | 80 | 0 | 30 | 0 | 88 | 0 | 0 | 1 | 1 | 1 | Unknown | Unknown | 0 | Unknown | 0 | 0 | 0 | Unknown | Unknown | 0 | 0 | 0 | 0 | Unknown | Unknown | Unknown | N | N | 0 | Unknown |  | 0 | 0 | 0 | 0 | 0 | 100 | 0 | 0 | 0 |  | * |  |  | 1 | 1 | 1
0971813_0971814 | 0971 | 0971813 | 0971814 | XYZN | P119067 TO 971-36 | 3-1/0_CU_C | 3-1\0_CU_C | 37 | 37 | 40 | 80 | 0 | 30 | 0 | 142.9 | 0 | 0 | 1 | 1 | 1 | Unknown | Unknown | 0 | Unknown | 0 | 0 | 0 | Unknown | Unknown | 0 | 0 | 0 | 0 | Unknown | Unknown | Unknown | N | N | 0 | Unknown |  | 0 | 0 | 0 | 0 | 0 | 100 | 0 | 0 | 0 |  | * |  |  | 1 | 1 | 1
0971814A_0971815 | 0971 | 0971814A | 0971815 | XYZN | 971-36 TO P419155 | 3-1/0_CU_C | 3-1\0_CU_C | 37 | 37 | 40 | 80 | 0 | 30 | 0 | 137.8 | 0 | 0 | 1 | 1 | 1 | Unknown | Unknown | 0 | Unknown | 0 | 0 | 0 | Unknown | Unknown | 0 | 0 | 0 | 0 | Unknown | Unknown | Unknown | N | N | 0 | Unknown |  | 0 | 0 | 0 | 0 | 0 | 100 | 0 | 0 | 0 |  | * |  |  | 1 | 1 | 1
0971815_0971816 | 0971 | 0971815 | 0971816 | XYZN | P419155 TO P137584 | 3-1/0_CU_C | 3-1/0_CU_C | 37 | 37 | 40 | 80 | 0 | 30 | 0 | 95.2 | 0 | 0 | 1 | 1 | 1 | 3-1/0_CU_C | 3-1/0_CU_C | 0 | Unknown | 0 | 0 | 0 | Unknown | Unknown | 0 | 0 | 0 | 0 | Unknown | Unknown | Unknown | N | N | 0 | Unknown |  | 0 | 0 | 0 | 0 | 0 | 100 | 0 | 0 | 0 |  | * |  |  | 1 | 1 | 1
0971816_09711042 | 0971 | 0971816 | 09711042 | XY N | P137584 TO P137585 | 3-#2_AL_B | 3-#2_AL_B | 37 | 37 | 40 | 80 | 0 | 30 | 0 | 184.5 | 0 | 0 | 1 | 1 | 1 | Unknown | Unknown | 0 | Unknown | 0 | 0 | 0 | Unknown | Unknown | 0 | 0 | 0 | 0 | Unknown | Unknown | Unknown | N | N | 0 | Unknown |  | 0 | 0 | 0 | 0 | 0 | 100 | 0 | 0 | 0 |  | * |  |  | 1 | 1 | 1
0971816_0971817 | 0971 | 0971816 | 0971817 | XYZN | P137584 TO P111357 | 3-1/0_CU_C | 3-1\0_CU_C | 37 | 37 | 40 | 80 | 0 | 30 | 0 | 200.6 | 0 | 0 | 1 | 1 | 1 | Unknown | Unknown | 0 | Unknown | 0 | 0 | 0 | Unknown | Unknown | 0 | 0 | 0 | 0 | Unknown | Unknown | Unknown | N | N | 0 | Unknown |  | 0 | 0 | 0 | 0 | 0 | 100 | 0 | 0 | 0 |  | * |  |  | 1 | 1 | 1
0971817_0971818 | 0971 | 0971817 | 0971818 | XYZN | P111357 TO P111358 | 3-1/0_CU_C | 3-1\0_CU_C | 37 | 37 | 40 | 80 | 0 | 30 | 0 | 251 | 0 | 0 | 1 | 1 | 1 | Unknown | Unknown | 0 | Unknown | 0 | 0 | 0 | Unknown | Unknown | 0 | 0 | 0 | 0 | Unknown | Unknown | Unknown | N | N | 0 | Unknown |  | 0 | 0 | 0 | 0 | 0 | 100 | 0 | 0 | 0 |  | * |  |  | 1 | 1 | 1
0971818_0971819 | 0971 | 0971818 | 0971819 | X ZN | P111358 TO P113707 | 3-#6_CU_C | 3-#6_CU_C | 37 | 37 | 40 | 80 | 0 | 30 | 0 | 171 | 0 | 0 | 1 | 1 | 1 | Unknown | Unknown | 0 | Unknown | 0 | 0 | 0 | Unknown | Unknown | 0 | 0 | 0 | 0 | Unknown | Unknown | Unknown | N | N | 0 | Unknown |  | 0 | 0 | 0 | 0 | 0 | 100 | 0 | 0 | 0 |  | * |  |  | 1 | 1 | 1
0971818_0971827 | 0971 | 0971818 | 0971827 | XYZN | P111358 TO P617823 | 3-1/0_CU_C | 3-1\0_CU_C | 37 | 37 | 40 | 80 | 0 | 30 | 0 | 275.9 | 0 | 0 | 1 | 1 | 1 | Unknown | Unknown | 0 | Unknown | 0 | 0 | 0 | Unknown | Unknown | 0 | 0 | 0 | 0 | Unknown | Unknown | Unknown | N | N | 0 | Unknown |  | 0 | 0 | 0 | 0 | 0 | 100 | 0 | 0 | 0 |  | * |  |  | 1 | 1 | 1
0971819_0971820 | 0971 | 0971819 | 0971820 | X ZN | P113707 TO P113708 | 3-#6_CU_B | 3-#6_CU_B | 37 | 37 | 40 | 80 | 0 | 30 | 0 | 251.2 | 0 | 0 | 1 | 1 | 1 | Unknown | Unknown | 0 | Unknown | 0 | 0 | 0 | Unknown | Unknown | 0 | 0 | 0 | 0 | Unknown | Unknown | Unknown | N | N | 0 | Unknown |  | 0 | 0 | 0 | 0 | 0 | 100 | 0 | 0 | 0 |  | * |  |  | 1 | 1 | 1
0971820_0971821 | 0971 | 0971820 | 0971821 | X ZN | P113708 TO P114991 | 3-#6_CU_B | 3-#6_CU_B | 37 | 37 | 40 | 80 | 0 | 30 | 0 | 257.5 | 0 | 0 | 1 | 1 | 1 | Unknown | Unknown | 0 | Unknown | 0 | 0 | 0 | Unknown | Unknown | 0 | 0 | 0 | 0 | Unknown | Unknown | Unknown | N | N | 0 | Unknown |  | 0 | 0 | 0 | 0 | 0 | 100 | 0 | 0 | 0 |  | * |  |  | 1 | 1 | 1
0971821_0971822 | 0971 | 0971821 | 0971822 | X ZN | P114991 TO P576844 | 3-#6_CU_B | 3-#6_CU_B | 37 | 37 | 40 | 80 | 0 | 30 | 0 | 188.1 | 0 | 0 | 1 | 1 | 1 | Unknown | Unknown | 0 | Unknown | 0 | 0 | 0 | Unknown | Unknown | 0 | 0 | 0 | 0 | Unknown | Unknown | Unknown | N | N | 0 | Unknown |  | 0 | 0 | 0 | 0 | 0 | 100 | 0 | 0 | 0 |  | * |  |  | 1 | 1 | 1
0971822_0971823 | 0971 | 0971822 | 0971823 | X ZN | P576844 TO P516845 | 3-#2A5005C | 3-#2A5005C | 37 | 37 | 40 | 80 | 0 | 30 | 0 | 174 | 0 | 0 | 1 | 1 | 1 | Unknown | Unknown | 0 | Unknown | 0 | 0 | 0 | Unknown | Unknown | 0 | 0 | 0 | 0 | Unknown | Unknown | Unknown | N | N | 0 | Unknown |  | 0 | 0 | 0 | 0 | 0 | 100 | 0 | 0 | 0 |  | * |  |  | 1 | 1 | 1
0971822_0971824 | 0971 | 0971822 | 0971824 | X ZN | P576844 TO P114992 | 3-#6_CU_B | 3-#6_CU_B | 37 | 37 | 40 | 80 | 0 | 30 | 0 | 152 | 0 | 0 | 1 | 1 | 1 | Unknown | Unknown | 0 | Unknown | 0 | 0 | 0 | Unknown | Unknown | 0 | 0 | 0 | 0 | Unknown | Unknown | Unknown | N | N | 0 | Unknown |  | 0 | 0 | 0 | 0 | 0 | 100 | 0 | 0 | 0 |  | * |  |  | 1 | 1 | 1
0971824_0971825 | 0971 | 0971824 | 0971825 | X ZN | P114992 TO P710360 | 3-#2_AL_B | 3-#2_AL_B | 37 | 37 | 40 | 80 | 0 | 30 | 0 | 198 | 0 | 0 | 1 | 1 | 1 | Unknown | Unknown | 0 | Unknown | 0 | 0 | 0 | Unknown | Unknown | 0 | 0 | 0 | 0 | Unknown | Unknown | Unknown | N | N | 0 | Unknown |  | 0 | 0 | 0 | 0 | 0 | 100 | 0 | 0 | 0 |  | * |  |  | 1 | 1 | 1
0971825_0971826 | 0971 | 0971825 | 0971826 | X ZN | P710360 TO P710361 | 3-#2_AL_B | 3-#2_AL_B | 37 | 37 | 40 | 80 | 0 | 30 | 0 | 206 | 0 | 0 | 1 | 1 | 1 | Unknown | Unknown | 0 | Unknown | 0 | 0 | 0 | Unknown | Unknown | 0 | 0 | 0 | 0 | Unknown | Unknown | Unknown | N | N | 0 | Unknown |  | 0 | 0 | 0 | 0 | 0 | 100 | 0 | 0 | 0 |  | * |  |  | 1 | 1 | 1
0971827_0971828 | 0971 | 0971827 | 0971828 | XYZN | P617823 TO P813686 | 3-1/0_CU_C | 3-1/0_CU_C | 37 | 37 | 40 | 80 | 0 | 30 | 0 | 71.6 | 0 | 0 | 1 | 1 | 1 | 3-1/0_CU_C | 3-1/0_CU_C | 0 | Unknown | 0 | 0 | 0 | Unknown | Unknown | 0 | 0 | 0 | 0 | Unknown | Unknown | Unknown | N | N | 0 | Unknown |  | 0 | 0 | 0 | 0 | 0 | 100 | 0 | 0 | 0 |  | * |  |  | 1 | 1 | 1
0971828_0971829 | 0971 | 0971828 | 0971829 | XYZN | P813686 TO P714564 | 3-1/0_CU_C | 3-1\0_CU_C | 37 | 37 | 40 | 80 | 0 | 30 | 0 | 87 | 0 | 0 | 1 | 1 | 1 | Unknown | Unknown | 0 | Unknown | 0 | 0 | 0 | Unknown | Unknown | 0 | 0 | 0 | 0 | Unknown | Unknown | Unknown | N | N | 0 | Unknown |  | 0 | 0 | 0 | 0 | 0 | 100 | 0 | 0 | 0 |  | * |  |  | 1 | 1 | 1
0971829_09711039 | 0971 | 0971829 | 09711039 | YZN | P714564 TO P714349 | 3-#2_AL_B | 3-#2_AL_B | 37 | 37 | 40 | 80 | 0 | 30 | 0 | 342 | 0 | 0 | 1 | 1 | 1 | Unknown | Unknown | 0 | Unknown | 0 | 0 | 0 | Unknown | Unknown | 0 | 0 | 0 | 0 | Unknown | Unknown | Unknown | N | N | 0 | Unknown |  | 0 | 0 | 0 | 0 | 0 | 100 | 0 | 0 | 0 |  | * |  |  | 1 | 1 | 1
0971829_0971830 | 0971 | 0971829 | 0971830 | XYZN | P714564 TO P111359 | 3-1/0_CU_C | 3-1\0_CU_C | 37 | 37 | 40 | 80 | 0 | 30 | 0 | 64.8 | 0 | 0 | 1 | 1 | 1 | Unknown | Unknown | 0 | Unknown | 0 | 0 | 0 | Unknown | Unknown | 0 | 0 | 0 | 0 | Unknown | Unknown | Unknown | N | N | 0 | Unknown |  | 0 | 0 | 0 | 0 | 0 | 100 | 0 | 0 | 0 |  | * |  |  | 1 | 1 | 1
097182A_097183 | 0971 | 097182A | 097183 | XYZN | 971-310 TO P161006 | 3-636_AL_C | 3-636_AL_C | 37 | 37 | 40 | 80 | 0 | 30 | 0 | 274 | 0 | 0 | 1 | 1 | 1 | Unknown | Unknown | 0 | Unknown | 0 | 0 | 0 | Unknown | Unknown | 0 | 0 | 0 | 0 | Unknown | Unknown | Unknown | N | N | 0 | Unknown |  | 0 | 0 | 0 | 0 | 0 | 100 | 0 | 0 | 0 |  | * |  |  | 1 | 1 | 1
097183_097184 | 0971 | 097183 | 097184 | XYZN | P161006 TO P117496 | 3-636_AL_C | 3-636_AL_C | 37 | 37 | 40 | 80 | 0 | 30 | 0 | 273.6 | 0 | 0 | 1 | 1 | 1 | Unknown | Unknown | 0 | Unknown | 0 | 0 | 0 | Unknown | Unknown | 0 | 0 | 0 | 0 | Unknown | Unknown | Unknown | N | N | 0 | Unknown |  | 0 | 0 | 0 | 0 | 0 | 100 | 0 | 0 | 0 |  | * |  |  | 1 | 1 | 1
0971830_0971831 | 0971 | 0971830 | 0971831 | XYZN | P111359 TO P615486 | 3-1/0_CU_C | 3-1\0_CU_C | 37 | 37 | 40 | 80 | 0 | 30 | 0 | 104.2 | 0 | 0 | 1 | 1 | 1 | Unknown | Unknown | 0 | Unknown | 0 | 0 | 0 | Unknown | Unknown | 0 | 0 | 0 | 0 | Unknown | Unknown | Unknown | N | N | 0 | Unknown |  | 0 | 0 | 0 | 0 | 0 | 100 | 0 | 0 | 0 |  | * |  |  | 1 | 1 | 1
0971831_09711036 | 0971 | 0971831 | 09711036 | YZN | P615486 TO P615487 | 3-#2A5005C | 3-#2A5005C | 37 | 37 | 40 | 80 | 0 | 30 | 0 | 367.6 | 0 | 0 | 1 | 1 | 1 | Unknown | Unknown | 0 | Unknown | 0 | 0 | 0 | Unknown | Unknown | 0 | 0 | 0 | 0 | Unknown | Unknown | Unknown | N | N | 0 | Unknown |  | 0 | 0 | 0 | 0 | 0 | 100 | 0 | 0 | 0 |  | * |  |  | 1 | 1 | 1
0971831_0971832 | 0971 | 0971831 | 0971832 | XYZN | P615486 TO P111360 | 3-1/0_CU_C | 3-1\0_CU_C | 37 | 37 | 40 | 80 | 0 | 30 | 0 | 171.6 | 0 | 0 | 1 | 1 | 1 | Unknown | Unknown | 0 | Unknown | 0 | 0 | 0 | Unknown | Unknown | 0 | 0 | 0 | 0 | Unknown | Unknown | Unknown | N | N | 0 | Unknown |  | 0 | 0 | 0 | 0 | 0 | 100 | 0 | 0 | 0 |  | * |  |  | 1 | 1 | 1
0971832_0971833 | 0971 | 0971832 | 0971833 | X ZN | P111360 TO P113949 | 3-#6_CU_B | 3-#6_CU_B | 37 | 37 | 40 | 80 | 0 | 30 | 0 | 241.2 | 0 | 0 | 1 | 1 | 1 | 3-#6_CU_B | 3-#6_CU_B | 0 | Unknown | 0 | 0 | 0 | Unknown | Unknown | 0 | 0 | 0 | 0 | Unknown | Unknown | Unknown | N | N | 0 | Unknown |  | 0 | 0 | 0 | 0 | 0 | 100 | 0 | 0 | 0 |  | * |  |  | 1 | 1 | 1
0971832_0971849 | 0971 | 0971832 | 0971849 | XYZN | P111360 TO P819187 | 3-1/0_CU_C | 3-1/0_CU_C | 37 | 37 | 40 | 80 | 0 | 30 | 0 | 132.9 | 0 | 0 | 1 | 1 | 1 | 3-1/0_CU_C | 3-1/0_CU_C | 0 | Unknown | 0 | 0 | 0 | Unknown | Unknown | 0 | 0 | 0 | 0 | Unknown | Unknown | Unknown | N | N | 0 | Unknown |  | 0 | 0 | 0 | 0 | 0 | 100 | 0 | 0 | 0 |  | * |  |  | 1 | 1 | 1
0971833_0971834 | 0971 | 0971833 | 0971834 | X ZN | P113949 TO P417697 | 3-#6_CU_B | 3-#6_CU_B | 37 | 37 | 40 | 80 | 0 | 30 | 0 | 222.4 | 0 | 0 | 1 | 1 | 1 | Unknown | Unknown | 0 | Unknown | 0 | 0 | 0 | Unknown | Unknown | 0 | 0 | 0 | 0 | Unknown | Unknown | Unknown | N | N | 0 | Unknown |  | 0 | 0 | 0 | 0 | 0 | 100 | 0 | 0 | 0 |  | * |  |  | 1 | 1 | 1
0971834_0971835 | 0971 | 0971834 | 0971835 | X ZN | P417697 TO P417698 | 3-#6_CU_B | 3-#6_CU_B | 37 | 37 | 40 | 80 | 0 | 30 | 0 | 260 | 0 | 0 | 1 | 1 | 1 | Unknown | Unknown | 0 | Unknown | 0 | 0 | 0 | Unknown | Unknown | 0 | 0 | 0 | 0 | Unknown | Unknown | Unknown | N | N | 0 | Unknown |  | 0 | 0 | 0 | 0 | 0 | 100 | 0 | 0 | 0 |  | * |  |  | 1 | 1 | 1
0971834_0971845 | 0971 | 0971834 | 0971845 | X ZN | P417697 TO P113950 | 3-#6_CU_B | 3-#6_CU_B | 37 | 37 | 40 | 80 | 0 | 30 | 0 | 118.6 | 0 | 0 | 1 | 1 | 1 | Unknown | Unknown | 0 | Unknown | 0 | 0 | 0 | Unknown | Unknown | 0 | 0 | 0 | 0 | Unknown | Unknown | Unknown | N | N | 0 | Unknown |  | 0 | 0 | 0 | 0 | 0 | 100 | 0 | 0 | 0 |  | * |  |  | 1 | 1 | 1
0971835_0971836 | 0971 | 0971835 | 0971836 | X ZN | P417698 TO P417699 | 3-#6_CU_B | 3-#6_CU_B | 37 | 37 | 40 | 80 | 0 | 30 | 0 | 249 | 0 | 0 | 1 | 1 | 1 | Unknown | Unknown | 0 | Unknown | 0 | 0 | 0 | Unknown | Unknown | 0 | 0 | 0 | 0 | Unknown | Unknown | Unknown | N | N | 0 | Unknown |  | 0 | 0 | 0 | 0 | 0 | 100 | 0 | 0 | 0 |  | * |  |  | 1 | 1 | 1
0971836_0971837 | 0971 | 0971836 | 0971837 | X ZN | P417699 TO P419881 | 3-#6_CU_B | 3-#6_CU_B | 37 | 37 | 40 | 80 | 0 | 30 | 0 | 252 | 0 | 0 | 1 | 1 | 1 | Unknown | Unknown | 0 | Unknown | 0 | 0 | 0 | Unknown | Unknown | 0 | 0 | 0 | 0 | Unknown | Unknown | Unknown | N | N | 0 | Unknown |  | 0 | 0 | 0 | 0 | 0 | 100 | 0 | 0 | 0 |  | * |  |  | 1 | 1 | 1
0971837_0971838 | 0971 | 0971837 | 0971838 | X ZN | P419881 TO P419882 | 3-#6_CU_B | 3-#6_CU_B | 37 | 37 | 40 | 80 | 0 | 30 | 0 | 204 | 0 | 0 | 1 | 1 | 1 | Unknown | Unknown | 0 | Unknown | 0 | 0 | 0 | Unknown | Unknown | 0 | 0 | 0 | 0 | Unknown | Unknown | Unknown | N | N | 0 | Unknown |  | 0 | 0 | 0 | 0 | 0 | 100 | 0 | 0 | 0 |  | * |  |  | 1 | 1 | 1
0971838_0971839 | 0971 | 0971838 | 0971839 | X ZN | P419882 TO P419883 | 3-#6_CU_B | 3-#6_CU_B | 37 | 37 | 40 | 80 | 0 | 30 | 0 | 88.5 | 0 | 0 | 1 | 1 | 1 | Unknown | Unknown | 0 | Unknown | 0 | 0 | 0 | Unknown | Unknown | 0 | 0 | 0 | 0 | Unknown | Unknown | Unknown | N | N | 0 | Unknown |  | 0 | 0 | 0 | 0 | 0 | 100 | 0 | 0 | 0 |  | * |  |  | 1 | 1 | 1
0971838_0971841 | 0971 | 0971838 | 0971841 | X ZN | P419882 TO P817366 | 3-#4_CU_B | 3-#4_CU_B | 37 | 37 | 40 | 80 | 0 | 30 | 0 | 70.9 | 0 | 0 | 1 | 1 | 1 | Unknown | Unknown | 0 | Unknown | 0 | 0 | 0 | Unknown | Unknown | 0 | 0 | 0 | 0 | Unknown | Unknown | Unknown | N | N | 0 | Unknown |  | 0 | 0 | 0 | 0 | 0 | 100 | 0 | 0 | 0 |  | * |  |  | 1 | 1 | 1
0971839_0971840 | 0971 | 0971839 | 0971840 | X ZN | P419883 TO P419884 | 3-#6_CU_B | 3-#6_CU_B | 37 | 37 | 40 | 80 | 0 | 30 | 0 | 266 | 0 | 0 | 1 | 1 | 1 | Unknown | Unknown | 0 | Unknown | 0 | 0 | 0 | Unknown | Unknown | 0 | 0 | 0 | 0 | Unknown | Unknown | Unknown | N | N | 0 | Unknown |  | 0 | 0 | 0 | 0 | 0 | 100 | 0 | 0 | 0 |  | * |  |  | 1 | 1 | 1
097184_097185 | 0971 | 097184 | 097185 | XYZN | P117496 TO P107145 | 3-636_AL_C | 3-636_AL_C | 37 | 37 | 40 | 80 | 0 | 30 | 0 | 163 | 0 | 0 | 1 | 1 | 1 | Unknown | Unknown | 0 | Unknown | 0 | 0 | 0 | Unknown | Unknown | 0 | 0 | 0 | 0 | Unknown | Unknown | Unknown | N | N | 0 | Unknown |  | 0 | 0 | 0 | 0 | 0 | 100 | 0 | 0 | 0 |  | * |  |  | 1 | 1 | 1
0971841_0971842 | 0971 | 0971841 | 0971842 | X ZN | P817366 TO P817367 | 3-#2_AL_B | 3-#2_AL_B | 37 | 37 | 40 | 80 | 0 | 30 | 0 | 230 | 0 | 0 | 1 | 1 | 1 | Unknown | Unknown | 0 | Unknown | 0 | 0 | 0 | Unknown | Unknown | 0 | 0 | 0 | 0 | Unknown | Unknown | Unknown | N | N | 0 | Unknown |  | 0 | 0 | 0 | 0 | 0 | 100 | 0 | 0 | 0 |  | * |  |  | 1 | 1 | 1
0971842_0971843 | 0971 | 0971842 | 0971843 | X ZN | P817367 TO P818716 | 3-#2_AL_B | 3-#2_AL_B | 37 | 37 | 40 | 80 | 0 | 30 | 0 | 221 | 0 | 0 | 1 | 1 | 1 | Unknown | Unknown | 0 | Unknown | 0 | 0 | 0 | Unknown | Unknown | 0 | 0 | 0 | 0 | Unknown | Unknown | Unknown | N | N | 0 | Unknown |  | 0 | 0 | 0 | 0 | 0 | 100 | 0 | 0 | 0 |  | * |  |  | 1 | 1 | 1
0971843A_0971844 | 0971 | 0971843A | 0971844 | X ZN | P818716 TO D3042079040 | 1C#2SAPECN | 1C#2SAPECN | 37 | 37 | 40 | 80 | 0 | 30 | 0 | 336 | 0 | 0 | 1 | 1 | 1 | Unknown | Unknown | 0 | Unknown | 0 | 0 | 0 | Unknown | Unknown | 0 | 0 | 0 | 0 | Unknown | Unknown | Unknown | N | N | 0 | Unknown |  | 0 | 0 | 0 | 0 | 0 | 100 | 0 | 0 | 0 |  | * |  |  | 1 | 1 | 1
0971845_0971846 | 0971 | 0971845 | 0971846 | X ZN | P113950 TO P115395 | 3-#6_CU_B | 3-#6_CU_B | 37 | 37 | 40 | 80 | 0 | 30 | 0 | 123.7 | 0 | 0 | 1 | 1 | 1 | Unknown | Unknown | 0 | Unknown | 0 | 0 | 0 | Unknown | Unknown | 0 | 0 | 0 | 0 | Unknown | Unknown | Unknown | N | N | 0 | Unknown |  | 0 | 0 | 0 | 0 | 0 | 100 | 0 | 0 | 0 |  | * |  |  | 1 | 1 | 1
0971846_0971847 | 0971 | 0971846 | 0971847 | X ZN | P115395 TO P115396 | 3-#6_CU_B | 3-#6_CU_B | 37 | 37 | 40 | 80 | 0 | 30 | 0 | 211 | 0 | 0 | 1 | 1 | 1 | Unknown | Unknown | 0 | Unknown | 0 | 0 | 0 | Unknown | Unknown | 0 | 0 | 0 | 0 | Unknown | Unknown | Unknown | N | N | 0 | Unknown |  | 0 | 0 | 0 | 0 | 0 | 100 | 0 | 0 | 0 |  | * |  |  | 1 | 1 | 1
0971847_0971848 | 0971 | 0971847 | 0971848 | X ZN | P115396 TO P115397 | 3-#6_CU_B | 3-#6_CU_B | 37 | 37 | 40 | 80 | 0 | 30 | 0 | 198 | 0 | 0 | 1 | 1 | 1 | Unknown | Unknown | 0 | Unknown | 0 | 0 | 0 | Unknown | Unknown | 0 | 0 | 0 | 0 | Unknown | Unknown | Unknown | N | N | 0 | Unknown |  | 0 | 0 | 0 | 0 | 0 | 100 | 0 | 0 | 0 |  | * |  |  | 1 | 1 | 1
0971849_0971850 | 0971 | 0971849 | 0971850 | XYZN | P819187 TO P819188 | 3-#2_AL_C | 3-#2_AL_C | 37 | 37 | 40 | 80 | 0 | 30 | 0 | 62.6 | 0 | 0 | 1 | 1 | 1 | Unknown | Unknown | 0 | Unknown | 0 | 0 | 0 | Unknown | Unknown | 0 | 0 | 0 | 0 | Unknown | Unknown | Unknown | N | N | 0 | Unknown |  | 0 | 0 | 0 | 0 | 0 | 100 | 0 | 0 | 0 |  | * |  |  | 1 | 1 | 1
0971849_0971855 | 0971 | 0971849 | 0971855 | XYZN | P819187 TO P111361 | 3-1/0_CU_C | 3-1\0_CU_C | 37 | 37 | 40 | 80 | 0 | 30 | 0 | 296.1 | 0 | 0 | 1 | 1 | 1 | Unknown | Unknown | 0 | Unknown | 0 | 0 | 0 | Unknown | Unknown | 0 | 0 | 0 | 0 | Unknown | Unknown | Unknown | N | N | 0 | Unknown |  | 0 | 0 | 0 | 0 | 0 | 100 | 0 | 0 | 0 |  | * |  |  | 1 | 1 | 1
097185_097186 | 0971 | 097185 | 097186 | XYZN | P107145 TO P117495 | 3-636_AL_C | 3-636_AL_C | 37 | 37 | 40 | 80 | 0 | 30 | 0 | 178.1 | 0 | 0 | 1 | 1 | 1 | Unknown | Unknown | 0 | Unknown | 0 | 0 | 0 | Unknown | Unknown | 0 | 0 | 0 | 0 | Unknown | Unknown | Unknown | N | N | 0 | Unknown |  | 0 | 0 | 0 | 0 | 0 | 100 | 0 | 0 | 0 |  | * |  |  | 1 | 1 | 1
0971850_0971851 | 0971 | 0971850 | 0971851 | XYZN | P819188 TO P819189 | 3-#2_AL_C | 3-#2_AL_C | 37 | 37 | 40 | 80 | 0 | 30 | 0 | 123 | 0 | 0 | 1 | 1 | 1 | Unknown | Unknown | 0 | Unknown | 0 | 0 | 0 | Unknown | Unknown | 0 | 0 | 0 | 0 | Unknown | Unknown | Unknown | N | N | 0 | Unknown |  | 0 | 0 | 0 | 0 | 0 | 100 | 0 | 0 | 0 |  | * |  |  | 1 | 1 | 1
0971850_0971854 | 0971 | 0971850 | 0971854 | X ZN | P819188 TO P215348 | 3-#2_AL_B | 3-#2_AL_B | 37 | 37 | 40 | 80 | 0 | 30 | 0 | 86.8 | 0 | 0 | 1 | 1 | 1 | Unknown | Unknown | 0 | Unknown | 0 | 0 | 0 | Unknown | Unknown | 0 | 0 | 0 | 0 | Unknown | Unknown | Unknown | N | N | 0 | Unknown |  | 0 | 0 | 0 | 0 | 0 | 100 | 0 | 0 | 0 |  | * |  |  | 1 | 1 | 1
0971851_0971852 | 0971 | 0971851 | 0971852 | XYZN | P819189 TO P819190 | 3-#2_AL_C | 3-#2_AL_C | 37 | 37 | 40 | 80 | 0 | 30 | 0 | 280 | 0 | 0 | 1 | 1 | 1 | Unknown | Unknown | 0 | Unknown | 0 | 0 | 0 | Unknown | Unknown | 0 | 0 | 0 | 0 | Unknown | Unknown | Unknown | N | N | 0 | Unknown |  | 0 | 0 | 0 | 0 | 0 | 100 | 0 | 0 | 0 |  | * |  |  | 1 | 1 | 1
0971852_0971853 | 0971 | 0971852 | 0971853 | XYZN | P819190 TO CG199999 | 3-#2_AL_C | 3-#2_AL_C | 37 | 37 | 40 | 80 | 0 | 30 | 0 | 10 | 0 | 0 | 1 | 1 | 1 | 3-#2_AL_C | 3-#2_AL_C | 0 | Unknown | 0 | 0 | 0 | Unknown | Unknown | 0 | 0 | 0 | 0 | Unknown | Unknown | Unknown | N | N | 0 | Unknown |  | 0 | 0 | 0 | 0 | 0 | 100 | 0 | 0 | 0 |  | * |  |  | 1 | 1 | 1
0971855_0971856 | 0971 | 0971855 | 0971856 | XYZN | P111361 TO P162257 | 3-1/0_CU_C | 3-1/0_CU_C | 37 | 37 | 40 | 80 | 0 | 30 | 0 | 313.1 | 0 | 0 | 1 | 1 | 1 | 3-1/0_CU_C | 3-1/0_CU_C | 0 | Unknown | 0 | 0 | 0 | Unknown | Unknown | 0 | 0 | 0 | 0 | Unknown | Unknown | Unknown | N | N | 0 | Unknown |  | 0 | 0 | 0 | 0 | 0 | 100 | 0 | 0 | 0 |  | * |  |  | 1 | 1 | 1
0971856_09711024 | 0971 | 0971856 | 09711024 | YZN | P162257 TO P117247 | 3-#6_CU_C | 3-#6_CU_C | 37 | 37 | 40 | 80 | 0 | 30 | 0 | 276 | 0 | 0 | 1 | 1 | 1 | Unknown | Unknown | 0 | Unknown | 0 | 0 | 0 | Unknown | Unknown | 0 | 0 | 0 | 0 | Unknown | Unknown | Unknown | N | N | 0 | Unknown |  | 0 | 0 | 0 | 0 | 0 | 100 | 0 | 0 | 0 |  | * |  |  | 1 | 1 | 1
0971856_0971857 | 0971 | 0971856 | 0971857 | XYZN | P162257 TO P111363 | 3-1/0_CU_C | 3-1/0_CU_C | 37 | 37 | 40 | 80 | 0 | 30 | 0 | 327.6 | 0 | 0 | 1 | 1 | 1 | 3-1/0_CU_C | 3-1/0_CU_C | 0 | Unknown | 0 | 0 | 0 | Unknown | Unknown | 0 | 0 | 0 | 0 | Unknown | Unknown | Unknown | N | N | 0 | Unknown |  | 0 | 0 | 0 | 0 | 0 | 100 | 0 | 0 | 0 |  | * |  |  | 1 | 1 | 1
0971857_09711023 | 0971 | 0971857 | 09711023 | XY N | P111363 TO P810024 | 3-#2_AL_B | 3-#2_AL_B | 37 | 37 | 40 | 80 | 0 | 30 | 0 | 287 | 0 | 0 | 1 | 1 | 1 | Unknown | Unknown | 0 | Unknown | 0 | 0 | 0 | Unknown | Unknown | 0 | 0 | 0 | 0 | Unknown | Unknown | Unknown | N | N | 0 | Unknown |  | 0 | 0 | 0 | 0 | 0 | 100 | 0 | 0 | 0 |  | * |  |  | 1 | 1 | 1
0971857_0971858 | 0971 | 0971857 | 0971858 | XYZN | P111363 TO P718232 | 3-#6_CU_C | 3-#6_CU_C | 37 | 37 | 40 | 80 | 0 | 30 | 0 | 145 | 0 | 0 | 1 | 1 | 1 | Unknown | Unknown | 0 | Unknown | 0 | 0 | 0 | Unknown | Unknown | 0 | 0 | 0 | 0 | Unknown | Unknown | Unknown | N | N | 0 | Unknown |  | 0 | 0 | 0 | 0 | 0 | 100 | 0 | 0 | 0 |  | * |  |  | 1 | 1 | 1
0971857_0971879 | 0971 | 0971857 | 0971879 | XYZN | P111363 TO P111364 | 3-1/0_CU_C | 3-1\0_CU_C | 37 | 37 | 40 | 80 | 0 | 30 | 0 | 281.5 | 0 | 0 | 1 | 1 | 1 | Unknown | Unknown | 0 | Unknown | 0 | 0 | 0 | Unknown | Unknown | 0 | 0 | 0 | 0 | Unknown | Unknown | Unknown | N | N | 0 | Unknown |  | 0 | 0 | 0 | 0 | 0 | 100 | 0 | 0 | 0 |  | * |  |  | 1 | 1 | 1
0971858_0971859 | 0971 | 0971858 | 0971859 | XYZN | P718232 TO P113635 | 3-#6_CU_C | 3-#6_CU_C | 37 | 37 | 40 | 80 | 0 | 30 | 0 | 230 | 0 | 0 | 1 | 1 | 1 | Unknown | Unknown | 0 | Unknown | 0 | 0 | 0 | Unknown | Unknown | 0 | 0 | 0 | 0 | Unknown | Unknown | Unknown | N | N | 0 | Unknown |  | 0 | 0 | 0 | 0 | 0 | 100 | 0 | 0 | 0 |  | * |  |  | 1 | 1 | 1
0971859A_0971860 | 0971 | 0971859A | 0971860 | XYZN | P113635 TO P516350 | 3-#6_CU_C | 3-#6_CU_C | 37 | 37 | 40 | 80 | 0 | 30 | 0 | 230 | 0 | 0 | 1 | 1 | 1 | Unknown | Unknown | 0 | Unknown | 0 | 0 | 0 | Unknown | Unknown | 0 | 0 | 0 | 0 | Unknown | Unknown | Unknown | N | N | 0 | Unknown |  | 0 | 0 | 0 | 0 | 0 | 100 | 0 | 0 | 0 |  | * |  |  | 1 | 1 | 1
097186_09718601 | 0971 | 097186 | 09718601 | XY N | P117495 TO P218825 | 3-#6_CU_B | 3-#6_CU_B | 37 | 37 | 40 | 80 | 0 | 30 | 0 | 106 | 0 | 0 | 1 | 1 | 1 | Unknown | Unknown | 0 | Unknown | 0 | 0 | 0 | Unknown | Unknown | 0 | 0 | 0 | 0 | Unknown | Unknown | Unknown | N | N | 0 | Unknown |  | 0 | 0 | 0 | 0 | 0 | 100 | 0 | 0 | 0 |  | * |  |  | 1 | 1 | 1
097186_097187 | 0971 | 097186 | 097187 | XYZN | P117495 TO P615069 | 3-636_AL_C | 3-636_AL_C | 37 | 37 | 40 | 80 | 0 | 30 | 0 | 148 | 0 | 0 | 1 | 1 | 1 | Unknown | Unknown | 0 | Unknown | 0 | 0 | 0 | Unknown | Unknown | 0 | 0 | 0 | 0 | Unknown | Unknown | Unknown | N | N | 0 | Unknown |  | 0 | 0 | 0 | 0 | 0 | 100 | 0 | 0 | 0 |  | * |  |  | 1 | 1 | 1
0971860_0971861 | 0971 | 0971860 | 0971861 | XYZN | P516350 TO P210311 | 3-#6_CU_C | 3-#6_CU_C | 37 | 37 | 40 | 80 | 0 | 30 | 0 | 100.2 | 0 | 0 | 1 | 1 | 1 | Unknown | Unknown | 0 | Unknown | 0 | 0 | 0 | Unknown | Unknown | 0 | 0 | 0 | 0 | Unknown | Unknown | Unknown | N | N | 0 | Unknown |  | 0 | 0 | 0 | 0 | 0 | 100 | 0 | 0 | 0 |  | * |  |  | 1 | 1 | 1
09718601_09718602 | 0971 | 09718601 | 09718602 | XY N | P218825 TO P218826 | 3-#6_CU_B | 3-#6_CU_B | 37 | 37 | 40 | 80 | 0 | 30 | 0 | 348 | 0 | 0 | 1 | 1 | 1 | Unknown | Unknown | 0 | Unknown | 0 | 0 | 0 | Unknown | Unknown | 0 | 0 | 0 | 0 | Unknown | Unknown | Unknown | N | N | 0 | Unknown |  | 0 | 0 | 0 | 0 | 0 | 100 | 0 | 0 | 0 |  | * |  |  | 1 | 1 | 1
09718602_09718603 | 0971 | 09718602 | 09718603 | XY N | P218826 TO P218827 | 3-#6_CU_B | 3-#6_CU_B | 37 | 37 | 40 | 80 | 0 | 30 | 0 | 347.2 | 0 | 0 | 1 | 1 | 1 | Unknown | Unknown | 0 | Unknown | 0 | 0 | 0 | Unknown | Unknown | 0 | 0 | 0 | 0 | Unknown | Unknown | Unknown | N | N | 0 | Unknown |  | 0 | 0 | 0 | 0 | 0 | 100 | 0 | 0 | 0 |  | * |  |  | 1 | 1 | 1
09718603_09718686 | 0971 | 09718603 | 09718686 | XY N | P218827 TO P914602 | 3-#6_CU_B | 3-#6_CU_B | 37 | 37 | 40 | 80 | 0 | 30 | 0 | 111.8 | 0 | 0 | 1 | 1 | 1 | Unknown | Unknown | 0 | Unknown | 0 | 0 | 0 | Unknown | Unknown | 0 | 0 | 0 | 0 | Unknown | Unknown | Unknown | N | N | 0 | Unknown |  | 0 | 0 | 0 | 0 | 0 | 100 | 0 | 0 | 0 |  | * |  |  | 1 | 1 | 1
09718603A_09718604 | 0971 | 09718603A | 09718604 | XY N | P218827 TO P218828 | 3-#6_CU_B | 3-#6_CU_B | 37 | 37 | 40 | 80 | 0 | 30 | 0 | 249.2 | 0 | 0 | 1 | 1 | 1 | Unknown | Unknown | 0 | Unknown | 0 | 0 | 0 | Unknown | Unknown | 0 | 0 | 0 | 0 | Unknown | Unknown | Unknown | N | N | 0 | Unknown |  | 0 | 0 | 0 | 0 | 0 | 100 | 0 | 0 | 0 |  | * |  |  | 1 | 1 | 1
09718604_09718605 | 0971 | 09718604 | 09718605 | XY N | P218828 TO P218829 | 3-#6_CU_B | 3-#6_CU_B | 37 | 37 | 40 | 80 | 0 | 30 | 0 | 325.1 | 0 | 0 | 1 | 1 | 1 | Unknown | Unknown | 0 | Unknown | 0 | 0 | 0 | Unknown | Unknown | 0 | 0 | 0 | 0 | Unknown | Unknown | Unknown | N | N | 0 | Unknown |  | 0 | 0 | 0 | 0 | 0 | 100 | 0 | 0 | 0 |  | * |  |  | 1 | 1 | 1
09718605_09718606 | 0971 | 09718605 | 09718606 | XY N | P218829 TO P412492 | 3-#6_CU_B | 3-#6_CU_B | 37 | 37 | 40 | 80 | 0 | 30 | 0 | 376 | 0 | 0 | 1 | 1 | 1 | Unknown | Unknown | 0 | Unknown | 0 | 0 | 0 | Unknown | Unknown | 0 | 0 | 0 | 0 | Unknown | Unknown | Unknown | N | N | 0 | Unknown |  | 0 | 0 | 0 | 0 | 0 | 100 | 0 | 0 | 0 |  | * |  |  | 1 | 1 | 1
09718606_09718607 | 0971 | 09718606 | 09718607 | XY N | P412492 TO P713158 | 3-#2_AL_B | 3-#2_AL_B | 37 | 37 | 40 | 80 | 0 | 30 | 0 | 138 | 0 | 0 | 1 | 1 | 1 | Unknown | Unknown | 0 | Unknown | 0 | 0 | 0 | Unknown | Unknown | 0 | 0 | 0 | 0 | Unknown | Unknown | Unknown | N | N | 0 | Unknown |  | 0 | 0 | 0 | 0 | 0 | 100 | 0 | 0 | 0 |  | * |  |  | 1 | 1 | 1
09718606_09718608 | 0971 | 09718606 | 09718608 | XY N | P412492 TO P412493 | 3-#2A5005C | 3-#2A5005C | 37 | 37 | 40 | 80 | 0 | 30 | 0 | 202 | 0 | 0 | 1 | 1 | 1 | Unknown | Unknown | 0 | Unknown | 0 | 0 | 0 | Unknown | Unknown | 0 | 0 | 0 | 0 | Unknown | Unknown | Unknown | N | N | 0 | Unknown |  | 0 | 0 | 0 | 0 | 0 | 100 | 0 | 0 | 0 |  | * |  |  | 1 | 1 | 1
09718606_09718683 | 0971 | 09718606 | 09718683 | XY N | P412492 TO P412491 | 3-#6_CU_B | 3-#6_CU_B | 37 | 37 | 40 | 80 | 0 | 30 | 0 | 223 | 0 | 0 | 1 | 1 | 1 | Unknown | Unknown | 0 | Unknown | 0 | 0 | 0 | Unknown | Unknown | 0 | 0 | 0 | 0 | Unknown | Unknown | Unknown | N | N | 0 | Unknown |  | 0 | 0 | 0 | 0 | 0 | 100 | 0 | 0 | 0 |  | * |  |  | 1 | 1 | 1
09718608_09718609 | 0971 | 09718608 | 09718609 | XY N | P412493 TO CG199999 | 3-#2A5005C | 3-#2A5005C | 37 | 37 | 40 | 80 | 0 | 30 | 0 | 10 | 0 | 0 | 1 | 1 | 1 | 3-#2A5005C | 3-#2A5005C | 0 | Unknown | 0 | 0 | 0 | Unknown | Unknown | 0 | 0 | 0 | 0 | Unknown | Unknown | Unknown | N | N | 0 | Unknown |  | 0 | 0 | 0 | 0 | 0 | 100 | 0 | 0 | 0 |  | * |  |  | 1 | 1 | 1
09718608_09718610 | 0971 | 09718608 | 09718610 | XY N | P412493 TO P412494 | 3-#2A5005C | 3-#2A5005C | 37 | 37 | 40 | 80 | 0 | 30 | 0 | 239 | 0 | 0 | 1 | 1 | 1 | Unknown | Unknown | 0 | Unknown | 0 | 0 | 0 | Unknown | Unknown | 0 | 0 | 0 | 0 | Unknown | Unknown | Unknown | N | N | 0 | Unknown |  | 0 | 0 | 0 | 0 | 0 | 100 | 0 | 0 | 0 |  | * |  |  | 1 | 1 | 1
0971861_0971862 | 0971 | 0971861 | 0971862 | X ZN | P210311 TO P716786 | 3-#2_AL_B | 3-#2_AL_B | 37 | 37 | 40 | 80 | 0 | 30 | 0 | 296.3 | 0 | 0 | 1 | 1 | 1 | 3-#2_AL_B | 3-#2_AL_B | 0 | Unknown | 0 | 0 | 0 | Unknown | Unknown | 0 | 0 | 0 | 0 | Unknown | Unknown | Unknown | N | N | 0 | Unknown |  | 0 | 0 | 0 | 0 | 0 | 100 | 0 | 0 | 0 |  | * |  |  | 1 | 1 | 1
0971861_0971864 | 0971 | 0971861 | 0971864 | XY N | P210311 TO P312676 | 3-#6_CU_B | 3-#6_CU_B | 37 | 37 | 40 | 80 | 0 | 30 | 0 | 313.1 | 0 | 0 | 1 | 1 | 1 | Unknown | Unknown | 0 | Unknown | 0 | 0 | 0 | Unknown | Unknown | 0 | 0 | 0 | 0 | Unknown | Unknown | Unknown | N | N | 0 | Unknown |  | 0 | 0 | 0 | 0 | 0 | 100 | 0 | 0 | 0 |  | * |  |  | 1 | 1 | 1
09718610_09718611 | 0971 | 09718610 | 09718611 | XY N | P412494 TO P165756 | 3-#2A5005C | 3-#2A5005C | 37 | 37 | 40 | 80 | 0 | 30 | 0 | 252 | 0 | 0 | 1 | 1 | 1 | Unknown | Unknown | 0 | Unknown | 0 | 0 | 0 | Unknown | Unknown | 0 | 0 | 0 | 0 | Unknown | Unknown | Unknown | N | N | 0 | Unknown |  | 0 | 0 | 0 | 0 | 0 | 100 | 0 | 0 | 0 |  | * |  |  | 1 | 1 | 1
09718610_09718675 | 0971 | 09718610 | 09718675 | XY N | P412494 TO P617136 | 3-#2_AL_B | 3-#2_AL_B | 37 | 37 | 40 | 80 | 0 | 30 | 0 | 296.1 | 0 | 0 | 1 | 1 | 1 | Unknown | Unknown | 0 | Unknown | 0 | 0 | 0 | Unknown | Unknown | 0 | 0 | 0 | 0 | Unknown | Unknown | Unknown | N | N | 0 | Unknown |  | 0 | 0 | 0 | 0 | 0 | 100 | 0 | 0 | 0 |  | * |  |  | 1 | 1 | 1
09718611_09718612 | 0971 | 09718611 | 09718612 | XY N | P165756 TO P515325 | 3-#2A5005C | 3-#2A5005C | 37 | 37 | 40 | 80 | 0 | 30 | 0 | 273 | 0 | 0 | 1 | 1 | 1 | Unknown | Unknown | 0 | Unknown | 0 | 0 | 0 | Unknown | Unknown | 0 | 0 | 0 | 0 | Unknown | Unknown | Unknown | N | N | 0 | Unknown |  | 0 | 0 | 0 | 0 | 0 | 100 | 0 | 0 | 0 |  | * |  |  | 1 | 1 | 1
09718611_09718650 | 0971 | 09718611 | 09718650 | XY N | P165756 TO P165757 | 3-#4_CU_B | 3-#4_CU_B | 37 | 37 | 40 | 80 | 0 | 30 | 0 | 375.1 | 0 | 0 | 1 | 1 | 1 | Unknown | Unknown | 0 | Unknown | 0 | 0 | 0 | Unknown | Unknown | 0 | 0 | 0 | 0 | Unknown | Unknown | Unknown | N | N | 0 | Unknown |  | 0 | 0 | 0 | 0 | 0 | 100 | 0 | 0 | 0 |  | * |  |  | 1 | 1 | 1
09718612_09718613 | 0971 | 09718612 | 09718613 | XY N | P515325 TO P515326 | 3-#2A5005C | 3-#2A5005C | 37 | 37 | 40 | 80 | 0 | 30 | 0 | 101 | 0 | 0 | 1 | 1 | 1 | Unknown | Unknown | 0 | Unknown | 0 | 0 | 0 | Unknown | Unknown | 0 | 0 | 0 | 0 | Unknown | Unknown | Unknown | N | N | 0 | Unknown |  | 0 | 0 | 0 | 0 | 0 | 100 | 0 | 0 | 0 |  | * |  |  | 1 | 1 | 1
09718612_09718614 | 0971 | 09718612 | 09718614 | XY N | P515325 TO P517996 | 3-#2A5005C | 3-#2A5005C | 37 | 37 | 40 | 80 | 0 | 30 | 0 | 466.1 | 0 | 0 | 1 | 1 | 1 | Unknown | Unknown | 0 | Unknown | 0 | 0 | 0 | Unknown | Unknown | 0 | 0 | 0 | 0 | Unknown | Unknown | Unknown | N | N | 0 | Unknown |  | 0 | 0 | 0 | 0 | 0 | 100 | 0 | 0 | 0 |  | * |  |  | 1 | 1 | 1
09718612_09718645 | 0971 | 09718612 | 09718645 | XY N | P515325 TO P716849 | 3-#2_AL_B | 3-#2_AL_B | 37 | 37 | 40 | 80 | 0 | 30 | 0 | 365.8 | 0 | 0 | 1 | 1 | 1 | Unknown | Unknown | 0 | Unknown | 0 | 0 | 0 | Unknown | Unknown | 0 | 0 | 0 | 0 | Unknown | Unknown | Unknown | N | N | 0 | Unknown |  | 0 | 0 | 0 | 0 | 0 | 100 | 0 | 0 | 0 |  | * |  |  | 1 | 1 | 1
09718614_09718615 | 0971 | 09718614 | 09718615 | XY N | P517996 TO P611656 | 3-#2A5005C | 3-#2A5005C | 37 | 37 | 40 | 80 | 0 | 30 | 0 | 101.1 | 0 | 0 | 1 | 1 | 1 | Unknown | Unknown | 0 | Unknown | 0 | 0 | 0 | Unknown | Unknown | 0 | 0 | 0 | 0 | Unknown | Unknown | Unknown | N | N | 0 | Unknown |  | 0 | 0 | 0 | 0 | 0 | 100 | 0 | 0 | 0 |  | * |  |  | 1 | 1 | 1
09718615_09718616 | 0971 | 09718615 | 09718616 | XY N | P611656 TO P517997 | 3-#2A5005C | 3-#2A5005C | 37 | 37 | 40 | 80 | 0 | 30 | 0 | 334 | 0 | 0 | 1 | 1 | 1 | Unknown | Unknown | 0 | Unknown | 0 | 0 | 0 | Unknown | Unknown | 0 | 0 | 0 | 0 | Unknown | Unknown | Unknown | N | N | 0 | Unknown |  | 0 | 0 | 0 | 0 | 0 | 100 | 0 | 0 | 0 |  | * |  |  | 1 | 1 | 1
09718615_09718644 | 0971 | 09718615 | 09718644 | XY N | P611656 TO P611657 | 3-#2A5005C | 3-#2A5005C | 37 | 37 | 40 | 80 | 0 | 30 | 0 | 98.5 | 0 | 0 | 1 | 1 | 1 | Unknown | Unknown | 0 | Unknown | 0 | 0 | 0 | Unknown | Unknown | 0 | 0 | 0 | 0 | Unknown | Unknown | Unknown | N | N | 0 | Unknown |  | 0 | 0 | 0 | 0 | 0 | 100 | 0 | 0 | 0 |  | * |  |  | 1 | 1 | 1
09718616_09718617 | 0971 | 09718616 | 09718617 | XY N | P517997 TO P611658 | 3-#2A5005C | 3-#2A5005C | 37 | 37 | 40 | 80 | 0 | 30 | 0 | 200 | 0 | 0 | 1 | 1 | 1 | Unknown | Unknown | 0 | Unknown | 0 | 0 | 0 | Unknown | Unknown | 0 | 0 | 0 | 0 | Unknown | Unknown | Unknown | N | N | 0 | Unknown |  | 0 | 0 | 0 | 0 | 0 | 100 | 0 | 0 | 0 |  | * |  |  | 1 | 1 | 1
09718617_09718618 | 0971 | 09718617 | 09718618 | XY N | P611658 TO P611659 | 3-#2A5005C | 3-#2A5005C | 37 | 37 | 40 | 80 | 0 | 30 | 0 | 200 | 0 | 0 | 1 | 1 | 1 | Unknown | Unknown | 0 | Unknown | 0 | 0 | 0 | Unknown | Unknown | 0 | 0 | 0 | 0 | Unknown | Unknown | Unknown | N | N | 0 | Unknown |  | 0 | 0 | 0 | 0 | 0 | 100 | 0 | 0 | 0 |  | * |  |  | 1 | 1 | 1
09718618_09718619 | 0971 | 09718618 | 09718619 | XY N | P611659 TO P612804 | 3-#2_AL_B | 3-#2_AL_B | 37 | 37 | 40 | 80 | 0 | 30 | 0 | 104.2 | 0 | 0 | 1 | 1 | 1 | Unknown | Unknown | 0 | Unknown | 0 | 0 | 0 | Unknown | Unknown | 0 | 0 | 0 | 0 | Unknown | Unknown | Unknown | N | N | 0 | Unknown |  | 0 | 0 | 0 | 0 | 0 | 100 | 0 | 0 | 0 |  | * |  |  | 1 | 1 | 1
09718618_09718621 | 0971 | 09718618 | 09718621 | XY N | P611659 TO P714076 | 3-#2A5005C | 3-#2A5005C | 37 | 37 | 40 | 80 | 0 | 30 | 0 | 198 | 0 | 0 | 1 | 1 | 1 | Unknown | Unknown | 0 | Unknown | 0 | 0 | 0 | Unknown | Unknown | 0 | 0 | 0 | 0 | Unknown | Unknown | Unknown | N | N | 0 | Unknown |  | 0 | 0 | 0 | 0 | 0 | 100 | 0 | 0 | 0 |  | * |  |  | 1 | 1 | 1
09718619_09718620 | 0971 | 09718619 | 09718620 | XY N | P612804 TO P612805 | 3-#2_AL_B | 3-#2_AL_B | 37 | 37 | 40 | 80 | 0 | 30 | 0 | 150.9 | 0 | 0 | 1 | 1 | 1 | Unknown | Unknown | 0 | Unknown | 0 | 0 | 0 | Unknown | Unknown | 0 | 0 | 0 | 0 | Unknown | Unknown | Unknown | N | N | 0 | Unknown |  | 0 | 0 | 0 | 0 | 0 | 100 | 0 | 0 | 0 |  | * |  |  | 1 | 1 | 1
0971862_0971863 | 0971 | 0971862 | 0971863 | X ZN | P716786 TO P716787 | 3-#2_AL_B | 3-#2_AL_B | 37 | 37 | 40 | 80 | 0 | 30 | 0 | 345.3 | 0 | 0 | 1 | 1 | 1 | Unknown | Unknown | 0 | Unknown | 0 | 0 | 0 | Unknown | Unknown | 0 | 0 | 0 | 0 | Unknown | Unknown | Unknown | N | N | 0 | Unknown |  | 0 | 0 | 0 | 0 | 0 | 100 | 0 | 0 | 0 |  | * |  |  | 1 | 1 | 1
09718621_09718622 | 0971 | 09718621 | 09718622 | XY N | P714076 TO P714077 | 3-#2_AL_B | 3-#2_AL_B | 37 | 37 | 40 | 80 | 0 | 30 | 0 | 101 | 0 | 0 | 1 | 1 | 1 | Unknown | Unknown | 0 | Unknown | 0 | 0 | 0 | Unknown | Unknown | 0 | 0 | 0 | 0 | Unknown | Unknown | Unknown | N | N | 0 | Unknown |  | 0 | 0 | 0 | 0 | 0 | 100 | 0 | 0 | 0 |  | * |  |  | 1 | 1 | 1
09718621_09718624 | 0971 | 09718621 | 09718624 | XY N | P714076 TO P612807 | 3-#2A5005C | 3-#2A5005C | 37 | 37 | 40 | 80 | 0 | 30 | 0 | 125 | 0 | 0 | 1 | 1 | 1 | Unknown | Unknown | 0 | Unknown | 0 | 0 | 0 | Unknown | Unknown | 0 | 0 | 0 | 0 | Unknown | Unknown | Unknown | N | N | 0 | Unknown |  | 0 | 0 | 0 | 0 | 0 | 100 | 0 | 0 | 0 |  | * |  |  | 1 | 1 | 1
09718622_09718623 | 0971 | 09718622 | 09718623 | XY N | P714077 TO P714078 | 3-#2_AL_B | 3-#2_AL_B | 37 | 37 | 40 | 80 | 0 | 30 | 0 | 247 | 0 | 0 | 1 | 1 | 1 | Unknown | Unknown | 0 | Unknown | 0 | 0 | 0 | Unknown | Unknown | 0 | 0 | 0 | 0 | Unknown | Unknown | Unknown | N | N | 0 | Unknown |  | 0 | 0 | 0 | 0 | 0 | 100 | 0 | 0 | 0 |  | * |  |  | 1 | 1 | 1
09718624_09718625 | 0971 | 09718624 | 09718625 | XY N | P612807 TO P612808 | 3-#2A5005C | 3-#2A5005C | 37 | 37 | 40 | 80 | 0 | 30 | 0 | 310 | 0 | 0 | 1 | 1 | 1 | Unknown | Unknown | 0 | Unknown | 0 | 0 | 0 | Unknown | Unknown | 0 | 0 | 0 | 0 | Unknown | Unknown | Unknown | N | N | 0 | Unknown |  | 0 | 0 | 0 | 0 | 0 | 100 | 0 | 0 | 0 |  | * |  |  | 1 | 1 | 1
09718625_09718626 | 0971 | 09718625 | 09718626 | XY N | P612808 TO P617124 | 3-#2_AL_B | 3-#2_AL_B | 37 | 37 | 40 | 80 | 0 | 30 | 0 | 164 | 0 | 0 | 1 | 1 | 1 | Unknown | Unknown | 0 | Unknown | 0 | 0 | 0 | Unknown | Unknown | 0 | 0 | 0 | 0 | Unknown | Unknown | Unknown | N | N | 0 | Unknown |  | 0 | 0 | 0 | 0 | 0 | 100 | 0 | 0 | 0 |  | * |  |  | 1 | 1 | 1
09718625_09718638 | 0971 | 09718625 | 09718638 | XY N | P612808 TO P612809 | 3-#2A5005C | 3-#2A5005C | 37 | 37 | 40 | 80 | 0 | 30 | 0 | 103.1 | 0 | 0 | 1 | 1 | 1 | Unknown | Unknown | 0 | Unknown | 0 | 0 | 0 | Unknown | Unknown | 0 | 0 | 0 | 0 | Unknown | Unknown | Unknown | N | N | 0 | Unknown |  | 0 | 0 | 0 | 0 | 0 | 100 | 0 | 0 | 0 |  | * |  |  | 1 | 1 | 1
09718626_09718627 | 0971 | 09718626 | 09718627 | XY N | P617124 TO P617125 | 3-#2_AL_B | 3-#2_AL_B | 37 | 37 | 40 | 80 | 0 | 30 | 0 | 153 | 0 | 0 | 1 | 1 | 1 | Unknown | Unknown | 0 | Unknown | 0 | 0 | 0 | Unknown | Unknown | 0 | 0 | 0 | 0 | Unknown | Unknown | Unknown | N | N | 0 | Unknown |  | 0 | 0 | 0 | 0 | 0 | 100 | 0 | 0 | 0 |  | * |  |  | 1 | 1 | 1
09718627_09718628 | 0971 | 09718627 | 09718628 | XY N | P617125 TO P160767 | 3-#2_AL_B | 3-#2_AL_B | 37 | 37 | 40 | 80 | 0 | 30 | 0 | 199.6 | 0 | 0 | 1 | 1 | 1 | Unknown | Unknown | 0 | Unknown | 0 | 0 | 0 | Unknown | Unknown | 0 | 0 | 0 | 0 | Unknown | Unknown | Unknown | N | N | 0 | Unknown |  | 0 | 0 | 0 | 0 | 0 | 100 | 0 | 0 | 0 |  | * |  |  | 1 | 1 | 1
09718628_09718629 | 0971 | 09718628 | 09718629 | XY N | P160767 TO P160768 | 3-#2_AL_B | 3-#2_AL_B | 37 | 37 | 40 | 80 | 0 | 30 | 0 | 227.9 | 0 | 0 | 1 | 1 | 1 | Unknown | Unknown | 0 | Unknown | 0 | 0 | 0 | Unknown | Unknown | 0 | 0 | 0 | 0 | Unknown | Unknown | Unknown | N | N | 0 | Unknown |  | 0 | 0 | 0 | 0 | 0 | 100 | 0 | 0 | 0 |  | * |  |  | 1 | 1 | 1
09718629_09718630 | 0971 | 09718629 | 09718630 | XY N | P160768 TO P160769 | 3-#2_AL_B | 3-#2_AL_B | 37 | 37 | 40 | 80 | 0 | 30 | 0 | 271.9 | 0 | 0 | 1 | 1 | 1 | Unknown | Unknown | 0 | Unknown | 0 | 0 | 0 | Unknown | Unknown | 0 | 0 | 0 | 0 | Unknown | Unknown | Unknown | N | N | 0 | Unknown |  | 0 | 0 | 0 | 0 | 0 | 100 | 0 | 0 | 0 |  | * |  |  | 1 | 1 | 1
09718630_09718631 | 0971 | 09718630 | 09718631 | XY N | P160769 TO P160775 | 3-#2_AL_B | 3-#2_AL_B | 37 | 37 | 40 | 80 | 0 | 30 | 0 | 173.9 | 0 | 0 | 1 | 1 | 1 | Unknown | Unknown | 0 | Unknown | 0 | 0 | 0 | Unknown | Unknown | 0 | 0 | 0 | 0 | Unknown | Unknown | Unknown | N | N | 0 | Unknown |  | 0 | 0 | 0 | 0 | 0 | 100 | 0 | 0 | 0 |  | * |  |  | 1 | 1 | 1
09718631_09718633 | 0971 | 09718631 | 09718633 | XY N | P160775 TO P160776 | 3-#2_AL_B | 3-#2_AL_B | 37 | 37 | 40 | 80 | 0 | 30 | 0 | 252.7 | 0 | 0 | 1 | 1 | 1 | Unknown | Unknown | 0 | Unknown | 0 | 0 | 0 | Unknown | Unknown | 0 | 0 | 0 | 0 | Unknown | Unknown | Unknown | N | N | 0 | Unknown |  | 0 | 0 | 0 | 0 | 0 | 100 | 0 | 0 | 0 |  | * |  |  | 1 | 1 | 1
09718631A_09718632 | 0971 | 09718631A | 09718632 | XY N | P160775 TO D188470 | 1C#2SAPECN | 1C#2SAPECN | 37 | 37 | 40 | 80 | 0 | 30 | 0 | 202 | 0 | 0 | 1 | 1 | 1 | Unknown | Unknown | 0 | Unknown | 0 | 0 | 0 | Unknown | Unknown | 0 | 0 | 0 | 0 | Unknown | Unknown | Unknown | N | N | 0 | Unknown |  | 0 | 0 | 0 | 0 | 0 | 100 | 0 | 0 | 0 |  | * |  |  | 1 | 1 | 1
09718633_09718634 | 0971 | 09718633 | 09718634 | XY N | P160776 TO P160778 | 3-#2_AL_B | 3-#2_AL_B | 37 | 37 | 40 | 80 | 0 | 30 | 0 | 218.2 | 0 | 0 | 1 | 1 | 1 | Unknown | Unknown | 0 | Unknown | 0 | 0 | 0 | Unknown | Unknown | 0 | 0 | 0 | 0 | Unknown | Unknown | Unknown | N | N | 0 | Unknown |  | 0 | 0 | 0 | 0 | 0 | 100 | 0 | 0 | 0 |  | * |  |  | 1 | 1 | 1
09718634_09718635 | 0971 | 09718634 | 09718635 | XY N | P160778 TO P160779 | 3-#2_AL_B | 3-#2_AL_B | 37 | 37 | 40 | 80 | 0 | 30 | 0 | 373.9 | 0 | 0 | 1 | 1 | 1 | Unknown | Unknown | 0 | Unknown | 0 | 0 | 0 | Unknown | Unknown | 0 | 0 | 0 | 0 | Unknown | Unknown | Unknown | N | N | 0 | Unknown |  | 0 | 0 | 0 | 0 | 0 | 100 | 0 | 0 | 0 |  | * |  |  | 1 | 1 | 1
09718635_09718636 | 0971 | 09718635 | 09718636 | XY N | P160779 TO P160780 | 3-#2_AL_B | 3-#2_AL_B | 37 | 37 | 40 | 80 | 0 | 30 | 0 | 386 | 0 | 0 | 1 | 1 | 1 | Unknown | Unknown | 0 | Unknown | 0 | 0 | 0 | Unknown | Unknown | 0 | 0 | 0 | 0 | Unknown | Unknown | Unknown | N | N | 0 | Unknown |  | 0 | 0 | 0 | 0 | 0 | 100 | 0 | 0 | 0 |  | * |  |  | 1 | 1 | 1
09718636_09718637 | 0971 | 09718636 | 09718637 | XY N | P160780 TO P160781 | 3-#2_AL_B | 3-#2_AL_B | 37 | 37 | 40 | 80 | 0 | 30 | 0 | 163.9 | 0 | 0 | 1 | 1 | 1 | Unknown | Unknown | 0 | Unknown | 0 | 0 | 0 | Unknown | Unknown | 0 | 0 | 0 | 0 | Unknown | Unknown | Unknown | N | N | 0 | Unknown |  | 0 | 0 | 0 | 0 | 0 | 100 | 0 | 0 | 0 |  | * |  |  | 1 | 1 | 1
09718638_09718639 | 0971 | 09718638 | 09718639 | XY N | P612809 TO P612810 | 3-#2A5005C | 3-#2A5005C | 37 | 37 | 40 | 80 | 0 | 30 | 0 | 187.2 | 0 | 0 | 1 | 1 | 1 | Unknown | Unknown | 0 | Unknown | 0 | 0 | 0 | Unknown | Unknown | 0 | 0 | 0 | 0 | Unknown | Unknown | Unknown | N | N | 0 | Unknown |  | 0 | 0 | 0 | 0 | 0 | 100 | 0 | 0 | 0 |  | * |  |  | 1 | 1 | 1
09718639A_09718640 | 0971 | 09718639A | 09718640 | XY N | P612810 TO D3062779600 | 1C#2SAPECN | 1C#2SAPECN | 37 | 37 | 40 | 80 | 0 | 30 | 0 | 306 | 0 | 0 | 1 | 1 | 1 | Unknown | Unknown | 0 | Unknown | 0 | 0 | 0 | Unknown | Unknown | 0 | 0 | 0 | 0 | Unknown | Unknown | Unknown | N | N | 0 | Unknown |  | 0 | 0 | 0 | 0 | 0 | 100 | 0 | 0 | 0 |  | * |  |  | 1 | 1 | 1
0971864_0971865 | 0971 | 0971864 | 0971865 | XY N | P312676 TO P618970 | 3-#6_CU_B | 3-#6_CU_B | 37 | 37 | 40 | 80 | 0 | 30 | 0 | 100.1 | 0 | 0 | 1 | 1 | 1 | Unknown | Unknown | 0 | Unknown | 0 | 0 | 0 | Unknown | Unknown | 0 | 0 | 0 | 0 | Unknown | Unknown | Unknown | N | N | 0 | Unknown |  | 0 | 0 | 0 | 0 | 0 | 100 | 0 | 0 | 0 |  | * |  |  | 1 | 1 | 1
09718640_09718641 | 0971 | 09718640 | 09718641 | XY N | D3062779600 TO D3062779195 | 1C#2SAPECN | 1C#2SAPECN | 37 | 37 | 40 | 80 | 0 | 30 | 0 | 462 | 0 | 0 | 1 | 1 | 1 | Unknown | Unknown | 0 | Unknown | 0 | 0 | 0 | Unknown | Unknown | 0 | 0 | 0 | 0 | Unknown | Unknown | Unknown | N | N | 0 | Unknown |  | 0 | 0 | 0 | 0 | 0 | 100 | 0 | 0 | 0 |  | * |  |  | 1 | 1 | 1
09718641_09718642 | 0971 | 09718641 | 09718642 | XY N | D3062779195 TO D116495 | 1C#2SAPECN | 1C#2SAPECN | 37 | 37 | 40 | 80 | 0 | 30 | 0 | 265 | 0 | 0 | 1 | 1 | 1 | Unknown | Unknown | 0 | Unknown | 0 | 0 | 0 | Unknown | Unknown | 0 | 0 | 0 | 0 | Unknown | Unknown | Unknown | N | N | 0 | Unknown |  | 0 | 0 | 0 | 0 | 0 | 100 | 0 | 0 | 0 |  | * |  |  | 1 | 1 | 1
09718642_09718643 | 0971 | 09718642 | 09718643 | XY N | D116495 TO D145924 | 1C#2SAPECN | 1C#2SAPECN | 37 | 37 | 40 | 80 | 0 | 30 | 0 | 410 | 0 | 0 | 1 | 1 | 1 | Unknown | Unknown | 0 | Unknown | 0 | 0 | 0 | Unknown | Unknown | 0 | 0 | 0 | 0 | Unknown | Unknown | Unknown | N | N | 0 | Unknown |  | 0 | 0 | 0 | 0 | 0 | 100 | 0 | 0 | 0 |  | * |  |  | 1 | 1 | 1
09718645_09718646 | 0971 | 09718645 | 09718646 | XY N | P716849 TO P716850 | 3-#2_AL_B | 3-#2_AL_B | 37 | 37 | 40 | 80 | 0 | 30 | 0 | 348 | 0 | 0 | 1 | 1 | 1 | Unknown | Unknown | 0 | Unknown | 0 | 0 | 0 | Unknown | Unknown | 0 | 0 | 0 | 0 | Unknown | Unknown | Unknown | N | N | 0 | Unknown |  | 0 | 0 | 0 | 0 | 0 | 100 | 0 | 0 | 0 |  | * |  |  | 1 | 1 | 1
09718646_09718647 | 0971 | 09718646 | 09718647 | XY N | P716850 TO P716851 | 3-#2_AL_B | 3-#2_AL_B | 37 | 37 | 40 | 80 | 0 | 30 | 0 | 209.5 | 0 | 0 | 1 | 1 | 1 | Unknown | Unknown | 0 | Unknown | 0 | 0 | 0 | Unknown | Unknown | 0 | 0 | 0 | 0 | Unknown | Unknown | Unknown | N | N | 0 | Unknown |  | 0 | 0 | 0 | 0 | 0 | 100 | 0 | 0 | 0 |  | * |  |  | 1 | 1 | 1
09718647_09718648 | 0971 | 09718647 | 09718648 | XY N | P716851 TO P716852 | 3-#2_AL_B | 3-#2_AL_B | 37 | 37 | 40 | 80 | 0 | 30 | 0 | 312 | 0 | 0 | 1 | 1 | 1 | Unknown | Unknown | 0 | Unknown | 0 | 0 | 0 | Unknown | Unknown | 0 | 0 | 0 | 0 | Unknown | Unknown | Unknown | N | N | 0 | Unknown |  | 0 | 0 | 0 | 0 | 0 | 100 | 0 | 0 | 0 |  | * |  |  | 1 | 1 | 1
09718648_09718649 | 0971 | 09718648 | 09718649 | XY N | P716852 TO P716853 | 3-#2_AL_B | 3-#2_AL_B | 37 | 37 | 40 | 80 | 0 | 30 | 0 | 344 | 0 | 0 | 1 | 1 | 1 | Unknown | Unknown | 0 | Unknown | 0 | 0 | 0 | Unknown | Unknown | 0 | 0 | 0 | 0 | Unknown | Unknown | Unknown | N | N | 0 | Unknown |  | 0 | 0 | 0 | 0 | 0 | 100 | 0 | 0 | 0 |  | * |  |  | 1 | 1 | 1
0971865_0971866 | 0971 | 0971865 | 0971866 | XY N | P618970 TO P233549 | 3-#2_AL_B | 3-#2_AL_B | 37 | 37 | 40 | 80 | 0 | 30 | 0 | 213.1 | 0 | 0 | 1 | 1 | 1 | Unknown | Unknown | 0 | Unknown | 0 | 0 | 0 | Unknown | Unknown | 0 | 0 | 0 | 0 | Unknown | Unknown | Unknown | N | N | 0 | Unknown |  | 0 | 0 | 0 | 0 | 0 | 100 | 0 | 0 | 0 |  | * |  |  | 1 | 1 | 1
09718650_09718651 | 0971 | 09718650 | 09718651 | XY N | P165757 TO P412497 | 3-#4_CU_B | 3-#4_CU_B | 37 | 37 | 40 | 80 | 0 | 30 | 0 | 257.4 | 0 | 0 | 1 | 1 | 1 | Unknown | Unknown | 0 | Unknown | 0 | 0 | 0 | Unknown | Unknown | 0 | 0 | 0 | 0 | Unknown | Unknown | Unknown | N | N | 0 | Unknown |  | 0 | 0 | 0 | 0 | 0 | 100 | 0 | 0 | 0 |  | * |  |  | 1 | 1 | 1
09718651_09718652 | 0971 | 09718651 | 09718652 | XY N | P412497 TO P412498 | 3-#4_CU_B | 3-#4_CU_B | 37 | 37 | 40 | 80 | 0 | 30 | 0 | 352 | 0 | 0 | 1 | 1 | 1 | Unknown | Unknown | 0 | Unknown | 0 | 0 | 0 | Unknown | Unknown | 0 | 0 | 0 | 0 | Unknown | Unknown | Unknown | N | N | 0 | Unknown |  | 0 | 0 | 0 | 0 | 0 | 100 | 0 | 0 | 0 |  | * |  |  | 1 | 1 | 1
09718651_09718674 | 0971 | 09718651 | 09718674 | XY N | P412497 TO P518882 | 3-#2A5005C | 3-#2A5005C | 37 | 37 | 40 | 80 | 0 | 30 | 0 | 350.8 | 0 | 0 | 1 | 1 | 1 | Unknown | Unknown | 0 | Unknown | 0 | 0 | 0 | Unknown | Unknown | 0 | 0 | 0 | 0 | Unknown | Unknown | Unknown | N | N | 0 | Unknown |  | 0 | 0 | 0 | 0 | 0 | 100 | 0 | 0 | 0 |  | * |  |  | 1 | 1 | 1
09718652_09718653 | 0971 | 09718652 | 09718653 | XY N | P412498 TO P412499 | 3-#4_CU_B | 3-#4_CU_B | 37 | 37 | 40 | 80 | 0 | 30 | 0 | 271.9 | 0 | 0 | 1 | 1 | 1 | Unknown | Unknown | 0 | Unknown | 0 | 0 | 0 | Unknown | Unknown | 0 | 0 | 0 | 0 | Unknown | Unknown | Unknown | N | N | 0 | Unknown |  | 0 | 0 | 0 | 0 | 0 | 100 | 0 | 0 | 0 |  | * |  |  | 1 | 1 | 1
09718653_09718654 | 0971 | 09718653 | 09718654 | XY N | P412499 TO P412500 | 3-#4_CU_B | 3-#4_CU_B | 37 | 37 | 40 | 80 | 0 | 30 | 0 | 317.1 | 0 | 0 | 1 | 1 | 1 | Unknown | Unknown | 0 | Unknown | 0 | 0 | 0 | Unknown | Unknown | 0 | 0 | 0 | 0 | Unknown | Unknown | Unknown | N | N | 0 | Unknown |  | 0 | 0 | 0 | 0 | 0 | 100 | 0 | 0 | 0 |  | * |  |  | 1 | 1 | 1
09718654_09718655 | 0971 | 09718654 | 09718655 | XY N | P412500 TO P412501 | 3-#4_CU_B | 3-#4_CU_B | 37 | 37 | 40 | 80 | 0 | 30 | 0 | 211.5 | 0 | 0 | 1 | 1 | 1 | Unknown | Unknown | 0 | Unknown | 0 | 0 | 0 | Unknown | Unknown | 0 | 0 | 0 | 0 | Unknown | Unknown | Unknown | N | N | 0 | Unknown |  | 0 | 0 | 0 | 0 | 0 | 100 | 0 | 0 | 0 |  | * |  |  | 1 | 1 | 1
09718655_09718656 | 0971 | 09718655 | 09718656 | XY N | P412501 TO P233557 | 3-#4_CU_B | 3-#4_CU_B | 37 | 37 | 40 | 80 | 0 | 30 | 0 | 180.5 | 0 | 0 | 1 | 1 | 1 | Unknown | Unknown | 0 | Unknown | 0 | 0 | 0 | Unknown | Unknown | 0 | 0 | 0 | 0 | Unknown | Unknown | Unknown | N | N | 0 | Unknown |  | 0 | 0 | 0 | 0 | 0 | 100 | 0 | 0 | 0 |  | * |  |  | 1 | 1 | 1
09718656_09718659 | 0971 | 09718656 | 09718659 | XY N | P233557 TO P611818 | 3-#4_CU_B | 3-#4_CU_B | 37 | 37 | 40 | 80 | 0 | 30 | 0 | 67.9 | 0 | 0 | 1 | 1 | 1 | Unknown | Unknown | 0 | Unknown | 0 | 0 | 0 | Unknown | Unknown | 0 | 0 | 0 | 0 | Unknown | Unknown | Unknown | N | N | 0 | Unknown |  | 0 | 0 | 0 | 0 | 0 | 100 | 0 | 0 | 0 |  | * |  |  | 1 | 1 | 1
09718656A_09718657 | 0971 | 09718656A | 09718657 | XY N | P233557 TO D120065 | 1C#2SAPECN | 1C#2SAPECN | 37 | 37 | 40 | 80 | 0 | 30 | 0 | 470 | 0 | 0 | 1 | 1 | 1 | Unknown | Unknown | 0 | Unknown | 0 | 0 | 0 | Unknown | Unknown | 0 | 0 | 0 | 0 | Unknown | Unknown | Unknown | N | N | 0 | Unknown |  | 0 | 0 | 0 | 0 | 0 | 100 | 0 | 0 | 0 |  | * |  |  | 1 | 1 | 1
09718657_09718658 | 0971 | 09718657 | 09718658 | XY N | D120065 TO CG199999 | 1C#2SAPECN | 1C#2SAPECN | 37 | 37 | 40 | 80 | 0 | 30 | 0 | 10 | 0 | 0 | 1 | 1 | 1 | 1C#2SAPECN | 1C#2SAPECN | 0 | Unknown | 0 | 0 | 0 | Unknown | Unknown | 0 | 0 | 0 | 0 | Unknown | Unknown | Unknown | N | N | 0 | Unknown |  | 0 | 0 | 0 | 0 | 0 | 100 | 0 | 0 | 0 |  | * |  |  | 1 | 1 | 1
09718659_09718660 | 0971 | 09718659 | 09718660 | XY N | P611818 TO P611819 | 3-#2A5005C | 3-#2A5005C | 37 | 37 | 40 | 80 | 0 | 30 | 0 | 165.7 | 0 | 0 | 1 | 1 | 1 | Unknown | Unknown | 0 | Unknown | 0 | 0 | 0 | Unknown | Unknown | 0 | 0 | 0 | 0 | Unknown | Unknown | Unknown | N | N | 0 | Unknown |  | 0 | 0 | 0 | 0 | 0 | 100 | 0 | 0 | 0 |  | * |  |  | 1 | 1 | 1
09718659_09718670 | 0971 | 09718659 | 09718670 | XY N | P611818 TO P412502 | 3-#4_CU_B | 3-#4_CU_B | 37 | 37 | 40 | 80 | 0 | 30 | 0 | 201.9 | 0 | 0 | 1 | 1 | 1 | Unknown | Unknown | 0 | Unknown | 0 | 0 | 0 | Unknown | Unknown | 0 | 0 | 0 | 0 | Unknown | Unknown | Unknown | N | N | 0 | Unknown |  | 0 | 0 | 0 | 0 | 0 | 100 | 0 | 0 | 0 |  | * |  |  | 1 | 1 | 1
0971866_0971867 | 0971 | 0971866 | 0971867 | XY N | P233549 TO P618971 | 3-#2_AL_B | 3-#2_AL_B | 37 | 37 | 40 | 80 | 0 | 30 | 0 | 193 | 0 | 0 | 1 | 1 | 1 | Unknown | Unknown | 0 | Unknown | 0 | 0 | 0 | Unknown | Unknown | 0 | 0 | 0 | 0 | Unknown | Unknown | Unknown | N | N | 0 | Unknown |  | 0 | 0 | 0 | 0 | 0 | 100 | 0 | 0 | 0 |  | * |  |  | 1 | 1 | 1
09718660_09718661 | 0971 | 09718660 | 09718661 | XY N | P611819 TO P817477 | 3-#2A5005C | 3-#2A5005C | 37 | 37 | 40 | 80 | 0 | 30 | 0 | 220.4 | 0 | 0 | 1 | 1 | 1 | Unknown | Unknown | 0 | Unknown | 0 | 0 | 0 | Unknown | Unknown | 0 | 0 | 0 | 0 | Unknown | Unknown | Unknown | N | N | 0 | Unknown |  | 0 | 0 | 0 | 0 | 0 | 100 | 0 | 0 | 0 |  | * |  |  | 1 | 1 | 1
09718660_09718669 | 0971 | 09718660 | 09718669 | XY N | P611819 TO P611820 | 3-#2A5005C | 3-#2A5005C | 37 | 37 | 40 | 80 | 0 | 30 | 0 | 353.4 | 0 | 0 | 1 | 1 | 1 | Unknown | Unknown | 0 | Unknown | 0 | 0 | 0 | Unknown | Unknown | 0 | 0 | 0 | 0 | Unknown | Unknown | Unknown | N | N | 0 | Unknown |  | 0 | 0 | 0 | 0 | 0 | 100 | 0 | 0 | 0 |  | * |  |  | 1 | 1 | 1
09718661_09718662 | 0971 | 09718661 | 09718662 | XY N | P817477 TO P615057 | 3-#2A5005C | 3-#2A5005C | 37 | 37 | 40 | 80 | 0 | 30 | 0 | 212 | 0 | 0 | 1 | 1 | 1 | Unknown | Unknown | 0 | Unknown | 0 | 0 | 0 | Unknown | Unknown | 0 | 0 | 0 | 0 | Unknown | Unknown | Unknown | N | N | 0 | Unknown |  | 0 | 0 | 0 | 0 | 0 | 100 | 0 | 0 | 0 |  | * |  |  | 1 | 1 | 1
09718662_09718664 | 0971 | 09718662 | 09718664 | XY N | P615057 TO P615058 | 3-#2A5005C | 3-#2A5005C | 37 | 37 | 40 | 80 | 0 | 30 | 0 | 137 | 0 | 0 | 1 | 1 | 1 | Unknown | Unknown | 0 | Unknown | 0 | 0 | 0 | Unknown | Unknown | 0 | 0 | 0 | 0 | Unknown | Unknown | Unknown | N | N | 0 | Unknown |  | 0 | 0 | 0 | 0 | 0 | 100 | 0 | 0 | 0 |  | * |  |  | 1 | 1 | 1
09718662A_09718663 | 0971 | 09718662A | 09718663 | XY N | P615057 TO D134317 | 1C#2SAPECN | 1C#2SAPECN | 37 | 37 | 40 | 80 | 0 | 30 | 0 | 696 | 0 | 0 | 1 | 1 | 1 | Unknown | Unknown | 0 | Unknown | 0 | 0 | 0 | Unknown | Unknown | 0 | 0 | 0 | 0 | Unknown | Unknown | Unknown | N | N | 0 | Unknown |  | 0 | 0 | 0 | 0 | 0 | 100 | 0 | 0 | 0 |  | * |  |  | 1 | 1 | 1
09718664_09718668 | 0971 | 09718664 | 09718668 | XY N | P615058 TO P615059 | 3-#2A5005C | 3-#2A5005C | 37 | 37 | 40 | 80 | 0 | 30 | 0 | 153 | 0 | 0 | 1 | 1 | 1 | Unknown | Unknown | 0 | Unknown | 0 | 0 | 0 | Unknown | Unknown | 0 | 0 | 0 | 0 | Unknown | Unknown | Unknown | N | N | 0 | Unknown |  | 0 | 0 | 0 | 0 | 0 | 100 | 0 | 0 | 0 |  | * |  |  | 1 | 1 | 1
09718664A_09718665 | 0971 | 09718664A | 09718665 | XY N | P615058 TO D135530 | 1C#2SAPECN | 1C#2SAPECN | 37 | 37 | 40 | 80 | 0 | 30 | 0 | 251 | 0 | 0 | 1 | 1 | 1 | Unknown | Unknown | 0 | Unknown | 0 | 0 | 0 | Unknown | Unknown | 0 | 0 | 0 | 0 | Unknown | Unknown | Unknown | N | N | 0 | Unknown |  | 0 | 0 | 0 | 0 | 0 | 100 | 0 | 0 | 0 |  | * |  |  | 1 | 1 | 1
09718665_09718666 | 0971 | 09718665 | 09718666 | XY N | D135530 TO D151245 | 1C#2SAPECN | 1C#2SAPECN | 37 | 37 | 40 | 80 | 0 | 30 | 0 | 288 | 0 | 0 | 1 | 1 | 1 | Unknown | Unknown | 0 | Unknown | 0 | 0 | 0 | Unknown | Unknown | 0 | 0 | 0 | 0 | Unknown | Unknown | Unknown | N | N | 0 | Unknown |  | 0 | 0 | 0 | 0 | 0 | 100 | 0 | 0 | 0 |  | * |  |  | 1 | 1 | 1
09718665_09718667 | 0971 | 09718665 | 09718667 | XY N | D135530 TO CG199999 | 1C#2SAPECN | 1C#2SAPECN | 37 | 37 | 40 | 80 | 0 | 30 | 0 | 10 | 0 | 0 | 1 | 1 | 1 | 1C#2SAPECN | 1C#2SAPECN | 0 | Unknown | 0 | 0 | 0 | Unknown | Unknown | 0 | 0 | 0 | 0 | Unknown | Unknown | Unknown | N | N | 0 | Unknown |  | 0 | 0 | 0 | 0 | 0 | 100 | 0 | 0 | 0 |  | * |  |  | 1 | 1 | 1
0971867_0971868 | 0971 | 0971867 | 0971868 | XY N | P618971 TO P618972 | 3-#2_AL_B | 3-#2_AL_B | 37 | 37 | 40 | 80 | 0 | 30 | 0 | 439.1 | 0 | 0 | 1 | 1 | 1 | Unknown | Unknown | 0 | Unknown | 0 | 0 | 0 | Unknown | Unknown | 0 | 0 | 0 | 0 | Unknown | Unknown | Unknown | N | N | 0 | Unknown |  | 0 | 0 | 0 | 0 | 0 | 100 | 0 | 0 | 0 |  | * |  |  | 1 | 1 | 1
09718670_09718671 | 0971 | 09718670 | 09718671 | XY N | P412502 TO P237672 | 3-#2_AL_B | 3-#2_AL_B | 37 | 37 | 40 | 80 | 0 | 30 | 0 | 359.1 | 0 | 0 | 1 | 1 | 1 | Unknown | Unknown | 0 | Unknown | 0 | 0 | 0 | Unknown | Unknown | 0 | 0 | 0 | 0 | Unknown | Unknown | Unknown | N | N | 0 | Unknown |  | 0 | 0 | 0 | 0 | 0 | 100 | 0 | 0 | 0 |  | * |  |  | 1 | 1 | 1
09718671_09718672 | 0971 | 09718671 | 09718672 | XY N | P237672 TO P237673 | 3-#2_AL_B | 3-#2_AL_B | 37 | 37 | 40 | 80 | 0 | 30 | 0 | 418 | 0 | 0 | 1 | 1 | 1 | Unknown | Unknown | 0 | Unknown | 0 | 0 | 0 | Unknown | Unknown | 0 | 0 | 0 | 0 | Unknown | Unknown | Unknown | N | N | 0 | Unknown |  | 0 | 0 | 0 | 0 | 0 | 100 | 0 | 0 | 0 |  | * |  |  | 1 | 1 | 1
09718672_09718673 | 0971 | 09718672 | 09718673 | XY N | P237673 TO CG199999 | 3-#2_AL_B | 3-#2_AL_B | 37 | 37 | 40 | 80 | 0 | 30 | 0 | 10 | 0 | 0 | 1 | 1 | 1 | 3-#2_AL_B | 3-#2_AL_B | 0 | Unknown | 0 | 0 | 0 | Unknown | Unknown | 0 | 0 | 0 | 0 | Unknown | Unknown | Unknown | N | N | 0 | Unknown |  | 0 | 0 | 0 | 0 | 0 | 100 | 0 | 0 | 0 |  | * |  |  | 1 | 1 | 1
09718675_09718676 | 0971 | 09718675 | 09718676 | XY N | P617136 TO P714522 | 3-#2_AL_B | 3-#2_AL_B | 37 | 37 | 40 | 80 | 0 | 30 | 0 | 305.3 | 0 | 0 | 1 | 1 | 1 | Unknown | Unknown | 0 | Unknown | 0 | 0 | 0 | Unknown | Unknown | 0 | 0 | 0 | 0 | Unknown | Unknown | Unknown | N | N | 0 | Unknown |  | 0 | 0 | 0 | 0 | 0 | 100 | 0 | 0 | 0 |  | * |  |  | 1 | 1 | 1
09718676_09718677 | 0971 | 09718676 | 09718677 | XY N | P714522 TO P718214 | 3-#2_AL_B | 3-#2_AL_B | 37 | 37 | 40 | 80 | 0 | 30 | 0 | 354.4 | 0 | 0 | 1 | 1 | 1 | Unknown | Unknown | 0 | Unknown | 0 | 0 | 0 | Unknown | Unknown | 0 | 0 | 0 | 0 | Unknown | Unknown | Unknown | N | N | 0 | Unknown |  | 0 | 0 | 0 | 0 | 0 | 100 | 0 | 0 | 0 |  | * |  |  | 1 | 1 | 1
09718677_09718678 | 0971 | 09718677 | 09718678 | XY N | P718214 TO P817169 | 3-#2_AL_B | 3-#2_AL_B | 37 | 37 | 40 | 80 | 0 | 30 | 0 | 395 | 0 | 0 | 1 | 1 | 1 | Unknown | Unknown | 0 | Unknown | 0 | 0 | 0 | Unknown | Unknown | 0 | 0 | 0 | 0 | Unknown | Unknown | Unknown | N | N | 0 | Unknown |  | 0 | 0 | 0 | 0 | 0 | 100 | 0 | 0 | 0 |  | * |  |  | 1 | 1 | 1
09718678_09718679 | 0971 | 09718678 | 09718679 | XY N | P817169 TO P161061 | 3-#2_AL_B | 3-#2_AL_B | 37 | 37 | 40 | 80 | 0 | 30 | 0 | 91 | 0 | 0 | 1 | 1 | 1 | Unknown | Unknown | 0 | Unknown | 0 | 0 | 0 | Unknown | Unknown | 0 | 0 | 0 | 0 | Unknown | Unknown | Unknown | N | N | 0 | Unknown |  | 0 | 0 | 0 | 0 | 0 | 100 | 0 | 0 | 0 |  | * |  |  | 1 | 1 | 1
09718678_09718682 | 0971 | 09718678 | 09718682 | XY N | P817169 TO P817170 | 3-#2_AL_B | 3-#2_AL_B | 37 | 37 | 40 | 80 | 0 | 30 | 0 | 248.7 | 0 | 0 | 1 | 1 | 1 | Unknown | Unknown | 0 | Unknown | 0 | 0 | 0 | Unknown | Unknown | 0 | 0 | 0 | 0 | Unknown | Unknown | Unknown | N | N | 0 | Unknown |  | 0 | 0 | 0 | 0 | 0 | 100 | 0 | 0 | 0 |  | * |  |  | 1 | 1 | 1
09718679_09718680 | 0971 | 09718679 | 09718680 | XY N | P161061 TO P161060 | 3-#2_AL_B | 3-#2_AL_B | 37 | 37 | 40 | 80 | 0 | 30 | 0 | 305 | 0 | 0 | 1 | 1 | 1 | Unknown | Unknown | 0 | Unknown | 0 | 0 | 0 | Unknown | Unknown | 0 | 0 | 0 | 0 | Unknown | Unknown | Unknown | N | N | 0 | Unknown |  | 0 | 0 | 0 | 0 | 0 | 100 | 0 | 0 | 0 |  | * |  |  | 1 | 1 | 1
0971868_0971869 | 0971 | 0971868 | 0971869 | XY N | P618972 TO P618973 | 3-#2_AL_B | 3-#2_AL_B | 37 | 37 | 40 | 80 | 0 | 30 | 0 | 92.8 | 0 | 0 | 1 | 1 | 1 | Unknown | Unknown | 0 | Unknown | 0 | 0 | 0 | Unknown | Unknown | 0 | 0 | 0 | 0 | Unknown | Unknown | Unknown | N | N | 0 | Unknown |  | 0 | 0 | 0 | 0 | 0 | 100 | 0 | 0 | 0 |  | * |  |  | 1 | 1 | 1
0971868_0971878 | 0971 | 0971868 | 0971878 | XY N | P618972 TO P714270 | 3-#2_AL_B | 3-#2_AL_B | 37 | 37 | 40 | 80 | 0 | 30 | 0 | 206 | 0 | 0 | 1 | 1 | 1 | Unknown | Unknown | 0 | Unknown | 0 | 0 | 0 | Unknown | Unknown | 0 | 0 | 0 | 0 | Unknown | Unknown | Unknown | N | N | 0 | Unknown |  | 0 | 0 | 0 | 0 | 0 | 100 | 0 | 0 | 0 |  | * |  |  | 1 | 1 | 1
09718680A_09718681 | 0971 | 09718680A | 09718681 | XY N | P161060 TO D125668 | 1C#2SAPECN | 1C#2SAPECN | 37 | 37 | 40 | 80 | 0 | 30 | 0 | 337 | 0 | 0 | 1 | 1 | 1 | Unknown | Unknown | 0 | Unknown | 0 | 0 | 0 | Unknown | Unknown | 0 | 0 | 0 | 0 | Unknown | Unknown | Unknown | N | N | 0 | Unknown |  | 0 | 0 | 0 | 0 | 0 | 100 | 0 | 0 | 0 |  | * |  |  | 1 | 1 | 1
09718683_09718684 | 0971 | 09718683 | 09718684 | XY N | P412491 TO P218830 | 3-#6_CU_B | 3-#6_CU_B | 37 | 37 | 40 | 80 | 0 | 30 | 0 | 102 | 0 | 0 | 1 | 1 | 1 | Unknown | Unknown | 0 | Unknown | 0 | 0 | 0 | Unknown | Unknown | 0 | 0 | 0 | 0 | Unknown | Unknown | Unknown | N | N | 0 | Unknown |  | 0 | 0 | 0 | 0 | 0 | 100 | 0 | 0 | 0 |  | * |  |  | 1 | 1 | 1
09718684_09718685 | 0971 | 09718684 | 09718685 | XY N | P218830 TO P218831 | 3-#6_CU_B | 3-#6_CU_B | 37 | 37 | 40 | 80 | 0 | 30 | 0 | 153.8 | 0 | 0 | 1 | 1 | 1 | Unknown | Unknown | 0 | Unknown | 0 | 0 | 0 | Unknown | Unknown | 0 | 0 | 0 | 0 | Unknown | Unknown | Unknown | N | N | 0 | Unknown |  | 0 | 0 | 0 | 0 | 0 | 100 | 0 | 0 | 0 |  | * |  |  | 1 | 1 | 1
0971869_0971870 | 0971 | 0971869 | 0971870 | XY N | P618973 TO P618974 | 3-#2_AL_B | 3-#2_AL_B | 37 | 37 | 40 | 80 | 0 | 30 | 0 | 191 | 0 | 0 | 1 | 1 | 1 | Unknown | Unknown | 0 | Unknown | 0 | 0 | 0 | Unknown | Unknown | 0 | 0 | 0 | 0 | Unknown | Unknown | Unknown | N | N | 0 | Unknown |  | 0 | 0 | 0 | 0 | 0 | 100 | 0 | 0 | 0 |  | * |  |  | 1 | 1 | 1
097187_097188 | 0971 | 097187 | 097188 | XYZN | P615069 TO P117494 | 3-636_AL_C | 3-636_AL_C | 37 | 37 | 40 | 80 | 0 | 30 | 0 | 214 | 0 | 0 | 1 | 1 | 1 | Unknown | Unknown | 0 | Unknown | 0 | 0 | 0 | Unknown | Unknown | 0 | 0 | 0 | 0 | Unknown | Unknown | Unknown | N | N | 0 | Unknown |  | 0 | 0 | 0 | 0 | 0 | 100 | 0 | 0 | 0 |  | * |  |  | 1 | 1 | 1
0971870_0971871 | 0971 | 0971870 | 0971871 | XY N | P618974 TO P618975 | 3-#2_AL_B | 3-#2_AL_B | 37 | 37 | 40 | 80 | 0 | 30 | 0 | 139 | 0 | 0 | 1 | 1 | 1 | Unknown | Unknown | 0 | Unknown | 0 | 0 | 0 | Unknown | Unknown | 0 | 0 | 0 | 0 | Unknown | Unknown | Unknown | N | N | 0 | Unknown |  | 0 | 0 | 0 | 0 | 0 | 100 | 0 | 0 | 0 |  | * |  |  | 1 | 1 | 1
0971871_0971872 | 0971 | 0971871 | 0971872 | XY N | P618975 TO P618976 | 3-#2_AL_B | 3-#2_AL_B | 37 | 37 | 40 | 80 | 0 | 30 | 0 | 140 | 0 | 0 | 1 | 1 | 1 | Unknown | Unknown | 0 | Unknown | 0 | 0 | 0 | Unknown | Unknown | 0 | 0 | 0 | 0 | Unknown | Unknown | Unknown | N | N | 0 | Unknown |  | 0 | 0 | 0 | 0 | 0 | 100 | 0 | 0 | 0 |  | * |  |  | 1 | 1 | 1
0971872_0971873 | 0971 | 0971872 | 0971873 | XY N | P618976 TO P618977 | 3-#2_AL_B | 3-#2_AL_B | 37 | 37 | 40 | 80 | 0 | 30 | 0 | 233 | 0 | 0 | 1 | 1 | 1 | Unknown | Unknown | 0 | Unknown | 0 | 0 | 0 | Unknown | Unknown | 0 | 0 | 0 | 0 | Unknown | Unknown | Unknown | N | N | 0 | Unknown |  | 0 | 0 | 0 | 0 | 0 | 100 | 0 | 0 | 0 |  | * |  |  | 1 | 1 | 1
0971873_0971874 | 0971 | 0971873 | 0971874 | XY N | P618977 TO P618978 | 3-#2_AL_B | 3-#2_AL_B | 37 | 37 | 40 | 80 | 0 | 30 | 0 | 282 | 0 | 0 | 1 | 1 | 1 | Unknown | Unknown | 0 | Unknown | 0 | 0 | 0 | Unknown | Unknown | 0 | 0 | 0 | 0 | Unknown | Unknown | Unknown | N | N | 0 | Unknown |  | 0 | 0 | 0 | 0 | 0 | 100 | 0 | 0 | 0 |  | * |  |  | 1 | 1 | 1
0971874_0971875 | 0971 | 0971874 | 0971875 | XY N | P618978 TO P131069 | 3-#2_AL_B | 3-#2_AL_B | 37 | 37 | 40 | 80 | 0 | 30 | 0 | 268.1 | 0 | 0 | 1 | 1 | 1 | Unknown | Unknown | 0 | Unknown | 0 | 0 | 0 | Unknown | Unknown | 0 | 0 | 0 | 0 | Unknown | Unknown | Unknown | N | N | 0 | Unknown |  | 0 | 0 | 0 | 0 | 0 | 100 | 0 | 0 | 0 |  | * |  |  | 1 | 1 | 1
0971875_0971876 | 0971 | 0971875 | 0971876 | XY N | P131069 TO P205800 | 3-#2_AL_B | 3-#2_AL_B | 37 | 37 | 40 | 80 | 0 | 30 | 0 | 183 | 0 | 0 | 1 | 1 | 1 | Unknown | Unknown | 0 | Unknown | 0 | 0 | 0 | Unknown | Unknown | 0 | 0 | 0 | 0 | Unknown | Unknown | Unknown | N | N | 0 | Unknown |  | 0 | 0 | 0 | 0 | 0 | 100 | 0 | 0 | 0 |  | * |  |  | 1 | 1 | 1
0971876_0971877 | 0971 | 0971876 | 0971877 | XY N | P205800 TO CG199999 | 3-#2_AL_B | 3-#2_AL_B | 37 | 37 | 40 | 80 | 0 | 30 | 0 | 10 | 0 | 0 | 1 | 1 | 1 | 3-#2_AL_B | 3-#2_AL_B | 0 | Unknown | 0 | 0 | 0 | Unknown | Unknown | 0 | 0 | 0 | 0 | Unknown | Unknown | Unknown | N | N | 0 | Unknown |  | 0 | 0 | 0 | 0 | 0 | 100 | 0 | 0 | 0 |  | * |  |  | 1 | 1 | 1
0971879_0971880 | 0971 | 0971879 | 0971880 | XY N | P111364 TO P710856 | 3-#2_AL_B | 3-#2_AL_B | 37 | 37 | 40 | 80 | 0 | 30 | 0 | 246.4 | 0 | 0 | 1 | 1 | 1 | Unknown | Unknown | 0 | Unknown | 0 | 0 | 0 | Unknown | Unknown | 0 | 0 | 0 | 0 | Unknown | Unknown | Unknown | N | N | 0 | Unknown |  | 0 | 0 | 0 | 0 | 0 | 100 | 0 | 0 | 0 |  | * |  |  | 1 | 1 | 1
0971879_0971881 | 0971 | 0971879 | 0971881 | XYZN | P111364 TO P111365 | 3-1/0_CU_C | 3-1\0_CU_C | 37 | 37 | 40 | 80 | 0 | 30 | 0 | 301.4 | 0 | 0 | 1 | 1 | 1 | Unknown | Unknown | 0 | Unknown | 0 | 0 | 0 | Unknown | Unknown | 0 | 0 | 0 | 0 | Unknown | Unknown | Unknown | N | N | 0 | Unknown |  | 0 | 0 | 0 | 0 | 0 | 100 | 0 | 0 | 0 |  | * |  |  | 1 | 1 | 1
097188_097189 | 0971 | 097188 | 097189 | XYZN | P117494 TO P713409 | 3-636_AL_C | 3-636_AL_C | 37 | 37 | 40 | 80 | 0 | 30 | 0 | 155 | 0 | 0 | 1 | 1 | 1 | Unknown | Unknown | 0 | Unknown | 0 | 0 | 0 | Unknown | Unknown | 0 | 0 | 0 | 0 | Unknown | Unknown | Unknown | N | N | 0 | Unknown |  | 0 | 0 | 0 | 0 | 0 | 100 | 0 | 0 | 0 |  | * |  |  | 1 | 1 | 1
09718801_09718802 | 0971 | 09718801 | 09718802 | YZN | H3069080182 TO H3073280193 | #2_CU_PECN | #2_CU_PECN | 37 | 37 | 40 | 80 | 0 | 30 | 0 | 492 | 0 | 0 | 1 | 1 | 1 | Unknown | Unknown | 0 | Unknown | 0 | 0 | 0 | Unknown | Unknown | 0 | 0 | 0 | 0 | Unknown | Unknown | Unknown | N | N | 0 | Unknown |  | 0 | 0 | 0 | 0 | 0 | 100 | 0 | 0 | 0 |  | * |  |  | 1 | 1 | 1
09718802_09718803 | 0971 | 09718802 | 09718803 | YZN | H3073280193 TO H3077880193 | #2_CU_PECN | #2_CU_PECN | 37 | 37 | 40 | 80 | 0 | 30 | 0 | 465 | 0 | 0 | 1 | 1 | 1 | Unknown | Unknown | 0 | Unknown | 0 | 0 | 0 | Unknown | Unknown | 0 | 0 | 0 | 0 | Unknown | Unknown | Unknown | N | N | 0 | Unknown |  | 0 | 0 | 0 | 0 | 0 | 100 | 0 | 0 | 0 |  | * |  |  | 1 | 1 | 1
09718802_09718810 | 0971 | 09718802 | 09718810 | YZN | H3073280193 TO D3070680193 | 2ALPECNPID | 2ALPECNPID | 37 | 37 | 40 | 80 | 0 | 30 | 0 | 175 | 0 | 0 | 1 | 1 | 1 | Unknown | Unknown | 0 | Unknown | 0 | 0 | 0 | Unknown | Unknown | 0 | 0 | 0 | 0 | Unknown | Unknown | Unknown | N | N | 0 | Unknown |  | 0 | 0 | 0 | 0 | 0 | 100 | 0 | 0 | 0 |  | * |  |  | 1 | 1 | 1
09718803_09718804 | 0971 | 09718803 | 09718804 | YZN | H3077880193 | 1C#2SAPECN | 1C#2SAPECN | 37 | 37 | 40 | 80 | 0 | 30 | 0 | 10 | 0 | 0 | 1 | 1 | 1 | Unknown | Unknown | 0 | Unknown | 0 | 0 | 0 | Unknown | Unknown | 0 | 0 | 0 | 0 | Unknown | Unknown | Unknown | N | N | 0 | Unknown |  | 0 | 0 | 0 | 0 | 0 | 100 | 0 | 0 | 0 |  | * |  |  | 1 | 1 | 1
09718803_09718806 | 0971 | 09718803 | 09718806 | YZN | H3077880193 TO D141072 | 1C#2SAPECN | 1C#2SAPECN | 37 | 37 | 40 | 80 | 0 | 30 | 0 | 696 | 0 | 0 | 1 | 1 | 1 | Unknown | Unknown | 0 | Unknown | 0 | 0 | 0 | Unknown | Unknown | 0 | 0 | 0 | 0 | Unknown | Unknown | Unknown | N | N | 0 | Unknown |  | 0 | 0 | 0 | 0 | 0 | 100 | 0 | 0 | 0 |  | * |  |  | 1 | 1 | 1
09718803_09718807 | 0971 | 09718803 | 09718807 | YZN | H3077880193 TO D3076780193 | 1C#2CUPECN | 1C#2CUPECN | 37 | 37 | 40 | 80 | 0 | 30 | 0 | 107 | 0 | 0 | 1 | 1 | 1 | Unknown | Unknown | 0 | Unknown | 0 | 0 | 0 | Unknown | Unknown | 0 | 0 | 0 | 0 | Unknown | Unknown | Unknown | N | N | 0 | Unknown |  | 0 | 0 | 0 | 0 | 0 | 100 | 0 | 0 | 0 |  | * |  |  | 1 | 1 | 1
09718803_09718809 | 0971 | 09718803 | 09718809 | YZN | H3077880193 TO D3077380428 | 1C#2SAPECN | 1C#2SAPECN | 37 | 37 | 40 | 80 | 0 | 30 | 0 | 277 | 0 | 0 | 1 | 1 | 1 | Unknown | Unknown | 0 | Unknown | 0 | 0 | 0 | Unknown | Unknown | 0 | 0 | 0 | 0 | Unknown | Unknown | Unknown | N | N | 0 | Unknown |  | 0 | 0 | 0 | 0 | 0 | 100 | 0 | 0 | 0 |  | * |  |  | 1 | 1 | 1
09718804_09718805 | 0971 | 09718804 | 09718805 | YZN | H3077880193 TO D208509 | 1C#2SAPECN | 1C#2SAPECN | 37 | 37 | 40 | 80 | 0 | 30 | 0 | 694 | 0 | 0 | 1 | 1 | 1 | Unknown | Unknown | 0 | Unknown | 0 | 0 | 0 | Unknown | Unknown | 0 | 0 | 0 | 0 | Unknown | Unknown | Unknown | N | N | 0 | Unknown |  | 0 | 0 | 0 | 0 | 0 | 100 | 0 | 0 | 0 |  | * |  |  | 1 | 1 | 1
09718807_09718808 | 0971 | 09718807 | 09718808 | YZN | D3076780193 TO CG199999 | 1C#2CUPECN | 1C#2CUPECN | 37 | 37 | 40 | 80 | 0 | 30 | 0 | 10 | 0 | 0 | 1 | 1 | 1 | 1C#2CUPECN | 1C#2CUPECN | 0 | Unknown | 0 | 0 | 0 | Unknown | Unknown | 0 | 0 | 0 | 0 | Unknown | Unknown | Unknown | N | N | 0 | Unknown |  | 0 | 0 | 0 | 0 | 0 | 100 | 0 | 0 | 0 |  | * |  |  | 1 | 1 | 1
0971881_0971882 | 0971 | 0971881 | 0971882 | XYZN | P111365 TO P111366 | 3-1/0_CU_C | 3-1\0_CU_C | 37 | 37 | 40 | 80 | 0 | 30 | 0 | 290 | 0 | 0 | 1 | 1 | 1 | Unknown | Unknown | 0 | Unknown | 0 | 0 | 0 | Unknown | Unknown | 0 | 0 | 0 | 0 | Unknown | Unknown | Unknown | N | N | 0 | Unknown |  | 0 | 0 | 0 | 0 | 0 | 100 | 0 | 0 | 0 |  | * |  |  | 1 | 1 | 1
09718810_09718811 | 0971 | 09718810 | 09718811 | YZN | D3070680193 TO D3074079970 | 2ALPECNPID | 2ALPECNPID | 37 | 37 | 40 | 80 | 0 | 30 | 0 | 236 | 0 | 0 | 1 | 1 | 1 | Unknown | Unknown | 0 | Unknown | 0 | 0 | 0 | Unknown | Unknown | 0 | 0 | 0 | 0 | Unknown | Unknown | Unknown | N | N | 0 | Unknown |  | 0 | 0 | 0 | 0 | 0 | 100 | 0 | 0 | 0 |  | * |  |  | 1 | 1 | 1
0971882_09711001 | 0971 | 0971882 | 09711001 | X ZN | P111366 TO P113222 | 3-#6_CU_B | 3-#6_CU_B | 37 | 37 | 40 | 80 | 0 | 30 | 0 | 224 | 0 | 0 | 1 | 1 | 1 | Unknown | Unknown | 0 | Unknown | 0 | 0 | 0 | Unknown | Unknown | 0 | 0 | 0 | 0 | Unknown | Unknown | Unknown | N | N | 0 | Unknown |  | 0 | 0 | 0 | 0 | 0 | 100 | 0 | 0 | 0 |  | * |  |  | 1 | 1 | 1
0971882_0971883 | 0971 | 0971882 | 0971883 | XYZN | P111366 TO P111367 | 3-1/0_CU_C | 3-1/0_CU_C | 37 | 37 | 40 | 80 | 0 | 30 | 0 | 182.9 | 0 | 0 | 1 | 1 | 1 | 3-1/0_CU_C | 3-1/0_CU_C | 0 | Unknown | 0 | 0 | 0 | Unknown | Unknown | 0 | 0 | 0 | 0 | Unknown | Unknown | Unknown | N | N | 0 | Unknown |  | 0 | 0 | 0 | 0 | 0 | 100 | 0 | 0 | 0 |  | * |  |  | 1 | 1 | 1
0971882_0971998 | 0971 | 0971882 | 0971998 | XYZN | P111366 TO P116921 | 3-#2_AL_C | 3-#2_AL_C | 37 | 37 | 40 | 80 | 0 | 30 | 0 | 223.6 | 0 | 0 | 1 | 1 | 1 | Unknown | Unknown | 0 | Unknown | 0 | 0 | 0 | Unknown | Unknown | 0 | 0 | 0 | 0 | Unknown | Unknown | Unknown | N | N | 0 | Unknown |  | 0 | 0 | 0 | 0 | 0 | 100 | 0 | 0 | 0 |  | * |  |  | 1 | 1 | 1
0971883_0971884 | 0971 | 0971883 | 0971884 | XYZN | P111367 TO P718497 | 3-1/0_CU_C | 3-1\0_CU_C | 37 | 37 | 40 | 80 | 0 | 30 | 0 | 176.2 | 0 | 0 | 1 | 1 | 1 | Unknown | Unknown | 0 | Unknown | 0 | 0 | 0 | Unknown | Unknown | 0 | 0 | 0 | 0 | Unknown | Unknown | Unknown | N | N | 0 | Unknown |  | 0 | 0 | 0 | 0 | 0 | 100 | 0 | 0 | 0 |  | * |  |  | 1 | 1 | 1
0971884_0971885 | 0971 | 0971884 | 0971885 | XY N | P718497 TO P718499 | 3-#2_AL_B | 3-#2_AL_B | 37 | 37 | 40 | 80 | 0 | 30 | 0 | 269 | 0 | 0 | 1 | 1 | 1 | Unknown | Unknown | 0 | Unknown | 0 | 0 | 0 | Unknown | Unknown | 0 | 0 | 0 | 0 | Unknown | Unknown | Unknown | N | N | 0 | Unknown |  | 0 | 0 | 0 | 0 | 0 | 100 | 0 | 0 | 0 |  | * |  |  | 1 | 1 | 1
0971884_0971886 | 0971 | 0971884 | 0971886 | XYZN | P718497 TO P111368 | 3-1/0_CU_C | 3-1\0_CU_C | 37 | 37 | 40 | 80 | 0 | 30 | 0 | 151.2 | 0 | 0 | 1 | 1 | 1 | Unknown | Unknown | 0 | Unknown | 0 | 0 | 0 | Unknown | Unknown | 0 | 0 | 0 | 0 | Unknown | Unknown | Unknown | N | N | 0 | Unknown |  | 0 | 0 | 0 | 0 | 0 | 100 | 0 | 0 | 0 |  | * |  |  | 1 | 1 | 1
0971884_0971997 | 0971 | 0971884 | 0971997 | XY N | P718497 TO P718498 | 3-#2_AL_B | 3-#2_AL_B | 37 | 37 | 40 | 80 | 0 | 30 | 0 | 275 | 0 | 0 | 1 | 1 | 1 | Unknown | Unknown | 0 | Unknown | 0 | 0 | 0 | Unknown | Unknown | 0 | 0 | 0 | 0 | Unknown | Unknown | Unknown | N | N | 0 | Unknown |  | 0 | 0 | 0 | 0 | 0 | 100 | 0 | 0 | 0 |  | * |  |  | 1 | 1 | 1
0971886_0971887 | 0971 | 0971886 | 0971887 | XYZN | P111368 TO P111369 | 3-1/0_CU_C | 3-1\0_CU_C | 37 | 37 | 40 | 80 | 0 | 30 | 0 | 352 | 0 | 0 | 1 | 1 | 1 | Unknown | Unknown | 0 | Unknown | 0 | 0 | 0 | Unknown | Unknown | 0 | 0 | 0 | 0 | Unknown | Unknown | Unknown | N | N | 0 | Unknown |  | 0 | 0 | 0 | 0 | 0 | 100 | 0 | 0 | 0 |  | * |  |  | 1 | 1 | 1
0971887_0971888 | 0971 | 0971887 | 0971888 | XYZN | P111369 TO P111370 | 3-1/0_CU_C | 3-1\0_CU_C | 37 | 37 | 40 | 80 | 0 | 30 | 0 | 278.6 | 0 | 0 | 1 | 1 | 1 | Unknown | Unknown | 0 | Unknown | 0 | 0 | 0 | Unknown | Unknown | 0 | 0 | 0 | 0 | Unknown | Unknown | Unknown | N | N | 0 | Unknown |  | 0 | 0 | 0 | 0 | 0 | 100 | 0 | 0 | 0 |  | * |  |  | 1 | 1 | 1
0971888_0971889 | 0971 | 0971888 | 0971889 | XYZN | P111370 TO P111371 | 3-1/0_CU_C | 3-1\0_CU_C | 37 | 37 | 40 | 80 | 0 | 30 | 0 | 293.1 | 0 | 0 | 1 | 1 | 1 | Unknown | Unknown | 0 | Unknown | 0 | 0 | 0 | Unknown | Unknown | 0 | 0 | 0 | 0 | Unknown | Unknown | Unknown | N | N | 0 | Unknown |  | 0 | 0 | 0 | 0 | 0 | 100 | 0 | 0 | 0 |  | * |  |  | 1 | 1 | 1
0971889_0971890 | 0971 | 0971889 | 0971890 | XY N | P111371 TO P815180 | 3-#2_AL_C | 3-#2_AL_C | 37 | 37 | 40 | 80 | 0 | 30 | 0 | 138 | 0 | 0 | 1 | 1 | 1 | Unknown | Unknown | 0 | Unknown | 0 | 0 | 0 | Unknown | Unknown | 0 | 0 | 0 | 0 | Unknown | Unknown | Unknown | N | N | 0 | Unknown |  | 0 | 0 | 0 | 0 | 0 | 100 | 0 | 0 | 0 |  | * |  |  | 1 | 1 | 1
0971889_0971891 | 0971 | 0971889 | 0971891 | XYZN | P111371 TO P111372 | 3-1/0_CU_C | 3-1\0_CU_C | 37 | 37 | 40 | 80 | 0 | 30 | 0 | 207.3 | 0 | 0 | 1 | 1 | 1 | Unknown | Unknown | 0 | Unknown | 0 | 0 | 0 | Unknown | Unknown | 0 | 0 | 0 | 0 | Unknown | Unknown | Unknown | N | N | 0 | Unknown |  | 0 | 0 | 0 | 0 | 0 | 100 | 0 | 0 | 0 |  | * |  |  | 1 | 1 | 1
097188A_09718801 | 0971 | 097188A | 09718801 | YZN | P117494 TO H3069080182 | #2_CU_PECN | #2_CU_PECN | 37 | 37 | 40 | 80 | 0 | 30 | 0 | 82 | 0 | 0 | 1 | 1 | 1 | Unknown | Unknown | 0 | Unknown | 0 | 0 | 0 | Unknown | Unknown | 0 | 0 | 0 | 0 | Unknown | Unknown | Unknown | N | N | 0 | Unknown |  | 0 | 0 | 0 | 0 | 0 | 100 | 0 | 0 | 0 |  | * |  |  | 1 | 1 | 1
097189_097190 | 0971 | 097189 | 097190 | XYZN | P713409 TO P117493 | 3-636_AL_C | 3-636_AL_C | 37 | 37 | 40 | 80 | 0 | 30 | 0 | 192 | 0 | 0 | 1 | 1 | 1 | Unknown | Unknown | 0 | Unknown | 0 | 0 | 0 | Unknown | Unknown | 0 | 0 | 0 | 0 | Unknown | Unknown | Unknown | N | N | 0 | Unknown |  | 0 | 0 | 0 | 0 | 0 | 100 | 0 | 0 | 0 |  | * |  |  | 1 | 1 | 1
0971891_0971892 | 0971 | 0971891 | 0971892 | XYZN | P111372 TO P111373 | 3-1/0_CU_C | 3-1\0_CU_C | 37 | 37 | 40 | 80 | 0 | 30 | 0 | 300 | 0 | 0 | 1 | 1 | 1 | Unknown | Unknown | 0 | Unknown | 0 | 0 | 0 | Unknown | Unknown | 0 | 0 | 0 | 0 | Unknown | Unknown | Unknown | N | N | 0 | Unknown |  | 0 | 0 | 0 | 0 | 0 | 100 | 0 | 0 | 0 |  | * |  |  | 1 | 1 | 1
0971891_0971996 | 0971 | 0971891 | 0971996 | XY N | P111372 TO P111401 | 3-#6_CU_B | 3-#6_CU_B | 37 | 37 | 40 | 80 | 0 | 30 | 0 | 260.3 | 0 | 0 | 1 | 1 | 1 | Unknown | Unknown | 0 | Unknown | 0 | 0 | 0 | Unknown | Unknown | 0 | 0 | 0 | 0 | Unknown | Unknown | Unknown | N | N | 0 | Unknown |  | 0 | 0 | 0 | 0 | 0 | 100 | 0 | 0 | 0 |  | * |  |  | 1 | 1 | 1
0971892_0971893 | 0971 | 0971892 | 0971893 | XYZN | P111373 TO P111374 | 3-1/0_CU_C | 3-1\0_CU_C | 37 | 37 | 40 | 80 | 0 | 30 | 0 | 291.7 | 0 | 0 | 1 | 1 | 1 | Unknown | Unknown | 0 | Unknown | 0 | 0 | 0 | Unknown | Unknown | 0 | 0 | 0 | 0 | Unknown | Unknown | Unknown | N | N | 0 | Unknown |  | 0 | 0 | 0 | 0 | 0 | 100 | 0 | 0 | 0 |  | * |  |  | 1 | 1 | 1
0971893_0971894 | 0971 | 0971893 | 0971894 | X ZN | P111374 TO P32717 | 3-#2_AL_B | 3-#2_AL_B | 37 | 37 | 40 | 80 | 0 | 30 | 0 | 78.3 | 0 | 0 | 1 | 1 | 1 | Unknown | Unknown | 0 | Unknown | 0 | 0 | 0 | Unknown | Unknown | 0 | 0 | 0 | 0 | Unknown | Unknown | Unknown | N | N | 0 | Unknown |  | 0 | 0 | 0 | 0 | 0 | 100 | 0 | 0 | 0 |  | * |  |  | 1 | 1 | 1
0971893_0971903 | 0971 | 0971893 | Node_3427760710 | XYZN | P111374 TO P111375 | 3-1/0_CU_C | 3-1\0_CU_C | 37 | 37 | 40 | 80 | 0 | 30 | 0 | 279 | 0 | 0 | 1 | 1 | 1 | Unknown | Unknown | 0 | Unknown | 0 | 0 | 0 | Unknown | Unknown | 0 | 0 | 0 | 0 | Unknown | Unknown | Unknown | N | N | 0 | Unknown |  | 0 | 0 | 0 | 0 | 0 | 100 | 0 | 0 | 0 |  | * |  |  | 1 | 1 | 1
0971894_0971895 | 0971 | 0971894 | 0971895 | X ZN | P32717 TO P719514 | 3-#2_AL_B | 3-#2_AL_B | 37 | 37 | 40 | 80 | 0 | 30 | 0 | 71.2 | 0 | 0 | 1 | 1 | 1 | Unknown | Unknown | 0 | Unknown | 0 | 0 | 0 | Unknown | Unknown | 0 | 0 | 0 | 0 | Unknown | Unknown | Unknown | N | N | 0 | Unknown |  | 0 | 0 | 0 | 0 | 0 | 100 | 0 | 0 | 0 |  | * |  |  | 1 | 1 | 1
0971895_0971896 | 0971 | 0971895 | 0971896 | X ZN | P719514 TO P719515 | 3-#2_AL_B | 3-#2_AL_B | 37 | 37 | 40 | 80 | 0 | 30 | 0 | 120.1 | 0 | 0 | 1 | 1 | 1 | Unknown | Unknown | 0 | Unknown | 0 | 0 | 0 | Unknown | Unknown | 0 | 0 | 0 | 0 | Unknown | Unknown | Unknown | N | N | 0 | Unknown |  | 0 | 0 | 0 | 0 | 0 | 100 | 0 | 0 | 0 |  | * |  |  | 1 | 1 | 1
0971896_0971897 | 0971 | 0971896 | 0971897 | X ZN | P719515 TO P719516 | 3-#2_AL_B | 3-#2_AL_B | 37 | 37 | 40 | 80 | 0 | 30 | 0 | 95 | 0 | 0 | 1 | 1 | 1 | Unknown | Unknown | 0 | Unknown | 0 | 0 | 0 | Unknown | Unknown | 0 | 0 | 0 | 0 | Unknown | Unknown | Unknown | N | N | 0 | Unknown |  | 0 | 0 | 0 | 0 | 0 | 100 | 0 | 0 | 0 |  | * |  |  | 1 | 1 | 1
0971897_0971898 | 0971 | 0971897 | 0971898 | X ZN | P719516 TO P719517 | 3-#2_AL_B | 3-#2_AL_B | 37 | 37 | 40 | 80 | 0 | 30 | 0 | 203 | 0 | 0 | 1 | 1 | 1 | Unknown | Unknown | 0 | Unknown | 0 | 0 | 0 | Unknown | Unknown | 0 | 0 | 0 | 0 | Unknown | Unknown | Unknown | N | N | 0 | Unknown |  | 0 | 0 | 0 | 0 | 0 | 100 | 0 | 0 | 0 |  | * |  |  | 1 | 1 | 1
0971898_0971899 | 0971 | 0971898 | 0971899 | X ZN | P719517 TO P719518 | 3-#2_AL_B | 3-#2_AL_B | 37 | 37 | 40 | 80 | 0 | 30 | 0 | 280 | 0 | 0 | 1 | 1 | 1 | Unknown | Unknown | 0 | Unknown | 0 | 0 | 0 | Unknown | Unknown | 0 | 0 | 0 | 0 | Unknown | Unknown | Unknown | N | N | 0 | Unknown |  | 0 | 0 | 0 | 0 | 0 | 100 | 0 | 0 | 0 |  | * |  |  | 1 | 1 | 1
0971899_0971900 | 0971 | 0971899 | 0971900 | X ZN | P719518 TO P719519 | 3-#2_AL_B | 3-#2_AL_B | 37 | 37 | 40 | 80 | 0 | 30 | 0 | 221 | 0 | 0 | 1 | 1 | 1 | Unknown | Unknown | 0 | Unknown | 0 | 0 | 0 | Unknown | Unknown | 0 | 0 | 0 | 0 | Unknown | Unknown | Unknown | N | N | 0 | Unknown |  | 0 | 0 | 0 | 0 | 0 | 100 | 0 | 0 | 0 |  | * |  |  | 1 | 1 | 1
09719_097110 | 0971 | 09719 | 097110 | XYZN | Z104211 TO Z104210 | 3-636_AL_C | 3-636_AL_C | 37 | 37 | 40 | 80 | 0 | 30 | 0 | 147 | 0 | 0 | 1 | 1 | 1 | Unknown | Unknown | 0 | Unknown | 0 | 0 | 0 | Unknown | Unknown | 0 | 0 | 0 | 0 | Unknown | Unknown | Unknown | N | N | 0 | Unknown |  | 0 | 0 | 0 | 0 | 0 | 100 | 0 | 0 | 0 |  | * |  |  | 1 | 1 | 1
097190_097191 | 0971 | 097190 | 097191 | XYZN | P117493 TO P715592 | 3-636_AL_C | 3-636_AL_C | 37 | 37 | 40 | 80 | 0 | 30 | 0 | 211 | 0 | 0 | 1 | 1 | 1 | Unknown | Unknown | 0 | Unknown | 0 | 0 | 0 | Unknown | Unknown | 0 | 0 | 0 | 0 | Unknown | Unknown | Unknown | N | N | 0 | Unknown |  | 0 | 0 | 0 | 0 | 0 | 100 | 0 | 0 | 0 |  | * |  |  | 1 | 1 | 1
0971900_0971901 | 0971 | 0971900 | 0971901 | X ZN | P719519 TO P813707 | 3-#2_AL_B | 3-#2_AL_B | 37 | 37 | 40 | 80 | 0 | 30 | 0 | 114.9 | 0 | 0 | 1 | 1 | 1 | Unknown | Unknown | 0 | Unknown | 0 | 0 | 0 | Unknown | Unknown | 0 | 0 | 0 | 0 | Unknown | Unknown | Unknown | N | N | 0 | Unknown |  | 0 | 0 | 0 | 0 | 0 | 100 | 0 | 0 | 0 |  | * |  |  | 1 | 1 | 1
0971901_0971902 | 0971 | 0971901 | 0971902 | X ZN | P813707 TO P813708 | 3-#2_AL_B | 3-#2_AL_B | 37 | 37 | 40 | 80 | 0 | 30 | 0 | 142.9 | 0 | 0 | 1 | 1 | 1 | Unknown | Unknown | 0 | Unknown | 0 | 0 | 0 | Unknown | Unknown | 0 | 0 | 0 | 0 | Unknown | Unknown | Unknown | N | N | 0 | Unknown |  | 0 | 0 | 0 | 0 | 0 | 100 | 0 | 0 | 0 |  | * |  |  | 1 | 1 | 1
0971903_0971904 | 0971 | Node_3427760710 | 0971904 | XYZN | P111375 TO P111376 | 3-1/0_CU_C | 3-1\0_CU_C | 37 | 37 | 40 | 80 | 0 | 30 | 0 | 217.6 | 0 | 0 | 1 | 1 | 1 | Unknown | Unknown | 0 | Unknown | 0 | 0 | 0 | Unknown | Unknown | 0 | 0 | 0 | 0 | Unknown | Unknown | Unknown | N | N | 0 | Unknown |  | 0 | 0 | 0 | 0 | 0 | 100 | 0 | 0 | 0 |  | * |  |  | 1 | 1 | 1
0971904_0971905 | 0971 | 0971904 | 0971905 | XYZN | P111376 TO P815844 | 3-1/0_CU_C | 3-1\0_CU_C | 37 | 37 | 40 | 80 | 0 | 30 | 0 | 81.3 | 0 | 0 | 1 | 1 | 1 | Unknown | Unknown | 0 | Unknown | 0 | 0 | 0 | Unknown | Unknown | 0 | 0 | 0 | 0 | Unknown | Unknown | Unknown | N | N | 0 | Unknown |  | 0 | 0 | 0 | 0 | 0 | 100 | 0 | 0 | 0 |  | * |  |  | 1 | 1 | 1
0971905_0971906 | 0971 | 0971905 | 0971906 | XYZN | P815844 TO P111377 | 3-1/0_CU_C | 3-1\0_CU_C | 37 | 37 | 40 | 80 | 0 | 30 | 0 | 228.5 | 0 | 0 | 1 | 1 | 1 | Unknown | Unknown | 0 | Unknown | 0 | 0 | 0 | Unknown | Unknown | 0 | 0 | 0 | 0 | Unknown | Unknown | Unknown | N | N | 0 | Unknown |  | 0 | 0 | 0 | 0 | 0 | 100 | 0 | 0 | 0 |  | * |  |  | 1 | 1 | 1
0971905_0971983 | 0971 | 0971905 | 0971983 | XY N | P815844 TO P815847 | 3-#2_AL_B | 3-#2_AL_B | 37 | 37 | 40 | 80 | 0 | 30 | 0 | 276 | 0 | 0 | 1 | 1 | 1 | Unknown | Unknown | 0 | Unknown | 0 | 0 | 0 | Unknown | Unknown | 0 | 0 | 0 | 0 | Unknown | Unknown | Unknown | N | N | 0 | Unknown |  | 0 | 0 | 0 | 0 | 0 | 100 | 0 | 0 | 0 |  | * |  |  | 1 | 1 | 1
0971905_0971994 | 0971 | 0971905 | 0971994 | X ZN | P815844 TO P190373 | 3-#2_AL_B | 3-#2_AL_B | 37 | 37 | 40 | 80 | 0 | 30 | 0 | 255 | 0 | 0 | 1 | 1 | 1 | Unknown | Unknown | 0 | Unknown | 0 | 0 | 0 | Unknown | Unknown | 0 | 0 | 0 | 0 | Unknown | Unknown | Unknown | N | N | 0 | Unknown |  | 0 | 0 | 0 | 0 | 0 | 100 | 0 | 0 | 0 |  | * |  |  | 1 | 1 | 1
0971906_0971907 | 0971 | 0971906 | 0971907 | XYZN | P111377 TO P111378 | 3-1/0_CU_C | 3-1\0_CU_C | 37 | 37 | 40 | 80 | 0 | 30 | 0 | 229 | 0 | 0 | 1 | 1 | 1 | Unknown | Unknown | 0 | Unknown | 0 | 0 | 0 | Unknown | Unknown | 0 | 0 | 0 | 0 | Unknown | Unknown | Unknown | N | N | 0 | Unknown |  | 0 | 0 | 0 | 0 | 0 | 100 | 0 | 0 | 0 |  | * |  |  | 1 | 1 | 1
0971907_0971908 | 0971 | 0971907 | 0971908 | XYZN | P111378 TO CG199999 | 3-1/0_CU_C | 3-1/0_CU_C | 37 | 37 | 40 | 80 | 0 | 30 | 0 | 10 | 0 | 0 | 1 | 1 | 1 | 3-1/0_CU_C | 3-1/0_CU_C | 0 | Unknown | 0 | 0 | 0 | Unknown | Unknown | 0 | 0 | 0 | 0 | Unknown | Unknown | Unknown | N | N | 0 | Unknown |  | 0 | 0 | 0 | 0 | 0 | 100 | 0 | 0 | 0 |  | * |  |  | 1 | 1 | 1
0971907_0971909 | 0971 | 0971907 | 0971909 | XYZN | P111378 TO P111379 | 3-1/0_CU_C | 3-1\0_CU_C | 37 | 37 | 40 | 80 | 0 | 30 | 0 | 216.8 | 0 | 0 | 1 | 1 | 1 | Unknown | Unknown | 0 | Unknown | 0 | 0 | 0 | Unknown | Unknown | 0 | 0 | 0 | 0 | Unknown | Unknown | Unknown | N | N | 0 | Unknown |  | 0 | 0 | 0 | 0 | 0 | 100 | 0 | 0 | 0 |  | * |  |  | 1 | 1 | 1
0971909_0971910 | 0971 | 0971909 | 0971910 | XY N | P111379 TO P211199 | 3-#6_CU_B | 3-#6_CU_B | 37 | 37 | 40 | 80 | 0 | 30 | 0 | 294 | 0 | 0 | 1 | 1 | 1 | Unknown | Unknown | 0 | Unknown | 0 | 0 | 0 | Unknown | Unknown | 0 | 0 | 0 | 0 | Unknown | Unknown | Unknown | N | N | 0 | Unknown |  | 0 | 0 | 0 | 0 | 0 | 100 | 0 | 0 | 0 |  | * |  |  | 1 | 1 | 1
0971909_0971919 | 0971 | 0971909 | 0971919 | XYZN | P111379 TO P613643 | 3-1/0_CU_C | 3-1\0_CU_C | 37 | 37 | 40 | 80 | 0 | 30 | 0 | 232.4 | 0 | 0 | 1 | 1 | 1 | Unknown | Unknown | 0 | Unknown | 0 | 0 | 0 | Unknown | Unknown | 0 | 0 | 0 | 0 | Unknown | Unknown | Unknown | N | N | 0 | Unknown |  | 0 | 0 | 0 | 0 | 0 | 100 | 0 | 0 | 0 |  | * |  |  | 1 | 1 | 1
0971909A_0971925 | 0971 | 0971909A | 0971925 | XYZN | P111379 TO P413705 | 3-#4_CU_C | 3-#4_CU_C | 37 | 37 | 40 | 80 | 0 | 30 | 0 | 127 | 0 | 0 | 1 | 1 | 1 | Unknown | Unknown | 0 | Unknown | 0 | 0 | 0 | Unknown | Unknown | 0 | 0 | 0 | 0 | Unknown | Unknown | Unknown | N | N | 0 | Unknown |  | 0 | 0 | 0 | 0 | 0 | 100 | 0 | 0 | 0 |  | * |  |  | 1 | 1 | 1
097191_097192 | 0971 | 097191 | 097192 | XYZN | P715592 TO P117492 | 3-636_AL_C | 3-636_AL_C | 37 | 37 | 40 | 80 | 0 | 30 | 0 | 146 | 0 | 0 | 1 | 1 | 1 | Unknown | Unknown | 0 | Unknown | 0 | 0 | 0 | Unknown | Unknown | 0 | 0 | 0 | 0 | Unknown | Unknown | Unknown | N | N | 0 | Unknown |  | 0 | 0 | 0 | 0 | 0 | 100 | 0 | 0 | 0 |  | * |  |  | 1 | 1 | 1
0971910_0971911 | 0971 | 0971910 | 0971911 | XY N | P211199 TO CG199999 | 3-#6_CU_B | 3-#6_CU_B | 37 | 37 | 40 | 80 | 0 | 30 | 0 | 10 | 0 | 0 | 1 | 1 | 1 | 3-#6_CU_B | 3-#6_CU_B | 0 | Unknown | 0 | 0 | 0 | Unknown | Unknown | 0 | 0 | 0 | 0 | Unknown | Unknown | Unknown | N | N | 0 | Unknown |  | 0 | 0 | 0 | 0 | 0 | 100 | 0 | 0 | 0 |  | * |  |  | 1 | 1 | 1
0971910_0971912 | 0971 | 0971910 | 0971912 | XY N | P211199 TO P217859 | 3-#6_CU_B | 3-#6_CU_B | 37 | 37 | 40 | 80 | 0 | 30 | 0 | 333 | 0 | 0 | 1 | 1 | 1 | Unknown | Unknown | 0 | Unknown | 0 | 0 | 0 | Unknown | Unknown | 0 | 0 | 0 | 0 | Unknown | Unknown | Unknown | N | N | 0 | Unknown |  | 0 | 0 | 0 | 0 | 0 | 100 | 0 | 0 | 0 |  | * |  |  | 1 | 1 | 1
0971912_0971913 | 0971 | 0971912 | 0971913 | XY N | P217859 TO P717046 | 3-#2_AL_B | 3-#2_AL_B | 37 | 37 | 40 | 80 | 0 | 30 | 0 | 309 | 0 | 0 | 1 | 1 | 1 | Unknown | Unknown | 0 | Unknown | 0 | 0 | 0 | Unknown | Unknown | 0 | 0 | 0 | 0 | Unknown | Unknown | Unknown | N | N | 0 | Unknown |  | 0 | 0 | 0 | 0 | 0 | 100 | 0 | 0 | 0 |  | * |  |  | 1 | 1 | 1
0971912_0971914 | 0971 | 0971912 | 0971914 | XY N | P217859 TO P812756 | 3-#6_CU_B | 3-#6_CU_B | 37 | 37 | 40 | 80 | 0 | 30 | 0 | 94 | 0 | 0 | 1 | 1 | 1 | Unknown | Unknown | 0 | Unknown | 0 | 0 | 0 | Unknown | Unknown | 0 | 0 | 0 | 0 | Unknown | Unknown | Unknown | N | N | 0 | Unknown |  | 0 | 0 | 0 | 0 | 0 | 100 | 0 | 0 | 0 |  | * |  |  | 1 | 1 | 1
0971914_0971915 | 0971 | 0971914 | 0971915 | XY N | P812756 TO P211200 | 3-#6_CU_B | 3-#6_CU_B | 37 | 37 | 40 | 80 | 0 | 30 | 0 | 252 | 0 | 0 | 1 | 1 | 1 | Unknown | Unknown | 0 | Unknown | 0 | 0 | 0 | Unknown | Unknown | 0 | 0 | 0 | 0 | Unknown | Unknown | Unknown | N | N | 0 | Unknown |  | 0 | 0 | 0 | 0 | 0 | 100 | 0 | 0 | 0 |  | * |  |  | 1 | 1 | 1
0971914_0971916 | 0971 | 0971914 | 0971916 | XY N | P812756 TO P812757 | 3-#2_AL_B | 3-#2_AL_B | 37 | 37 | 40 | 80 | 0 | 30 | 0 | 256 | 0 | 0 | 1 | 1 | 1 | Unknown | Unknown | 0 | Unknown | 0 | 0 | 0 | Unknown | Unknown | 0 | 0 | 0 | 0 | Unknown | Unknown | Unknown | N | N | 0 | Unknown |  | 0 | 0 | 0 | 0 | 0 | 100 | 0 | 0 | 0 |  | * |  |  | 1 | 1 | 1
0971916_0971917 | 0971 | 0971916 | 0971917 | XY N | P812757 TO P812758 | 3-#2_AL_B | 3-#2_AL_B | 37 | 37 | 40 | 80 | 0 | 30 | 0 | 355.8 | 0 | 0 | 1 | 1 | 1 | Unknown | Unknown | 0 | Unknown | 0 | 0 | 0 | Unknown | Unknown | 0 | 0 | 0 | 0 | Unknown | Unknown | Unknown | N | N | 0 | Unknown |  | 0 | 0 | 0 | 0 | 0 | 100 | 0 | 0 | 0 |  | * |  |  | 1 | 1 | 1
0971917_0971918 | 0971 | 0971917 | 0971918 | XY N | P812758 TO CG199999 | 3-#2_AL_B | 3-#2_AL_B | 37 | 37 | 40 | 80 | 0 | 30 | 0 | 10 | 0 | 0 | 1 | 1 | 1 | 3-#2_AL_B | 3-#2_AL_B | 0 | Unknown | 0 | 0 | 0 | Unknown | Unknown | 0 | 0 | 0 | 0 | Unknown | Unknown | Unknown | N | N | 0 | Unknown |  | 0 | 0 | 0 | 0 | 0 | 100 | 0 | 0 | 0 |  | * |  |  | 1 | 1 | 1
0971919_0971920 | 0971 | 0971919 | 0971920 | XYZN | P613643 TO P111380 | 3-1/0_CU_C | 3-1\0_CU_C | 37 | 37 | 40 | 80 | 0 | 30 | 0 | 120.8 | 0 | 0 | 1 | 1 | 1 | Unknown | Unknown | 0 | Unknown | 0 | 0 | 0 | Unknown | Unknown | 0 | 0 | 0 | 0 | Unknown | Unknown | Unknown | N | N | 0 | Unknown |  | 0 | 0 | 0 | 0 | 0 | 100 | 0 | 0 | 0 |  | * |  |  | 1 | 1 | 1
097192_09719201 | 0971 | 097192 | 09719201 | XY N | P117492 TO P418207 | 3-#4_CU_B | 3-#4_CU_B | 37 | 37 | 40 | 80 | 0 | 30 | 0 | 84.1 | 0 | 0 | 1 | 1 | 1 | Unknown | Unknown | 0 | Unknown | 0 | 0 | 0 | Unknown | Unknown | 0 | 0 | 0 | 0 | Unknown | Unknown | Unknown | N | N | 0 | Unknown |  | 0 | 0 | 0 | 0 | 0 | 100 | 0 | 0 | 0 |  | * |  |  | 1 | 1 | 1
097192_097193 | 0971 | 097192 | 097193 | XYZN | P117492 TO P815087 | 3-636_AL_C | 3-636_AL_C | 37 | 37 | 40 | 80 | 0 | 30 | 0 | 196 | 0 | 0 | 1 | 1 | 1 | Unknown | Unknown | 0 | Unknown | 0 | 0 | 0 | Unknown | Unknown | 0 | 0 | 0 | 0 | Unknown | Unknown | Unknown | N | N | 0 | Unknown |  | 0 | 0 | 0 | 0 | 0 | 100 | 0 | 0 | 0 |  | * |  |  | 1 | 1 | 1
0971920_0971921 | 0971 | 0971920 | 0971921 | XYZN | P111380 TO P111381 | 3-1/0_CU_C | 3-1\0_CU_C | 37 | 37 | 40 | 80 | 0 | 30 | 0 | 248.1 | 0 | 0 | 1 | 1 | 1 | Unknown | Unknown | 0 | Unknown | 0 | 0 | 0 | Unknown | Unknown | 0 | 0 | 0 | 0 | Unknown | Unknown | Unknown | N | N | 0 | Unknown |  | 0 | 0 | 0 | 0 | 0 | 100 | 0 | 0 | 0 |  | * |  |  | 1 | 1 | 1
09719201_09719202 | 0971 | 09719201 | 09719202 | XY N | P418207 TO P418208 | 3-#4_CU_B | 3-#4_CU_B | 37 | 37 | 40 | 80 | 0 | 30 | 0 | 147.1 | 0 | 0 | 1 | 1 | 1 | Unknown | Unknown | 0 | Unknown | 0 | 0 | 0 | Unknown | Unknown | 0 | 0 | 0 | 0 | Unknown | Unknown | Unknown | N | N | 0 | Unknown |  | 0 | 0 | 0 | 0 | 0 | 100 | 0 | 0 | 0 |  | * |  |  | 1 | 1 | 1
0971921_0971922 | 0971 | 0971921 | 0971922 | YZN | P111381 TO P111402 | 3-#2_AL_B | 3-#2_AL_B | 37 | 37 | 40 | 80 | 0 | 30 | 0 | 281.7 | 0 | 0 | 1 | 1 | 1 | Unknown | Unknown | 0 | Unknown | 0 | 0 | 0 | Unknown | Unknown | 0 | 0 | 0 | 0 | Unknown | Unknown | Unknown | N | N | 0 | Unknown |  | 0 | 0 | 0 | 0 | 0 | 100 | 0 | 0 | 0 |  | * |  |  | 1 | 1 | 1
0971921_0971923 | 0971 | 0971921 | 0971923 | XYZN | P111381 TO P111382 | 3-1/0_CU_C | 3-1\0_CU_C | 37 | 37 | 40 | 80 | 0 | 30 | 0 | 441.3 | 0 | 0 | 1 | 1 | 1 | Unknown | Unknown | 0 | Unknown | 0 | 0 | 0 | Unknown | Unknown | 0 | 0 | 0 | 0 | Unknown | Unknown | Unknown | N | N | 0 | Unknown |  | 0 | 0 | 0 | 0 | 0 | 100 | 0 | 0 | 0 |  | * |  |  | 1 | 1 | 1
0971923_0971924 | 0971 | 0971923 | 0971924 | XYZN | TS 176-T2-971 | 3-1/0_CU_C | 3-1\0_CU_C | 37 | 37 | 40 | 80 | 0 | 30 | 0 | 302 | 0 | 0 | 1 | 1 | 1 | 3-1/0_CU_C | 3-1/0_CU_C | 0 | Unknown | 0 | 0 | 0 | Unknown | Unknown | 0 | 0 | 0 | 0 | Unknown | Unknown | Unknown | N | N | 0 | Unknown |  | 0 | 0 | 0 | 0 | 0 | 100 | 0 | 0 | 0 |  | * |  |  | 1 | 1 | 1
0971925_0971926 | 0971 | 0971925 | 0971926 | XYZN | P413705 TO P111710 | 3-#4_CU_C | 3-#4_CU_C | 37 | 37 | 40 | 80 | 0 | 30 | 0 | 353 | 0 | 0 | 1 | 1 | 1 | Unknown | Unknown | 0 | Unknown | 0 | 0 | 0 | Unknown | Unknown | 0 | 0 | 0 | 0 | Unknown | Unknown | Unknown | N | N | 0 | Unknown |  | 0 | 0 | 0 | 0 | 0 | 100 | 0 | 0 | 0 |  | * |  |  | 1 | 1 | 1
0971926_0971927 | 0971 | 0971926 | 0971927 | XY N | P111710 TO P311113 | 3-#2_AL_B | 3-#2_AL_B | 37 | 37 | 40 | 80 | 0 | 30 | 0 | 322.3 | 0 | 0 | 1 | 1 | 1 | Unknown | Unknown | 0 | Unknown | 0 | 0 | 0 | Unknown | Unknown | 0 | 0 | 0 | 0 | Unknown | Unknown | Unknown | N | N | 0 | Unknown |  | 0 | 0 | 0 | 0 | 0 | 100 | 0 | 0 | 0 |  | * |  |  | 1 | 1 | 1
0971926_0971928 | 0971 | 0971926 | 0971928 | YZN | P111710 TO P713865 | 3-#2_AL_B | 3-#2_AL_B | 37 | 37 | 40 | 80 | 0 | 30 | 0 | 209.6 | 0 | 0 | 1 | 1 | 1 | Unknown | Unknown | 0 | Unknown | 0 | 0 | 0 | Unknown | Unknown | 0 | 0 | 0 | 0 | Unknown | Unknown | Unknown | N | N | 0 | Unknown |  | 0 | 0 | 0 | 0 | 0 | 100 | 0 | 0 | 0 |  | * |  |  | 1 | 1 | 1
0971926_0971961 | 0971 | 0971926 | 0971961 | XYZN | P111710 TO P516999 | 3-#2A5005C | 3-#2A5005C | 37 | 37 | 40 | 80 | 0 | 30 | 0 | 315.8 | 0 | 0 | 1 | 1 | 1 | Unknown | Unknown | 0 | Unknown | 0 | 0 | 0 | Unknown | Unknown | 0 | 0 | 0 | 0 | Unknown | Unknown | Unknown | N | N | 0 | Unknown |  | 0 | 0 | 0 | 0 | 0 | 100 | 0 | 0 | 0 |  | * |  |  | 1 | 1 | 1
0971928_0971929 | 0971 | 0971928 | 0971929 | YZN | P713865 TO P713866 | 3-#2_AL_B | 3-#2_AL_B | 37 | 37 | 40 | 80 | 0 | 30 | 0 | 285.5 | 0 | 0 | 1 | 1 | 1 | Unknown | Unknown | 0 | Unknown | 0 | 0 | 0 | Unknown | Unknown | 0 | 0 | 0 | 0 | Unknown | Unknown | Unknown | N | N | 0 | Unknown |  | 0 | 0 | 0 | 0 | 0 | 100 | 0 | 0 | 0 |  | * |  |  | 1 | 1 | 1
0971929_0971930 | 0971 | 0971929 | 0971930 | YZN | P713866 TO P816414 | 3-#2_AL_B | 3-#2_AL_B | 37 | 37 | 40 | 80 | 0 | 30 | 0 | 172.1 | 0 | 0 | 1 | 1 | 1 | Unknown | Unknown | 0 | Unknown | 0 | 0 | 0 | Unknown | Unknown | 0 | 0 | 0 | 0 | Unknown | Unknown | Unknown | N | N | 0 | Unknown |  | 0 | 0 | 0 | 0 | 0 | 100 | 0 | 0 | 0 |  | * |  |  | 1 | 1 | 1
0971929_0971931 | 0971 | 0971929 | 0971931 | YZN | P713866 TO P713867 | 3-#2_AL_B | 3-#2_AL_B | 37 | 37 | 40 | 80 | 0 | 30 | 0 | 268.5 | 0 | 0 | 1 | 1 | 1 | Unknown | Unknown | 0 | Unknown | 0 | 0 | 0 | Unknown | Unknown | 0 | 0 | 0 | 0 | Unknown | Unknown | Unknown | N | N | 0 | Unknown |  | 0 | 0 | 0 | 0 | 0 | 100 | 0 | 0 | 0 |  | * |  |  | 1 | 1 | 1
097193_097194 | 0971 | 097193 | 097194 | XYZN | P815087 TO P215395 | 3-636_AL_C | 3-636_AL_C | 37 | 37 | 40 | 80 | 0 | 30 | 0 | 311 | 0 | 0 | 1 | 1 | 1 | Unknown | Unknown | 0 | Unknown | 0 | 0 | 0 | Unknown | Unknown | 0 | 0 | 0 | 0 | Unknown | Unknown | Unknown | N | N | 0 | Unknown |  | 0 | 0 | 0 | 0 | 0 | 100 | 0 | 0 | 0 |  | * |  |  | 1 | 1 | 1
0971931_0971932 | 0971 | 0971931 | 0971932 | YZN | P713867 TO P811227 | 3-#2_AL_B | 3-#2_AL_B | 37 | 37 | 40 | 80 | 0 | 30 | 0 | 246.1 | 0 | 0 | 1 | 1 | 1 | Unknown | Unknown | 0 | Unknown | 0 | 0 | 0 | Unknown | Unknown | 0 | 0 | 0 | 0 | Unknown | Unknown | Unknown | N | N | 0 | Unknown |  | 0 | 0 | 0 | 0 | 0 | 100 | 0 | 0 | 0 |  | * |  |  | 1 | 1 | 1
0971931_0971958 | 0971 | 0971931 | 0971958 | YZN | P713867 TO P713868 | 3-#2_AL_B | 3-#2_AL_B | 37 | 37 | 40 | 80 | 0 | 30 | 0 | 183.3 | 0 | 0 | 1 | 1 | 1 | Unknown | Unknown | 0 | Unknown | 0 | 0 | 0 | Unknown | Unknown | 0 | 0 | 0 | 0 | Unknown | Unknown | Unknown | N | N | 0 | Unknown |  | 0 | 0 | 0 | 0 | 0 | 100 | 0 | 0 | 0 |  | * |  |  | 1 | 1 | 1
0971932_0971933 | 0971 | 0971932 | 0971933 | YZN | P811227 TO P811228 | 3-#2_AL_B | 3-#2_AL_B | 37 | 37 | 40 | 80 | 0 | 30 | 0 | 240 | 0 | 0 | 1 | 1 | 1 | Unknown | Unknown | 0 | Unknown | 0 | 0 | 0 | Unknown | Unknown | 0 | 0 | 0 | 0 | Unknown | Unknown | Unknown | N | N | 0 | Unknown |  | 0 | 0 | 0 | 0 | 0 | 100 | 0 | 0 | 0 |  | * |  |  | 1 | 1 | 1
0971932_0971935 | 0971 | 0971932 | 0971935 | YZN | P811227 TO P718474 | 3-#2_AL_B | 3-#2_AL_B | 37 | 37 | 40 | 80 | 0 | 30 | 0 | 288.7 | 0 | 0 | 1 | 1 | 1 | Unknown | Unknown | 0 | Unknown | 0 | 0 | 0 | Unknown | Unknown | 0 | 0 | 0 | 0 | Unknown | Unknown | Unknown | N | N | 0 | Unknown |  | 0 | 0 | 0 | 0 | 0 | 100 | 0 | 0 | 0 |  | * |  |  | 1 | 1 | 1
0971933_0971934 | 0971 | 0971933 | 0971934 | YZN | P811228 TO P193252 | 3-#2_AL_B | 3-#2_AL_B | 37 | 37 | 40 | 80 | 0 | 30 | 0 | 326 | 0 | 0 | 1 | 1 | 1 | Unknown | Unknown | 0 | Unknown | 0 | 0 | 0 | Unknown | Unknown | 0 | 0 | 0 | 0 | Unknown | Unknown | Unknown | N | N | 0 | Unknown |  | 0 | 0 | 0 | 0 | 0 | 100 | 0 | 0 | 0 |  | * |  |  | 1 | 1 | 1
0971935_0971936 | 0971 | 0971935 | 0971936 | YZN | P718474 TO P718473 | 3-#2_AL_B | 3-#2_AL_B | 37 | 37 | 40 | 80 | 0 | 30 | 0 | 347.7 | 0 | 0 | 1 | 1 | 1 | Unknown | Unknown | 0 | Unknown | 0 | 0 | 0 | Unknown | Unknown | 0 | 0 | 0 | 0 | Unknown | Unknown | Unknown | N | N | 0 | Unknown |  | 0 | 0 | 0 | 0 | 0 | 100 | 0 | 0 | 0 |  | * |  |  | 1 | 1 | 1
0971936_0971938 | 0971 | 0971936 | 0971938 | YZN | P718473 TO P718472 | 3-#2_AL_B | 3-#2_AL_B | 37 | 37 | 40 | 80 | 0 | 30 | 0 | 301.2 | 0 | 0 | 1 | 1 | 1 | Unknown | Unknown | 0 | Unknown | 0 | 0 | 0 | Unknown | Unknown | 0 | 0 | 0 | 0 | Unknown | Unknown | Unknown | N | N | 0 | Unknown |  | 0 | 0 | 0 | 0 | 0 | 100 | 0 | 0 | 0 |  | * |  |  | 1 | 1 | 1
0971936A_0971937 | 0971 | 0971936A | 0971937 | YZN | P718473 TO D130252 | 1C#2SAPECN | 1C#2SAPECN | 37 | 37 | 40 | 80 | 0 | 30 | 0 | 378 | 0 | 0 | 1 | 1 | 1 | Unknown | Unknown | 0 | Unknown | 0 | 0 | 0 | Unknown | Unknown | 0 | 0 | 0 | 0 | Unknown | Unknown | Unknown | N | N | 0 | Unknown |  | 0 | 0 | 0 | 0 | 0 | 100 | 0 | 0 | 0 |  | * |  |  | 1 | 1 | 1
0971938_0971939 | 0971 | 0971938 | 0971939 | YZN | P718472 TO P410001 | 3-#2_AL_B | 3-#2_AL_B | 37 | 37 | 40 | 80 | 0 | 30 | 0 | 210.3 | 0 | 0 | 1 | 1 | 1 | Unknown | Unknown | 0 | Unknown | 0 | 0 | 0 | Unknown | Unknown | 0 | 0 | 0 | 0 | Unknown | Unknown | Unknown | N | N | 0 | Unknown |  | 0 | 0 | 0 | 0 | 0 | 100 | 0 | 0 | 0 |  | * |  |  | 1 | 1 | 1
0971939_0971940 | 0971 | 0971939 | 0971940 | YZN | P410001 TO P319999 | 3-#4_CU_B | 3-#4_CU_B | 37 | 37 | 40 | 80 | 0 | 30 | 0 | 136.8 | 0 | 0 | 1 | 1 | 1 | Unknown | Unknown | 0 | Unknown | 0 | 0 | 0 | Unknown | Unknown | 0 | 0 | 0 | 0 | Unknown | Unknown | Unknown | N | N | 0 | Unknown |  | 0 | 0 | 0 | 0 | 0 | 100 | 0 | 0 | 0 |  | * |  |  | 1 | 1 | 1
097194_097195 | 0971 | 097194 | 097195 | XYZN | P215395 TO P113828 | 3-636_AL_C | 3-636_AL_C | 37 | 37 | 40 | 80 | 0 | 30 | 0 | 232.6 | 0 | 0 | 1 | 1 | 1 | Unknown | Unknown | 0 | Unknown | 0 | 0 | 0 | Unknown | Unknown | 0 | 0 | 0 | 0 | Unknown | Unknown | Unknown | N | N | 0 | Unknown |  | 0 | 0 | 0 | 0 | 0 | 100 | 0 | 0 | 0 |  | * |  |  | 1 | 1 | 1
0971940_0971941 | 0971 | 0971940 | 0971941 | YZN | P319999 TO P319998 | 3-#4_CU_B | 3-#4_CU_B | 37 | 37 | 40 | 80 | 0 | 30 | 0 | 298.4 | 0 | 0 | 1 | 1 | 1 | Unknown | Unknown | 0 | Unknown | 0 | 0 | 0 | Unknown | Unknown | 0 | 0 | 0 | 0 | Unknown | Unknown | Unknown | N | N | 0 | Unknown |  | 0 | 0 | 0 | 0 | 0 | 100 | 0 | 0 | 0 |  | * |  |  | 1 | 1 | 1
0971940_0971957 | 0971 | 0971940 | 0971957 | YZN | P319999 TO P719348 | 3-#2_AL_B | 3-#2_AL_B | 37 | 37 | 40 | 80 | 0 | 30 | 0 | 252 | 0 | 0 | 1 | 1 | 1 | Unknown | Unknown | 0 | Unknown | 0 | 0 | 0 | Unknown | Unknown | 0 | 0 | 0 | 0 | Unknown | Unknown | Unknown | N | N | 0 | Unknown |  | 0 | 0 | 0 | 0 | 0 | 100 | 0 | 0 | 0 |  | * |  |  | 1 | 1 | 1
09719401_09719402 | 0971 | 09719401 | 09719402 | YZN | P116555 TO P318954 | 3-#6_CU_B | 3-#6_CU_B | 37 | 37 | 40 | 80 | 0 | 30 | 0 | 79.9 | 0 | 0 | 1 | 1 | 1 | Unknown | Unknown | 0 | Unknown | 0 | 0 | 0 | Unknown | Unknown | 0 | 0 | 0 | 0 | Unknown | Unknown | Unknown | N | N | 0 | Unknown |  | 0 | 0 | 0 | 0 | 0 | 100 | 0 | 0 | 0 |  | * |  |  | 1 | 1 | 1
09719401_09719403 | 0971 | 09719401 | 09719403 | XYZN | P116555 TO P116556 | 3-#6_CU_C | 3-#6_CU_C | 37 | 37 | 40 | 80 | 0 | 30 | 0 | 330.4 | 0 | 0 | 1 | 1 | 1 | Unknown | Unknown | 0 | Unknown | 0 | 0 | 0 | Unknown | Unknown | 0 | 0 | 0 | 0 | Unknown | Unknown | Unknown | N | N | 0 | Unknown |  | 0 | 0 | 0 | 0 | 0 | 100 | 0 | 0 | 0 |  | * |  |  | 1 | 1 | 1
09719403_09719404 | 0971 | 09719403 | 09719404 | XYZN | P116556 TO P116557 | 3-#6_CU_B | 3-#6_CU_B | 37 | 37 | 40 | 80 | 0 | 30 | 0 | 189.1 | 0 | 0 | 1 | 1 | 1 | Unknown | Unknown | 0 | Unknown | 0 | 0 | 0 | Unknown | Unknown | 0 | 0 | 0 | 0 | Unknown | Unknown | Unknown | N | N | 0 | Unknown |  | 0 | 0 | 0 | 0 | 0 | 100 | 0 | 0 | 0 |  | * |  |  | 1 | 1 | 1
09719404_09719405 | 0971 | 09719404 | 09719405 | XYZN | P116557 TO P812977 | 3-#6_CU_C | 3-#6_CU_C | 37 | 37 | 40 | 80 | 0 | 30 | 0 | 224.2 | 0 | 0 | 1 | 1 | 1 | Unknown | Unknown | 0 | Unknown | 0 | 0 | 0 | Unknown | Unknown | 0 | 0 | 0 | 0 | Unknown | Unknown | Unknown | N | N | 0 | Unknown |  | 0 | 0 | 0 | 0 | 0 | 100 | 0 | 0 | 0 |  | * |  |  | 1 | 1 | 1
09719405_09719406 | 0971 | 09719405 | 09719406 | XYZN | P812977 TO P812978 | 3-#2_AL_C | 3-#2_AL_C | 37 | 37 | 40 | 80 | 0 | 30 | 0 | 174 | 0 | 0 | 1 | 1 | 1 | 3-#2_AL_C | 3-#2_AL_C | 0 | Unknown | 0 | 0 | 0 | Unknown | Unknown | 0 | 0 | 0 | 0 | Unknown | Unknown | Unknown | N | N | 0 | Unknown |  | 0 | 0 | 0 | 0 | 0 | 100 | 0 | 0 | 0 |  | * |  |  | 1 | 1 | 1
09719406_09719407 | 0971 | 09719406 | 09719407 | XY N | P812978 TO P812979 | 3-#2_AL_B | 3-#2_AL_B | 37 | 37 | 40 | 80 | 0 | 30 | 0 | 145 | 0 | 0 | 1 | 1 | 1 | Unknown | Unknown | 0 | Unknown | 0 | 0 | 0 | Unknown | Unknown | 0 | 0 | 0 | 0 | Unknown | Unknown | Unknown | N | N | 0 | Unknown |  | 0 | 0 | 0 | 0 | 0 | 100 | 0 | 0 | 0 |  | * |  |  | 1 | 1 | 1
09719406_09719408 | 0971 | 09719406 | 09719408 | XYZN | P812978 TO P201089 | 3-#2_AL_C | 3-#2_AL_C | 37 | 37 | 40 | 80 | 0 | 30 | 0 | 281.9 | 0 | 0 | 1 | 1 | 1 | Unknown | Unknown | 0 | Unknown | 0 | 0 | 0 | Unknown | Unknown | 0 | 0 | 0 | 0 | Unknown | Unknown | Unknown | N | N | 0 | Unknown |  | 0 | 0 | 0 | 0 | 0 | 100 | 0 | 0 | 0 |  | * |  |  | 1 | 1 | 1
09719408_09719409 | 0971 | 09719408 | 09719409 | XYZN | P201089 TO P201088 | 3-#2_AL_C | 3-#2_AL_C | 37 | 37 | 40 | 80 | 0 | 30 | 0 | 260.7 | 0 | 0 | 1 | 1 | 1 | Unknown | Unknown | 0 | Unknown | 0 | 0 | 0 | Unknown | Unknown | 0 | 0 | 0 | 0 | Unknown | Unknown | Unknown | N | N | 0 | Unknown |  | 0 | 0 | 0 | 0 | 0 | 100 | 0 | 0 | 0 |  | * |  |  | 1 | 1 | 1
0971941_0971942 | 0971 | 0971941 | 0971942 | YZN | P319998 TO P318998 | 3-#4_CU_B | 3-#4_CU_B | 37 | 37 | 40 | 80 | 0 | 30 | 0 | 238.4 | 0 | 0 | 1 | 1 | 1 | Unknown | Unknown | 0 | Unknown | 0 | 0 | 0 | Unknown | Unknown | 0 | 0 | 0 | 0 | Unknown | Unknown | Unknown | N | N | 0 | Unknown |  | 0 | 0 | 0 | 0 | 0 | 100 | 0 | 0 | 0 |  | * |  |  | 1 | 1 | 1
09719410_09719411 | 0971 | 09719410 | 09719411 | XYZN | P113829 TO P113830 | 4-4&6CU_E | 4-4&6CU_E | 37 | 37 | 40 | 80 | 0 | 30 | 0 | 414.2 | 0 | 0 | 1 | 1 | 1 | Unknown | Unknown | 0 | Unknown | 0 | 0 | 0 | Unknown | Unknown | 0 | 0 | 0 | 0 | Unknown | Unknown | Unknown | N | N | 0 | Unknown |  | 0 | 0 | 0 | 0 | 0 | 100 | 0 | 0 | 0 |  | * |  |  | 1 | 1 | 1
09719411_09719412 | 0971 | 09719411 | 09719412 | X ZN | P113830 TO P113831 | 3-#4_CU_B | 3-#4_CU_B | 37 | 37 | 40 | 80 | 0 | 30 | 0 | 354 | 0 | 0 | 1 | 1 | 1 | Unknown | Unknown | 0 | Unknown | 0 | 0 | 0 | Unknown | Unknown | 0 | 0 | 0 | 0 | Unknown | Unknown | Unknown | N | N | 0 | Unknown |  | 0 | 0 | 0 | 0 | 0 | 100 | 0 | 0 | 0 |  | * |  |  | 1 | 1 | 1
09719411_09719418 | 0971 | 09719411 | 09719418 | XYZN | P113830 TO P713934 | 3-#2_AL_C | 3-#2_AL_C | 37 | 37 | 40 | 80 | 0 | 30 | 0 | 319.4 | 0 | 0 | 1 | 1 | 1 | Unknown | Unknown | 0 | Unknown | 0 | 0 | 0 | Unknown | Unknown | 0 | 0 | 0 | 0 | Unknown | Unknown | Unknown | N | N | 0 | Unknown |  | 0 | 0 | 0 | 0 | 0 | 100 | 0 | 0 | 0 |  | * |  |  | 1 | 1 | 1
09719412_09719413 | 0971 | 09719412 | 09719413 | X ZN | P113831 TO P619305 | 3-#4_CU_B | 3-#4_CU_B | 37 | 37 | 40 | 80 | 0 | 30 | 0 | 198.1 | 0 | 0 | 1 | 1 | 1 | Unknown | Unknown | 0 | Unknown | 0 | 0 | 0 | Unknown | Unknown | 0 | 0 | 0 | 0 | Unknown | Unknown | Unknown | N | N | 0 | Unknown |  | 0 | 0 | 0 | 0 | 0 | 100 | 0 | 0 | 0 |  | * |  |  | 1 | 1 | 1
09719413_09719414 | 0971 | 09719413 | 09719414 | X ZN | P619305 TO P619306 | 3-#4_CU_B | 3-#4_CU_B | 37 | 37 | 40 | 80 | 0 | 30 | 0 | 150 | 0 | 0 | 1 | 1 | 1 | Unknown | Unknown | 0 | Unknown | 0 | 0 | 0 | Unknown | Unknown | 0 | 0 | 0 | 0 | Unknown | Unknown | Unknown | N | N | 0 | Unknown |  | 0 | 0 | 0 | 0 | 0 | 100 | 0 | 0 | 0 |  | * |  |  | 1 | 1 | 1
09719414_09719415 | 0971 | 09719414 | 09719415 | X ZN | P619306 TO P619307 | 3-#4_CU_B | 3-#4_CU_B | 37 | 37 | 40 | 80 | 0 | 30 | 0 | 217.8 | 0 | 0 | 1 | 1 | 1 | Unknown | Unknown | 0 | Unknown | 0 | 0 | 0 | Unknown | Unknown | 0 | 0 | 0 | 0 | Unknown | Unknown | Unknown | N | N | 0 | Unknown |  | 0 | 0 | 0 | 0 | 0 | 100 | 0 | 0 | 0 |  | * |  |  | 1 | 1 | 1
09719415_09719416 | 0971 | 09719415 | 09719416 | X ZN | P619307 TO P619308 | 3-#4_CU_B | 3-#4_CU_B | 37 | 37 | 40 | 80 | 0 | 30 | 0 | 224.8 | 0 | 0 | 1 | 1 | 1 | Unknown | Unknown | 0 | Unknown | 0 | 0 | 0 | Unknown | Unknown | 0 | 0 | 0 | 0 | Unknown | Unknown | Unknown | N | N | 0 | Unknown |  | 0 | 0 | 0 | 0 | 0 | 100 | 0 | 0 | 0 |  | * |  |  | 1 | 1 | 1
09719415_09719417 | 0971 | 09719415 | 09719417 | X ZN | P619307 TO P712620 | 3-#4_CU_B | 3-#4_CU_B | 37 | 37 | 40 | 80 | 0 | 30 | 0 | 319 | 0 | 0 | 1 | 1 | 1 | Unknown | Unknown | 0 | Unknown | 0 | 0 | 0 | Unknown | Unknown | 0 | 0 | 0 | 0 | Unknown | Unknown | Unknown | N | N | 0 | Unknown |  | 0 | 0 | 0 | 0 | 0 | 100 | 0 | 0 | 0 |  | * |  |  | 1 | 1 | 1
09719418_09719419 | 0971 | 09719418 | 09719419 | XYZN | P713934 TO P713935 | 3-#2_AL_B | 3-#2_AL_B | 37 | 37 | 40 | 80 | 0 | 30 | 0 | 231.4 | 0 | 0 | 1 | 1 | 1 | Unknown | Unknown | 0 | Unknown | 0 | 0 | 0 | Unknown | Unknown | 0 | 0 | 0 | 0 | Unknown | Unknown | Unknown | N | N | 0 | Unknown |  | 0 | 0 | 0 | 0 | 0 | 100 | 0 | 0 | 0 |  | * |  |  | 1 | 1 | 1
09719419_09719420 | 0971 | 09719419 | 09719420 | XYZN | P713935 TO P713936 | 3-#2_AL_C | 3-#2_AL_C | 37 | 37 | 40 | 80 | 0 | 30 | 0 | 251.3 | 0 | 0 | 1 | 1 | 1 | Unknown | Unknown | 0 | Unknown | 0 | 0 | 0 | Unknown | Unknown | 0 | 0 | 0 | 0 | Unknown | Unknown | Unknown | N | N | 0 | Unknown |  | 0 | 0 | 0 | 0 | 0 | 100 | 0 | 0 | 0 |  | * |  |  | 1 | 1 | 1
0971942_0971943 | 0971 | 0971942 | 0971943 | YZN | P318998 TO P211209 | 3-#2_AL_B | 3-#2_AL_B | 37 | 37 | 40 | 80 | 0 | 30 | 0 | 226.9 | 0 | 0 | 1 | 1 | 1 | Unknown | Unknown | 0 | Unknown | 0 | 0 | 0 | Unknown | Unknown | 0 | 0 | 0 | 0 | Unknown | Unknown | Unknown | N | N | 0 | Unknown |  | 0 | 0 | 0 | 0 | 0 | 100 | 0 | 0 | 0 |  | * |  |  | 1 | 1 | 1
0971943_0971944 | 0971 | 0971943 | 0971944 | YZN | P211209 TO P710921 | 3-#2_AL_B | 3-#2_AL_B | 37 | 37 | 40 | 80 | 0 | 30 | 0 | 79.1 | 0 | 0 | 1 | 1 | 1 | Unknown | Unknown | 0 | Unknown | 0 | 0 | 0 | Unknown | Unknown | 0 | 0 | 0 | 0 | Unknown | Unknown | Unknown | N | N | 0 | Unknown |  | 0 | 0 | 0 | 0 | 0 | 100 | 0 | 0 | 0 |  | * |  |  | 1 | 1 | 1
0971943_0971953 | 0971 | 0971943 | 0971953 | YZN | P211209 TO P713863 | 3-#2_AL_B | 3-#2_AL_B | 37 | 37 | 40 | 80 | 0 | 30 | 0 | 104.4 | 0 | 0 | 1 | 1 | 1 | Unknown | Unknown | 0 | Unknown | 0 | 0 | 0 | Unknown | Unknown | 0 | 0 | 0 | 0 | Unknown | Unknown | Unknown | N | N | 0 | Unknown |  | 0 | 0 | 0 | 0 | 0 | 100 | 0 | 0 | 0 |  | * |  |  | 1 | 1 | 1
0971944_0971945 | 0971 | 0971944 | 0971945 | YZN | P710921 TO P710922 | 3-#2_AL_B | 3-#2_AL_B | 37 | 37 | 40 | 80 | 0 | 30 | 0 | 163.9 | 0 | 0 | 1 | 1 | 1 | Unknown | Unknown | 0 | Unknown | 0 | 0 | 0 | Unknown | Unknown | 0 | 0 | 0 | 0 | Unknown | Unknown | Unknown | N | N | 0 | Unknown |  | 0 | 0 | 0 | 0 | 0 | 100 | 0 | 0 | 0 |  | * |  |  | 1 | 1 | 1
0971945_0971946 | 0971 | 0971945 | 0971946 | YZN | P710922 TO P710923 | 3-#2_AL_B | 3-#2_AL_B | 37 | 37 | 40 | 80 | 0 | 30 | 0 | 312.3 | 0 | 0 | 1 | 1 | 1 | Unknown | Unknown | 0 | Unknown | 0 | 0 | 0 | Unknown | Unknown | 0 | 0 | 0 | 0 | Unknown | Unknown | Unknown | N | N | 0 | Unknown |  | 0 | 0 | 0 | 0 | 0 | 100 | 0 | 0 | 0 |  | * |  |  | 1 | 1 | 1
0971946_0971947 | 0971 | 0971946 | 0971947 | YZN | P710923 TO P716756 | 3-#2_AL_B | 3-#2_AL_B | 37 | 37 | 40 | 80 | 0 | 30 | 0 | 216.6 | 0 | 0 | 1 | 1 | 1 | Unknown | Unknown | 0 | Unknown | 0 | 0 | 0 | Unknown | Unknown | 0 | 0 | 0 | 0 | Unknown | Unknown | Unknown | N | N | 0 | Unknown |  | 0 | 0 | 0 | 0 | 0 | 100 | 0 | 0 | 0 |  | * |  |  | 1 | 1 | 1
0971947_0971948 | 0971 | 0971947 | 0971948 | YZN | P716756 TO P716757 | 3-#2_AL_B | 3-#2_AL_B | 37 | 37 | 40 | 80 | 0 | 30 | 0 | 276.3 | 0 | 0 | 1 | 1 | 1 | Unknown | Unknown | 0 | Unknown | 0 | 0 | 0 | Unknown | Unknown | 0 | 0 | 0 | 0 | Unknown | Unknown | Unknown | N | N | 0 | Unknown |  | 0 | 0 | 0 | 0 | 0 | 100 | 0 | 0 | 0 |  | * |  |  | 1 | 1 | 1
0971947_0971951 | 0971 | 0971947 | 0971951 | YZN | P716756 TO P710924 | 3-#2_AL_B | 3-#2_AL_B | 37 | 37 | 40 | 80 | 0 | 30 | 0 | 150.6 | 0 | 0 | 1 | 1 | 1 | Unknown | Unknown | 0 | Unknown | 0 | 0 | 0 | Unknown | Unknown | 0 | 0 | 0 | 0 | Unknown | Unknown | Unknown | N | N | 0 | Unknown |  | 0 | 0 | 0 | 0 | 0 | 100 | 0 | 0 | 0 |  | * |  |  | 1 | 1 | 1
0971948_0971949 | 0971 | 0971948 | 0971949 | YZN | P716757 TO P813769 | 3-#2_AL_B | 3-#2_AL_B | 37 | 37 | 40 | 80 | 0 | 30 | 0 | 236.1 | 0 | 0 | 1 | 1 | 1 | Unknown | Unknown | 0 | Unknown | 0 | 0 | 0 | Unknown | Unknown | 0 | 0 | 0 | 0 | Unknown | Unknown | Unknown | N | N | 0 | Unknown |  | 0 | 0 | 0 | 0 | 0 | 100 | 0 | 0 | 0 |  | * |  |  | 1 | 1 | 1
0971948_0971950 | 0971 | 0971948 | 0971950 | YZN | P716757 TO P716758 | 3-#2_AL_B | 3-#2_AL_B | 37 | 37 | 40 | 80 | 0 | 30 | 0 | 305.9 | 0 | 0 | 1 | 1 | 1 | Unknown | Unknown | 0 | Unknown | 0 | 0 | 0 | Unknown | Unknown | 0 | 0 | 0 | 0 | Unknown | Unknown | Unknown | N | N | 0 | Unknown |  | 0 | 0 | 0 | 0 | 0 | 100 | 0 | 0 | 0 |  | * |  |  | 1 | 1 | 1
097194A_09719401 | 0971 | 097194A | 09719401 | XYZN | P215395 TO P116555 | 3-#4_CU_C | 3-#4_CU_C | 37 | 37 | 40 | 80 | 0 | 30 | 0 | 294.6 | 0 | 0 | 1 | 1 | 1 | Unknown | Unknown | 0 | Unknown | 0 | 0 | 0 | Unknown | Unknown | 0 | 0 | 0 | 0 | Unknown | Unknown | Unknown | N | N | 0 | Unknown |  | 0 | 0 | 0 | 0 | 0 | 100 | 0 | 0 | 0 |  | * |  |  | 1 | 1 | 1
097194A_09719410 | 0971 | 097194A | 09719410 | XYZN | P215395 TO P113829 | 3-#4_CU_C | 3-#4_CU_C | 37 | 37 | 40 | 80 | 0 | 30 | 0 | 197.2 | 0 | 0 | 1 | 1 | 1 | Unknown | Unknown | 0 | Unknown | 0 | 0 | 0 | Unknown | Unknown | 0 | 0 | 0 | 0 | Unknown | Unknown | Unknown | N | N | 0 | Unknown |  | 0 | 0 | 0 | 0 | 0 | 100 | 0 | 0 | 0 |  | * |  |  | 1 | 1 | 1
097195_09719501 | 0971 | 097195 | 09719501 | XYZN | P113828 TO P318884 | 3-#2A5005C | 3-#2A5005C | 37 | 37 | 40 | 80 | 0 | 30 | 0 | 360.9 | 0 | 0 | 1 | 1 | 1 | Unknown | Unknown | 0 | Unknown | 0 | 0 | 0 | Unknown | Unknown | 0 | 0 | 0 | 0 | Unknown | Unknown | Unknown | N | N | 0 | Unknown |  | 0 | 0 | 0 | 0 | 0 | 100 | 0 | 0 | 0 |  | * |  |  | 1 | 1 | 1
097195_097196 | 0971 | 097195 | 097196 | XYZN | P113828 TO P113827 | 3-636_AL_C | 3-636_AL_C | 37 | 37 | 40 | 80 | 0 | 30 | 0 | 198.9 | 0 | 0 | 1 | 1 | 1 | Unknown | Unknown | 0 | Unknown | 0 | 0 | 0 | Unknown | Unknown | 0 | 0 | 0 | 0 | Unknown | Unknown | Unknown | N | N | 0 | Unknown |  | 0 | 0 | 0 | 0 | 0 | 100 | 0 | 0 | 0 |  | * |  |  | 1 | 1 | 1
0971951_0971952 | 0971 | 0971951 | 0971952 | YZN | P710924 TO P710925 | 3-#2_AL_B | 3-#2_AL_B | 37 | 37 | 40 | 80 | 0 | 30 | 0 | 282.9 | 0 | 0 | 1 | 1 | 1 | Unknown | Unknown | 0 | Unknown | 0 | 0 | 0 | Unknown | Unknown | 0 | 0 | 0 | 0 | Unknown | Unknown | Unknown | N | N | 0 | Unknown |  | 0 | 0 | 0 | 0 | 0 | 100 | 0 | 0 | 0 |  | * |  |  | 1 | 1 | 1
0971953_0971954 | 0971 | 0971953 | 0971954 | YZN | P713863 TO P819151 | 3-#2_AL_B | 3-#2_AL_B | 37 | 37 | 40 | 80 | 0 | 30 | 0 | 119 | 0 | 0 | 1 | 1 | 1 | Unknown | Unknown | 0 | Unknown | 0 | 0 | 0 | Unknown | Unknown | 0 | 0 | 0 | 0 | Unknown | Unknown | Unknown | N | N | 0 | Unknown |  | 0 | 0 | 0 | 0 | 0 | 100 | 0 | 0 | 0 |  | * |  |  | 1 | 1 | 1
0971954_0971955 | 0971 | 0971954 | 0971955 | YZN | P819151 TO P713864 | 3-#2_AL_B | 3-#2_AL_B | 37 | 37 | 40 | 80 | 0 | 30 | 0 | 182 | 0 | 0 | 1 | 1 | 1 | Unknown | Unknown | 0 | Unknown | 0 | 0 | 0 | Unknown | Unknown | 0 | 0 | 0 | 0 | Unknown | Unknown | Unknown | N | N | 0 | Unknown |  | 0 | 0 | 0 | 0 | 0 | 100 | 0 | 0 | 0 |  | * |  |  | 1 | 1 | 1
0971955_0971956 | 0971 | 0971955 | 0971956 | YZN | P713864 TO P819152 | 3-#2_AL_B | 3-#2_AL_B | 37 | 37 | 40 | 80 | 0 | 30 | 0 | 103 | 0 | 0 | 1 | 1 | 1 | Unknown | Unknown | 0 | Unknown | 0 | 0 | 0 | Unknown | Unknown | 0 | 0 | 0 | 0 | Unknown | Unknown | Unknown | N | N | 0 | Unknown |  | 0 | 0 | 0 | 0 | 0 | 100 | 0 | 0 | 0 |  | * |  |  | 1 | 1 | 1
0971958_0971959 | 0971 | 0971958 | 0971959 | YZN | P713868 TO P718480 | 3-#2_AL_B | 3-#2_AL_B | 37 | 37 | 40 | 80 | 0 | 30 | 0 | 369.3 | 0 | 0 | 1 | 1 | 1 | Unknown | Unknown | 0 | Unknown | 0 | 0 | 0 | Unknown | Unknown | 0 | 0 | 0 | 0 | Unknown | Unknown | Unknown | N | N | 0 | Unknown |  | 0 | 0 | 0 | 0 | 0 | 100 | 0 | 0 | 0 |  | * |  |  | 1 | 1 | 1
0971958_0971960 | 0971 | 0971958 | 0971960 | YZN | P713868 TO CG199999 | 3-#2_AL_B | 3-#2_AL_B | 37 | 37 | 40 | 80 | 0 | 30 | 0 | 10 | 0 | 0 | 1 | 1 | 1 | 3-#2_AL_B | 3-#2_AL_B | 0 | Unknown | 0 | 0 | 0 | Unknown | Unknown | 0 | 0 | 0 | 0 | Unknown | Unknown | Unknown | N | N | 0 | Unknown |  | 0 | 0 | 0 | 0 | 0 | 100 | 0 | 0 | 0 |  | * |  |  | 1 | 1 | 1
097196_097197 | 0971 | 097196 | 097197 | XYZN | P113827 TO P107333 | 3-636_AL_C | 3-636_AL_C | 37 | 37 | 40 | 80 | 0 | 30 | 0 | 177.9 | 0 | 0 | 1 | 1 | 1 | Unknown | Unknown | 0 | Unknown | 0 | 0 | 0 | Unknown | Unknown | 0 | 0 | 0 | 0 | Unknown | Unknown | Unknown | N | N | 0 | Unknown |  | 0 | 0 | 0 | 0 | 0 | 100 | 0 | 0 | 0 |  | * |  |  | 1 | 1 | 1
0971961_0971962 | 0971 | 0971961 | 0971962 | XYZN | P516999 TO P112190 | 3-#2A5005C | 3-#2A5005C | 37 | 37 | 40 | 80 | 0 | 30 | 0 | 221.8 | 0 | 0 | 1 | 1 | 1 | Unknown | Unknown | 0 | Unknown | 0 | 0 | 0 | Unknown | Unknown | 0 | 0 | 0 | 0 | Unknown | Unknown | Unknown | N | N | 0 | Unknown |  | 0 | 0 | 0 | 0 | 0 | 100 | 0 | 0 | 0 |  | * |  |  | 1 | 1 | 1
0971962_0971963 | 0971 | 0971962 | 0971963 | XYZN | P112190 TO P111806 | 3-#2A5005C | 3-#2A5005C | 37 | 37 | 40 | 80 | 0 | 30 | 0 | 235 | 0 | 0 | 1 | 1 | 1 | Unknown | Unknown | 0 | Unknown | 0 | 0 | 0 | Unknown | Unknown | 0 | 0 | 0 | 0 | Unknown | Unknown | Unknown | N | N | 0 | Unknown |  | 0 | 0 | 0 | 0 | 0 | 100 | 0 | 0 | 0 |  | * |  |  | 1 | 1 | 1
0971962_0971966 | 0971 | 0971962 | 0971966 | XY N | P112190 TO P116284 | 3-#2A5005C | 3-#2A5005C | 37 | 37 | 40 | 80 | 0 | 30 | 0 | 231.8 | 0 | 0 | 1 | 1 | 1 | Unknown | Unknown | 0 | Unknown | 0 | 0 | 0 | Unknown | Unknown | 0 | 0 | 0 | 0 | Unknown | Unknown | Unknown | N | N | 0 | Unknown |  | 0 | 0 | 0 | 0 | 0 | 100 | 0 | 0 | 0 |  | * |  |  | 1 | 1 | 1
0971962_0971967 | 0971 | 0971962 | 0971967 | X ZN | P112190 TO P111807 | 3-#2A5005C | 3-#2A5005C | 37 | 37 | 40 | 80 | 0 | 30 | 0 | 633.3 | 0 | 0 | 1 | 1 | 1 | Unknown | Unknown | 0 | Unknown | 0 | 0 | 0 | Unknown | Unknown | 0 | 0 | 0 | 0 | Unknown | Unknown | Unknown | N | N | 0 | Unknown |  | 0 | 0 | 0 | 0 | 0 | 100 | 0 | 0 | 0 |  | * |  |  | 1 | 1 | 1
0971963_0971964 | 0971 | 0971963 | 0971964 | XYZN | P111806 TO P416108 | 3-#2A5005C | 3-#2A5005C | 37 | 37 | 40 | 80 | 0 | 30 | 0 | 222.2 | 0 | 0 | 1 | 1 | 1 | Unknown | Unknown | 0 | Unknown | 0 | 0 | 0 | Unknown | Unknown | 0 | 0 | 0 | 0 | Unknown | Unknown | Unknown | N | N | 0 | Unknown |  | 0 | 0 | 0 | 0 | 0 | 100 | 0 | 0 | 0 |  | * |  |  | 1 | 1 | 1
0971964_0971965 | 0971 | 0971964 | 0971965 | XYZN | P416108 TO P227361 | 3-#2_AL_C | 3-#2_AL_C | 37 | 37 | 40 | 80 | 0 | 30 | 0 | 247.5 | 0 | 0 | 1 | 1 | 1 | 3-#2_AL_C | 3-#2_AL_C | 0 | Unknown | 0 | 0 | 0 | Unknown | Unknown | 0 | 0 | 0 | 0 | Unknown | Unknown | Unknown | N | N | 0 | Unknown |  | 0 | 0 | 0 | 0 | 0 | 100 | 0 | 0 | 0 |  | * |  |  | 1 | 1 | 1
0971967_0971968 | 0971 | 0971967 | 0971968 | X ZN | P111807 TO P31828 | 3-#2A5005C | 3-#2A5005C | 37 | 37 | 40 | 80 | 0 | 30 | 0 | 108.7 | 0 | 0 | 1 | 1 | 1 | Unknown | Unknown | 0 | Unknown | 0 | 0 | 0 | Unknown | Unknown | 0 | 0 | 0 | 0 | Unknown | Unknown | Unknown | N | N | 0 | Unknown |  | 0 | 0 | 0 | 0 | 0 | 100 | 0 | 0 | 0 |  | * |  |  | 1 | 1 | 1
0971968_0971969 | 0971 | 0971968 | 0971969 | X ZN | P31828 TO P519051 | 3-#2A5005C | 3-#2A5005C | 37 | 37 | 40 | 80 | 0 | 30 | 0 | 161.6 | 0 | 0 | 1 | 1 | 1 | Unknown | Unknown | 0 | Unknown | 0 | 0 | 0 | Unknown | Unknown | 0 | 0 | 0 | 0 | Unknown | Unknown | Unknown | N | N | 0 | Unknown |  | 0 | 0 | 0 | 0 | 0 | 100 | 0 | 0 | 0 |  | * |  |  | 1 | 1 | 1
0971968_0971972 | 0971 | 0971968 | 0971972 | X ZN | P31828 TO P31829 | 3-#2A5005C | 3-#2A5005C | 37 | 37 | 40 | 80 | 0 | 30 | 0 | 100 | 0 | 0 | 1 | 1 | 1 | Unknown | Unknown | 0 | Unknown | 0 | 0 | 0 | Unknown | Unknown | 0 | 0 | 0 | 0 | Unknown | Unknown | Unknown | N | N | 0 | Unknown |  | 0 | 0 | 0 | 0 | 0 | 100 | 0 | 0 | 0 |  | * |  |  | 1 | 1 | 1
0971968_0971973 | 0971 | 0971968 | 0971973 | X ZN | P31828 TO P31830 | 3-#2_AL_B | 3-#2_AL_B | 37 | 37 | 40 | 80 | 0 | 30 | 0 | 378.2 | 0 | 0 | 1 | 1 | 1 | Unknown | Unknown | 0 | Unknown | 0 | 0 | 0 | Unknown | Unknown | 0 | 0 | 0 | 0 | Unknown | Unknown | Unknown | N | N | 0 | Unknown |  | 0 | 0 | 0 | 0 | 0 | 100 | 0 | 0 | 0 |  | * |  |  | 1 | 1 | 1
0971969_0971970 | 0971 | 0971969 | 0971970 | X ZN | P519051 TO P519052 | 3-#2A5005C | 3-#2A5005C | 37 | 37 | 40 | 80 | 0 | 30 | 0 | 342.8 | 0 | 0 | 1 | 1 | 1 | Unknown | Unknown | 0 | Unknown | 0 | 0 | 0 | Unknown | Unknown | 0 | 0 | 0 | 0 | Unknown | Unknown | Unknown | N | N | 0 | Unknown |  | 0 | 0 | 0 | 0 | 0 | 100 | 0 | 0 | 0 |  | * |  |  | 1 | 1 | 1
097197_097198 | 0971 | 097197 | 097198 | XYZN | P107333 TO P113826 | 3-636_AL_C | 3-636_AL_C | 37 | 37 | 40 | 80 | 0 | 30 | 0 | 148.2 | 0 | 0 | 1 | 1 | 1 | Unknown | Unknown | 0 | Unknown | 0 | 0 | 0 | Unknown | Unknown | 0 | 0 | 0 | 0 | Unknown | Unknown | Unknown | N | N | 0 | Unknown |  | 0 | 0 | 0 | 0 | 0 | 100 | 0 | 0 | 0 |  | * |  |  | 1 | 1 | 1
0971970_0971971 | 0971 | 0971970 | 0971971 | X ZN | P519052 TO P519053 | 3-#2A5005C | 3-#2A5005C | 37 | 37 | 40 | 80 | 0 | 30 | 0 | 154.1 | 0 | 0 | 1 | 1 | 1 | Unknown | Unknown | 0 | Unknown | 0 | 0 | 0 | Unknown | Unknown | 0 | 0 | 0 | 0 | Unknown | Unknown | Unknown | N | N | 0 | Unknown |  | 0 | 0 | 0 | 0 | 0 | 100 | 0 | 0 | 0 |  | * |  |  | 1 | 1 | 1
0971973_0971974 | 0971 | 0971973 | 0971974 | X ZN | P31830 TO P31831 | 3-#2_AL_B | 3-#2_AL_B | 37 | 37 | 40 | 80 | 0 | 30 | 0 | 318 | 0 | 0 | 1 | 1 | 1 | Unknown | Unknown | 0 | Unknown | 0 | 0 | 0 | Unknown | Unknown | 0 | 0 | 0 | 0 | Unknown | Unknown | Unknown | N | N | 0 | Unknown |  | 0 | 0 | 0 | 0 | 0 | 100 | 0 | 0 | 0 |  | * |  |  | 1 | 1 | 1
0971974_0971975 | 0971 | 0971974 | 0971975 | X ZN | P31831 TO CG199999 | 3-#2_AL_B | 3-#2_AL_B | 37 | 37 | 40 | 80 | 0 | 30 | 0 | 10 | 0 | 0 | 1 | 1 | 1 | 3-#2_AL_B | 3-#2_AL_B | 0 | Unknown | 0 | 0 | 0 | Unknown | Unknown | 0 | 0 | 0 | 0 | Unknown | Unknown | Unknown | N | N | 0 | Unknown |  | 0 | 0 | 0 | 0 | 0 | 100 | 0 | 0 | 0 |  | * |  |  | 1 | 1 | 1
0971974_0971976 | 0971 | 0971974 | 0971976 | X ZN | P31831 TO P31832 | 3-#2_AL_B | 3-#2_AL_B | 37 | 37 | 40 | 80 | 0 | 30 | 0 | 296.1 | 0 | 0 | 1 | 1 | 1 | Unknown | Unknown | 0 | Unknown | 0 | 0 | 0 | Unknown | Unknown | 0 | 0 | 0 | 0 | Unknown | Unknown | Unknown | N | N | 0 | Unknown |  | 0 | 0 | 0 | 0 | 0 | 100 | 0 | 0 | 0 |  | * |  |  | 1 | 1 | 1
0971976_0971977 | 0971 | 0971976 | 0971977 | X ZN | P31832 TO P31833 | 3-#2_AL_B | 3-#2_AL_B | 37 | 37 | 40 | 80 | 0 | 30 | 0 | 95 | 0 | 0 | 1 | 1 | 1 | Unknown | Unknown | 0 | Unknown | 0 | 0 | 0 | Unknown | Unknown | 0 | 0 | 0 | 0 | Unknown | Unknown | Unknown | N | N | 0 | Unknown |  | 0 | 0 | 0 | 0 | 0 | 100 | 0 | 0 | 0 |  | * |  |  | 1 | 1 | 1
0971977_0971978 | 0971 | 0971977 | 0971978 | X ZN | P31833 TO P31834 | 3-#2_AL_B | 3-#2_AL_B | 37 | 37 | 40 | 80 | 0 | 30 | 0 | 351.1 | 0 | 0 | 1 | 1 | 1 | Unknown | Unknown | 0 | Unknown | 0 | 0 | 0 | Unknown | Unknown | 0 | 0 | 0 | 0 | Unknown | Unknown | Unknown | N | N | 0 | Unknown |  | 0 | 0 | 0 | 0 | 0 | 100 | 0 | 0 | 0 |  | * |  |  | 1 | 1 | 1
0971978_0971979 | 0971 | 0971978 | 0971979 | X ZN | P31834 TO P31835 | 3-#2_AL_B | 3-#2_AL_B | 37 | 37 | 40 | 80 | 0 | 30 | 0 | 257.2 | 0 | 0 | 1 | 1 | 1 | Unknown | Unknown | 0 | Unknown | 0 | 0 | 0 | Unknown | Unknown | 0 | 0 | 0 | 0 | Unknown | Unknown | Unknown | N | N | 0 | Unknown |  | 0 | 0 | 0 | 0 | 0 | 100 | 0 | 0 | 0 |  | * |  |  | 1 | 1 | 1
0971979_0971980 | 0971 | 0971979 | 0971980 | X ZN | P31835 TO P31836 | 3-#2_AL_B | 3-#2_AL_B | 37 | 37 | 40 | 80 | 0 | 30 | 0 | 294.2 | 0 | 0 | 1 | 1 | 1 | Unknown | Unknown | 0 | Unknown | 0 | 0 | 0 | Unknown | Unknown | 0 | 0 | 0 | 0 | Unknown | Unknown | Unknown | N | N | 0 | Unknown |  | 0 | 0 | 0 | 0 | 0 | 100 | 0 | 0 | 0 |  | * |  |  | 1 | 1 | 1
097198_097199 | 0971 | 097198 | 097199 | XYZN | P113826 TO P510145 | 3-636_AL_C | 3-636_AL_C | 37 | 37 | 40 | 80 | 0 | 30 | 0 | 111.6 | 0 | 0 | 1 | 1 | 1 | Unknown | Unknown | 0 | Unknown | 0 | 0 | 0 | Unknown | Unknown | 0 | 0 | 0 | 0 | Unknown | Unknown | Unknown | N | N | 0 | Unknown |  | 0 | 0 | 0 | 0 | 0 | 100 | 0 | 0 | 0 |  | * |  |  | 1 | 1 | 1
0971980_0971981 | 0971 | 0971980 | 0971981 | X ZN | P31836 TO P31837 | 3-#2_AL_B | 3-#2_AL_B | 37 | 37 | 40 | 80 | 0 | 30 | 0 | 305.2 | 0 | 0 | 1 | 1 | 1 | Unknown | Unknown | 0 | Unknown | 0 | 0 | 0 | Unknown | Unknown | 0 | 0 | 0 | 0 | Unknown | Unknown | Unknown | N | N | 0 | Unknown |  | 0 | 0 | 0 | 0 | 0 | 100 | 0 | 0 | 0 |  | * |  |  | 1 | 1 | 1
0971980_0971982 | 0971 | 0971980 | 0971982 | X ZN | P31836 TO P31838 | 3-#2_AL_B | 3-#2_AL_B | 37 | 37 | 40 | 80 | 0 | 30 | 0 | 275.6 | 0 | 0 | 1 | 1 | 1 | Unknown | Unknown | 0 | Unknown | 0 | 0 | 0 | Unknown | Unknown | 0 | 0 | 0 | 0 | Unknown | Unknown | Unknown | N | N | 0 | Unknown |  | 0 | 0 | 0 | 0 | 0 | 100 | 0 | 0 | 0 |  | * |  |  | 1 | 1 | 1
0971983_0971984 | 0971 | 0971983 | 0971984 | XY N | P815847 TO P815923 | 3-#2_AL_B | 3-#2_AL_B | 37 | 37 | 40 | 80 | 0 | 30 | 0 | 277.5 | 0 | 0 | 1 | 1 | 1 | Unknown | Unknown | 0 | Unknown | 0 | 0 | 0 | Unknown | Unknown | 0 | 0 | 0 | 0 | Unknown | Unknown | Unknown | N | N | 0 | Unknown |  | 0 | 0 | 0 | 0 | 0 | 100 | 0 | 0 | 0 |  | * |  |  | 1 | 1 | 1
0971984_0971985 | 0971 | 0971984 | 0971985 | XY N | P815923 TO P815924 | 3-#2_AL_B | 3-#2_AL_B | 37 | 37 | 40 | 80 | 0 | 30 | 0 | 80.2 | 0 | 0 | 1 | 1 | 1 | Unknown | Unknown | 0 | Unknown | 0 | 0 | 0 | Unknown | Unknown | 0 | 0 | 0 | 0 | Unknown | Unknown | Unknown | N | N | 0 | Unknown |  | 0 | 0 | 0 | 0 | 0 | 100 | 0 | 0 | 0 |  | * |  |  | 1 | 1 | 1
0971985_0971986 | 0971 | 0971985 | 0971986 | XY N | P815924 TO P815925 | 3-#2_AL_B | 3-#2_AL_B | 37 | 37 | 40 | 80 | 0 | 30 | 0 | 275.6 | 0 | 0 | 1 | 1 | 1 | Unknown | Unknown | 0 | Unknown | 0 | 0 | 0 | Unknown | Unknown | 0 | 0 | 0 | 0 | Unknown | Unknown | Unknown | N | N | 0 | Unknown |  | 0 | 0 | 0 | 0 | 0 | 100 | 0 | 0 | 0 |  | * |  |  | 1 | 1 | 1
0971986_0971987 | 0971 | 0971986 | 0971987 | XY N | P815925 TO P815926 | 3-#2_AL_B | 3-#2_AL_B | 37 | 37 | 40 | 80 | 0 | 30 | 0 | 241.7 | 0 | 0 | 1 | 1 | 1 | Unknown | Unknown | 0 | Unknown | 0 | 0 | 0 | Unknown | Unknown | 0 | 0 | 0 | 0 | Unknown | Unknown | Unknown | N | N | 0 | Unknown |  | 0 | 0 | 0 | 0 | 0 | 100 | 0 | 0 | 0 |  | * |  |  | 1 | 1 | 1
0971987_0971988 | 0971 | 0971987 | 0971988 | XY N | P815926 TO P101144 | 3-#2_AL_B | 3-#2_AL_B | 37 | 37 | 40 | 80 | 0 | 30 | 0 | 371.6 | 0 | 0 | 1 | 1 | 1 | Unknown | Unknown | 0 | Unknown | 0 | 0 | 0 | Unknown | Unknown | 0 | 0 | 0 | 0 | Unknown | Unknown | Unknown | N | N | 0 | Unknown |  | 0 | 0 | 0 | 0 | 0 | 100 | 0 | 0 | 0 |  | * |  |  | 1 | 1 | 1
0971988_0971989 | 0971 | 0971988 | 0971989 | XY N | P101144 TO P222990 | 3-#2_AL_B | 3-#2_AL_B | 37 | 37 | 40 | 80 | 0 | 30 | 0 | 375.7 | 0 | 0 | 1 | 1 | 1 | Unknown | Unknown | 0 | Unknown | 0 | 0 | 0 | Unknown | Unknown | 0 | 0 | 0 | 0 | Unknown | Unknown | Unknown | N | N | 0 | Unknown |  | 0 | 0 | 0 | 0 | 0 | 100 | 0 | 0 | 0 |  | * |  |  | 1 | 1 | 1
0971988_0971992 | 0971 | 0971988 | 0971992 | XY N | P101144 TO P101145 | 3-#2_AL_B | 3-#2_AL_B | 37 | 37 | 40 | 80 | 0 | 30 | 0 | 274.9 | 0 | 0 | 1 | 1 | 1 | Unknown | Unknown | 0 | Unknown | 0 | 0 | 0 | Unknown | Unknown | 0 | 0 | 0 | 0 | Unknown | Unknown | Unknown | N | N | 0 | Unknown |  | 0 | 0 | 0 | 0 | 0 | 100 | 0 | 0 | 0 |  | * |  |  | 1 | 1 | 1
0971989A_0971990 | 0971 | 0971989A | 0971990 | XY N | P222990 TO D205139 | 1C#2SAPECN | 1C#2SAPECN | 37 | 37 | 40 | 80 | 0 | 30 | 0 | 146 | 0 | 0 | 1 | 1 | 1 | Unknown | Unknown | 0 | Unknown | 0 | 0 | 0 | Unknown | Unknown | 0 | 0 | 0 | 0 | Unknown | Unknown | Unknown | N | N | 0 | Unknown |  | 0 | 0 | 0 | 0 | 0 | 100 | 0 | 0 | 0 |  | * |  |  | 1 | 1 | 1
097199_0971100 | 0971 | 097199 | 0971100 | XYZN | P510145 TO P113825 | 3-636_AL_C | 3-636_AL_C | 37 | 37 | 40 | 80 | 0 | 30 | 0 | 226.5 | 0 | 0 | 1 | 1 | 1 | Unknown | Unknown | 0 | Unknown | 0 | 0 | 0 | Unknown | Unknown | 0 | 0 | 0 | 0 | Unknown | Unknown | Unknown | N | N | 0 | Unknown |  | 0 | 0 | 0 | 0 | 0 | 100 | 0 | 0 | 0 |  | * |  |  | 1 | 1 | 1
097199_09719901 | 0971 | 097199 | 09719901 | XYZN | P510145 TO P813408 | 3-636_AL_C | 3-636_AL_C | 37 | 37 | 40 | 80 | 0 | 30 | 0 | 132 | 0 | 0 | 1 | 1 | 1 | Unknown | Unknown | 0 | Unknown | 0 | 0 | 0 | Unknown | Unknown | 0 | 0 | 0 | 0 | Unknown | Unknown | Unknown | N | N | 0 | Unknown |  | 0 | 0 | 0 | 0 | 0 | 100 | 0 | 0 | 0 |  | * |  |  | 1 | 1 | 1
097199_09719906 | 0971 | 097199 | 09719906 | XY N | P510145 TO P510146 | 3-#6_CU_B | 3-#6_CU_B | 37 | 37 | 40 | 80 | 0 | 30 | 0 | 61 | 0 | 0 | 1 | 1 | 1 | Unknown | Unknown | 0 | Unknown | 0 | 0 | 0 | Unknown | Unknown | 0 | 0 | 0 | 0 | Unknown | Unknown | Unknown | N | N | 0 | Unknown |  | 0 | 0 | 0 | 0 | 0 | 100 | 0 | 0 | 0 |  | * |  |  | 1 | 1 | 1
0971990_0971991 | 0971 | 0971990 | 0971991 | XY N | D205139 TO D205138 | 1C#2SAPECN | 1C#2SAPECN | 37 | 37 | 40 | 80 | 0 | 30 | 0 | 435 | 0 | 0 | 1 | 1 | 1 | Unknown | Unknown | 0 | Unknown | 0 | 0 | 0 | Unknown | Unknown | 0 | 0 | 0 | 0 | Unknown | Unknown | Unknown | N | N | 0 | Unknown |  | 0 | 0 | 0 | 0 | 0 | 100 | 0 | 0 | 0 |  | * |  |  | 1 | 1 | 1
09719901_09719902 | 0971 | 09719901 | 09719902 | X ZN | P813408 TO P100134 | 3-#6_CU_B | 3-#6_CU_B | 37 | 37 | 40 | 80 | 0 | 30 | 0 | 272.9 | 0 | 0 | 1 | 1 | 1 | Unknown | Unknown | 0 | Unknown | 0 | 0 | 0 | Unknown | Unknown | 0 | 0 | 0 | 0 | Unknown | Unknown | Unknown | N | N | 0 | Unknown |  | 0 | 0 | 0 | 0 | 0 | 100 | 0 | 0 | 0 |  | * |  |  | 1 | 1 | 1
09719902_09719903 | 0971 | 09719902 | 09719903 | X ZN | P100134 TO P815409 | 3-#6_CU_B | 3-#6_CU_B | 37 | 37 | 40 | 80 | 0 | 30 | 0 | 101.8 | 0 | 0 | 1 | 1 | 1 | Unknown | Unknown | 0 | Unknown | 0 | 0 | 0 | Unknown | Unknown | 0 | 0 | 0 | 0 | Unknown | Unknown | Unknown | N | N | 0 | Unknown |  | 0 | 0 | 0 | 0 | 0 | 100 | 0 | 0 | 0 |  | * |  |  | 1 | 1 | 1
09719903_09719904 | 0971 | 09719903 | 09719904 | X ZN | P815409 TO P815410 | 3-#6_CU_B | 3-#6_CU_B | 37 | 37 | 40 | 80 | 0 | 30 | 0 | 240.5 | 0 | 0 | 1 | 1 | 1 | Unknown | Unknown | 0 | Unknown | 0 | 0 | 0 | Unknown | Unknown | 0 | 0 | 0 | 0 | Unknown | Unknown | Unknown | N | N | 0 | Unknown |  | 0 | 0 | 0 | 0 | 0 | 100 | 0 | 0 | 0 |  | * |  |  | 1 | 1 | 1
09719904_09719905 | 0971 | 09719904 | 09719905 | X ZN | P815410 TO P815411 | 3-#6_CU_B | 3-#6_CU_B | 37 | 37 | 40 | 80 | 0 | 30 | 0 | 278.4 | 0 | 0 | 1 | 1 | 1 | Unknown | Unknown | 0 | Unknown | 0 | 0 | 0 | Unknown | Unknown | 0 | 0 | 0 | 0 | Unknown | Unknown | Unknown | N | N | 0 | Unknown |  | 0 | 0 | 0 | 0 | 0 | 100 | 0 | 0 | 0 |  | * |  |  | 1 | 1 | 1
09719906_09719907 | 0971 | 09719906 | 09719907 | XY N | P510146 TO P612924 | 3-#2A5005C | 3-#2A5005C | 37 | 37 | 40 | 80 | 0 | 30 | 0 | 139.1 | 0 | 0 | 1 | 1 | 1 | Unknown | Unknown | 0 | Unknown | 0 | 0 | 0 | Unknown | Unknown | 0 | 0 | 0 | 0 | Unknown | Unknown | Unknown | N | N | 0 | Unknown |  | 0 | 0 | 0 | 0 | 0 | 100 | 0 | 0 | 0 |  | * |  |  | 1 | 1 | 1
09719907_09719908 | 0971 | 09719907 | 09719908 | XY N | P612924 TO P612925 | 3-#2A5005C | 3-#2A5005C | 37 | 37 | 40 | 80 | 0 | 30 | 0 | 209 | 0 | 0 | 1 | 1 | 1 | Unknown | Unknown | 0 | Unknown | 0 | 0 | 0 | Unknown | Unknown | 0 | 0 | 0 | 0 | Unknown | Unknown | Unknown | N | N | 0 | Unknown |  | 0 | 0 | 0 | 0 | 0 | 100 | 0 | 0 | 0 |  | * |  |  | 1 | 1 | 1
09719908_09719909 | 0971 | 09719908 | 09719909 | XY N | P612925 TO P612926 | 3-#2A5005C | 3-#2A5005C | 37 | 37 | 40 | 80 | 0 | 30 | 0 | 119.1 | 0 | 0 | 1 | 1 | 1 | Unknown | Unknown | 0 | Unknown | 0 | 0 | 0 | Unknown | Unknown | 0 | 0 | 0 | 0 | Unknown | Unknown | Unknown | N | N | 0 | Unknown |  | 0 | 0 | 0 | 0 | 0 | 100 | 0 | 0 | 0 |  | * |  |  | 1 | 1 | 1
0971992_0971993 | 0971 | 0971992 | 0971993 | XY N | P101145 TO P101146 | 3-#2_AL_B | 3-#2_AL_B | 37 | 37 | 40 | 80 | 0 | 30 | 0 | 195.6 | 0 | 0 | 1 | 1 | 1 | Unknown | Unknown | 0 | Unknown | 0 | 0 | 0 | Unknown | Unknown | 0 | 0 | 0 | 0 | Unknown | Unknown | Unknown | N | N | 0 | Unknown |  | 0 | 0 | 0 | 0 | 0 | 100 | 0 | 0 | 0 |  | * |  |  | 1 | 1 | 1
0971994_0971995 | 0971 | 0971994 | 0971995 | X ZN | P190373 TO P815846 | 3-#2_AL_B | 3-#2_AL_B | 37 | 37 | 40 | 80 | 0 | 30 | 0 | 196 | 0 | 0 | 1 | 1 | 1 | Unknown | Unknown | 0 | Unknown | 0 | 0 | 0 | Unknown | Unknown | 0 | 0 | 0 | 0 | Unknown | Unknown | Unknown | N | N | 0 | Unknown |  | 0 | 0 | 0 | 0 | 0 | 100 | 0 | 0 | 0 |  | * |  |  | 1 | 1 | 1
0971998_09711000 | 0971 | 0971998 | 09711000 | XYZN | SB MOORE | 3-1/0_CU_C | 3-1\0_CU_C | 37 | 37 | 40 | 80 | 0 | 30 | 0 | 177 | 0 | 0 | 1 | 1 | 1 | Unknown | Unknown | 0 | Unknown | 0 | 0 | 0 | Unknown | Unknown | 0 | 0 | 0 | 0 | Unknown | Unknown | Unknown | N | N | 0 | Unknown |  | 0 | 0 | 0 | 0 | 0 | 100 | 0 | 0 | 0 |  | * |  |  | 1 | 1 | 1
FU 09711046_09711046A | 0971 | 09711046 | 09711046A | XYZN | P811949 | Device Conductor 75A | Device Conductor 75A | 37 | 37 | 40 | 80 | 0 | 30 | 0 | 10 | 0 | 0 | 1 | 1 | 1 | Unknown | Unknown | 0 | Unknown | 0 | 0 | 75 | Unknown | Unknown | 0 | 0 | 0 | 0 | Unknown | Unknown | Unknown | N | N | 0 | Unknown |  | 0 | 0 | 0 | 0 | 0 | 100 | 0 | 0 | 0 |  | * |  |  | 1 | 1 | 1
FU 09711049_09711049A | 0971 | 09711049 | 09711049A | XY N | P136174 | Device Conductor 20A | Device Conductor 20A | 37 | 37 | 40 | 80 | 0 | 30 | 0 | 10 | 0 | 0 | 1 | 1 | 1 | Unknown | Unknown | 0 | Unknown | 0 | 0 | 20 | Unknown | Unknown | 0 | 0 | 0 | 0 | Unknown | Unknown | Unknown | N | N | 0 | Unknown |  | 0 | 0 | 0 | 0 | 0 | 100 | 0 | 0 | 0 |  | * |  |  | 1 | 1 | 1
FU 09711051_09711051A | 0971 | 09711051 | 09711051A | XYZN | P36206 | Device Conductor 20A | Device Conductor 20A | 37 | 37 | 40 | 80 | 0 | 30 | 0 | 10 | 0 | 0 | 1 | 1 | 1 | Unknown | Unknown | 0 | Unknown | 0 | 0 | 20 | Unknown | Unknown | 0 | 0 | 0 | 0 | Unknown | Unknown | Unknown | N | N | 0 | Unknown |  | 0 | 0 | 0 | 0 | 0 | 100 | 0 | 0 | 0 |  | * |  |  | 1 | 1 | 1
FU 09711055_09711055A | 0971 | 09711055 | 09711055A | X ZN | P111343 | Device Conductor 15A | Device Conductor 15A | 37 | 37 | 40 | 80 | 0 | 30 | 0 | 10 | 0 | 0 | 1 | 1 | 1 | Unknown | Unknown | 0 | Unknown | 0 | 0 | 15 | Unknown | Unknown | 0 | 0 | 0 | 0 | Unknown | Unknown | Unknown | N | N | 0 | Unknown |  | 0 | 0 | 0 | 0 | 0 | 100 | 0 | 0 | 0 |  | * |  |  | 1 | 1 | 1
FU 0971116_0971116A | 0971 | 0971116 | 0971116A | XY N | P239396 | Device Conductor 10A | Device Conductor 10A | 37 | 37 | 40 | 80 | 0 | 30 | 0 | 10 | 0 | 0 | 1 | 1 | 1 | Unknown | Unknown | 0 | Unknown | 0 | 0 | 10 | Unknown | Unknown | 0 | 0 | 0 | 0 | Unknown | Unknown | Unknown | N | N | 0 | Unknown |  | 0 | 0 | 0 | 0 | 0 | 100 | 0 | 0 | 0 |  | * |  |  | 1 | 1 | 1
FU 0971120_0971120A | 0971 | 0971120 | 0971120A | XYZN | P111551 | Device Conductor 50A | Device Conductor 50A | 37 | 37 | 40 | 80 | 0 | 30 | 0 | 10 | 0 | 0 | 1 | 1 | 1 | Unknown | Unknown | 0 | Unknown | 0 | 0 | 50 | Unknown | Unknown | 0 | 0 | 0 | 0 | Unknown | Unknown | Unknown | N | N | 0 | Unknown |  | 0 | 0 | 0 | 0 | 0 | 100 | 0 | 0 | 0 |  | * |  |  | 1 | 1 | 1
FU 0971129_0971129A | 0971 | 0971129 | 0971129A | X ZN | P111557 | Device Conductor 75A | Device Conductor 75A | 37 | 37 | 40 | 80 | 0 | 30 | 0 | 10 | 0 | 0 | 1 | 1 | 1 | Unknown | Unknown | 0 | Unknown | 0 | 0 | 75 | Unknown | Unknown | 0 | 0 | 0 | 0 | Unknown | Unknown | Unknown | N | N | 0 | Unknown |  | 0 | 0 | 0 | 0 | 0 | 100 | 0 | 0 | 0 |  | * |  |  | 1 | 1 | 1
FU 0971132_0971132A | 0971 | 0971132 | 0971132A | Y N | P617225 | Device Conductor 50A | Device Conductor 50A | 37 | 37 | 40 | 80 | 0 | 30 | 0 | 10 | 0 | 0 | 1 | 1 | 1 | Unknown | Unknown | 0 | Unknown | 0 | 0 | 50 | Unknown | Unknown | 0 | 0 | 0 | 0 | Unknown | Unknown | Unknown | N | N | 0 | Unknown |  | 0 | 0 | 0 | 0 | 0 | 100 | 0 | 0 | 0 |  | * |  |  | 1 | 1 | 1
FU 0971136_0971136A | 0971 | 0971136 | 0971136A | XYZN | P111561 | Device Conductor 50A | Device Conductor 50A | 37 | 37 | 40 | 80 | 0 | 30 | 0 | 10 | 0 | 0 | 1 | 1 | 1 | Unknown | Unknown | 0 | Unknown | 0 | 0 | 50 | Unknown | Unknown | 0 | 0 | 0 | 0 | Unknown | Unknown | Unknown | N | N | 0 | Unknown |  | 0 | 0 | 0 | 0 | 0 | 100 | 0 | 0 | 0 |  | * |  |  | 1 | 1 | 1
FU 0971137_0971137A | 0971 | 0971137 | 0971137A | XYZN | P111562 | Device Conductor 60A | Device Conductor 60A | 37 | 37 | 40 | 80 | 0 | 30 | 0 | 10 | 0 | 0 | 1 | 1 | 1 | Unknown | Unknown | 0 | Unknown | 0 | 0 | 60 | Unknown | Unknown | 0 | 0 | 0 | 0 | Unknown | Unknown | Unknown | N | N | 0 | Unknown |  | 0 | 0 | 0 | 0 | 0 | 100 | 0 | 0 | 0 |  | * |  |  | 1 | 1 | 1
FU 0971143_0971143A | 0971 | 0971143 | 0971143A | XY N | P115675 | Device Conductor 50A | Device Conductor 50A | 37 | 37 | 40 | 80 | 0 | 30 | 0 | 10 | 0 | 0 | 1 | 1 | 1 | Unknown | Unknown | 0 | Unknown | 0 | 0 | 50 | Unknown | Unknown | 0 | 0 | 0 | 0 | Unknown | Unknown | Unknown | N | N | 0 | Unknown |  | 0 | 0 | 0 | 0 | 0 | 100 | 0 | 0 | 0 |  | * |  |  | 1 | 1 | 1
FU 0971151_0971151A | 0971 | 0971151 | 0971151A | XYZN | P330026 | Device Conductor 100A | Device Conductor 100A | 37 | 37 | 40 | 80 | 0 | 30 | 0 | 10 | 0 | 0 | 1 | 1 | 1 | Device Conductor 100A | Device Conductor 100A | 0 | Unknown | 0 | 0 | 100 | Unknown | Unknown | 0 | 0 | 0 | 0 | Unknown | Unknown | Unknown | N | N | 0 | Unknown |  | 0 | 0 | 0 | 0 | 0 | 100 | 0 | 0 | 0 |  | * |  |  | 1 | 1 | 1
FU 0971170_0971170A | 0971 | 0971170 | 0971170A | XYZN | P111588 | Device Conductor 10A | Device Conductor 10A | 37 | 37 | 40 | 80 | 0 | 30 | 0 | 10 | 0 | 0 | 1 | 1 | 1 | Unknown | Unknown | 0 | Unknown | 0 | 0 | 10 | Unknown | Unknown | 0 | 0 | 0 | 0 | Unknown | Unknown | Unknown | N | N | 0 | Unknown |  | 0 | 0 | 0 | 0 | 0 | 100 | 0 | 0 | 0 |  | * |  |  | 1 | 1 | 1
FU 0971171_0971171A | 0971 | 0971171 | 0971171A | XYZN | P111589 | Device Conductor 15A | Device Conductor 15A | 37 | 37 | 40 | 80 | 0 | 30 | 0 | 10 | 0 | 0 | 1 | 1 | 1 | Unknown | Unknown | 0 | Unknown | 0 | 0 | 15 | Unknown | Unknown | 0 | 0 | 0 | 0 | Unknown | Unknown | Unknown | N | N | 0 | Unknown |  | 0 | 0 | 0 | 0 | 0 | 100 | 0 | 0 | 0 |  | * |  |  | 1 | 1 | 1
FU 0971188_0971188A | 0971 | 0971188 | 0971188A | YZN | P413406 | Device Conductor 10A | Device Conductor 10A | 37 | 37 | 40 | 80 | 0 | 30 | 0 | 10 | 0 | 0 | 1 | 1 | 1 | Unknown | Unknown | 0 | Unknown | 0 | 0 | 10 | Unknown | Unknown | 0 | 0 | 0 | 0 | Unknown | Unknown | Unknown | N | N | 0 | Unknown |  | 0 | 0 | 0 | 0 | 0 | 100 | 0 | 0 | 0 |  | * |  |  | 1 | 1 | 1
FU 0971196_0971196A | 0971 | 0971196 | 0971196A | XYZN | P113162 | Device Conductor 20A | Device Conductor 20A | 37 | 37 | 40 | 80 | 0 | 30 | 0 | 10 | 0 | 0 | 1 | 1 | 1 | Unknown | Unknown | 0 | Unknown | 0 | 0 | 20 | Unknown | Unknown | 0 | 0 | 0 | 0 | Unknown | Unknown | Unknown | N | N | 0 | Unknown |  | 0 | 0 | 0 | 0 | 0 | 100 | 0 | 0 | 0 |  | * |  |  | 1 | 1 | 1
FU 0971201_0971201A | 0971 | 0971201 | 0971201A | XYZN | P213597 | Device Conductor 20A | Device Conductor 20A | 37 | 37 | 40 | 80 | 0 | 30 | 0 | 10 | 0 | 0 | 1 | 1 | 1 | Unknown | Unknown | 0 | Unknown | 0 | 0 | 20 | Unknown | Unknown | 0 | 0 | 0 | 0 | Unknown | Unknown | Unknown | N | N | 0 | Unknown |  | 0 | 0 | 0 | 0 | 0 | 100 | 0 | 0 | 0 |  | * |  |  | 1 | 1 | 1
FU 0971207_0971207A | 0971 | 0971207 | 0971207A | XYZN | P219729 | Device Conductor 25A | Device Conductor 25A | 37 | 37 | 40 | 80 | 0 | 30 | 0 | 10 | 0 | 0 | 1 | 1 | 1 | Unknown | Unknown | 0 | Unknown | 0 | 0 | 25 | Unknown | Unknown | 0 | 0 | 0 | 0 | Unknown | Unknown | Unknown | N | N | 0 | Unknown |  | 0 | 0 | 0 | 0 | 0 | 100 | 0 | 0 | 0 |  | * |  |  | 1 | 1 | 1
FU 097122_097122A | 0971 | 097122 | 097122A | YZN | P190321 | Device Conductor 15A | Device Conductor 15A | 37 | 37 | 40 | 80 | 0 | 30 | 0 | 10 | 0 | 0 | 1 | 1 | 1 | Unknown | Unknown | 0 | Unknown | 0 | 0 | 15 | Unknown | Unknown | 0 | 0 | 0 | 0 | Unknown | Unknown | Unknown | N | N | 0 | Unknown |  | 0 | 0 | 0 | 0 | 0 | 100 | 0 | 0 | 0 |  | * |  |  | 1 | 1 | 1
FU 09712223_09712223A | 0971 | 09712223 | 09712223A | X ZN | P117455 | Device Conductor 125A | Device Conductor 125A | 37 | 37 | 40 | 80 | 0 | 30 | 0 | 10 | 0 | 0 | 1 | 1 | 1 | Unknown | Unknown | 0 | Unknown | 0 | 0 | 125 | Unknown | Unknown | 0 | 0 | 0 | 0 | Unknown | Unknown | Unknown | N | N | 0 | Unknown |  | 0 | 0 | 0 | 0 | 0 | 100 | 0 | 0 | 0 |  | * |  |  | 1 | 1 | 1
FU 09712235_09712235A | 0971 | 09712235 | 09712235A | X ZN | P710630 | Device Conductor 30A | Device Conductor 30A | 37 | 37 | 40 | 80 | 0 | 30 | 0 | 10 | 0 | 0 | 1 | 1 | 1 | Unknown | Unknown | 0 | Unknown | 0 | 0 | 30 | Unknown | Unknown | 0 | 0 | 0 | 0 | Unknown | Unknown | Unknown | N | N | 0 | Unknown |  | 0 | 0 | 0 | 0 | 0 | 100 | 0 | 0 | 0 |  | * |  |  | 1 | 1 | 1
FU 09712245_09712245A | 0971 | 09712245 | 09712245A | X N | P719679 | Device Conductor 30A | Device Conductor 30A | 37 | 37 | 40 | 80 | 0 | 30 | 0 | 10 | 0 | 0 | 1 | 1 | 1 | Unknown | Unknown | 0 | Unknown | 0 | 0 | 30 | Unknown | Unknown | 0 | 0 | 0 | 0 | Unknown | Unknown | Unknown | N | N | 0 | Unknown |  | 0 | 0 | 0 | 0 | 0 | 100 | 0 | 0 | 0 |  | * |  |  | 1 | 1 | 1
FU 0971259_0971259A | 0971 | 0971259 | 0971259A | YZN | P719093 | Device Conductor 10A | Device Conductor 10A | 37 | 37 | 40 | 80 | 0 | 30 | 0 | 10 | 0 | 0 | 1 | 1 | 1 | Unknown | Unknown | 0 | Unknown | 0 | 0 | 10 | Unknown | Unknown | 0 | 0 | 0 | 0 | Unknown | Unknown | Unknown | N | N | 0 | Unknown |  | 0 | 0 | 0 | 0 | 0 | 100 | 0 | 0 | 0 |  | * |  |  | 1 | 1 | 1
FU 0971275_0971275A | 0971 | 0971275 | 0971275A | X ZN | P712480 | Device Conductor 20A | Device Conductor 20A | 37 | 37 | 40 | 80 | 0 | 30 | 0 | 10 | 0 | 0 | 1 | 1 | 1 | Unknown | Unknown | 0 | Unknown | 0 | 0 | 20 | Unknown | Unknown | 0 | 0 | 0 | 0 | Unknown | Unknown | Unknown | N | N | 0 | Unknown |  | 0 | 0 | 0 | 0 | 0 | 100 | 0 | 0 | 0 |  | * |  |  | 1 | 1 | 1
FU 0971301_0971301A | 0971 | 0971301 | 0971301A | X ZN | P712700 | Device Conductor 10A | Device Conductor 10A | 37 | 37 | 40 | 80 | 0 | 30 | 0 | 10 | 0 | 0 | 1 | 1 | 1 | Unknown | Unknown | 0 | Unknown | 0 | 0 | 10 | Unknown | Unknown | 0 | 0 | 0 | 0 | Unknown | Unknown | Unknown | N | N | 0 | Unknown |  | 0 | 0 | 0 | 0 | 0 | 100 | 0 | 0 | 0 |  | * |  |  | 1 | 1 | 1
FU 0971306_0971306A | 0971 | 0971306 | 0971306A | X ZN | P511885 | Device Conductor 15A | Device Conductor 15A | 37 | 37 | 40 | 80 | 0 | 30 | 0 | 10 | 0 | 0 | 1 | 1 | 1 | Unknown | Unknown | 0 | Unknown | 0 | 0 | 15 | Unknown | Unknown | 0 | 0 | 0 | 0 | Unknown | Unknown | Unknown | N | N | 0 | Unknown |  | 0 | 0 | 0 | 0 | 0 | 100 | 0 | 0 | 0 |  | * |  |  | 1 | 1 | 1
FU 0971354_0971354A | 0971 | 0971354 | 0971354A | XY N | P165926 | Device Conductor 25A | Device Conductor 25A | 37 | 37 | 40 | 80 | 0 | 30 | 0 | 10 | 0 | 0 | 1 | 1 | 1 | Unknown | Unknown | 0 | Unknown | 0 | 0 | 25 | Unknown | Unknown | 0 | 0 | 0 | 0 | Unknown | Unknown | Unknown | N | N | 0 | Unknown |  | 0 | 0 | 0 | 0 | 0 | 100 | 0 | 0 | 0 |  | * |  |  | 1 | 1 | 1
FU 0971408_0971408A | 0971 | 0971408 | 0971408A | X ZN | P113539 | Device Conductor 20A | Device Conductor 20A | 37 | 37 | 40 | 80 | 0 | 30 | 0 | 10 | 0 | 0 | 1 | 1 | 1 | Unknown | Unknown | 0 | Unknown | 0 | 0 | 20 | Unknown | Unknown | 0 | 0 | 0 | 0 | Unknown | Unknown | Unknown | N | N | 0 | Unknown |  | 0 | 0 | 0 | 0 | 0 | 100 | 0 | 0 | 0 |  | * |  |  | 1 | 1 | 1
FU 0971441_0971441A | 0971 | 0971441 | 0971441A | XY N | P168261 | Device Conductor 15A | Device Conductor 15A | 37 | 37 | 40 | 80 | 0 | 30 | 0 | 10 | 0 | 0 | 1 | 1 | 1 | Unknown | Unknown | 0 | Unknown | 0 | 0 | 15 | Unknown | Unknown | 0 | 0 | 0 | 0 | Unknown | Unknown | Unknown | N | N | 0 | Unknown |  | 0 | 0 | 0 | 0 | 0 | 100 | 0 | 0 | 0 |  | * |  |  | 1 | 1 | 1
FU 0971456_0971456A | 0971 | 0971456 | 0971456A | XYZN | P114729 | Device Conductor 75A | Device Conductor 75A | 37 | 37 | 40 | 80 | 0 | 30 | 0 | 10 | 0 | 0 | 1 | 1 | 1 | Unknown | Unknown | 0 | Unknown | 0 | 0 | 75 | Unknown | Unknown | 0 | 0 | 0 | 0 | Unknown | Unknown | Unknown | N | N | 0 | Unknown |  | 0 | 0 | 0 | 0 | 0 | 100 | 0 | 0 | 0 |  | * |  |  | 1 | 1 | 1
FU 0971478_0971478A | 0971 | 0971478 | 0971478A | X ZN | P116816 | Device Conductor 30A | Device Conductor 30A | 37 | 37 | 40 | 80 | 0 | 30 | 0 | 10 | 0 | 0 | 1 | 1 | 1 | Unknown | Unknown | 0 | Unknown | 0 | 0 | 30 | Unknown | Unknown | 0 | 0 | 0 | 0 | Unknown | Unknown | Unknown | N | N | 0 | Unknown |  | 0 | 0 | 0 | 0 | 0 | 100 | 0 | 0 | 0 |  | * |  |  | 1 | 1 | 1
FU 09715003_09715003A | 0971 | 09715003 | 09715003A | X ZN | P136306 | Device Conductor 15A | Device Conductor 15A | 37 | 37 | 40 | 80 | 0 | 30 | 0 | 10 | 0 | 0 | 1 | 1 | 1 | Unknown | Unknown | 0 | Unknown | 0 | 0 | 15 | Unknown | Unknown | 0 | 0 | 0 | 0 | Unknown | Unknown | Unknown | N | N | 0 | Unknown |  | 0 | 0 | 0 | 0 | 0 | 100 | 0 | 0 | 0 |  | * |  |  | 1 | 1 | 1
FU 0971505_0971505A | 0971 | 0971505 | 0971505A | X ZN | P203159 | Device Conductor 15A | Device Conductor 15A | 37 | 37 | 40 | 80 | 0 | 30 | 0 | 10 | 0 | 0 | 1 | 1 | 1 | Unknown | Unknown | 0 | Unknown | 0 | 0 | 15 | Unknown | Unknown | 0 | 0 | 0 | 0 | Unknown | Unknown | Unknown | N | N | 0 | Unknown |  | 0 | 0 | 0 | 0 | 0 | 100 | 0 | 0 | 0 |  | * |  |  | 1 | 1 | 1
FU 0971514_0971514A | 0971 | 0971514 | 0971514A | XYZN | P111657 | Device Conductor 10A | Device Conductor 10A | 37 | 37 | 40 | 80 | 0 | 30 | 0 | 10 | 0 | 0 | 1 | 1 | 1 | Unknown | Unknown | 0 | Unknown | 0 | 0 | 10 | Unknown | Unknown | 0 | 0 | 0 | 0 | Unknown | Unknown | Unknown | N | N | 0 | Unknown |  | 0 | 0 | 0 | 0 | 0 | 100 | 0 | 0 | 0 |  | * |  |  | 1 | 1 | 1
FU 0971532_0971532A | 0971 | 0971532 | 0971532A | YZN | P212357 | Device Conductor 50A | Device Conductor 50A | 37 | 37 | 40 | 80 | 0 | 30 | 0 | 10 | 0 | 0 | 1 | 1 | 1 | Unknown | Unknown | 0 | Unknown | 0 | 0 | 50 | Unknown | Unknown | 0 | 0 | 0 | 0 | Unknown | Unknown | Unknown | N | N | 0 | Unknown |  | 0 | 0 | 0 | 0 | 0 | 100 | 0 | 0 | 0 |  | * |  |  | 1 | 1 | 1
FU 0971566_0971566A | 0971 | 0971566 | 0971566A | YZN | P192529 | Device Conductor 15A | Device Conductor 15A | 37 | 37 | 40 | 80 | 0 | 30 | 0 | 10 | 0 | 0 | 1 | 1 | 1 | Unknown | Unknown | 0 | Unknown | 0 | 0 | 15 | Unknown | Unknown | 0 | 0 | 0 | 0 | Unknown | Unknown | Unknown | N | N | 0 | Unknown |  | 0 | 0 | 0 | 0 | 0 | 100 | 0 | 0 | 0 |  | * |  |  | 1 | 1 | 1
FU 0971570_0971570A | 0971 | 0971570 | 0971570A | YZN | P192527 | Device Conductor 25A | Device Conductor 25A | 37 | 37 | 40 | 80 | 0 | 30 | 0 | 10 | 0 | 0 | 1 | 1 | 1 | Unknown | Unknown | 0 | Unknown | 0 | 0 | 25 | Unknown | Unknown | 0 | 0 | 0 | 0 | Unknown | Unknown | Unknown | N | N | 0 | Unknown |  | 0 | 0 | 0 | 0 | 0 | 100 | 0 | 0 | 0 |  | * |  |  | 1 | 1 | 1
FU 0971573_0971573A | 0971 | 0971573 | 0971573A | YZN | P192526 | Device Conductor 15A | Device Conductor 15A | 37 | 37 | 40 | 80 | 0 | 30 | 0 | 10 | 0 | 0 | 1 | 1 | 1 | Unknown | Unknown | 0 | Unknown | 0 | 0 | 15 | Unknown | Unknown | 0 | 0 | 0 | 0 | Unknown | Unknown | Unknown | N | N | 0 | Unknown |  | 0 | 0 | 0 | 0 | 0 | 100 | 0 | 0 | 0 |  | * |  |  | 1 | 1 | 1
FU 09715902_09715902A | 0971 | 09715902 | 09715902A | XYZN | 971-27 | Device Conductor 75A | Device Conductor 75A | 37 | 37 | 40 | 80 | 0 | 30 | 0 | 10 | 0 | 0 | 1 | 1 | 1 | Unknown | Unknown | 0 | Unknown | 0 | 0 | 75 | Unknown | Unknown | 0 | 0 | 0 | 0 | Unknown | Unknown | Unknown | N | N | 0 | Unknown |  | 0 | 0 | 0 | 0 | 0 | 100 | 0 | 0 | 0 |  | * |  |  | 1 | 1 | 1
FU 0971614_0971614A | 0971 | 0971614 | 0971614A | XYZN | P111597 | Device Conductor 15A | Device Conductor 15A | 37 | 37 | 40 | 80 | 0 | 30 | 0 | 10 | 0 | 0 | 1 | 1 | 1 | Unknown | Unknown | 0 | Unknown | 0 | 0 | 15 | Unknown | Unknown | 0 | 0 | 0 | 0 | Unknown | Unknown | Unknown | N | N | 0 | Unknown |  | 0 | 0 | 0 | 0 | 0 | 100 | 0 | 0 | 0 |  | * |  |  | 1 | 1 | 1
FU 0971656_0971656A | 0971 | 0971656 | 0971656A | X ZN | P113168 | Device Conductor 50A | Device Conductor 50A | 37 | 37 | 40 | 80 | 0 | 30 | 0 | 10 | 0 | 0 | 1 | 1 | 1 | Unknown | Unknown | 0 | Unknown | 0 | 0 | 50 | Unknown | Unknown | 0 | 0 | 0 | 0 | Unknown | Unknown | Unknown | N | N | 0 | Unknown |  | 0 | 0 | 0 | 0 | 0 | 100 | 0 | 0 | 0 |  | * |  |  | 1 | 1 | 1
FU 0971709_0971709A | 0971 | 0971709 | 0971709A | YZN | P213599 | Device Conductor 10A | Device Conductor 10A | 37 | 37 | 40 | 80 | 0 | 30 | 0 | 10 | 0 | 0 | 1 | 1 | 1 | Unknown | Unknown | 0 | Unknown | 0 | 0 | 10 | Unknown | Unknown | 0 | 0 | 0 | 0 | Unknown | Unknown | Unknown | N | N | 0 | Unknown |  | 0 | 0 | 0 | 0 | 0 | 100 | 0 | 0 | 0 |  | * |  |  | 1 | 1 | 1
FU 09717104_09717104A | 0971 | 09717104 | 09717104A | X ZN | P167095 | Device Conductor 15A | Device Conductor 15A | 37 | 37 | 40 | 80 | 0 | 30 | 0 | 10 | 0 | 0 | 1 | 1 | 1 | Unknown | Unknown | 0 | Unknown | 0 | 0 | 15 | Unknown | Unknown | 0 | 0 | 0 | 0 | Unknown | Unknown | Unknown | N | N | 0 | Unknown |  | 0 | 0 | 0 | 0 | 0 | 100 | 0 | 0 | 0 |  | * |  |  | 1 | 1 | 1
FU 0971724_0971724A | 0971 | 0971724 | 0971724A | X ZN | P214371 | Device Conductor 10A | Device Conductor 10A | 37 | 37 | 40 | 80 | 0 | 30 | 0 | 10 | 0 | 0 | 1 | 1 | 1 | Unknown | Unknown | 0 | Unknown | 0 | 0 | 10 | Unknown | Unknown | 0 | 0 | 0 | 0 | Unknown | Unknown | Unknown | N | N | 0 | Unknown |  | 0 | 0 | 0 | 0 | 0 | 100 | 0 | 0 | 0 |  | * |  |  | 1 | 1 | 1
FU 097173_097173A | 0971 | 097173 | 097173A | XYZN | P117503 | Device Conductor 50A | Device Conductor 50A | 37 | 37 | 40 | 80 | 0 | 30 | 0 | 10 | 0 | 0 | 1 | 1 | 1 | Unknown | Unknown | 0 | Unknown | 0 | 0 | 50 | Unknown | Unknown | 0 | 0 | 0 | 0 | Unknown | Unknown | Unknown | N | N | 0 | Unknown |  | 0 | 0 | 0 | 0 | 0 | 100 | 0 | 0 | 0 |  | * |  |  | 1 | 1 | 1
FU 0971749_0971749A | 0971 | 0971749 | 0971749A | XYZN | P611123 | Device Conductor 40A | Device Conductor 40A | 37 | 37 | 40 | 80 | 0 | 30 | 0 | 10 | 0 | 0 | 1 | 1 | 1 | Unknown | Unknown | 0 | Unknown | 0 | 0 | 40 | Unknown | Unknown | 0 | 0 | 0 | 0 | Unknown | Unknown | Unknown | N | N | 0 | Unknown |  | 0 | 0 | 0 | 0 | 0 | 100 | 0 | 0 | 0 |  | * |  |  | 1 | 1 | 1
FU 0971753_0971753A | 0971 | 0971753 | 0971753A | XY N | P205379 | Device Conductor 15A | Device Conductor 15A | 37 | 37 | 40 | 80 | 0 | 30 | 0 | 10 | 0 | 0 | 1 | 1 | 1 | Unknown | Unknown | 0 | Unknown | 0 | 0 | 15 | Unknown | Unknown | 0 | 0 | 0 | 0 | Unknown | Unknown | Unknown | N | N | 0 | Unknown |  | 0 | 0 | 0 | 0 | 0 | 100 | 0 | 0 | 0 |  | * |  |  | 1 | 1 | 1
FU 0971758_0971758A | 0971 | 0971758 | 0971758A | XYZN | P610352 | Device Conductor 10A | Device Conductor 10A | 37 | 37 | 40 | 80 | 0 | 30 | 0 | 10 | 0 | 0 | 1 | 1 | 1 | Unknown | Unknown | 0 | Unknown | 0 | 0 | 10 | Unknown | Unknown | 0 | 0 | 0 | 0 | Unknown | Unknown | Unknown | N | N | 0 | Unknown |  | 0 | 0 | 0 | 0 | 0 | 100 | 0 | 0 | 0 |  | * |  |  | 1 | 1 | 1
FU 09717717_09717717A | 0971 | 09717717 | 09717717A | XYZN | P510619 | Device Conductor 20A | Device Conductor 20A | 37 | 37 | 40 | 80 | 0 | 30 | 0 | 10 | 0 | 0 | 1 | 1 | 1 | Unknown | Unknown | 0 | Unknown | 0 | 0 | 20 | Unknown | Unknown | 0 | 0 | 0 | 0 | Unknown | Unknown | Unknown | N | N | 0 | Unknown |  | 0 | 0 | 0 | 0 | 0 | 100 | 0 | 0 | 0 |  | * |  |  | 1 | 1 | 1
FU 097179_097179A | 0971 | 097179 | 097179A | XYZN | P115984 | Device Conductor 150A | Device Conductor 150A | 37 | 37 | 40 | 80 | 0 | 30 | 0 | 10 | 0 | 0 | 1 | 1 | 1 | Unknown | Unknown | 0 | Unknown | 0 | 0 | 150 | Unknown | Unknown | 0 | 0 | 0 | 0 | Unknown | Unknown | Unknown | N | N | 0 | Unknown |  | 0 | 0 | 0 | 0 | 0 | 100 | 0 | 0 | 0 |  | * |  |  | 1 | 1 | 1
FU 0971793_0971793A | 0971 | 0971793 | 0971793A | XY N | P117232 | Device Conductor 15A | Device Conductor 15A | 37 | 37 | 40 | 80 | 0 | 30 | 0 | 10 | 0 | 0 | 1 | 1 | 1 | Unknown | Unknown | 0 | Unknown | 0 | 0 | 15 | Unknown | Unknown | 0 | 0 | 0 | 0 | Unknown | Unknown | Unknown | N | N | 0 | Unknown |  | 0 | 0 | 0 | 0 | 0 | 100 | 0 | 0 | 0 |  | * |  |  | 1 | 1 | 1
FU 09717994_09717994A | 0971 | 09717994 | 09717994A | X ZN | P162918 | Device Conductor 30A | Device Conductor 30A | 37 | 37 | 40 | 80 | 0 | 30 | 0 | 10 | 0 | 0 | 1 | 1 | 1 | Unknown | Unknown | 0 | Unknown | 0 | 0 | 30 | Unknown | Unknown | 0 | 0 | 0 | 0 | Unknown | Unknown | Unknown | N | N | 0 | Unknown |  | 0 | 0 | 0 | 0 | 0 | 100 | 0 | 0 | 0 |  | * |  |  | 1 | 1 | 1
FU 0971806_0971806A | 0971 | 0971806 | 0971806A | Y N | P619720 | Device Conductor 25A | Device Conductor 25A | 37 | 37 | 40 | 80 | 0 | 30 | 0 | 10 | 0 | 0 | 1 | 1 | 1 | Unknown | Unknown | 0 | Unknown | 0 | 0 | 25 | Unknown | Unknown | 0 | 0 | 0 | 0 | Unknown | Unknown | Unknown | N | N | 0 | Unknown |  | 0 | 0 | 0 | 0 | 0 | 100 | 0 | 0 | 0 |  | * |  |  | 1 | 1 | 1
FU 0971843_0971843A | 0971 | 0971843 | 0971843A | X ZN | P818716 | Device Conductor 15A | Device Conductor 15A | 37 | 37 | 40 | 80 | 0 | 30 | 0 | 10 | 0 | 0 | 1 | 1 | 1 | Unknown | Unknown | 0 | Unknown | 0 | 0 | 15 | Unknown | Unknown | 0 | 0 | 0 | 0 | Unknown | Unknown | Unknown | N | N | 0 | Unknown |  | 0 | 0 | 0 | 0 | 0 | 100 | 0 | 0 | 0 |  | * |  |  | 1 | 1 | 1
FU 0971859_0971859A | 0971 | 0971859 | 0971859A | XYZN | P113635 | Device Conductor 25A | Device Conductor 25A | 37 | 37 | 40 | 80 | 0 | 30 | 0 | 10 | 0 | 0 | 1 | 1 | 1 | Unknown | Unknown | 0 | Unknown | 0 | 0 | 25 | Unknown | Unknown | 0 | 0 | 0 | 0 | Unknown | Unknown | Unknown | N | N | 0 | Unknown |  | 0 | 0 | 0 | 0 | 0 | 100 | 0 | 0 | 0 |  | * |  |  | 1 | 1 | 1
FU 09718603_09718603A | 0971 | 09718603 | 09718603A | XY N | P218827 | Device Conductor 100A | Device Conductor 100A | 37 | 37 | 40 | 80 | 0 | 30 | 0 | 10 | 0 | 0 | 1 | 1 | 1 | Unknown | Unknown | 0 | Unknown | 0 | 0 | 100 | Unknown | Unknown | 0 | 0 | 0 | 0 | Unknown | Unknown | Unknown | N | N | 0 | Unknown |  | 0 | 0 | 0 | 0 | 0 | 100 | 0 | 0 | 0 |  | * |  |  | 1 | 1 | 1
FU 09718631_09718631A | 0971 | 09718631 | 09718631A | XY N | P160775 | Device Conductor 15A | Device Conductor 15A | 37 | 37 | 40 | 80 | 0 | 30 | 0 | 10 | 0 | 0 | 1 | 1 | 1 | Unknown | Unknown | 0 | Unknown | 0 | 0 | 15 | Unknown | Unknown | 0 | 0 | 0 | 0 | Unknown | Unknown | Unknown | N | N | 0 | Unknown |  | 0 | 0 | 0 | 0 | 0 | 100 | 0 | 0 | 0 |  | * |  |  | 1 | 1 | 1
FU 09718639_09718639A | 0971 | 09718639 | 09718639A | XY N | P612810 | Device Conductor 25A | Device Conductor 25A | 37 | 37 | 40 | 80 | 0 | 30 | 0 | 10 | 0 | 0 | 1 | 1 | 1 | Unknown | Unknown | 0 | Unknown | 0 | 0 | 25 | Unknown | Unknown | 0 | 0 | 0 | 0 | Unknown | Unknown | Unknown | N | N | 0 | Unknown |  | 0 | 0 | 0 | 0 | 0 | 100 | 0 | 0 | 0 |  | * |  |  | 1 | 1 | 1
FU 09718656_09718656A | 0971 | 09718656 | 09718656A | XY N | P233557 | Device Conductor 10A | Device Conductor 10A | 37 | 37 | 40 | 80 | 0 | 30 | 0 | 10 | 0 | 0 | 1 | 1 | 1 | Unknown | Unknown | 0 | Unknown | 0 | 0 | 10 | Unknown | Unknown | 0 | 0 | 0 | 0 | Unknown | Unknown | Unknown | N | N | 0 | Unknown |  | 0 | 0 | 0 | 0 | 0 | 100 | 0 | 0 | 0 |  | * |  |  | 1 | 1 | 1
FU 09718662_09718662A | 0971 | 09718662 | 09718662A | XY N | P615057 | Device Conductor 15A | Device Conductor 15A | 37 | 37 | 40 | 80 | 0 | 30 | 0 | 10 | 0 | 0 | 1 | 1 | 1 | Unknown | Unknown | 0 | Unknown | 0 | 0 | 15 | Unknown | Unknown | 0 | 0 | 0 | 0 | Unknown | Unknown | Unknown | N | N | 0 | Unknown |  | 0 | 0 | 0 | 0 | 0 | 100 | 0 | 0 | 0 |  | * |  |  | 1 | 1 | 1
FU 09718664_09718664A | 0971 | 09718664 | 09718664A | XY N | P615058 | Device Conductor 30A | Device Conductor 30A | 37 | 37 | 40 | 80 | 0 | 30 | 0 | 10 | 0 | 0 | 1 | 1 | 1 | Unknown | Unknown | 0 | Unknown | 0 | 0 | 30 | Unknown | Unknown | 0 | 0 | 0 | 0 | Unknown | Unknown | Unknown | N | N | 0 | Unknown |  | 0 | 0 | 0 | 0 | 0 | 100 | 0 | 0 | 0 |  | * |  |  | 1 | 1 | 1
FU 09718680_09718680A | 0971 | 09718680 | 09718680A | XY N | P161060 | Device Conductor 30A | Device Conductor 30A | 37 | 37 | 40 | 80 | 0 | 30 | 0 | 10 | 0 | 0 | 1 | 1 | 1 | Unknown | Unknown | 0 | Unknown | 0 | 0 | 30 | Unknown | Unknown | 0 | 0 | 0 | 0 | Unknown | Unknown | Unknown | N | N | 0 | Unknown |  | 0 | 0 | 0 | 0 | 0 | 100 | 0 | 0 | 0 |  | * |  |  | 1 | 1 | 1
FU 097188_097188A | 0971 | 097188 | 097188A | YZN | P117494 | Device Conductor 10A | Device Conductor 10A | 37 | 37 | 40 | 80 | 0 | 30 | 0 | 10 | 0 | 0 | 1 | 1 | 1 | Unknown | Unknown | 0 | Unknown | 0 | 0 | 10 | Unknown | Unknown | 0 | 0 | 0 | 0 | Unknown | Unknown | Unknown | N | N | 0 | Unknown |  | 0 | 0 | 0 | 0 | 0 | 100 | 0 | 0 | 0 |  | * |  |  | 1 | 1 | 1
FU 0971909_0971909A | 0971 | 0971909 | 0971909A | XYZN | P111379 | Device Conductor 40A | Device Conductor 40A | 37 | 37 | 40 | 80 | 0 | 30 | 0 | 10 | 0 | 0 | 1 | 1 | 1 | Unknown | Unknown | 0 | Unknown | 0 | 0 | 40 | Unknown | Unknown | 0 | 0 | 0 | 0 | Unknown | Unknown | Unknown | N | N | 0 | Unknown |  | 0 | 0 | 0 | 0 | 0 | 100 | 0 | 0 | 0 |  | * |  |  | 1 | 1 | 1
FU 0971936_0971936A | 0971 | 0971936 | 0971936A | YZN | P718473 | Device Conductor 15A | Device Conductor 15A | 37 | 37 | 40 | 80 | 0 | 30 | 0 | 10 | 0 | 0 | 1 | 1 | 1 | Unknown | Unknown | 0 | Unknown | 0 | 0 | 15 | Unknown | Unknown | 0 | 0 | 0 | 0 | Unknown | Unknown | Unknown | N | N | 0 | Unknown |  | 0 | 0 | 0 | 0 | 0 | 100 | 0 | 0 | 0 |  | * |  |  | 1 | 1 | 1
FU 097194_097194A | 0971 | 097194 | 097194A | XYZN | P215395 | Device Conductor 25A | Device Conductor 25A | 37 | 37 | 40 | 80 | 0 | 30 | 0 | 10 | 0 | 0 | 1 | 1 | 1 | Unknown | Unknown | 0 | Unknown | 0 | 0 | 25 | Unknown | Unknown | 0 | 0 | 0 | 0 | Unknown | Unknown | Unknown | N | N | 0 | Unknown |  | 0 | 0 | 0 | 0 | 0 | 100 | 0 | 0 | 0 |  | * |  |  | 1 | 1 | 1
FU 0971989_0971989A | 0971 | 0971989 | 0971989A | XY N | P222990 | Device Conductor 25A | Device Conductor 25A | 37 | 37 | 40 | 80 | 0 | 30 | 0 | 10 | 0 | 0 | 1 | 1 | 1 | Unknown | Unknown | 0 | Unknown | 0 | 0 | 25 | Unknown | Unknown | 0 | 0 | 0 | 0 | Unknown | Unknown | Unknown | N | N | 0 | Unknown |  | 0 | 0 | 0 | 0 | 0 | 100 | 0 | 0 | 0 |  | * |  |  | 1 | 1 | 1
RC 09712204_09712204A | 0971 | 09712204 | 09712204A | XYZN | 971-29R | Device Conductor 560A | Device Conductor 560A | 37 | 37 | 40 | 80 | 0 | 30 | 0 | 10 | 0 | 0 | 1 | 1 | 1 | Device Conductor 560A | Device Conductor 560A | 0 | Unknown | 0 | 0 | 560 | Unknown | Unknown | 0 | 0 | 0 | 0 | Unknown | Unknown | Unknown | N | N | 0 | Unknown |  | 0 | 0 | 0 | 0 | 0 | 100 | 0 | 0 | 0 |  | * |  |  | 1 | 1 | 1
RC 097163_097163A | 0971 | 097163 | 097163A | XYZN | 971-26R | Device Conductor 630A | Device Conductor 630A | 37 | 37 | 40 | 80 | 0 | 30 | 0 | 10 | 0 | 0 | 1 | 1 | 1 | Unknown | Unknown | 0 | Unknown | 0 | 0 | 630 | Unknown | Unknown | 0 | 0 | 0 | 0 | Unknown | Unknown | Unknown | N | N | 0 | Unknown |  | 0 | 0 | 0 | 0 | 0 | 100 | 0 | 0 | 0 |  | * |  |  | 1 | 1 | 1
RG 0971146_0971146A | 0971 | 0971146 | 0971146A | XYZN | 971-1368G | Device Conductor 200A | Device Conductor 200A | 37 | 37 | 40 | 80 | 0 | 30 | 0 | 10 | 0 | 0 | 1 | 1 | 1 | Unknown | Unknown | 0 | Unknown | 0 | 0 | 200 | Unknown | Unknown | 0 | 0 | 0 | 0 | Unknown | Unknown | Unknown | N | N | 0 | Unknown |  | 0 | 0 | 0 | 0 | 0 | 100 | 0 | 0 | 0 |  | * |  |  | 1 | 1 | 1
SW 0971104_0971104A | 0971 | 0971104 | 0971104A | XYZN | 971-24 | Device Conductor 600A | Device Conductor 600A | 37 | 37 | 40 | 80 | 0 | 30 | 0 | 10 | 0 | 0 | 1 | 1 | 1 | Unknown | Unknown | 0 | Unknown | 0 | 0 | 600 | Unknown | Unknown | 0 | 0 | 0 | 0 | Unknown | Unknown | Unknown | N | N | 0 | Unknown |  | 0 | 0 | 0 | 0 | 0 | 100 | 0 | 0 | 0 |  | * |  |  | 1 | 1 | 1
SW 09711057_0972160 | 0971 | 09711057 | 0972160 | XYZN | TS 971-T1-972 | Device Conductor 600A | Device Conductor 600A | 37 | 37 | 40 | 80 | 0 | 30 | 0 | 10 | 0 | 0 | 1 | 1 | 1 | Unknown | Unknown | 0 | Unknown | 0 | 0 | 600 | Unknown | Unknown | 0 | 0 | 0 | 0 | Unknown | Unknown | Unknown | N | N | 0 | Unknown |  | 0 | 0 | 0 | 0 | 0 | 100 | 0 | 0 | 0 |  | * |  |  | 1 | 1 | 1
SW 09711057A_09711057 | 0971 | 09711057A | 09711057 | XYZN | 971-43 | Device Conductor 600A | Device Conductor 600A | 37 | 37 | 40 | 80 | 0 | 30 | 0 | 10 | 0 | 0 | 1 | 1 | 1 | Unknown | Unknown | 0 | Unknown | 0 | 0 | 600 | Unknown | Unknown | 0 | 0 | 0 | 0 | Unknown | Unknown | Unknown | N | N | 0 | Unknown |  | 0 | 0 | 0 | 0 | 0 | 100 | 0 | 0 | 0 |  | * |  |  | 1 | 1 | 1
SW 0971118_0971118A | 0971 | 0971118 | 0971118A | XYZN | BRGD | Device Conductor 300A | Device Conductor 300A | 37 | 37 | 40 | 80 | 0 | 30 | 0 | 10 | 0 | 0 | 1 | 1 | 1 | Unknown | Unknown | 0 | Unknown | 0 | 0 | 300 | Unknown | Unknown | 0 | 0 | 0 | 0 | Unknown | Unknown | Unknown | N | N | 0 | Unknown |  | 0 | 0 | 0 | 0 | 0 | 100 | 0 | 0 | 0 |  | * |  |  | 1 | 1 | 1
SW 0971178_0971178A | 0971 | 0971178 | 0971178A | XYZN | BRGD | Device Conductor 300A | Device Conductor 300A | 37 | 37 | 40 | 80 | 0 | 30 | 0 | 10 | 0 | 0 | 1 | 1 | 1 | Unknown | Unknown | 0 | Unknown | 0 | 0 | 300 | Unknown | Unknown | 0 | 0 | 0 | 0 | Unknown | Unknown | Unknown | N | N | 0 | Unknown |  | 0 | 0 | 0 | 0 | 0 | 100 | 0 | 0 | 0 |  | * |  |  | 1 | 1 | 1
SW 0971206_0971206A | 0971 | 0971206 | 0971206A | XYZN | 971-290 | Device Conductor 600A | Device Conductor 600A | 37 | 37 | 40 | 80 | 0 | 30 | 0 | 10 | 0 | 0 | 1 | 1 | 1 | Unknown | Unknown | 0 | Unknown | 0 | 0 | 600 | Unknown | Unknown | 0 | 0 | 0 | 0 | Unknown | Unknown | Unknown | N | N | 0 | Unknown |  | 0 | 0 | 0 | 0 | 0 | 100 | 0 | 0 | 0 |  | * |  |  | 1 | 1 | 1
SW 09712276_09712276A | 0971 | 09712276 | 09712276A | XYZN | 971-2 | Device Conductor 600A | Device Conductor 600A | 37 | 37 | 40 | 80 | 0 | 30 | 0 | 10 | 0 | 0 | 1 | 1 | 1 | Unknown | Unknown | 0 | Unknown | 0 | 0 | 600 | Unknown | Unknown | 0 | 0 | 0 | 0 | Unknown | Unknown | Unknown | N | N | 0 | Unknown |  | 0 | 0 | 0 | 0 | 0 | 100 | 0 | 0 | 0 |  | * |  |  | 1 | 1 | 1
SW 0971230_09744604 | 0971 | 0971230 | 09744604 | XYZN | TS 971-T1-974 | Device Conductor 600A | Device Conductor 600A | 37 | 37 | 40 | 80 | 0 | 30 | 0 | 10 | 0 | 0 | 1 | 1 | 1 | Unknown | Unknown | 0 | Unknown | 0 | 0 | 600 | Unknown | Unknown | 0 | 0 | 0 | 0 | Unknown | Unknown | Unknown | N | N | 0 | Unknown |  | 0 | 0 | 0 | 0 | 0 | 100 | 0 | 0 | 0 |  | * |  |  | 1 | 1 | 1
SW 09712308_097317AN | 0971 | 09712308 | 097317AN | XYZN | TS 971-T1-973 | Device Conductor 600A | Device Conductor 600A | 37 | 37 | 40 | 80 | 0 | 30 | 0 | 10 | 0 | 0 | 1 | 1 | 1 | Unknown | Unknown | 0 | Unknown | 0 | 0 | 600 | Unknown | Unknown | 0 | 0 | 0 | 0 | Unknown | Unknown | Unknown | N | N | 0 | Unknown |  | 0 | 0 | 0 | 0 | 0 | 100 | 0 | 0 | 0 |  | * |  |  | 1 | 1 | 1
SW 097158_097158A | 0971 | 097158 | 097158A | XYZN | 971-289 | Device Conductor 600A | Device Conductor 600A | 37 | 37 | 40 | 80 | 0 | 30 | 0 | 10 | 0 | 0 | 1 | 1 | 1 | Unknown | Unknown | 0 | Unknown | 0 | 0 | 600 | Unknown | Unknown | 0 | 0 | 0 | 0 | Unknown | Unknown | Unknown | N | N | 0 | Unknown |  | 0 | 0 | 0 | 0 | 0 | 100 | 0 | 0 | 0 |  | * |  |  | 1 | 1 | 1
SW 0971737_0971737A | 0971 | 0971737 | 0971737A | X ZN | BRGD | Device Conductor 300A | Device Conductor 300A | 37 | 37 | 40 | 80 | 0 | 30 | 0 | 10 | 0 | 0 | 1 | 1 | 1 | Unknown | Unknown | 0 | Unknown | 0 | 0 | 300 | Unknown | Unknown | 0 | 0 | 0 | 0 | Unknown | Unknown | Unknown | N | N | 0 | Unknown |  | 0 | 0 | 0 | 0 | 0 | 100 | 0 | 0 | 0 |  | * |  |  | 1 | 1 | 1
SW 0971812_0971812A | 0971 | 0971812 | 0971812A | XYZN | 971-35 | Device Conductor 600A | Device Conductor 600A | 37 | 37 | 40 | 80 | 0 | 30 | 0 | 10 | 0 | 0 | 1 | 1 | 1 | Unknown | Unknown | 0 | Unknown | 0 | 0 | 600 | Unknown | Unknown | 0 | 0 | 0 | 0 | Unknown | Unknown | Unknown | N | N | 0 | Unknown |  | 0 | 0 | 0 | 0 | 0 | 100 | 0 | 0 | 0 |  | * |  |  | 1 | 1 | 1
SW 0971814_0971814A | 0971 | 0971814 | 0971814A | XYZN | 971-36 | Device Conductor 600A | Device Conductor 600A | 37 | 37 | 40 | 80 | 0 | 30 | 0 | 10 | 0 | 0 | 1 | 1 | 1 | Unknown | Unknown | 0 | Unknown | 0 | 0 | 600 | Unknown | Unknown | 0 | 0 | 0 | 0 | Unknown | Unknown | Unknown | N | N | 0 | Unknown |  | 0 | 0 | 0 | 0 | 0 | 100 | 0 | 0 | 0 |  | * |  |  | 1 | 1 | 1
SW 097182_097182A | 0971 | 097182 | 097182A | XYZN | 971-310 | Device Conductor 600A | Device Conductor 600A | 37 | 37 | 40 | 80 | 0 | 30 | 0 | 10 | 0 | 0 | 1 | 1 | 1 | Unknown | Unknown | 0 | Unknown | 0 | 0 | 600 | Unknown | Unknown | 0 | 0 | 0 | 0 | Unknown | Unknown | Unknown | N | N | 0 | Unknown |  | 0 | 0 | 0 | 0 | 0 | 100 | 0 | 0 | 0 |  | * |  |  | 1 | 1 | 1

## InstSwitches
SectionId | UniqueDeviceId | SwitchType | NearFromNode | SwitchIsOpen | SwitchIsTie | BlockFromAnalysis | IsAutomaticSwitch | IsAutoTransferSwitch | SwitchIsWandLatTie | LocationLink | SustFailuresPrYear | TempFailuresPrYear | SustFailRepairTime_Hr | SustFailRepairCost_MU | AvgCrewOperTime_Hr | EnergizeYear | RetireYear | Note_ | AMSLink | LastFeederId | LastFeederTieId
0971_09711 | GENERIC BREAKER | GENERIC BREAKER | 1 | 0 | 0 | 0 | 0 | 0 | 0 | * | 0 | 0 | 6 | 5000 | 1 | 0 | 100 |  |  | 0971
SW 0971104_0971104A | 971-24 | 600 HOOK STICK (12) | 0 | 0 | 0 | 0 | 0 | 0 | 0 | * | 0 | 0 | 0 | 0 | 1 | 0 | 100 |  |  | 0971 | 0971
SW 09711057_0972160 | TS 971-T1-972 | 600 SCADA-MATE (12) | 0 | 1 | 0 | 0 | 1 | 0 | 0 | RTUID 547 | 0 | 0 | 0 | 0 | 0.25 | 0 | 100 |  |  | 0971 | 0972
SW 09711057A_09711057 | 971-43 | 600 SCADA-MATE (12) | 0 | 0 | 0 | 0 | 1 | 0 | 0 | RTUID 547 | 0 | 0 | 0 | 0 | 0.25 | 0 | 100 |  |  | 0971 | 0971
SW 0971118_0971118A | BRGD | 300 Bridged Fuse | 0 | 0 | 0 | 0 | 0 | 0 | 0 | * | 0 | 0 | 0 | 0 | 1 | 0 | 100 |  |  | 0971 | 0971
SW 0971178_0971178A | BRGD | 300 Bridged Fuse | 0 | 0 | 0 | 0 | 0 | 0 | 0 | * | 0 | 0 | 0 | 0 | 1 | 0 | 100 |  |  | 0971 | 0971
SW 0971206_0971206A | 971-290 | 600 GANG OPER (12) | 0 | 0 | 0 | 0 | 0 | 0 | 0 | * | 0 | 0 | 0 | 0 | 1 | 0 | 100 |  |  | 0971 | 0971
SW 09712276_09712276A | 971-2 | 600 HOOK STICK (12) | 0 | 0 | 0 | 0 | 0 | 0 | 0 | * | 0 | 0 | 0 | 0 | 1 | 0 | 100 |  |  | 0971 | 0971
SW 0971230_09744604 | TS 971-T1-974 | 600 HOOK STICK (12) | 0 | 1 | 0 | 0 | 0 | 0 | 0 | * | 0 | 0 | 0 | 0 | 1 | 0 | 100 |  |  | 0971 | 0974
SW 09712308_097317AN | TS 971-T1-973 | 600 GANG OPER (15) | 0 | 1 | 0 | 0 | 0 | 0 | 0 | * | 0 | 0 | 0 | 0 | 1 | 0 | 100 |  |  | 0971 | 0973
SW 097158_097158A | 971-289 | 600 HOOK STICK (12) | 0 | 0 | 0 | 0 | 0 | 0 | 0 | * | 0 | 0 | 0 | 0 | 1 | 0 | 100 |  |  | 0971 | 0971
SW 0971737_0971737A | BRGD | 300 Bridged Fuse | 0 | 0 | 0 | 0 | 0 | 0 | 0 | * | 0 | 0 | 0 | 0 | 1 | 0 | 100 |  |  | 0971 | 0971
SW 0971812_0971812A | 971-35 | 600 GANG OPER (12) | 0 | 0 | 0 | 0 | 0 | 0 | 0 | * | 0 | 0 | 0 | 0 | 1 | 0 | 100 |  |  | 0971 | 0971
SW 0971814_0971814A | 971-36 | 600 GANG OPER (12) | 0 | 0 | 0 | 0 | 0 | 0 | 0 | * | 0 | 0 | 0 | 0 | 1 | 0 | 100 |  |  | 0971 | 0971
SW 097182_097182A | 971-310 | 600 GANG OPER LDBRK (12) | 0 | 0 | 0 | 0 | 0 | 0 | 0 | * | 0 | 0 | 0 | 0 | 1 | 0 | 100 |  |  | 0971 | 0971

## InstViews
ViewId | NW_X_MUL | NW_Y_MUL | SE_X_MUL | SE_Y_MUL
* | 0 | 0 | 0 | 0
Pad Mounted Switchgear | 441138.3481 | 83791.1799 | 442082.1619 | 83045.3944

## Loads
SectionId | IsSpotLoad | Phase1Customers | Phase2Customers | Phase3Customers | Phase1Kw | Phase2Kw | Phase3Kw | Phase1Kvar | Phase2Kvar | Phase3Kvar | Phase1Kva | Phase2Kva | Phase3Kva | Phase1Kwh | Phase2Kwh | Phase3Kwh | LocationToModelSpotLoads | CapacityFactor | Description
09711003_09711004 | 0 | 0.5 | 0 | 0.5 | 3.8509 | 0 | 3.8509 | 1.1394 | 0 | 1.1394 | 12.4868 | 0 | 12.4868 | 0 | 0 | 0 | C | 1
09711005_09711006 | 0 | 0.5 | 0 | 0.5 | 3.855 | 0 | 3.855 | 1.1406 | 0 | 1.1406 | 12.5 | 0 | 12.5 | 0 | 0 | 0 | C | 1
09711005_09711007 | 0 | 0 | 0 | 0 | 2.3275 | 0 | 2.3275 | 0.68869 | 0 | 0.68869 | 7.5472 | 0 | 7.5472 | 0 | 0 | 0 | C | 1
0971101_0971102 | 0 | 0 | 3 | 2 | 0 | 3.8509 | 3.8509 | 0 | 1.1394 | 1.1394 | 0 | 12.4868 | 12.4868 | 0 | 0 | 0 | C | 1
0971101_0971234 | 0 | 0 | 0.5 | 0.5 | 0 | 3.8509 | 3.8509 | 0 | 1.1394 | 1.1394 | 0 | 12.4868 | 12.4868 | 0 | 0 | 0 | C | 1
09711010_09711011 | 0 | 0.5 | 0 | 0.5 | 3.8509 | 0 | 3.8509 | 1.1394 | 0 | 1.1394 | 12.4868 | 0 | 12.4868 | 0 | 0 | 0 | C | 1
09711016_09711017 | 0 | 0.5 | 0 | 0.5 | 2.3275 | 0 | 2.3275 | 0.68869 | 0 | 0.68869 | 7.5472 | 0 | 7.5472 | 0 | 0 | 0 | C | 1
0971102_0971103 | 0 | 1 | 0 | 1 | 7.7018 | 0 | 7.7018 | 2.2789 | 0 | 2.2789 | 24.9736 | 0 | 24.9736 | 0 | 0 | 0 | C | 1
09711020_09711021 | 0 | 0.5 | 0 | 0.5 | 3.8509 | 0 | 3.8509 | 1.1394 | 0 | 1.1394 | 12.4868 | 0 | 12.4868 | 0 | 0 | 0 | C | 1
09711020_09711022 | 0 | 0.5 | 0 | 0.5 | 3.8509 | 0 | 3.8509 | 1.1394 | 0 | 1.1394 | 12.4868 | 0 | 12.4868 | 0 | 0 | 0 | C | 1
09711025_09711026 | 0 | 0 | 1 | 1 | 0 | 2.313 | 2.313 | 0 | 0.68439 | 0.68439 | 0 | 7.5 | 7.5 | 0 | 0 | 0 | C | 1
09711028_09711029 | 0 | 0 | 0.5 | 0.5 | 0 | 3.8509 | 3.8509 | 0 | 1.1394 | 1.1394 | 0 | 12.4868 | 12.4868 | 0 | 0 | 0 | C | 1
09711028_09711031 | 0 | 0 | 0.5 | 0.5 | 0 | 1.5234 | 1.5234 | 0 | 0.45075 | 0.45075 | 0 | 4.9396 | 4.9396 | 0 | 0 | 0 | C | 1
09711028_09711035 | 0 | 0 | 1 | 1 | 0 | 2.3275 | 2.3275 | 0 | 0.68869 | 0.68869 | 0 | 7.5472 | 7.5472 | 0 | 0 | 0 | C | 1
09711029_09711030 | 0 | 0 | 0 | 0 | 0 | 0 | 3.8509 | 0 | 0 | 1.1394 | 0 | 0 | 12.4868 | 0 | 0 | 0 | C | 1
09711032_09711033 | 0 | 0 | 0.5 | 0.5 | 0 | 3.8509 | 3.8509 | 0 | 1.1394 | 1.1394 | 0 | 12.4868 | 12.4868 | 0 | 0 | 0 | C | 1
09711032_09711034 | 0 | 0 | 0.5 | 0.5 | 0 | 1.5234 | 1.5234 | 0 | 0.45075 | 0.45075 | 0 | 4.9396 | 4.9396 | 0 | 0 | 0 | C | 1
09711037_09711038 | 0 | 0 | 1 | 1 | 0 | 3.8509 | 3.8509 | 0 | 1.1394 | 1.1394 | 0 | 12.4868 | 12.4868 | 0 | 0 | 0 | C | 1
09711039_09711040 | 0 | 0 | 2 | 1 | 0 | 3.8509 | 3.8509 | 0 | 1.1394 | 1.1394 | 0 | 12.4868 | 12.4868 | 0 | 0 | 0 | C | 1
09711040_09711041 | 0 | 0 | 0.5 | 0.5 | 0 | 3.8509 | 3.8509 | 0 | 1.1394 | 1.1394 | 0 | 12.4868 | 12.4868 | 0 | 0 | 0 | C | 1
09711042_09711043 | 0 | 2 | 1 | 0 | 3.8509 | 3.8509 | 0 | 1.1394 | 1.1394 | 0 | 12.4868 | 12.4868 | 0 | 0 | 0 | 0 | C | 1
09711047_09711048 | 0 | 2 | 0 | 1 | 3.8509 | 0 | 3.8509 | 1.1394 | 0 | 1.1394 | 12.4868 | 0 | 12.4868 | 0 | 0 | 0 | C | 1
09711049A_09711050 | 0 | 1 | 1 | 0 | 3.8509 | 3.8509 | 0 | 1.1394 | 1.1394 | 0 | 12.4868 | 12.4868 | 0 | 0 | 0 | 0 | C | 1
0971105_09711053 | 0 | 0 | 1 | 1 | 0 | 3.8509 | 3.8509 | 0 | 1.1394 | 1.1394 | 0 | 12.4868 | 12.4868 | 0 | 0 | 0 | C | 1
0971105_0971239 | 0 | 0 | 0.5 | 0.5 | 0 | 3.8509 | 3.8509 | 0 | 1.1394 | 1.1394 | 0 | 12.4868 | 12.4868 | 0 | 0 | 0 | C | 1
09711051A_09711052 | 0 | 0.667 | 0.667 | 0.667 | 7.7018 | 7.7018 | 7.7018 | 2.2789 | 2.2789 | 2.2789 | 24.9736 | 24.9736 | 24.9736 | 0 | 0 | 0 | C | 1
09711055A_09711056 | 0 | 2 | 0 | 1 | 3.8509 | 0 | 3.8509 | 1.1394 | 0 | 1.1394 | 12.4868 | 0 | 12.4868 | 0 | 0 | 0 | C | 1
09711058_09711059 | 0 | 2 | 0 | 1 | 3.8509 | 0 | 3.8509 | 1.1394 | 0 | 1.1394 | 12.4868 | 0 | 12.4868 | 0 | 0 | 0 | C | 1
09711059_09711060 | 0 | 0.5 | 0 | 0.5 | 3.8509 | 0 | 3.8509 | 1.1394 | 0 | 1.1394 | 12.4868 | 0 | 12.4868 | 0 | 0 | 0 | C | 1
0971109_0971240 | 0 | 1 | 0 | 1 | 3.8509 | 0 | 3.8509 | 1.1394 | 0 | 1.1394 | 12.4868 | 0 | 12.4868 | 0 | 0 | 0 | C | 1
0971116A_0971241 | 0 | 0.5 | 0.5 | 0 | 3.855 | 3.855 | 0 | 1.1406 | 1.1406 | 0 | 12.5 | 12.5 | 0 | 0 | 0 | 0 | C | 1
0971119_0971246 | 0 | 2 | 0 | 2 | 2.3275 | 0 | 2.3275 | 0.68869 | 0 | 0.68869 | 7.5472 | 0 | 7.5472 | 0 | 0 | 0 | C | 1
09711202_09711203 | 0 | 1 | 1 | 1 | 10.2778 | 10.2778 | 10.2778 | 3.0411 | 3.0411 | 3.0411 | 33.3264 | 33.3264 | 33.3264 | 0 | 0 | 0 | C | 1
0971121_0971254 | 0 | 0.5 | 0 | 0.5 | 3.8509 | 0 | 3.8509 | 1.1394 | 0 | 1.1394 | 12.4868 | 0 | 12.4868 | 0 | 0 | 0 | C | 1
0971122_0971255 | 0 | 2 | 2 | 0 | 1.5234 | 1.5234 | 0 | 0.45075 | 0.45075 | 0 | 4.9396 | 4.9396 | 0 | 0 | 0 | 0 | C | 1
0971123_0971805 | 0 | 0 | 3 | 2 | 0 | 2.3275 | 2.3275 | 0 | 0.68869 | 0.68869 | 0 | 7.5472 | 7.5472 | 0 | 0 | 0 | C | 1
0971124_0971263 | 0 | 0 | 2 | 1 | 0 | 2.313 | 2.313 | 0 | 0.68439 | 0.68439 | 0 | 7.5 | 7.5 | 0 | 0 | 0 | C | 1
0971126_0971802 | 0 | 1 | 1 | 0 | 3.8509 | 3.8509 | 0 | 1.1394 | 1.1394 | 0 | 12.4868 | 12.4868 | 0 | 0 | 0 | 0 | C | 1
0971127_0971798 | 0 | 0 | 1 | 1 | 0 | 3.8509 | 3.8509 | 0 | 1.1394 | 1.1394 | 0 | 12.4868 | 12.4868 | 0 | 0 | 0 | C | 1
0971128_0971264 | 0 | 0 | 0.5 | 0.5 | 0 | 1.5234 | 1.5234 | 0 | 0.45075 | 0.45075 | 0 | 4.9396 | 4.9396 | 0 | 0 | 0 | C | 1
0971129_0971130 | 0 | 0.5 | 0 | 0.5 | 3.8509 | 0 | 3.8509 | 1.1394 | 0 | 1.1394 | 12.4868 | 0 | 12.4868 | 0 | 0 | 0 | C | 1
09711301_09711302 | 0 | 0 | 0.5 | 0.5 | 0 | 3.8509 | 3.8509 | 0 | 1.1394 | 1.1394 | 0 | 12.4868 | 12.4868 | 0 | 0 | 0 | C | 1
09711302_09711303 | 0 | 0 | 1 | 1 | 0 | 3.8509 | 3.8509 | 0 | 1.1394 | 1.1394 | 0 | 12.4868 | 12.4868 | 0 | 0 | 0 | C | 1
0971133_0971134 | 0 | 0 | 0.5 | 0.5 | 0 | 3.8509 | 3.8509 | 0 | 1.1394 | 1.1394 | 0 | 12.4868 | 12.4868 | 0 | 0 | 0 | C | 1
0971135_0971337 | 0 | 0 | 0.5 | 0.5 | 0 | 3.8509 | 3.8509 | 0 | 1.1394 | 1.1394 | 0 | 12.4868 | 12.4868 | 0 | 0 | 0 | C | 1
0971136_0971339 | 0 | 0 | 0 | 0 | 3.8509 | 3.8509 | 0 | 1.1394 | 1.1394 | 0 | 12.4868 | 12.4868 | 0 | 0 | 0 | 0 | C | 1
0971136A_0971338 | 0 | 0.333 | 0.333 | 0.333 | 23.1417 | 23.1417 | 23.1417 | 6.8473 | 6.8473 | 6.8473 | 75.0379 | 75.0379 | 75.0379 | 0 | 0 | 0 | C | 1
0971137_0971138 | 0 | 0 | 0 | 0 | 3.8509 | 3.8509 | 0 | 1.1394 | 1.1394 | 0 | 12.4868 | 12.4868 | 0 | 0 | 0 | 0 | C | 1
0971137A_0971341 | 0 | 0 | 2 | 2 | 0 | 3.8509 | 3.8509 | 0 | 1.1394 | 1.1394 | 0 | 12.4868 | 12.4868 | 0 | 0 | 0 | C | 1
0971139_0971797 | 0 | 1 | 0 | 1 | 1.5234 | 0 | 1.5234 | 0.45075 | 0 | 0.45075 | 4.9396 | 0 | 4.9396 | 0 | 0 | 0 | C | 1
0971141_0971420 | 0 | 2 | 2 | 0 | 7.71 | 7.71 | 0 | 2.2813 | 2.2813 | 0 | 25 | 25 | 0 | 0 | 0 | 0 | C | 1
0971150_0971790 | 0 | 1 | 0 | 1 | 3.8509 | 0 | 3.8509 | 1.1394 | 0 | 1.1394 | 12.4868 | 0 | 12.4868 | 0 | 0 | 0 | C | 1
0971154_0971155 | 0 | 0.5 | 0 | 0.5 | 3.8509 | 0 | 3.8509 | 1.1394 | 0 | 1.1394 | 12.4868 | 0 | 12.4868 | 0 | 0 | 0 | C | 1
097117_097118 | 0 | 3 | 0 | 2 | 3.8509 | 0 | 3.8509 | 1.1394 | 0 | 1.1394 | 12.4868 | 0 | 12.4868 | 0 | 0 | 0 | C | 1
0971171A_0971528 | 0 | 0.333 | 0.333 | 0.333 | 10.2778 | 10.2778 | 10.2778 | 3.0411 | 3.0411 | 3.0411 | 33.3264 | 33.3264 | 33.3264 | 0 | 0 | 0 | C | 1
0971183_0971184 | 0 | 0 | 0 | 0 | 0 | 3.8509 | 3.8509 | 0 | 1.1394 | 1.1394 | 0 | 12.4868 | 12.4868 | 0 | 0 | 0 | C | 1
0971185_0971186 | 0 | 0 | 0 | 0 | 0 | 2.3275 | 2.3275 | 0 | 0.68869 | 0.68869 | 0 | 7.5472 | 7.5472 | 0 | 0 | 0 | C | 1
0971185_0971649 | 0 | 0 | 0 | 0 | 3.8509 | 3.8509 | 0 | 1.1394 | 1.1394 | 0 | 12.4868 | 12.4868 | 0 | 0 | 0 | 0 | C | 1
097119_097120 | 0 | 0.5 | 0 | 0.5 | 3.8509 | 0 | 3.8509 | 1.1394 | 0 | 1.1394 | 12.4868 | 0 | 12.4868 | 0 | 0 | 0 | C | 1
0971190_0971191 | 0 | 0 | 0.5 | 0.5 | 0 | 3.8509 | 3.8509 | 0 | 1.1394 | 1.1394 | 0 | 12.4868 | 12.4868 | 0 | 0 | 0 | C | 1
0971191_0971192 | 0 | 1 | 1 | 0 | 3.8509 | 3.8509 | 0 | 1.1394 | 1.1394 | 0 | 12.4868 | 12.4868 | 0 | 0 | 0 | 0 | C | 1
0971192_0971193 | 0 | 0 | 1 | 1 | 0 | 3.8509 | 3.8509 | 0 | 1.1394 | 1.1394 | 0 | 12.4868 | 12.4868 | 0 | 0 | 0 | C | 1
0971194_0971195 | 0 | 0 | 0.5 | 0.5 | 0 | 2.3275 | 2.3275 | 0 | 0.68869 | 0.68869 | 0 | 7.5472 | 7.5472 | 0 | 0 | 0 | C | 1
0971194_0971653 | 0 | 0 | 3 | 2 | 0 | 5.7764 | 5.7764 | 0 | 1.7092 | 1.7092 | 0 | 18.7302 | 18.7302 | 0 | 0 | 0 | C | 1
0971196_0971197 | 0 | 0 | 0 | 0 | 1.5234 | 0 | 1.5234 | 0.45075 | 0 | 0.45075 | 4.9396 | 0 | 4.9396 | 0 | 0 | 0 | C | 1
0971198_0971774 | 0 | 2 | 2 | 0 | 7.7018 | 7.7018 | 0 | 2.2789 | 2.2789 | 0 | 24.9736 | 24.9736 | 0 | 0 | 0 | 0 | C | 1
0971201_0971202 | 0 | 0 | 2 | 1 | 0 | 7.7018 | 7.7018 | 0 | 2.2789 | 2.2789 | 0 | 24.9736 | 24.9736 | 0 | 0 | 0 | C | 1
097121_09712101 | 0 | 2 | 0 | 2 | 2.3275 | 0 | 2.3275 | 0.68869 | 0 | 0.68869 | 7.5472 | 0 | 7.5472 | 0 | 0 | 0 | C | 1
0971212_0971768 | 0 | 0.333 | 0.333 | 0.333 | 4.6388 | 4.6388 | 4.6388 | 1.3726 | 1.3726 | 1.3726 | 15.0416 | 15.0416 | 15.0416 | 0 | 0 | 0 | C | 1
0971213_0971214 | 0 | 0 | 0.5 | 0.5 | 0 | 1.5234 | 1.5234 | 0 | 0.45075 | 0.45075 | 0 | 4.9396 | 4.9396 | 0 | 0 | 0 | C | 1
0971213_0971748 | 0 | 1 | 0 | 1 | 2.3275 | 0 | 2.3275 | 0.68869 | 0 | 0.68869 | 7.5472 | 0 | 7.5472 | 0 | 0 | 0 | C | 1
0971215_0971216 | 0 | 0.333 | 0.333 | 0.333 | 4.0994 | 4.0994 | 4.0994 | 1.213 | 1.213 | 1.213 | 13.2925 | 13.2925 | 13.2925 | 0 | 0 | 0 | C | 1
0971217_0971218 | 0 | 0.5 | 0 | 0.5 | 3.8509 | 0 | 3.8509 | 1.1394 | 0 | 1.1394 | 12.4868 | 0 | 12.4868 | 0 | 0 | 0 | C | 1
0971220_0971221 | 0 | 0.333 | 0.333 | 0.333 | 4.0994 | 4.0994 | 4.0994 | 1.213 | 1.213 | 1.213 | 13.2925 | 13.2925 | 13.2925 | 0 | 0 | 0 | C | 1
09712202_09712203 | 0 | 1 | 1 | 0 | 3.8509 | 3.8509 | 0 | 1.1394 | 1.1394 | 0 | 12.4868 | 12.4868 | 0 | 0 | 0 | 0 | C | 1
09712207_09712208 | 0 | 0 | 2 | 1 | 0 | 3.8509 | 3.8509 | 0 | 1.1394 | 1.1394 | 0 | 12.4868 | 12.4868 | 0 | 0 | 0 | C | 1
09712209_09712210 | 0 | 0 | 0.5 | 0.5 | 0 | 3.8509 | 3.8509 | 0 | 1.1394 | 1.1394 | 0 | 12.4868 | 12.4868 | 0 | 0 | 0 | C | 1
09712215_09712216 | 0 | 3 | 2 | 0 | 3.8509 | 3.8509 | 0 | 1.1394 | 1.1394 | 0 | 12.4868 | 12.4868 | 0 | 0 | 0 | 0 | C | 1
09712217_09712218 | 0 | 0 | 0.5 | 0.5 | 0 | 3.8509 | 3.8509 | 0 | 1.1394 | 1.1394 | 0 | 12.4868 | 12.4868 | 0 | 0 | 0 | C | 1
09712219_09712220 | 0 | 0 | 1 | 1 | 0 | 2.3275 | 2.3275 | 0 | 0.68869 | 0.68869 | 0 | 7.5472 | 7.5472 | 0 | 0 | 0 | C | 1
09712226_09712227 | 0 | 1 | 0 | 1 | 3.8509 | 0 | 3.8509 | 1.1394 | 0 | 1.1394 | 12.4868 | 0 | 12.4868 | 0 | 0 | 0 | C | 1
09712228_09712229 | 0 | 0.5 | 0 | 0.5 | 2.3275 | 0 | 2.3275 | 0.68869 | 0 | 0.68869 | 7.5472 | 0 | 7.5472 | 0 | 0 | 0 | C | 1
0971223_0971224 | 0 | 0.5 | 0.5 | 0 | 3.8509 | 3.8509 | 0 | 1.1394 | 1.1394 | 0 | 12.4868 | 12.4868 | 0 | 0 | 0 | 0 | C | 1
09712230_09712233 | 0 | 1 | 0 | 1 | 3.8509 | 0 | 3.8509 | 1.1394 | 0 | 1.1394 | 12.4868 | 0 | 12.4868 | 0 | 0 | 0 | C | 1
09712231_09712232 | 0 | 0.5 | 0 | 0.5 | 3.8509 | 0 | 3.8509 | 1.1394 | 0 | 1.1394 | 12.4868 | 0 | 12.4868 | 0 | 0 | 0 | C | 1
09712235A_09712236 | 0 | 1 | 0 | 1 | 3.8509 | 0 | 3.8509 | 1.1394 | 0 | 1.1394 | 12.4868 | 0 | 12.4868 | 0 | 0 | 0 | C | 1
09712236_09712237 | 0 | 0.5 | 0 | 0.5 | 3.8509 | 0 | 3.8509 | 1.1394 | 0 | 1.1394 | 12.4868 | 0 | 12.4868 | 0 | 0 | 0 | C | 1
09712238_09712239 | 0 | 0.5 | 0 | 0.5 | 3.8509 | 0 | 3.8509 | 1.1394 | 0 | 1.1394 | 12.4868 | 0 | 12.4868 | 0 | 0 | 0 | C | 1
09712242_09712243 | 0 | 1 | 0 | 1 | 3.8509 | 0 | 3.8509 | 1.1394 | 0 | 1.1394 | 12.4868 | 0 | 12.4868 | 0 | 0 | 0 | C | 1
09712244_09712247 | 0 | 0.333 | 0.333 | 0.333 | 10.2778 | 10.2778 | 10.2778 | 3.0411 | 3.0411 | 3.0411 | 33.3264 | 33.3264 | 33.3264 | 0 | 0 | 0 | C | 1
09712245A_09712246 | 0 | 1 | 0 | 0 | 30.8435 | 0 | 0 | 9.1262 | 0 | 0 | 100.0114 | 0 | 0 | 0 | 0 | 0 | C | 1
09712249_09712250 | 0 | 0 | 1 | 1 | 0 | 2.3275 | 2.3275 | 0 | 0.68869 | 0.68869 | 0 | 7.5472 | 7.5472 | 0 | 0 | 0 | C | 1
0971225_0971756 | 0 | 0.333 | 0.333 | 0.333 | 4.0994 | 4.0994 | 4.0994 | 1.213 | 1.213 | 1.213 | 13.2925 | 13.2925 | 13.2925 | 0 | 0 | 0 | C | 1
09712250_09712251 | 0 | 0 | 0.5 | 0.5 | 0 | 2.3275 | 2.3275 | 0 | 0.68869 | 0.68869 | 0 | 7.5472 | 7.5472 | 0 | 0 | 0 | C | 1
09712251_09712252 | 0 | 0 | 0.5 | 0.5 | 0 | 1.5234 | 1.5234 | 0 | 0.45075 | 0.45075 | 0 | 4.9396 | 4.9396 | 0 | 0 | 0 | C | 1
09712253_09712254 | 0 | 0 | 2 | 1 | 0 | 3.8509 | 3.8509 | 0 | 1.1394 | 1.1394 | 0 | 12.4868 | 12.4868 | 0 | 0 | 0 | C | 1
09712254_09712255 | 0 | 0 | 0 | 0 | 0 | 3.8509 | 3.8509 | 0 | 1.1394 | 1.1394 | 0 | 12.4868 | 12.4868 | 0 | 0 | 0 | C | 1
09712256_09712257 | 0 | 0 | 0.5 | 0.5 | 0 | 3.8509 | 3.8509 | 0 | 1.1394 | 1.1394 | 0 | 12.4868 | 12.4868 | 0 | 0 | 0 | C | 1
09712258_09712259 | 0 | 0 | 0.5 | 0.5 | 0 | 3.8509 | 3.8509 | 0 | 1.1394 | 1.1394 | 0 | 12.4868 | 12.4868 | 0 | 0 | 0 | C | 1
09712259_09712260 | 0 | 0 | 1 | 1 | 0 | 3.8509 | 3.8509 | 0 | 1.1394 | 1.1394 | 0 | 12.4868 | 12.4868 | 0 | 0 | 0 | C | 1
09712261_09712262 | 0 | 0 | 2 | 1 | 0 | 3.8509 | 3.8509 | 0 | 1.1394 | 1.1394 | 0 | 12.4868 | 12.4868 | 0 | 0 | 0 | C | 1
09712264_09712265 | 0 | 0 | 2 | 2 | 0 | 7.71 | 7.71 | 0 | 2.2813 | 2.2813 | 0 | 25 | 25 | 0 | 0 | 0 | C | 1
09712268_09712269 | 0 | 0.5 | 0.5 | 0 | 3.8509 | 3.8509 | 0 | 1.1394 | 1.1394 | 0 | 12.4868 | 12.4868 | 0 | 0 | 0 | 0 | C | 1
0971227_0971757 | 0 | 0 | 1 | 1 | 0 | 3.8509 | 3.8509 | 0 | 1.1394 | 1.1394 | 0 | 12.4868 | 12.4868 | 0 | 0 | 0 | C | 1
09712270_09712271 | 0 | 1 | 0 | 1 | 1.5234 | 0 | 1.5234 | 0.45075 | 0 | 0.45075 | 4.9396 | 0 | 4.9396 | 0 | 0 | 0 | C | 1
09712273_09712309 | 0 | 0.333 | 0.333 | 0.333 | 23.1417 | 23.1417 | 23.1417 | 6.8473 | 6.8473 | 6.8473 | 75.0379 | 75.0379 | 75.0379 | 0 | 0 | 0 | C | 1
09712282_09712283 | 0 | 0 | 0.5 | 0.5 | 0 | 3.8509 | 3.8509 | 0 | 1.1394 | 1.1394 | 0 | 12.4868 | 12.4868 | 0 | 0 | 0 | C | 1
09712284_09712285 | 0 | 0 | 1 | 1 | 0 | 3.8509 | 3.8509 | 0 | 1.1394 | 1.1394 | 0 | 12.4868 | 12.4868 | 0 | 0 | 0 | C | 1
09712285_09712286 | 0 | 0 | 1 | 1 | 0 | 0.76169 | 0.76169 | 0 | 0.22538 | 0.22538 | 0 | 2.4698 | 2.4698 | 0 | 0 | 0 | C | 1
09712298_09712299 | 0 | 0.5 | 0.5 | 0 | 7.7018 | 7.7018 | 0 | 2.2789 | 2.2789 | 0 | 24.9736 | 24.9736 | 0 | 0 | 0 | 0 | C | 1
09712310_09712311 | 0 | 0 | 0 | 0 | 3.8509 | 0 | 3.8509 | 1.1394 | 0 | 1.1394 | 12.4868 | 0 | 12.4868 | 0 | 0 | 0 | C | 1
09712311_09712312 | 0 | 0.5 | 0 | 0.5 | 3.8509 | 0 | 3.8509 | 1.1394 | 0 | 1.1394 | 12.4868 | 0 | 12.4868 | 0 | 0 | 0 | C | 1
09712314_09712315 | 0 | 0 | 0 | 0 | 3.8509 | 3.8509 | 0 | 1.1394 | 1.1394 | 0 | 12.4868 | 12.4868 | 0 | 0 | 0 | 0 | C | 1
09712316_09712317 | 0 | 1 | 1 | 0 | 7.7018 | 7.7018 | 0 | 2.2789 | 2.2789 | 0 | 24.9736 | 24.9736 | 0 | 0 | 0 | 0 | C | 1
09712319_09712320 | 0 | 0 | 3 | 3 | 0 | 7.7018 | 7.7018 | 0 | 2.2789 | 2.2789 | 0 | 24.9736 | 24.9736 | 0 | 0 | 0 | C | 1
0971232_0971233 | 0 | 0.333 | 0.333 | 0.333 | 3.0892 | 3.0892 | 3.0892 | 0.91407 | 0.91407 | 0.91407 | 10.017 | 10.017 | 10.017 | 0 | 0 | 0 | C | 1
09712321_09712322 | 0 | 0 | 1 | 1 | 0 | 3.8509 | 3.8509 | 0 | 1.1394 | 1.1394 | 0 | 12.4868 | 12.4868 | 0 | 0 | 0 | C | 1
09712321_09712324 | 0 | 0 | 3 | 2 | 0 | 2.3275 | 2.3275 | 0 | 0.68869 | 0.68869 | 0 | 7.5472 | 7.5472 | 0 | 0 | 0 | C | 1
09712322_09712323 | 0 | 0 | 2 | 1 | 0 | 2.3275 | 2.3275 | 0 | 0.68869 | 0.68869 | 0 | 7.5472 | 7.5472 | 0 | 0 | 0 | C | 1
09712325_09712326 | 0 | 0 | 2 | 1 | 0 | 3.8509 | 3.8509 | 0 | 1.1394 | 1.1394 | 0 | 12.4868 | 12.4868 | 0 | 0 | 0 | C | 1
09712326_09712327 | 0 | 0 | 3 | 2 | 0 | 3.8509 | 3.8509 | 0 | 1.1394 | 1.1394 | 0 | 12.4868 | 12.4868 | 0 | 0 | 0 | C | 1
0971235_0971236 | 0 | 0 | 0 | 0 | 0 | 2.3275 | 2.3275 | 0 | 0.68869 | 0.68869 | 0 | 7.5472 | 7.5472 | 0 | 0 | 0 | C | 1
0971237_0971238 | 0 | 0 | 3 | 2 | 0 | 3.8509 | 3.8509 | 0 | 1.1394 | 1.1394 | 0 | 12.4868 | 12.4868 | 0 | 0 | 0 | C | 1
097124_097125 | 0 | 0.5 | 0 | 0.5 | 3.8509 | 0 | 3.8509 | 1.1394 | 0 | 1.1394 | 12.4868 | 0 | 12.4868 | 0 | 0 | 0 | C | 1
0971241_0971242 | 0 | 1 | 1 | 0 | 2.3275 | 2.3275 | 0 | 0.68869 | 0.68869 | 0 | 7.5472 | 7.5472 | 0 | 0 | 0 | 0 | C | 1
0971243_0971244 | 0 | 1 | 1 | 0 | 3.8509 | 3.8509 | 0 | 1.1394 | 1.1394 | 0 | 12.4868 | 12.4868 | 0 | 0 | 0 | 0 | C | 1
0971243_0971245 | 0 | 2 | 1 | 0 | 7.71 | 7.71 | 0 | 2.2813 | 2.2813 | 0 | 25 | 25 | 0 | 0 | 0 | 0 | C | 1
0971246_0971247 | 0 | 0.5 | 0 | 0.5 | 3.8509 | 0 | 3.8509 | 1.1394 | 0 | 1.1394 | 12.4868 | 0 | 12.4868 | 0 | 0 | 0 | C | 1
0971249_0971250 | 0 | 1 | 0 | 1 | 3.8509 | 0 | 3.8509 | 1.1394 | 0 | 1.1394 | 12.4868 | 0 | 12.4868 | 0 | 0 | 0 | C | 1
0971251_0971252 | 0 | 0.333 | 0.333 | 0.333 | 7.7018 | 7.7018 | 7.7018 | 2.2789 | 2.2789 | 2.2789 | 24.9736 | 24.9736 | 24.9736 | 0 | 0 | 0 | C | 1
0971251_0971253 | 0 | 2 | 2 | 0 | 15.4136 | 15.4136 | 0 | 4.5607 | 4.5607 | 0 | 49.9794 | 49.9794 | 0 | 0 | 0 | 0 | C | 1
0971257_0971258 | 0 | 0 | 1 | 1 | 0 | 3.8509 | 3.8509 | 0 | 1.1394 | 1.1394 | 0 | 12.4868 | 12.4868 | 0 | 0 | 0 | C | 1
0971259_0971261 | 0 | 0 | 0 | 0 | 0 | 3.8509 | 3.8509 | 0 | 1.1394 | 1.1394 | 0 | 12.4868 | 12.4868 | 0 | 0 | 0 | C | 1
0971259A_0971260 | 0 | 0 | 1 | 1 | 0 | 7.7018 | 7.7018 | 0 | 2.2789 | 2.2789 | 0 | 24.9736 | 24.9736 | 0 | 0 | 0 | C | 1
0971261_0971262 | 0 | 0 | 0 | 0 | 0 | 3.8509 | 3.8509 | 0 | 1.1394 | 1.1394 | 0 | 12.4868 | 12.4868 | 0 | 0 | 0 | C | 1
0971265_0971266 | 0 | 2 | 0 | 1 | 3.855 | 0 | 3.855 | 1.1406 | 0 | 1.1406 | 12.5 | 0 | 12.5 | 0 | 0 | 0 | C | 1
0971265_0971267 | 0 | 0 | 0 | 0 | 3.8509 | 0 | 3.8509 | 1.1394 | 0 | 1.1394 | 12.4868 | 0 | 12.4868 | 0 | 0 | 0 | C | 1
0971267_0971269 | 0 | 0.5 | 0 | 0.5 | 3.8509 | 0 | 3.8509 | 1.1394 | 0 | 1.1394 | 12.4868 | 0 | 12.4868 | 0 | 0 | 0 | C | 1
0971269_0971270 | 0 | 0.5 | 0 | 0.5 | 3.8509 | 0 | 3.8509 | 1.1394 | 0 | 1.1394 | 12.4868 | 0 | 12.4868 | 0 | 0 | 0 | C | 1
0971272_0971273 | 0 | 0.5 | 0 | 0.5 | 3.8509 | 0 | 3.8509 | 1.1394 | 0 | 1.1394 | 12.4868 | 0 | 12.4868 | 0 | 0 | 0 | C | 1
0971272_0971311 | 0 | 1 | 0 | 1 | 3.8509 | 0 | 3.8509 | 1.1394 | 0 | 1.1394 | 12.4868 | 0 | 12.4868 | 0 | 0 | 0 | C | 1
0971276_0971277 | 0 | 4 | 0 | 0 | 7.71 | 0 | 0 | 2.2813 | 0 | 0 | 25 | 0 | 0 | 0 | 0 | 0 | C | 1
0971278_0971279 | 0 | 3 | 0 | 2 | 7.71 | 0 | 7.71 | 2.2813 | 0 | 2.2813 | 25 | 0 | 25 | 0 | 0 | 0 | C | 1
0971280_0971281 | 0 | 2 | 0 | 1 | 3.8509 | 0 | 3.8509 | 1.1394 | 0 | 1.1394 | 12.4868 | 0 | 12.4868 | 0 | 0 | 0 | C | 1
0971289_0971290 | 0 | 0.5 | 0 | 0.5 | 2.3275 | 0 | 2.3275 | 0.68869 | 0 | 0.68869 | 7.5472 | 0 | 7.5472 | 0 | 0 | 0 | C | 1
0971291_0971292 | 0 | 0.5 | 0 | 0.5 | 3.8509 | 0 | 3.8509 | 1.1394 | 0 | 1.1394 | 12.4868 | 0 | 12.4868 | 0 | 0 | 0 | C | 1
0971291_0971293 | 0 | 2 | 0 | 2 | 3.8509 | 0 | 3.8509 | 1.1394 | 0 | 1.1394 | 12.4868 | 0 | 12.4868 | 0 | 0 | 0 | C | 1
0971293_0971294 | 0 | 0.5 | 0 | 0.5 | 3.8509 | 0 | 3.8509 | 1.1394 | 0 | 1.1394 | 12.4868 | 0 | 12.4868 | 0 | 0 | 0 | C | 1
0971296_0971297 | 0 | 0.5 | 0 | 0.5 | 3.8509 | 0 | 3.8509 | 1.1394 | 0 | 1.1394 | 12.4868 | 0 | 12.4868 | 0 | 0 | 0 | C | 1
0971298_0971299 | 0 | 0 | 0 | 0 | 3.8509 | 0 | 3.8509 | 1.1394 | 0 | 1.1394 | 12.4868 | 0 | 12.4868 | 0 | 0 | 0 | C | 1
0971301A_0971302 | 0 | 1 | 0 | 1 | 3.855 | 0 | 3.855 | 1.1406 | 0 | 1.1406 | 12.5 | 0 | 12.5 | 0 | 0 | 0 | C | 1
0971303_0971304 | 0 | 0.5 | 0 | 0.5 | 3.8509 | 0 | 3.8509 | 1.1394 | 0 | 1.1394 | 12.4868 | 0 | 12.4868 | 0 | 0 | 0 | C | 1
0971306A_0971307 | 0 | 0.5 | 0 | 0.5 | 3.8509 | 0 | 3.8509 | 1.1394 | 0 | 1.1394 | 12.4868 | 0 | 12.4868 | 0 | 0 | 0 | C | 1
0971309_0971310 | 0 | 0.5 | 0 | 0.5 | 3.855 | 0 | 3.855 | 1.1406 | 0 | 1.1406 | 12.5 | 0 | 12.5 | 0 | 0 | 0 | C | 1
0971312_0971313 | 0 | 0.5 | 0 | 0.5 | 7.7018 | 0 | 7.7018 | 2.2789 | 0 | 2.2789 | 24.9736 | 0 | 24.9736 | 0 | 0 | 0 | C | 1
0971314_0971315 | 0 | 0.5 | 0 | 0.5 | 3.8509 | 0 | 3.8509 | 1.1394 | 0 | 1.1394 | 12.4868 | 0 | 12.4868 | 0 | 0 | 0 | C | 1
0971314_0971321 | 0 | 0.5 | 0 | 0.5 | 2.3275 | 0 | 2.3275 | 0.68869 | 0 | 0.68869 | 7.5472 | 0 | 7.5472 | 0 | 0 | 0 | C | 1
0971316_0971317 | 0 | 0.5 | 0 | 0.5 | 3.8509 | 0 | 3.8509 | 1.1394 | 0 | 1.1394 | 12.4868 | 0 | 12.4868 | 0 | 0 | 0 | C | 1
0971319_0971320 | 0 | 0.5 | 0 | 0.5 | 3.855 | 0 | 3.855 | 1.1406 | 0 | 1.1406 | 12.5 | 0 | 12.5 | 0 | 0 | 0 | C | 1
0971323_0971326 | 0 | 3 | 0 | 2 | 5.4005 | 0 | 5.4005 | 1.5979 | 0 | 1.5979 | 17.5114 | 0 | 17.5114 | 0 | 0 | 0 | C | 1
0971324_0971325 | 0 | 2 | 0 | 1 | 7.7018 | 0 | 7.7018 | 2.2789 | 0 | 2.2789 | 24.9736 | 0 | 24.9736 | 0 | 0 | 0 | C | 1
0971327_0971328 | 0 | 0 | 2 | 0 | 0 | 15.4136 | 0 | 0 | 4.5607 | 0 | 0 | 49.9794 | 0 | 0 | 0 | 0 | C | 1
0971327_0971336 | 0 | 0 | 2 | 0 | 0 | 7.7018 | 0 | 0 | 2.2789 | 0 | 0 | 24.9736 | 0 | 0 | 0 | 0 | C | 1
0971328_0971329 | 0 | 0 | 2 | 0 | 0 | 7.7018 | 0 | 0 | 2.2789 | 0 | 0 | 24.9736 | 0 | 0 | 0 | 0 | C | 1
0971329_0971330 | 0 | 0 | 3 | 0 | 0 | 7.7018 | 0 | 0 | 2.2789 | 0 | 0 | 24.9736 | 0 | 0 | 0 | 0 | C | 1
0971329_0971332 | 0 | 0 | 1 | 0 | 0 | 7.7018 | 0 | 0 | 2.2789 | 0 | 0 | 24.9736 | 0 | 0 | 0 | 0 | C | 1
0971330_0971331 | 0 | 0 | 2 | 0 | 0 | 7.7018 | 0 | 0 | 2.2789 | 0 | 0 | 24.9736 | 0 | 0 | 0 | 0 | C | 1
0971333_0971334 | 0 | 0 | 1 | 0 | 0 | 7.71 | 0 | 0 | 2.2813 | 0 | 0 | 25 | 0 | 0 | 0 | 0 | C | 1
0971333_0971335 | 0 | 0 | 1 | 0 | 0 | 7.7018 | 0 | 0 | 2.2789 | 0 | 0 | 24.9736 | 0 | 0 | 0 | 0 | C | 1
0971339_0971340 | 0 | 1 | 1 | 0 | 3.8509 | 3.8509 | 0 | 1.1394 | 1.1394 | 0 | 12.4868 | 12.4868 | 0 | 0 | 0 | 0 | C | 1
0971342_0971343 | 0 | 0 | 0.5 | 0.5 | 0 | 3.855 | 3.855 | 0 | 1.1406 | 1.1406 | 0 | 12.5 | 12.5 | 0 | 0 | 0 | C | 1
0971344_0971352 | 0 | 0.5 | 0 | 0.5 | 3.8509 | 0 | 3.8509 | 1.1394 | 0 | 1.1394 | 12.4868 | 0 | 12.4868 | 0 | 0 | 0 | C | 1
0971346_0971347 | 0 | 0.5 | 0 | 0.5 | 3.8509 | 0 | 3.8509 | 1.1394 | 0 | 1.1394 | 12.4868 | 0 | 12.4868 | 0 | 0 | 0 | C | 1
0971350_0971351 | 0 | 0.5 | 0 | 0.5 | 3.8509 | 0 | 3.8509 | 1.1394 | 0 | 1.1394 | 12.4868 | 0 | 12.4868 | 0 | 0 | 0 | C | 1
0971354_0971363 | 0 | 0 | 1 | 1 | 0 | 3.8509 | 3.8509 | 0 | 1.1394 | 1.1394 | 0 | 12.4868 | 12.4868 | 0 | 0 | 0 | C | 1
0971355_0971360 | 0 | 1 | 1 | 0 | 3.8509 | 3.8509 | 0 | 1.1394 | 1.1394 | 0 | 12.4868 | 12.4868 | 0 | 0 | 0 | 0 | C | 1
0971356_0971357 | 0 | 0.5 | 0.5 | 0 | 3.8509 | 3.8509 | 0 | 1.1394 | 1.1394 | 0 | 12.4868 | 12.4868 | 0 | 0 | 0 | 0 | C | 1
0971356_0971358 | 0 | 0.5 | 0.5 | 0 | 3.8509 | 3.8509 | 0 | 1.1394 | 1.1394 | 0 | 12.4868 | 12.4868 | 0 | 0 | 0 | 0 | C | 1
0971356_0971359 | 0 | 0.5 | 0.5 | 0 | 3.8509 | 3.8509 | 0 | 1.1394 | 1.1394 | 0 | 12.4868 | 12.4868 | 0 | 0 | 0 | 0 | C | 1
0971361_0971362 | 0 | 2 | 1 | 0 | 3.855 | 3.855 | 0 | 1.1406 | 1.1406 | 0 | 12.5 | 12.5 | 0 | 0 | 0 | 0 | C | 1
0971364_0971372 | 0 | 0 | 0 | 0 | 0 | 3.8509 | 3.8509 | 0 | 1.1394 | 1.1394 | 0 | 12.4868 | 12.4868 | 0 | 0 | 0 | C | 1
0971364_0971373 | 0 | 0 | 0.5 | 0.5 | 0 | 3.8509 | 3.8509 | 0 | 1.1394 | 1.1394 | 0 | 12.4868 | 12.4868 | 0 | 0 | 0 | C | 1
0971367_0971368 | 0 | 0.5 | 0 | 0.5 | 3.8509 | 0 | 3.8509 | 1.1394 | 0 | 1.1394 | 12.4868 | 0 | 12.4868 | 0 | 0 | 0 | C | 1
0971370_0971371 | 0 | 1 | 0 | 1 | 3.8509 | 0 | 3.8509 | 1.1394 | 0 | 1.1394 | 12.4868 | 0 | 12.4868 | 0 | 0 | 0 | C | 1
0971374_0971375 | 0 | 0 | 0.5 | 0.5 | 0 | 3.8509 | 3.8509 | 0 | 1.1394 | 1.1394 | 0 | 12.4868 | 12.4868 | 0 | 0 | 0 | C | 1
0971375_0971376 | 0 | 0 | 0 | 0 | 0 | 3.8509 | 3.8509 | 0 | 1.1394 | 1.1394 | 0 | 12.4868 | 12.4868 | 0 | 0 | 0 | C | 1
0971376_0971377 | 0 | 0.5 | 0 | 0.5 | 3.8509 | 0 | 3.8509 | 1.1394 | 0 | 1.1394 | 12.4868 | 0 | 12.4868 | 0 | 0 | 0 | C | 1
0971379_0971380 | 0 | 0 | 0 | 0 | 7.7018 | 7.7018 | 7.7018 | 2.2789 | 2.2789 | 2.2789 | 24.9736 | 24.9736 | 24.9736 | 0 | 0 | 0 | C | 1
0971383_0971397 | 0 | 0 | 0 | 0 | 7.7018 | 7.7018 | 7.7018 | 2.2789 | 2.2789 | 2.2789 | 24.9736 | 24.9736 | 24.9736 | 0 | 0 | 0 | C | 1
0971388_0971389 | 0 | 0.5 | 0.5 | 0 | 3.8509 | 3.8509 | 0 | 1.1394 | 1.1394 | 0 | 12.4868 | 12.4868 | 0 | 0 | 0 | 0 | C | 1
097139_097140 | 0 | 1 | 1 | 1 | 10.2778 | 10.2778 | 10.2778 | 3.0411 | 3.0411 | 3.0411 | 33.3264 | 33.3264 | 33.3264 | 0 | 0 | 0 | C | 1
0971390_0971391 | 0 | 0.5 | 0.5 | 0 | 1.5234 | 1.5234 | 0 | 0.45075 | 0.45075 | 0 | 4.9396 | 4.9396 | 0 | 0 | 0 | 0 | C | 1
0971391_0971392 | 0 | 0.5 | 0.5 | 0 | 3.8509 | 3.8509 | 0 | 1.1394 | 1.1394 | 0 | 12.4868 | 12.4868 | 0 | 0 | 0 | 0 | C | 1
0971394_0971395 | 0 | 0.5 | 0.5 | 0 | 3.8509 | 3.8509 | 0 | 1.1394 | 1.1394 | 0 | 12.4868 | 12.4868 | 0 | 0 | 0 | 0 | C | 1
0971394_0971396 | 0 | 1 | 1 | 0 | 3.8509 | 3.8509 | 0 | 1.1394 | 1.1394 | 0 | 12.4868 | 12.4868 | 0 | 0 | 0 | 0 | C | 1
0971399_0971400 | 0 | 0.5 | 0 | 0.5 | 3.8509 | 0 | 3.8509 | 1.1394 | 0 | 1.1394 | 12.4868 | 0 | 12.4868 | 0 | 0 | 0 | C | 1
0971401_0971402 | 0 | 0.5 | 0 | 0.5 | 3.8509 | 0 | 3.8509 | 1.1394 | 0 | 1.1394 | 12.4868 | 0 | 12.4868 | 0 | 0 | 0 | C | 1
0971403_0971404 | 0 | 0 | 0.5 | 0.5 | 0 | 3.8509 | 3.8509 | 0 | 1.1394 | 1.1394 | 0 | 12.4868 | 12.4868 | 0 | 0 | 0 | C | 1
0971405_0971406 | 0 | 0 | 2 | 2 | 0 | 3.8509 | 3.8509 | 0 | 1.1394 | 1.1394 | 0 | 12.4868 | 12.4868 | 0 | 0 | 0 | C | 1
0971405_0971407 | 0 | 0 | 0.5 | 0.5 | 0 | 3.855 | 3.855 | 0 | 1.1406 | 1.1406 | 0 | 12.5 | 12.5 | 0 | 0 | 0 | C | 1
0971408A_0971409 | 0 | 0.5 | 0 | 0.5 | 3.8509 | 0 | 3.8509 | 1.1394 | 0 | 1.1394 | 12.4868 | 0 | 12.4868 | 0 | 0 | 0 | C | 1
0971409_0971410 | 0 | 0.5 | 0 | 0.5 | 3.8509 | 0 | 3.8509 | 1.1394 | 0 | 1.1394 | 12.4868 | 0 | 12.4868 | 0 | 0 | 0 | C | 1
0971410_0971411 | 0 | 1 | 0 | 1 | 3.8509 | 0 | 3.8509 | 1.1394 | 0 | 1.1394 | 12.4868 | 0 | 12.4868 | 0 | 0 | 0 | C | 1
09714102_09714103 | 0 | 0.5 | 0 | 0.5 | 2.3275 | 0 | 2.3275 | 0.68869 | 0 | 0.68869 | 7.5472 | 0 | 7.5472 | 0 | 0 | 0 | C | 1
0971412_0971413 | 0 | 0.5 | 0 | 0.5 | 3.8509 | 0 | 3.8509 | 1.1394 | 0 | 1.1394 | 12.4868 | 0 | 12.4868 | 0 | 0 | 0 | C | 1
0971414_0971417 | 0 | 2 | 0 | 1 | 3.8509 | 0 | 3.8509 | 1.1394 | 0 | 1.1394 | 12.4868 | 0 | 12.4868 | 0 | 0 | 0 | C | 1
0971415_0971416 | 0 | 0.5 | 0 | 0.5 | 3.8509 | 0 | 3.8509 | 1.1394 | 0 | 1.1394 | 12.4868 | 0 | 12.4868 | 0 | 0 | 0 | C | 1
0971418_0971419 | 0 | 0 | 0 | 0 | 3.8509 | 0 | 3.8509 | 1.1394 | 0 | 1.1394 | 12.4868 | 0 | 12.4868 | 0 | 0 | 0 | C | 1
0971421_0971427 | 0 | 0 | 0 | 0 | 1.5234 | 1.5234 | 0 | 0.45075 | 0.45075 | 0 | 4.9396 | 4.9396 | 0 | 0 | 0 | 0 | C | 1
0971422_0971423 | 0 | 2 | 1 | 0 | 3.8509 | 3.8509 | 0 | 1.1394 | 1.1394 | 0 | 12.4868 | 12.4868 | 0 | 0 | 0 | 0 | C | 1
0971425_0971426 | 0 | 0.5 | 0.5 | 0 | 3.8509 | 3.8509 | 0 | 1.1394 | 1.1394 | 0 | 12.4868 | 12.4868 | 0 | 0 | 0 | 0 | C | 1
0971427_0971428 | 0 | 0.5 | 0.5 | 0 | 2.3275 | 2.3275 | 0 | 0.68869 | 0.68869 | 0 | 7.5472 | 7.5472 | 0 | 0 | 0 | 0 | C | 1
0971428_0971429 | 0 | 1 | 1 | 0 | 3.8509 | 3.8509 | 0 | 1.1394 | 1.1394 | 0 | 12.4868 | 12.4868 | 0 | 0 | 0 | 0 | C | 1
0971429_0971430 | 0 | 0.5 | 0.5 | 0 | 3.8509 | 3.8509 | 0 | 1.1394 | 1.1394 | 0 | 12.4868 | 12.4868 | 0 | 0 | 0 | 0 | C | 1
097143_097144 | 0 | 0.667 | 0.667 | 0.667 | 5.152 | 5.152 | 5.152 | 1.5244 | 1.5244 | 1.5244 | 16.7057 | 16.7057 | 16.7057 | 0 | 0 | 0 | C | 1
0971430_0971431 | 0 | 0.5 | 0.5 | 0 | 3.8509 | 3.8509 | 0 | 1.1394 | 1.1394 | 0 | 12.4868 | 12.4868 | 0 | 0 | 0 | 0 | C | 1
0971432_0971433 | 0 | 0.5 | 0.5 | 0 | 3.8509 | 3.8509 | 0 | 1.1394 | 1.1394 | 0 | 12.4868 | 12.4868 | 0 | 0 | 0 | 0 | C | 1
0971433_0971434 | 0 | 2 | 2 | 0 | 2.3275 | 2.3275 | 0 | 0.68869 | 0.68869 | 0 | 7.5472 | 7.5472 | 0 | 0 | 0 | 0 | C | 1
0971435_0971436 | 0 | 0.5 | 0.5 | 0 | 3.855 | 3.855 | 0 | 1.1406 | 1.1406 | 0 | 12.5 | 12.5 | 0 | 0 | 0 | 0 | C | 1
0971437_0971438 | 0 | 2 | 1 | 0 | 7.7018 | 7.7018 | 0 | 2.2789 | 2.2789 | 0 | 24.9736 | 24.9736 | 0 | 0 | 0 | 0 | C | 1
0971438_0971439 | 0 | 0.5 | 0.5 | 0 | 7.7018 | 7.7018 | 0 | 2.2789 | 2.2789 | 0 | 24.9736 | 24.9736 | 0 | 0 | 0 | 0 | C | 1
0971439_0971440 | 0 | 0.5 | 0.5 | 0 | 3.8509 | 3.8509 | 0 | 1.1394 | 1.1394 | 0 | 12.4868 | 12.4868 | 0 | 0 | 0 | 0 | C | 1
097144_097145 | 0 | 0.5 | 0 | 0.5 | 2.3275 | 0 | 2.3275 | 0.68869 | 0 | 0.68869 | 7.5472 | 0 | 7.5472 | 0 | 0 | 0 | C | 1
0971441A_0971442 | 0 | 1 | 1 | 0 | 3.8509 | 3.8509 | 0 | 1.1394 | 1.1394 | 0 | 12.4868 | 12.4868 | 0 | 0 | 0 | 0 | C | 1
0971443_0971450 | 0 | 2 | 1 | 0 | 3.855 | 3.855 | 0 | 1.1406 | 1.1406 | 0 | 12.5 | 12.5 | 0 | 0 | 0 | 0 | C | 1
0971444_0971445 | 0 | 0.5 | 0.5 | 0 | 3.8509 | 3.8509 | 0 | 1.1394 | 1.1394 | 0 | 12.4868 | 12.4868 | 0 | 0 | 0 | 0 | C | 1
0971445_0971446 | 0 | 1 | 1 | 0 | 3.8509 | 3.8509 | 0 | 1.1394 | 1.1394 | 0 | 12.4868 | 12.4868 | 0 | 0 | 0 | 0 | C | 1
0971446_0971447 | 0 | 0.5 | 0.5 | 0 | 3.8509 | 3.8509 | 0 | 1.1394 | 1.1394 | 0 | 12.4868 | 12.4868 | 0 | 0 | 0 | 0 | C | 1
0971448_0971449 | 0 | 0.5 | 0.5 | 0 | 3.8509 | 3.8509 | 0 | 1.1394 | 1.1394 | 0 | 12.4868 | 12.4868 | 0 | 0 | 0 | 0 | C | 1
0971451_0971452 | 0 | 1 | 1 | 0 | 3.855 | 3.855 | 0 | 1.1406 | 1.1406 | 0 | 12.5 | 12.5 | 0 | 0 | 0 | 0 | C | 1
0971453_0971454 | 0 | 0.5 | 0.5 | 0 | 3.8509 | 3.8509 | 0 | 1.1394 | 1.1394 | 0 | 12.4868 | 12.4868 | 0 | 0 | 0 | 0 | C | 1
0971456A_0971457 | 0 | 0.333 | 0.333 | 0.333 | 7.7018 | 7.7018 | 7.7018 | 2.2789 | 2.2789 | 2.2789 | 24.9736 | 24.9736 | 24.9736 | 0 | 0 | 0 | C | 1
0971459_0971460 | 0 | 0.5 | 0 | 0.5 | 3.8509 | 0 | 3.8509 | 1.1394 | 0 | 1.1394 | 12.4868 | 0 | 12.4868 | 0 | 0 | 0 | C | 1
0971461_0971462 | 0 | 1 | 0 | 1 | 0.76169 | 0 | 0.76169 | 0.22538 | 0 | 0.22538 | 2.4698 | 0 | 2.4698 | 0 | 0 | 0 | C | 1
0971464_0971493 | 0 | 2 | 0 | 1 | 3.8509 | 0 | 3.8509 | 1.1394 | 0 | 1.1394 | 12.4868 | 0 | 12.4868 | 0 | 0 | 0 | C | 1
0971465_0971466 | 0 | 2 | 0 | 1 | 3.8509 | 0 | 3.8509 | 1.1394 | 0 | 1.1394 | 12.4868 | 0 | 12.4868 | 0 | 0 | 0 | C | 1
0971467_0971468 | 0 | 0.5 | 0 | 0.5 | 3.8509 | 0 | 3.8509 | 1.1394 | 0 | 1.1394 | 12.4868 | 0 | 12.4868 | 0 | 0 | 0 | C | 1
0971471_0971472 | 0 | 2 | 0 | 2 | 3.855 | 0 | 3.855 | 1.1406 | 0 | 1.1406 | 12.5 | 0 | 12.5 | 0 | 0 | 0 | C | 1
0971473_0971474 | 0 | 0.5 | 0 | 0.5 | 1.5234 | 0 | 1.5234 | 0.45075 | 0 | 0.45075 | 4.9396 | 0 | 4.9396 | 0 | 0 | 0 | C | 1
0971476_0971477 | 0 | 1 | 0 | 1 | 3.8509 | 0 | 3.8509 | 1.1394 | 0 | 1.1394 | 12.4868 | 0 | 12.4868 | 0 | 0 | 0 | C | 1
0971479_0971480 | 0 | 0.5 | 0 | 0.5 | 15.4136 | 0 | 15.4136 | 4.5607 | 0 | 4.5607 | 49.9794 | 0 | 49.9794 | 0 | 0 | 0 | C | 1
09714803_09714807 | 0 | 0 | 1 | 1 | 0 | 3.8509 | 3.8509 | 0 | 1.1394 | 1.1394 | 0 | 12.4868 | 12.4868 | 0 | 0 | 0 | C | 1
09714804_09714805 | 0 | 0 | 0.5 | 0.5 | 0 | 3.8509 | 3.8509 | 0 | 1.1394 | 1.1394 | 0 | 12.4868 | 12.4868 | 0 | 0 | 0 | C | 1
09714805_09714806 | 0 | 0 | 0.5 | 0.5 | 0 | 3.8509 | 3.8509 | 0 | 1.1394 | 1.1394 | 0 | 12.4868 | 12.4868 | 0 | 0 | 0 | C | 1
0971482_0971483 | 0 | 0.5 | 0 | 0.5 | 3.8509 | 0 | 3.8509 | 1.1394 | 0 | 1.1394 | 12.4868 | 0 | 12.4868 | 0 | 0 | 0 | C | 1
0971484_0971490 | 0 | 1 | 0 | 1 | 3.8509 | 0 | 3.8509 | 1.1394 | 0 | 1.1394 | 12.4868 | 0 | 12.4868 | 0 | 0 | 0 | C | 1
0971485_0971486 | 0 | 0.5 | 0 | 0.5 | 2.3275 | 0 | 2.3275 | 0.68869 | 0 | 0.68869 | 7.5472 | 0 | 7.5472 | 0 | 0 | 0 | C | 1
0971488_0971489 | 0 | 1 | 0 | 1 | 3.8509 | 0 | 3.8509 | 1.1394 | 0 | 1.1394 | 12.4868 | 0 | 12.4868 | 0 | 0 | 0 | C | 1
0971491_0971492 | 0 | 0.5 | 0 | 0.5 | 1.5234 | 0 | 1.5234 | 0.45075 | 0 | 0.45075 | 4.9396 | 0 | 4.9396 | 0 | 0 | 0 | C | 1
0971493_0971494 | 0 | 0.5 | 0 | 0.5 | 3.8509 | 0 | 3.8509 | 1.1394 | 0 | 1.1394 | 12.4868 | 0 | 12.4868 | 0 | 0 | 0 | C | 1
0971495_0971496 | 0 | 1 | 0 | 1 | 3.8509 | 0 | 3.8509 | 1.1394 | 0 | 1.1394 | 12.4868 | 0 | 12.4868 | 0 | 0 | 0 | C | 1
0971496_0971497 | 0 | 0 | 0 | 0 | 3.8509 | 0 | 3.8509 | 1.1394 | 0 | 1.1394 | 12.4868 | 0 | 12.4868 | 0 | 0 | 0 | C | 1
0971497_0971498 | 0 | 0 | 0 | 0 | 3.8509 | 0 | 3.8509 | 1.1394 | 0 | 1.1394 | 12.4868 | 0 | 12.4868 | 0 | 0 | 0 | C | 1
0971499_0971500 | 0 | 0.5 | 0 | 0.5 | 3.8509 | 0 | 3.8509 | 1.1394 | 0 | 1.1394 | 12.4868 | 0 | 12.4868 | 0 | 0 | 0 | C | 1
097150_097151 | 0 | 0 | 0.5 | 0.5 | 0 | 7.7018 | 7.7018 | 0 | 2.2789 | 2.2789 | 0 | 24.9736 | 24.9736 | 0 | 0 | 0 | C | 1
09715001_09715002 | 0 | 1 | 0 | 1 | 3.8509 | 0 | 3.8509 | 1.1394 | 0 | 1.1394 | 12.4868 | 0 | 12.4868 | 0 | 0 | 0 | C | 1
09715003_09715006 | 0 | 2 | 0 | 1 | 3.8509 | 0 | 3.8509 | 1.1394 | 0 | 1.1394 | 12.4868 | 0 | 12.4868 | 0 | 0 | 0 | C | 1
09715004_09715005 | 0 | 0.5 | 0 | 0.5 | 3.855 | 0 | 3.855 | 1.1406 | 0 | 1.1406 | 12.5 | 0 | 12.5 | 0 | 0 | 0 | C | 1
0971501_0971508 | 0 | 0 | 0 | 0 | 3.8509 | 0 | 3.8509 | 1.1394 | 0 | 1.1394 | 12.4868 | 0 | 12.4868 | 0 | 0 | 0 | C | 1
0971501_0971510 | 0 | 0.5 | 0 | 0.5 | 3.8509 | 0 | 3.8509 | 1.1394 | 0 | 1.1394 | 12.4868 | 0 | 12.4868 | 0 | 0 | 0 | C | 1
0971504_0971507 | 0 | 1 | 0 | 1 | 3.855 | 0 | 3.855 | 1.1406 | 0 | 1.1406 | 12.5 | 0 | 12.5 | 0 | 0 | 0 | C | 1
0971505A_0971506 | 0 | 1 | 0 | 1 | 3.8509 | 0 | 3.8509 | 1.1394 | 0 | 1.1394 | 12.4868 | 0 | 12.4868 | 0 | 0 | 0 | C | 1
0971508_0971509 | 0 | 0.5 | 0 | 0.5 | 3.8509 | 0 | 3.8509 | 1.1394 | 0 | 1.1394 | 12.4868 | 0 | 12.4868 | 0 | 0 | 0 | C | 1
0971511_0971512 | 0 | 0.5 | 0 | 0.5 | 3.8509 | 0 | 3.8509 | 1.1394 | 0 | 1.1394 | 12.4868 | 0 | 12.4868 | 0 | 0 | 0 | C | 1
0971512_0971513 | 0 | 0 | 0 | 0 | 2.3275 | 0 | 2.3275 | 0.68869 | 0 | 0.68869 | 7.5472 | 0 | 7.5472 | 0 | 0 | 0 | C | 1
0971514A_0971515 | 0 | 1 | 1 | 1 | 6.6754 | 6.6754 | 6.6754 | 1.9752 | 1.9752 | 1.9752 | 21.6453 | 21.6453 | 21.6453 | 0 | 0 | 0 | C | 1
0971516_0971517 | 0 | 0 | 0 | 0 | 2.0628 | 2.0628 | 2.0628 | 0.61036 | 0.61036 | 0.61036 | 6.6888 | 6.6888 | 6.6888 | 0 | 0 | 0 | C | 1
0971517_0971518 | 0 | 0.5 | 0.5 | 0 | 3.8509 | 3.8509 | 0 | 1.1394 | 1.1394 | 0 | 12.4868 | 12.4868 | 0 | 0 | 0 | 0 | C | 1
0971518_0971519 | 0 | 0.5 | 0.5 | 0 | 2.3275 | 2.3275 | 0 | 0.68869 | 0.68869 | 0 | 7.5472 | 7.5472 | 0 | 0 | 0 | 0 | C | 1
0971518_0971520 | 0 | 1 | 1 | 0 | 7.7018 | 7.7018 | 0 | 2.2789 | 2.2789 | 0 | 24.9736 | 24.9736 | 0 | 0 | 0 | 0 | C | 1
0971521_0971522 | 0 | 0.333 | 0.333 | 0.333 | 3.0892 | 3.0892 | 3.0892 | 0.91407 | 0.91407 | 0.91407 | 10.017 | 10.017 | 10.017 | 0 | 0 | 0 | C | 1
0971523_0971524 | 0 | 0.5 | 0.5 | 0 | 3.8509 | 3.8509 | 0 | 1.1394 | 1.1394 | 0 | 12.4868 | 12.4868 | 0 | 0 | 0 | 0 | C | 1
0971526_0971527 | 0 | 0.333 | 0.333 | 0.333 | 7.7018 | 7.7018 | 7.7018 | 2.2789 | 2.2789 | 2.2789 | 24.9736 | 24.9736 | 24.9736 | 0 | 0 | 0 | C | 1
097153_09715301 | 0 | 0.667 | 0.667 | 0.667 | 10.2778 | 10.2778 | 10.2778 | 3.0411 | 3.0411 | 3.0411 | 33.3264 | 33.3264 | 33.3264 | 0 | 0 | 0 | C | 1
0971540_0971541 | 0 | 0 | 1 | 1 | 0 | 3.8509 | 3.8509 | 0 | 1.1394 | 1.1394 | 0 | 12.4868 | 12.4868 | 0 | 0 | 0 | C | 1
0971544_0971545 | 0 | 0 | 0.5 | 0.5 | 0 | 2.3275 | 2.3275 | 0 | 0.68869 | 0.68869 | 0 | 7.5472 | 7.5472 | 0 | 0 | 0 | C | 1
0971547_0971548 | 0 | 0 | 1 | 1 | 0 | 3.8509 | 3.8509 | 0 | 1.1394 | 1.1394 | 0 | 12.4868 | 12.4868 | 0 | 0 | 0 | C | 1
0971548_0971549 | 0 | 0 | 0.5 | 0.5 | 0 | 3.8509 | 3.8509 | 0 | 1.1394 | 1.1394 | 0 | 12.4868 | 12.4868 | 0 | 0 | 0 | C | 1
0971550_0971551 | 0 | 0 | 0 | 0 | 0 | 3.8509 | 3.8509 | 0 | 1.1394 | 1.1394 | 0 | 12.4868 | 12.4868 | 0 | 0 | 0 | C | 1
0971552_0971553 | 0 | 0 | 0.5 | 0.5 | 0 | 3.8509 | 3.8509 | 0 | 1.1394 | 1.1394 | 0 | 12.4868 | 12.4868 | 0 | 0 | 0 | C | 1
097156_09715601 | 0 | 0 | 0 | 0 | 3.8509 | 0 | 3.8509 | 1.1394 | 0 | 1.1394 | 12.4868 | 0 | 12.4868 | 0 | 0 | 0 | C | 1
097156_097157 | 0 | 0 | 0.5 | 0.5 | 0 | 3.8509 | 3.8509 | 0 | 1.1394 | 1.1394 | 0 | 12.4868 | 12.4868 | 0 | 0 | 0 | C | 1
0971564_0971565 | 0 | 0 | 0.5 | 0.5 | 0 | 3.8509 | 3.8509 | 0 | 1.1394 | 1.1394 | 0 | 12.4868 | 12.4868 | 0 | 0 | 0 | C | 1
0971567_0971568 | 0 | 0 | 0.5 | 0.5 | 0 | 3.8509 | 3.8509 | 0 | 1.1394 | 1.1394 | 0 | 12.4868 | 12.4868 | 0 | 0 | 0 | C | 1
0971570A_0971571 | 0 | 0 | 0.5 | 0.5 | 0 | 3.8509 | 3.8509 | 0 | 1.1394 | 1.1394 | 0 | 12.4868 | 12.4868 | 0 | 0 | 0 | C | 1
0971571_0971572 | 0 | 0 | 2 | 1 | 0 | 7.7018 | 7.7018 | 0 | 2.2789 | 2.2789 | 0 | 24.9736 | 24.9736 | 0 | 0 | 0 | C | 1
0971573A_0971574 | 0 | 0 | 0.5 | 0.5 | 0 | 3.8509 | 3.8509 | 0 | 1.1394 | 1.1394 | 0 | 12.4868 | 12.4868 | 0 | 0 | 0 | C | 1
0971575_0971576 | 0 | 0 | 0.5 | 0.5 | 0 | 3.8509 | 3.8509 | 0 | 1.1394 | 1.1394 | 0 | 12.4868 | 12.4868 | 0 | 0 | 0 | C | 1
0971577_0971578 | 0 | 0 | 0.5 | 0.5 | 0 | 3.8509 | 3.8509 | 0 | 1.1394 | 1.1394 | 0 | 12.4868 | 12.4868 | 0 | 0 | 0 | C | 1
0971578_0971579 | 0 | 0 | 0.5 | 0.5 | 0 | 3.8509 | 3.8509 | 0 | 1.1394 | 1.1394 | 0 | 12.4868 | 12.4868 | 0 | 0 | 0 | C | 1
0971581_0971582 | 0 | 0 | 0 | 0 | 0 | 3.8509 | 3.8509 | 0 | 1.1394 | 1.1394 | 0 | 12.4868 | 12.4868 | 0 | 0 | 0 | C | 1
0971582_0971583 | 0 | 0 | 1 | 1 | 0 | 3.8509 | 3.8509 | 0 | 1.1394 | 1.1394 | 0 | 12.4868 | 12.4868 | 0 | 0 | 0 | C | 1
0971585_0971586 | 0 | 0 | 0.5 | 0.5 | 0 | 7.7018 | 7.7018 | 0 | 2.2789 | 2.2789 | 0 | 24.9736 | 24.9736 | 0 | 0 | 0 | C | 1
0971585_0971587 | 0 | 0 | 2 | 1 | 0 | 3.8509 | 3.8509 | 0 | 1.1394 | 1.1394 | 0 | 12.4868 | 12.4868 | 0 | 0 | 0 | C | 1
0971589_0971590 | 0 | 0 | 0.5 | 0.5 | 0 | 3.8509 | 3.8509 | 0 | 1.1394 | 1.1394 | 0 | 12.4868 | 12.4868 | 0 | 0 | 0 | C | 1
09715902A_09715903 | 0 | 1 | 0 | 1 | 1.5234 | 0 | 1.5234 | 0.45075 | 0 | 0.45075 | 4.9396 | 0 | 4.9396 | 0 | 0 | 0 | C | 1
09715904_09715905 | 0 | 0.667 | 0.667 | 0.667 | 3.5862 | 3.5862 | 3.5862 | 1.0611 | 1.0611 | 1.0611 | 11.6284 | 11.6284 | 11.6284 | 0 | 0 | 0 | C | 1
0971591_0971592 | 0 | 0 | 1 | 1 | 0 | 3.8509 | 3.8509 | 0 | 1.1394 | 1.1394 | 0 | 12.4868 | 12.4868 | 0 | 0 | 0 | C | 1
0971591_0971593 | 0 | 0 | 0.5 | 0.5 | 0 | 3.8509 | 3.8509 | 0 | 1.1394 | 1.1394 | 0 | 12.4868 | 12.4868 | 0 | 0 | 0 | C | 1
09715910_09715911 | 0 | 0 | 0.5 | 0.5 | 0 | 3.8509 | 3.8509 | 0 | 1.1394 | 1.1394 | 0 | 12.4868 | 12.4868 | 0 | 0 | 0 | C | 1
09715912_09715913 | 0 | 0 | 0 | 0 | 0 | 1.5234 | 1.5234 | 0 | 0.45075 | 0.45075 | 0 | 4.9396 | 4.9396 | 0 | 0 | 0 | C | 1
09715914_09715915 | 0 | 0.5 | 0.5 | 0 | 3.8509 | 3.8509 | 0 | 1.1394 | 1.1394 | 0 | 12.4868 | 12.4868 | 0 | 0 | 0 | 0 | C | 1
09715917_09715918 | 0 | 0.333 | 0.333 | 0.333 | 3.0892 | 3.0892 | 3.0892 | 0.91407 | 0.91407 | 0.91407 | 10.017 | 10.017 | 10.017 | 0 | 0 | 0 | C | 1
09715919_09715920 | 0 | 0.5 | 0 | 0.5 | 3.8509 | 0 | 3.8509 | 1.1394 | 0 | 1.1394 | 12.4868 | 0 | 12.4868 | 0 | 0 | 0 | C | 1
09715922_09715923 | 0 | 1 | 0 | 1 | 1.5234 | 0 | 1.5234 | 0.45075 | 0 | 0.45075 | 4.9396 | 0 | 4.9396 | 0 | 0 | 0 | C | 1
09715923_09715924 | 0 | 0 | 0 | 0 | 0 | 3.8509 | 3.8509 | 0 | 1.1394 | 1.1394 | 0 | 12.4868 | 12.4868 | 0 | 0 | 0 | C | 1
09715926_09715927 | 0 | 1 | 1 | 0 | 3.8509 | 3.8509 | 0 | 1.1394 | 1.1394 | 0 | 12.4868 | 12.4868 | 0 | 0 | 0 | 0 | C | 1
09715928_09715929 | 0 | 0.5 | 0 | 0.5 | 3.8509 | 0 | 3.8509 | 1.1394 | 0 | 1.1394 | 12.4868 | 0 | 12.4868 | 0 | 0 | 0 | C | 1
09715930_09715931 | 0 | 0 | 0.5 | 0.5 | 0 | 3.8509 | 3.8509 | 0 | 1.1394 | 1.1394 | 0 | 12.4868 | 12.4868 | 0 | 0 | 0 | C | 1
09715934_09715935 | 0 | 1 | 1 | 0 | 3.8509 | 3.8509 | 0 | 1.1394 | 1.1394 | 0 | 12.4868 | 12.4868 | 0 | 0 | 0 | 0 | C | 1
09715937_09715938 | 0 | 0.5 | 0 | 0.5 | 3.8509 | 0 | 3.8509 | 1.1394 | 0 | 1.1394 | 12.4868 | 0 | 12.4868 | 0 | 0 | 0 | C | 1
09715940_09715941 | 0 | 0 | 1 | 1 | 0 | 3.855 | 3.855 | 0 | 1.1406 | 1.1406 | 0 | 12.5 | 12.5 | 0 | 0 | 0 | C | 1
09715942_09715946 | 0 | 2 | 1 | 0 | 2.3275 | 2.3275 | 0 | 0.68869 | 0.68869 | 0 | 7.5472 | 7.5472 | 0 | 0 | 0 | 0 | C | 1
0971595_0971596 | 0 | 0 | 0.5 | 0.5 | 0 | 3.8509 | 3.8509 | 0 | 1.1394 | 1.1394 | 0 | 12.4868 | 12.4868 | 0 | 0 | 0 | C | 1
0971597_0971598 | 0 | 0 | 1 | 1 | 0 | 7.7018 | 7.7018 | 0 | 2.2789 | 2.2789 | 0 | 24.9736 | 24.9736 | 0 | 0 | 0 | C | 1
0971599_0971600 | 0 | 0 | 0.5 | 0.5 | 0 | 3.8509 | 3.8509 | 0 | 1.1394 | 1.1394 | 0 | 12.4868 | 12.4868 | 0 | 0 | 0 | C | 1
0971601_0971602 | 0 | 0 | 0 | 0 | 0 | 1.5234 | 1.5234 | 0 | 0.45075 | 0.45075 | 0 | 4.9396 | 4.9396 | 0 | 0 | 0 | C | 1
0971602_0971603 | 0 | 0 | 1 | 1 | 0 | 7.7018 | 7.7018 | 0 | 2.2789 | 2.2789 | 0 | 24.9736 | 24.9736 | 0 | 0 | 0 | C | 1
0971604_0971605 | 0 | 0 | 0.5 | 0.5 | 0 | 7.7018 | 7.7018 | 0 | 2.2789 | 2.2789 | 0 | 24.9736 | 24.9736 | 0 | 0 | 0 | C | 1
0971606_0971607 | 0 | 0 | 0.5 | 0.5 | 0 | 3.8509 | 3.8509 | 0 | 1.1394 | 1.1394 | 0 | 12.4868 | 12.4868 | 0 | 0 | 0 | C | 1
0971607_0971608 | 0 | 0 | 1 | 1 | 0 | 7.7018 | 7.7018 | 0 | 2.2789 | 2.2789 | 0 | 24.9736 | 24.9736 | 0 | 0 | 0 | C | 1
0971610_0971613 | 0 | 0 | 0.5 | 0.5 | 0 | 3.8509 | 3.8509 | 0 | 1.1394 | 1.1394 | 0 | 12.4868 | 12.4868 | 0 | 0 | 0 | C | 1
0971611_0971612 | 0 | 0 | 0.5 | 0.5 | 0 | 2.3275 | 2.3275 | 0 | 0.68869 | 0.68869 | 0 | 7.5472 | 7.5472 | 0 | 0 | 0 | C | 1
0971614A_0971615 | 0 | 0 | 0 | 0 | 2.3275 | 0 | 2.3275 | 0.68869 | 0 | 0.68869 | 7.5472 | 0 | 7.5472 | 0 | 0 | 0 | C | 1
0971619_0971620 | 0 | 0 | 0.5 | 0.5 | 0 | 7.7018 | 7.7018 | 0 | 2.2789 | 2.2789 | 0 | 24.9736 | 24.9736 | 0 | 0 | 0 | C | 1
0971621_0971622 | 0 | 0.667 | 0.667 | 0.667 | 2.576 | 2.576 | 2.576 | 0.76221 | 0.76221 | 0.76221 | 8.3528 | 8.3528 | 8.3528 | 0 | 0 | 0 | C | 1
0971627_0971628 | 0 | 0 | 0 | 0 | 3.8509 | 3.8509 | 0 | 1.1394 | 1.1394 | 0 | 12.4868 | 12.4868 | 0 | 0 | 0 | 0 | C | 1
0971629_0971630 | 0 | 0.5 | 0.5 | 0 | 3.8509 | 3.8509 | 0 | 1.1394 | 1.1394 | 0 | 12.4868 | 12.4868 | 0 | 0 | 0 | 0 | C | 1
0971634_0971635 | 0 | 1 | 1 | 0 | 3.8509 | 3.8509 | 0 | 1.1394 | 1.1394 | 0 | 12.4868 | 12.4868 | 0 | 0 | 0 | 0 | C | 1
0971639_0971640 | 0 | 2 | 1 | 0 | 3.855 | 3.855 | 0 | 1.1406 | 1.1406 | 0 | 12.5 | 12.5 | 0 | 0 | 0 | 0 | C | 1
097163A_097164 | 0 | 0.667 | 0.667 | 0.667 | 7.7018 | 7.7018 | 7.7018 | 2.2789 | 2.2789 | 2.2789 | 24.9736 | 24.9736 | 24.9736 | 0 | 0 | 0 | C | 1
0971650_0971651 | 0 | 0 | 0.5 | 0.5 | 0 | 2.3275 | 2.3275 | 0 | 0.68869 | 0.68869 | 0 | 7.5472 | 7.5472 | 0 | 0 | 0 | C | 1
0971654_0971655 | 0 | 0 | 5 | 5 | 0 | 7.7018 | 7.7018 | 0 | 2.2789 | 2.2789 | 0 | 24.9736 | 24.9736 | 0 | 0 | 0 | C | 1
0971657_0971658 | 0 | 1 | 0 | 1 | 7.7018 | 0 | 7.7018 | 2.2789 | 0 | 2.2789 | 24.9736 | 0 | 24.9736 | 0 | 0 | 0 | C | 1
097166_097167 | 0 | 0.333 | 0.333 | 0.333 | 5.152 | 5.152 | 5.152 | 1.5244 | 1.5244 | 1.5244 | 16.7057 | 16.7057 | 16.7057 | 0 | 0 | 0 | C | 1
0971661_0971662 | 0 | 2 | 0 | 1 | 3.8509 | 0 | 3.8509 | 1.1394 | 0 | 1.1394 | 12.4868 | 0 | 12.4868 | 0 | 0 | 0 | C | 1
0971663_0971664 | 0 | 0.5 | 0 | 0.5 | 3.8509 | 0 | 3.8509 | 1.1394 | 0 | 1.1394 | 12.4868 | 0 | 12.4868 | 0 | 0 | 0 | C | 1
0971666_0971682 | 0 | 0.5 | 0 | 0.5 | 1.5234 | 0 | 1.5234 | 0.45075 | 0 | 0.45075 | 4.9396 | 0 | 4.9396 | 0 | 0 | 0 | C | 1
0971667_0971668 | 0 | 0 | 0 | 0 | 1.5234 | 0 | 1.5234 | 0.45075 | 0 | 0.45075 | 4.9396 | 0 | 4.9396 | 0 | 0 | 0 | C | 1
0971671_0971672 | 0 | 2 | 0 | 1 | 2.3275 | 0 | 2.3275 | 0.68869 | 0 | 0.68869 | 7.5472 | 0 | 7.5472 | 0 | 0 | 0 | C | 1
0971675_0971676 | 0 | 0.5 | 0 | 0.5 | 3.8509 | 0 | 3.8509 | 1.1394 | 0 | 1.1394 | 12.4868 | 0 | 12.4868 | 0 | 0 | 0 | C | 1
0971678_0971681 | 0 | 0 | 0 | 0 | 3.8509 | 0 | 3.8509 | 1.1394 | 0 | 1.1394 | 12.4868 | 0 | 12.4868 | 0 | 0 | 0 | C | 1
0971679_0971680 | 0 | 0 | 0 | 0 | 3.8509 | 0 | 3.8509 | 1.1394 | 0 | 1.1394 | 12.4868 | 0 | 12.4868 | 0 | 0 | 0 | C | 1
097168_09716801 | 0 | 0 | 0.5 | 0.5 | 0 | 3.8509 | 3.8509 | 0 | 1.1394 | 1.1394 | 0 | 12.4868 | 12.4868 | 0 | 0 | 0 | C | 1
09716802_09716803 | 0 | 0 | 1 | 1 | 0 | 7.7018 | 7.7018 | 0 | 2.2789 | 2.2789 | 0 | 24.9736 | 24.9736 | 0 | 0 | 0 | C | 1
0971683_0971684 | 0 | 0.5 | 0 | 0.5 | 1.5234 | 0 | 1.5234 | 0.45075 | 0 | 0.45075 | 4.9396 | 0 | 4.9396 | 0 | 0 | 0 | C | 1
0971686_0971708 | 0 | 0.5 | 0 | 0.5 | 3.8509 | 0 | 3.8509 | 1.1394 | 0 | 1.1394 | 12.4868 | 0 | 12.4868 | 0 | 0 | 0 | C | 1
0971690_0971691 | 0 | 0.5 | 0 | 0.5 | 3.855 | 0 | 3.855 | 1.1406 | 0 | 1.1406 | 12.5 | 0 | 12.5 | 0 | 0 | 0 | C | 1
0971693_0971701 | 0 | 0 | 0 | 0 | 1.5234 | 0 | 1.5234 | 0.45075 | 0 | 0.45075 | 4.9396 | 0 | 4.9396 | 0 | 0 | 0 | C | 1
0971694_0971695 | 0 | 0.5 | 0 | 0.5 | 3.855 | 0 | 3.855 | 1.1406 | 0 | 1.1406 | 12.5 | 0 | 12.5 | 0 | 0 | 0 | C | 1
0971696_0971697 | 0 | 1 | 0 | 1 | 3.8509 | 0 | 3.8509 | 1.1394 | 0 | 1.1394 | 12.4868 | 0 | 12.4868 | 0 | 0 | 0 | C | 1
0971699_0971700 | 0 | 0.5 | 0 | 0.5 | 3.8509 | 0 | 3.8509 | 1.1394 | 0 | 1.1394 | 12.4868 | 0 | 12.4868 | 0 | 0 | 0 | C | 1
0971702_0971703 | 0 | 0 | 0 | 0 | 3.8509 | 0 | 3.8509 | 1.1394 | 0 | 1.1394 | 12.4868 | 0 | 12.4868 | 0 | 0 | 0 | C | 1
0971706_0971707 | 0 | 0 | 0 | 0 | 3.8509 | 0 | 3.8509 | 1.1394 | 0 | 1.1394 | 12.4868 | 0 | 12.4868 | 0 | 0 | 0 | C | 1
097171_09717101 | 0 | 0.5 | 0 | 0.5 | 3.8509 | 0 | 3.8509 | 1.1394 | 0 | 1.1394 | 12.4868 | 0 | 12.4868 | 0 | 0 | 0 | C | 1
0971710_0971715 | 0 | 0 | 0.5 | 0.5 | 0 | 3.855 | 3.855 | 0 | 1.1406 | 1.1406 | 0 | 12.5 | 12.5 | 0 | 0 | 0 | C | 1
09717101_09717102 | 0 | 2 | 0 | 2 | 3.8509 | 0 | 3.8509 | 1.1394 | 0 | 1.1394 | 12.4868 | 0 | 12.4868 | 0 | 0 | 0 | C | 1
09717102_09717103 | 0 | 2 | 0 | 2 | 7.7018 | 0 | 7.7018 | 2.2789 | 0 | 2.2789 | 24.9736 | 0 | 24.9736 | 0 | 0 | 0 | C | 1
09717104A_09717105 | 0 | 1 | 0 | 1 | 3.8509 | 0 | 3.8509 | 1.1394 | 0 | 1.1394 | 12.4868 | 0 | 12.4868 | 0 | 0 | 0 | C | 1
0971713_0971714 | 0 | 0 | 1 | 1 | 0 | 3.8509 | 3.8509 | 0 | 1.1394 | 1.1394 | 0 | 12.4868 | 12.4868 | 0 | 0 | 0 | C | 1
0971716_0971717 | 0 | 0 | 3 | 0 | 0 | 3.8509 | 0 | 0 | 1.1394 | 0 | 0 | 12.4868 | 0 | 0 | 0 | 0 | C | 1
0971717_0971718 | 0 | 1 | 1 | 0 | 3.8509 | 3.8509 | 0 | 1.1394 | 1.1394 | 0 | 12.4868 | 12.4868 | 0 | 0 | 0 | 0 | C | 1
0971726_0971727 | 0 | 0 | 0 | 0 | 1.5234 | 0 | 1.5234 | 0.45075 | 0 | 0.45075 | 4.9396 | 0 | 4.9396 | 0 | 0 | 0 | C | 1
0971729_0971730 | 0 | 1 | 0 | 1 | 3.8509 | 0 | 3.8509 | 1.1394 | 0 | 1.1394 | 12.4868 | 0 | 12.4868 | 0 | 0 | 0 | C | 1
09717305_09717306 | 0 | 0.5 | 0 | 0.5 | 2.3275 | 0 | 2.3275 | 0.68869 | 0 | 0.68869 | 7.5472 | 0 | 7.5472 | 0 | 0 | 0 | C | 1
09717307_09717308 | 0 | 0.333 | 0.333 | 0.333 | 3.0892 | 3.0892 | 3.0892 | 0.91407 | 0.91407 | 0.91407 | 10.017 | 10.017 | 10.017 | 0 | 0 | 0 | C | 1
09717309_09717316 | 0 | 0 | 0 | 0 | 0 | 3.8509 | 3.8509 | 0 | 1.1394 | 1.1394 | 0 | 12.4868 | 12.4868 | 0 | 0 | 0 | C | 1
09717310_09717311 | 0 | 0.667 | 0.667 | 0.667 | 7.7018 | 7.7018 | 7.7018 | 2.2789 | 2.2789 | 2.2789 | 24.9736 | 24.9736 | 24.9736 | 0 | 0 | 0 | C | 1
09717310_09717315 | 0 | 0.5 | 0.5 | 0 | 3.8509 | 3.8509 | 0 | 1.1394 | 1.1394 | 0 | 12.4868 | 12.4868 | 0 | 0 | 0 | 0 | C | 1
09717313_09717314 | 0 | 0.333 | 0.333 | 0.333 | 4.6388 | 4.6388 | 4.6388 | 1.3726 | 1.3726 | 1.3726 | 15.0416 | 15.0416 | 15.0416 | 0 | 0 | 0 | C | 1
0971737A_0971738 | 0 | 0.5 | 0 | 0.5 | 1.5234 | 0 | 1.5234 | 0.45075 | 0 | 0.45075 | 4.9396 | 0 | 4.9396 | 0 | 0 | 0 | C | 1
0971739_0971740 | 0 | 0.5 | 0 | 0.5 | 1.5234 | 0 | 1.5234 | 0.45075 | 0 | 0.45075 | 4.9396 | 0 | 4.9396 | 0 | 0 | 0 | C | 1
097173A_09717301 | 0 | 0.5 | 0 | 0.5 | 3.8509 | 0 | 3.8509 | 1.1394 | 0 | 1.1394 | 12.4868 | 0 | 12.4868 | 0 | 0 | 0 | C | 1
097174_09717401 | 0 | 0 | 2 | 1 | 0 | 3.8509 | 3.8509 | 0 | 1.1394 | 1.1394 | 0 | 12.4868 | 12.4868 | 0 | 0 | 0 | C | 1
09717402_09717403 | 0 | 0 | 0 | 0 | 0 | 3.8509 | 3.8509 | 0 | 1.1394 | 1.1394 | 0 | 12.4868 | 12.4868 | 0 | 0 | 0 | C | 1
09717404_09717405 | 0 | 0 | 0.5 | 0.5 | 0 | 3.8509 | 3.8509 | 0 | 1.1394 | 1.1394 | 0 | 12.4868 | 12.4868 | 0 | 0 | 0 | C | 1
0971744_0971745 | 0 | 0.5 | 0 | 0.5 | 7.71 | 0 | 7.71 | 2.2813 | 0 | 2.2813 | 25 | 0 | 25 | 0 | 0 | 0 | C | 1
0971746_0971747 | 0 | 0 | 0 | 0 | 3.8509 | 0 | 3.8509 | 1.1394 | 0 | 1.1394 | 12.4868 | 0 | 12.4868 | 0 | 0 | 0 | C | 1
097175_097176 | 0 | 0 | 0.5 | 0.5 | 0 | 3.8509 | 3.8509 | 0 | 1.1394 | 1.1394 | 0 | 12.4868 | 12.4868 | 0 | 0 | 0 | C | 1
0971750_0971751 | 0 | 0.333 | 0.333 | 0.333 | 2.0628 | 2.0628 | 2.0628 | 0.61036 | 0.61036 | 0.61036 | 6.6888 | 6.6888 | 6.6888 | 0 | 0 | 0 | C | 1
09717501_09717502 | 0 | 0.5 | 0 | 0.5 | 3.8509 | 0 | 3.8509 | 1.1394 | 0 | 1.1394 | 12.4868 | 0 | 12.4868 | 0 | 0 | 0 | C | 1
0971751_0971752 | 0 | 0.5 | 0.5 | 0 | 2.3275 | 2.3275 | 0 | 0.68869 | 0.68869 | 0 | 7.5472 | 7.5472 | 0 | 0 | 0 | 0 | C | 1
0971754_0971755 | 0 | 0.5 | 0.5 | 0 | 3.855 | 3.855 | 0 | 1.1406 | 1.1406 | 0 | 12.5 | 12.5 | 0 | 0 | 0 | 0 | C | 1
0971760_0971761 | 0 | 0.333 | 0.333 | 0.333 | 2.0628 | 2.0628 | 2.0628 | 0.61036 | 0.61036 | 0.61036 | 6.6888 | 6.6888 | 6.6888 | 0 | 0 | 0 | C | 1
0971766_0971767 | 0 | 0.333 | 0.333 | 0.333 | 5.152 | 5.152 | 5.152 | 1.5244 | 1.5244 | 1.5244 | 16.7057 | 16.7057 | 16.7057 | 0 | 0 | 0 | C | 1
0971770_0971771 | 0 | 0.5 | 0.5 | 0 | 3.8509 | 3.8509 | 0 | 1.1394 | 1.1394 | 0 | 12.4868 | 12.4868 | 0 | 0 | 0 | 0 | C | 1
09717701_09717702 | 0 | 2 | 0 | 1 | 3.855 | 0 | 3.855 | 1.1406 | 0 | 1.1406 | 12.5 | 0 | 12.5 | 0 | 0 | 0 | C | 1
09717702_09717703 | 0 | 1 | 1 | 0 | 3.8509 | 3.8509 | 0 | 1.1394 | 1.1394 | 0 | 12.4868 | 12.4868 | 0 | 0 | 0 | 0 | C | 1
09717713_09717714 | 0 | 0 | 2 | 2 | 0 | 3.8509 | 3.8509 | 0 | 1.1394 | 1.1394 | 0 | 12.4868 | 12.4868 | 0 | 0 | 0 | C | 1
09717715_09717716 | 0 | 1 | 0 | 1 | 3.8509 | 0 | 3.8509 | 1.1394 | 0 | 1.1394 | 12.4868 | 0 | 12.4868 | 0 | 0 | 0 | C | 1
09717717A_09717718 | 0 | 0.333 | 0.333 | 0.333 | 23.1417 | 23.1417 | 23.1417 | 6.8473 | 6.8473 | 6.8473 | 75.0379 | 75.0379 | 75.0379 | 0 | 0 | 0 | C | 1
0971772_0971773 | 0 | 0.5 | 0.5 | 0 | 3.8509 | 3.8509 | 0 | 1.1394 | 1.1394 | 0 | 12.4868 | 12.4868 | 0 | 0 | 0 | 0 | C | 1
09717720_09717721 | 0 | 2 | 0 | 1 | 3.8509 | 0 | 3.8509 | 1.1394 | 0 | 1.1394 | 12.4868 | 0 | 12.4868 | 0 | 0 | 0 | C | 1
0971775_0971776 | 0 | 0.5 | 0.5 | 0 | 3.8509 | 3.8509 | 0 | 1.1394 | 1.1394 | 0 | 12.4868 | 12.4868 | 0 | 0 | 0 | 0 | C | 1
0971777_0971778 | 0 | 0 | 0 | 0 | 3.8509 | 3.8509 | 0 | 1.1394 | 1.1394 | 0 | 12.4868 | 12.4868 | 0 | 0 | 0 | 0 | C | 1
0971778_0971779 | 0 | 1 | 1 | 0 | 3.8509 | 3.8509 | 0 | 1.1394 | 1.1394 | 0 | 12.4868 | 12.4868 | 0 | 0 | 0 | 0 | C | 1
0971779_0971780 | 0 | 2 | 2 | 0 | 3.8509 | 3.8509 | 0 | 1.1394 | 1.1394 | 0 | 12.4868 | 12.4868 | 0 | 0 | 0 | 0 | C | 1
0971782_0971783 | 0 | 0 | 0.5 | 0.5 | 0 | 3.855 | 3.855 | 0 | 1.1406 | 1.1406 | 0 | 12.5 | 12.5 | 0 | 0 | 0 | C | 1
0971784_0971785 | 0 | 1 | 1 | 0 | 3.855 | 3.855 | 0 | 1.1406 | 1.1406 | 0 | 12.5 | 12.5 | 0 | 0 | 0 | 0 | C | 1
0971786_0971787 | 0 | 0.5 | 0.5 | 0 | 2.3275 | 2.3275 | 0 | 0.68869 | 0.68869 | 0 | 7.5472 | 7.5472 | 0 | 0 | 0 | 0 | C | 1
0971788_0971789 | 0 | 0.5 | 0.5 | 0 | 7.7018 | 7.7018 | 0 | 2.2789 | 2.2789 | 0 | 24.9736 | 24.9736 | 0 | 0 | 0 | 0 | C | 1
097179_097180 | 0 | 0 | 0 | 0 | 3.8509 | 0 | 3.8509 | 1.1394 | 0 | 1.1394 | 12.4868 | 0 | 12.4868 | 0 | 0 | 0 | C | 1
09717902_09717989 | 0 | 0 | 2 | 0 | 0 | 7.7018 | 0 | 0 | 2.2789 | 0 | 0 | 24.9736 | 0 | 0 | 0 | 0 | C | 1
09717902_09717990 | 0 | 0 | 0 | 1 | 0 | 0 | 7.7018 | 0 | 0 | 2.2789 | 0 | 0 | 24.9736 | 0 | 0 | 0 | C | 1
09717903_09717986 | 0 | 0 | 1 | 0 | 0 | 4.6388 | 0 | 0 | 1.3726 | 0 | 0 | 15.0416 | 0 | 0 | 0 | 0 | C | 1
09717903_09717987 | 0 | 3 | 0 | 0 | 15.4136 | 0 | 0 | 4.5607 | 0 | 0 | 49.9794 | 0 | 0 | 0 | 0 | 0 | C | 1
09717904_09717979 | 0 | 2 | 0 | 0 | 7.7018 | 0 | 0 | 2.2789 | 0 | 0 | 24.9736 | 0 | 0 | 0 | 0 | 0 | C | 1
09717904_09717980 | 0 | 0 | 2 | 0 | 0 | 7.7018 | 0 | 0 | 2.2789 | 0 | 0 | 24.9736 | 0 | 0 | 0 | 0 | C | 1
09717904_09717982 | 0 | 0 | 0 | 2 | 0 | 0 | 7.7018 | 0 | 0 | 2.2789 | 0 | 0 | 24.9736 | 0 | 0 | 0 | C | 1
09717905_09717906 | 0 | 4 | 0 | 0 | 7.7018 | 0 | 0 | 2.2789 | 0 | 0 | 24.9736 | 0 | 0 | 0 | 0 | 0 | C | 1
09717907_09717908 | 0 | 1 | 0 | 0 | 4.6388 | 0 | 0 | 1.3726 | 0 | 0 | 15.0416 | 0 | 0 | 0 | 0 | 0 | C | 1
09717907_09717910 | 0 | 1 | 0 | 0 | 7.7018 | 0 | 0 | 2.2789 | 0 | 0 | 24.9736 | 0 | 0 | 0 | 0 | 0 | C | 1
09717908_09717909 | 0 | 1 | 0 | 0 | 7.7018 | 0 | 0 | 2.2789 | 0 | 0 | 24.9736 | 0 | 0 | 0 | 0 | 0 | C | 1
0971791_0971792 | 0 | 1 | 1 | 0 | 3.8509 | 3.8509 | 0 | 1.1394 | 1.1394 | 0 | 12.4868 | 12.4868 | 0 | 0 | 0 | 0 | C | 1
09717911_09717972 | 0 | 0 | 0 | 0 | 4.6388 | 0 | 0 | 1.3726 | 0 | 0 | 15.0416 | 0 | 0 | 0 | 0 | 0 | C | 1
09717911_09717976 | 0 | 0 | 2 | 0 | 0 | 4.6388 | 0 | 0 | 1.3726 | 0 | 0 | 15.0416 | 0 | 0 | 0 | 0 | C | 1
09717912_09717967 | 0 | 0 | 0 | 1 | 0 | 0 | 7.7018 | 0 | 0 | 2.2789 | 0 | 0 | 24.9736 | 0 | 0 | 0 | C | 1
09717913_09717921 | 0 | 0 | 0 | 2 | 0 | 0 | 15.4136 | 0 | 0 | 4.5607 | 0 | 0 | 49.9794 | 0 | 0 | 0 | C | 1
09717913_09717928 | 0 | 0 | 2 | 0 | 0 | 15.4136 | 0 | 0 | 4.5607 | 0 | 0 | 49.9794 | 0 | 0 | 0 | 0 | C | 1
09717914_09717920 | 0 | 0 | 2 | 0 | 0 | 15.42 | 0 | 0 | 4.5626 | 0 | 0 | 50 | 0 | 0 | 0 | 0 | C | 1
09717915_09717916 | 0 | 0 | 1 | 0 | 0 | 7.7018 | 0 | 0 | 2.2789 | 0 | 0 | 24.9736 | 0 | 0 | 0 | 0 | C | 1
09717915_09717917 | 0 | 0 | 1 | 0 | 0 | 7.7018 | 0 | 0 | 2.2789 | 0 | 0 | 24.9736 | 0 | 0 | 0 | 0 | C | 1
09717917_09717918 | 0 | 0 | 1 | 0 | 0 | 7.7018 | 0 | 0 | 2.2789 | 0 | 0 | 24.9736 | 0 | 0 | 0 | 0 | C | 1
09717918_09717919 | 0 | 0 | 2 | 0 | 0 | 15.4136 | 0 | 0 | 4.5607 | 0 | 0 | 49.9794 | 0 | 0 | 0 | 0 | C | 1
09717922_09717925 | 0 | 3 | 0 | 0 | 7.7018 | 0 | 0 | 2.2789 | 0 | 0 | 24.9736 | 0 | 0 | 0 | 0 | 0 | C | 1
09717923_09717924 | 0 | 1 | 0 | 0 | 7.71 | 0 | 0 | 2.2813 | 0 | 0 | 25 | 0 | 0 | 0 | 0 | 0 | C | 1
09717925_09717926 | 0 | 1 | 0 | 0 | 7.7018 | 0 | 0 | 2.2789 | 0 | 0 | 24.9736 | 0 | 0 | 0 | 0 | 0 | C | 1
09717925_09717927 | 0 | 0 | 0 | 0 | 7.7018 | 0 | 0 | 2.2789 | 0 | 0 | 24.9736 | 0 | 0 | 0 | 0 | 0 | C | 1
09717930_09717931 | 0 | 1 | 0 | 0 | 7.7018 | 0 | 0 | 2.2789 | 0 | 0 | 24.9736 | 0 | 0 | 0 | 0 | 0 | C | 1
09717930_09717932 | 0 | 0 | 0 | 0 | 7.7018 | 0 | 0 | 2.2789 | 0 | 0 | 24.9736 | 0 | 0 | 0 | 0 | 0 | C | 1
09717930_09717943 | 0 | 1 | 0 | 0 | 7.7018 | 0 | 0 | 2.2789 | 0 | 0 | 24.9736 | 0 | 0 | 0 | 0 | 0 | C | 1
09717930_09717944 | 0 | 0 | 0 | 1 | 0 | 0 | 7.7018 | 0 | 0 | 2.2789 | 0 | 0 | 24.9736 | 0 | 0 | 0 | C | 1
09717933_09717941 | 0 | 0 | 3 | 0 | 0 | 15.4136 | 0 | 0 | 4.5607 | 0 | 0 | 49.9794 | 0 | 0 | 0 | 0 | C | 1
09717934_09717940 | 0 | 0 | 1 | 0 | 0 | 7.7018 | 0 | 0 | 2.2789 | 0 | 0 | 24.9736 | 0 | 0 | 0 | 0 | C | 1
09717935_09717936 | 0 | 0 | 2 | 0 | 0 | 15.4136 | 0 | 0 | 4.5607 | 0 | 0 | 49.9794 | 0 | 0 | 0 | 0 | C | 1
09717935_09717939 | 0 | 0 | 1 | 0 | 0 | 7.7018 | 0 | 0 | 2.2789 | 0 | 0 | 24.9736 | 0 | 0 | 0 | 0 | C | 1
09717936_09717937 | 0 | 0 | 3 | 0 | 0 | 15.4136 | 0 | 0 | 4.5607 | 0 | 0 | 49.9794 | 0 | 0 | 0 | 0 | C | 1
09717937_09717938 | 0 | 0 | 1 | 0 | 0 | 7.7018 | 0 | 0 | 2.2789 | 0 | 0 | 24.9736 | 0 | 0 | 0 | 0 | C | 1
0971794_0971795 | 0 | 0 | 0 | 0 | 3.8509 | 3.8509 | 0 | 1.1394 | 1.1394 | 0 | 12.4868 | 12.4868 | 0 | 0 | 0 | 0 | C | 1
0971794_0971796 | 0 | 0.5 | 0.5 | 0 | 3.8509 | 3.8509 | 0 | 1.1394 | 1.1394 | 0 | 12.4868 | 12.4868 | 0 | 0 | 0 | 0 | C | 1
09717941_09717942 | 0 | 0 | 1 | 0 | 0 | 7.7018 | 0 | 0 | 2.2789 | 0 | 0 | 24.9736 | 0 | 0 | 0 | 0 | C | 1
09717944_09717945 | 0 | 0 | 0 | 1 | 0 | 0 | 7.7018 | 0 | 0 | 2.2789 | 0 | 0 | 24.9736 | 0 | 0 | 0 | C | 1
09717944_09717946 | 0 | 0 | 0 | 2 | 0 | 0 | 15.4136 | 0 | 0 | 4.5607 | 0 | 0 | 49.9794 | 0 | 0 | 0 | C | 1
09717947_09717965 | 0 | 0 | 0 | 2 | 0 | 0 | 15.4136 | 0 | 0 | 4.5607 | 0 | 0 | 49.9794 | 0 | 0 | 0 | C | 1
09717948_09717964 | 0 | 2 | 0 | 0 | 15.42 | 0 | 0 | 4.5626 | 0 | 0 | 50 | 0 | 0 | 0 | 0 | 0 | C | 1
09717949_09717956 | 0 | 0 | 0 | 0 | 7.7018 | 0 | 0 | 2.2789 | 0 | 0 | 24.9736 | 0 | 0 | 0 | 0 | 0 | C | 1
09717950_09717951 | 0 | 1 | 0 | 0 | 7.71 | 0 | 0 | 2.2813 | 0 | 0 | 25 | 0 | 0 | 0 | 0 | 0 | C | 1
09717952_09717953 | 0 | 1 | 0 | 0 | 7.7018 | 0 | 0 | 2.2789 | 0 | 0 | 24.9736 | 0 | 0 | 0 | 0 | 0 | C | 1
09717954_09717955 | 0 | 1 | 0 | 0 | 15.42 | 0 | 0 | 4.5626 | 0 | 0 | 50 | 0 | 0 | 0 | 0 | 0 | C | 1
09717962_09717963 | 0 | 0 | 0 | 0 | 7.7018 | 0 | 0 | 2.2789 | 0 | 0 | 24.9736 | 0 | 0 | 0 | 0 | 0 | C | 1
09717965_09717966 | 0 | 0 | 0 | 1 | 0 | 0 | 7.7018 | 0 | 0 | 2.2789 | 0 | 0 | 24.9736 | 0 | 0 | 0 | C | 1
09717967_09717971 | 0 | 0 | 0 | 1 | 0 | 0 | 7.7018 | 0 | 0 | 2.2789 | 0 | 0 | 24.9736 | 0 | 0 | 0 | C | 1
09717968_09717969 | 0 | 0 | 0 | 1 | 0 | 0 | 7.7018 | 0 | 0 | 2.2789 | 0 | 0 | 24.9736 | 0 | 0 | 0 | C | 1
09717968_09717970 | 0 | 0 | 0 | 2 | 0 | 0 | 15.42 | 0 | 0 | 4.5626 | 0 | 0 | 50 | 0 | 0 | 0 | C | 1
09717973_09717974 | 0 | 0 | 0 | 5 | 0 | 0 | 15.4136 | 0 | 0 | 4.5607 | 0 | 0 | 49.9794 | 0 | 0 | 0 | C | 1
09717973_09717975 | 0 | 0 | 0 | 2 | 0 | 0 | 7.71 | 0 | 0 | 2.2813 | 0 | 0 | 25 | 0 | 0 | 0 | C | 1
09717977_09717978 | 0 | 3 | 0 | 0 | 7.71 | 0 | 0 | 2.2813 | 0 | 0 | 25 | 0 | 0 | 0 | 0 | 0 | C | 1
09717980_09717981 | 0 | 0 | 3 | 0 | 0 | 7.7018 | 0 | 0 | 2.2789 | 0 | 0 | 24.9736 | 0 | 0 | 0 | 0 | C | 1
09717982_09717983 | 0 | 0 | 0 | 2 | 0 | 0 | 7.7018 | 0 | 0 | 2.2789 | 0 | 0 | 24.9736 | 0 | 0 | 0 | C | 1
09717982_09717985 | 0 | 0 | 0 | 4 | 0 | 0 | 15.4136 | 0 | 0 | 4.5607 | 0 | 0 | 49.9794 | 0 | 0 | 0 | C | 1
09717983_09717984 | 0 | 0 | 0 | 2 | 0 | 0 | 7.7018 | 0 | 0 | 2.2789 | 0 | 0 | 24.9736 | 0 | 0 | 0 | C | 1
09717987_09717988 | 0 | 1 | 0 | 0 | 4.6388 | 0 | 0 | 1.3726 | 0 | 0 | 15.0416 | 0 | 0 | 0 | 0 | 0 | C | 1
09717990_09717991 | 0 | 0 | 0 | 2 | 0 | 0 | 7.7018 | 0 | 0 | 2.2789 | 0 | 0 | 24.9736 | 0 | 0 | 0 | C | 1
09717992_09717993 | 0 | 0.5 | 0 | 0.5 | 3.8509 | 0 | 3.8509 | 1.1394 | 0 | 1.1394 | 12.4868 | 0 | 12.4868 | 0 | 0 | 0 | C | 1
09717995_09717996 | 0 | 1 | 0 | 1 | 3.8509 | 0 | 3.8509 | 1.1394 | 0 | 1.1394 | 12.4868 | 0 | 12.4868 | 0 | 0 | 0 | C | 1
09717996_09717997 | 0 | 1 | 0 | 1 | 3.8509 | 0 | 3.8509 | 1.1394 | 0 | 1.1394 | 12.4868 | 0 | 12.4868 | 0 | 0 | 0 | C | 1
0971800_0971801 | 0 | 0 | 0.5 | 0.5 | 0 | 3.8509 | 3.8509 | 0 | 1.1394 | 1.1394 | 0 | 12.4868 | 12.4868 | 0 | 0 | 0 | C | 1
0971803_0971804 | 0 | 2 | 1 | 0 | 7.7018 | 7.7018 | 0 | 2.2789 | 2.2789 | 0 | 24.9736 | 24.9736 | 0 | 0 | 0 | 0 | C | 1
0971806A_0971807 | 0 | 0 | 4 | 0 | 0 | 15.4136 | 0 | 0 | 4.5607 | 0 | 0 | 49.9794 | 0 | 0 | 0 | 0 | C | 1
0971807_0971808 | 0 | 0 | 3 | 0 | 0 | 7.7018 | 0 | 0 | 2.2789 | 0 | 0 | 24.9736 | 0 | 0 | 0 | 0 | C | 1
0971809_0971810 | 0 | 0 | 1 | 0 | 0 | 7.71 | 0 | 0 | 2.2813 | 0 | 0 | 25 | 0 | 0 | 0 | 0 | C | 1
0971809_0971811 | 0 | 0 | 3 | 0 | 0 | 7.7018 | 0 | 0 | 2.2789 | 0 | 0 | 24.9736 | 0 | 0 | 0 | 0 | C | 1
0971812_09711045 | 0 | 0 | 1 | 1 | 0 | 3.8509 | 3.8509 | 0 | 1.1394 | 1.1394 | 0 | 12.4868 | 12.4868 | 0 | 0 | 0 | C | 1
0971813_09711044 | 0 | 0.5 | 0.5 | 0 | 2.3275 | 2.3275 | 0 | 0.68869 | 0.68869 | 0 | 7.5472 | 7.5472 | 0 | 0 | 0 | 0 | C | 1
0971814A_0971815 | 0 | 0.5 | 0.5 | 0 | 2.3275 | 2.3275 | 0 | 0.68869 | 0.68869 | 0 | 7.5472 | 7.5472 | 0 | 0 | 0 | 0 | C | 1
0971816_0971817 | 0 | 0.667 | 0.667 | 0.667 | 5.6652 | 5.6652 | 5.6652 | 1.6763 | 1.6763 | 1.6763 | 18.3698 | 18.3698 | 18.3698 | 0 | 0 | 0 | C | 1
0971819_0971820 | 0 | 1 | 0 | 1 | 2.3275 | 0 | 2.3275 | 0.68869 | 0 | 0.68869 | 7.5472 | 0 | 7.5472 | 0 | 0 | 0 | C | 1
0971820_0971821 | 0 | 3 | 0 | 3 | 7.7018 | 0 | 7.7018 | 2.2789 | 0 | 2.2789 | 24.9736 | 0 | 24.9736 | 0 | 0 | 0 | C | 1
0971822_0971823 | 0 | 0.5 | 0 | 0.5 | 2.3275 | 0 | 2.3275 | 0.68869 | 0 | 0.68869 | 7.5472 | 0 | 7.5472 | 0 | 0 | 0 | C | 1
0971822_0971824 | 0 | 0.5 | 0 | 0.5 | 1.5234 | 0 | 1.5234 | 0.45075 | 0 | 0.45075 | 4.9396 | 0 | 4.9396 | 0 | 0 | 0 | C | 1
0971825_0971826 | 0 | 0.5 | 0 | 0.5 | 3.8509 | 0 | 3.8509 | 1.1394 | 0 | 1.1394 | 12.4868 | 0 | 12.4868 | 0 | 0 | 0 | C | 1
0971827_0971828 | 0 | 0.7 | 0.7 | 0.7 | 7.71 | 7.71 | 7.71 | 2.2813 | 2.2813 | 2.2813 | 25 | 25 | 25 | 0 | 0 | 0 | C | 1
0971829_09711039 | 0 | 0 | 1 | 1 | 0 | 2.3275 | 2.3275 | 0 | 0.68869 | 0.68869 | 0 | 7.5472 | 7.5472 | 0 | 0 | 0 | C | 1
0971829_0971830 | 0 | 1 | 1 | 0 | 3.8509 | 3.8509 | 0 | 1.1394 | 1.1394 | 0 | 12.4868 | 12.4868 | 0 | 0 | 0 | 0 | C | 1
0971831_09711036 | 0 | 0 | 1 | 1 | 0 | 3.8509 | 3.8509 | 0 | 1.1394 | 1.1394 | 0 | 12.4868 | 12.4868 | 0 | 0 | 0 | C | 1
0971832_0971833 | 0 | 3 | 0 | 2 | 3.855 | 0 | 3.855 | 1.1406 | 0 | 1.1406 | 12.5 | 0 | 12.5 | 0 | 0 | 0 | C | 1
0971835_0971836 | 0 | 1 | 0 | 1 | 3.8509 | 0 | 3.8509 | 1.1394 | 0 | 1.1394 | 12.4868 | 0 | 12.4868 | 0 | 0 | 0 | C | 1
0971839_0971840 | 0 | 2 | 0 | 2 | 3.8509 | 0 | 3.8509 | 1.1394 | 0 | 1.1394 | 12.4868 | 0 | 12.4868 | 0 | 0 | 0 | C | 1
097184_097185 | 0 | 0.333 | 0.333 | 0.333 | 3.5862 | 3.5862 | 3.5862 | 1.0611 | 1.0611 | 1.0611 | 11.6284 | 11.6284 | 11.6284 | 0 | 0 | 0 | C | 1
0971841_0971842 | 0 | 1 | 0 | 1 | 3.8509 | 0 | 3.8509 | 1.1394 | 0 | 1.1394 | 12.4868 | 0 | 12.4868 | 0 | 0 | 0 | C | 1
0971843A_0971844 | 0 | 0.5 | 0 | 0.5 | 3.8509 | 0 | 3.8509 | 1.1394 | 0 | 1.1394 | 12.4868 | 0 | 12.4868 | 0 | 0 | 0 | C | 1
0971847_0971848 | 0 | 0.5 | 0 | 0.5 | 1.5234 | 0 | 1.5234 | 0.45075 | 0 | 0.45075 | 4.9396 | 0 | 4.9396 | 0 | 0 | 0 | C | 1
0971852_0971853 | 0 | 2 | 1 | 1 | 10.2697 | 10.2697 | 10.2697 | 3.0387 | 3.0387 | 3.0387 | 33.3 | 33.3 | 33.3 | 0 | 0 | 0 | C | 1
0971856_09711024 | 0 | 0 | 0 | 0 | 0 | 2.3275 | 2.3275 | 0 | 0.68869 | 0.68869 | 0 | 7.5472 | 7.5472 | 0 | 0 | 0 | C | 1
0971857_09711023 | 0 | 0.5 | 0.5 | 0 | 3.8509 | 3.8509 | 0 | 1.1394 | 1.1394 | 0 | 12.4868 | 12.4868 | 0 | 0 | 0 | 0 | C | 1
0971857_0971858 | 0 | 0 | 0 | 2 | 0 | 0 | 4.6388 | 0 | 0 | 1.3726 | 0 | 0 | 15.0416 | 0 | 0 | 0 | C | 1
0971859A_0971860 | 0 | 0.667 | 0.667 | 0.667 | 7.7018 | 7.7018 | 7.7018 | 2.2789 | 2.2789 | 2.2789 | 24.9736 | 24.9736 | 24.9736 | 0 | 0 | 0 | C | 1
097186_09718601 | 0 | 4 | 3 | 0 | 3.8509 | 3.8509 | 0 | 1.1394 | 1.1394 | 0 | 12.4868 | 12.4868 | 0 | 0 | 0 | 0 | C | 1
097186_097187 | 0 | 1 | 0 | 1 | 3.8509 | 0 | 3.8509 | 1.1394 | 0 | 1.1394 | 12.4868 | 0 | 12.4868 | 0 | 0 | 0 | C | 1
09718601_09718602 | 0 | 2 | 1 | 0 | 3.8509 | 3.8509 | 0 | 1.1394 | 1.1394 | 0 | 12.4868 | 12.4868 | 0 | 0 | 0 | 0 | C | 1
09718603_09718686 | 0 | 2 | 1 | 0 | 1.5234 | 1.5234 | 0 | 0.45075 | 0.45075 | 0 | 4.9396 | 4.9396 | 0 | 0 | 0 | 0 | C | 1
09718603A_09718604 | 0 | 0.5 | 0.5 | 0 | 3.8509 | 3.8509 | 0 | 1.1394 | 1.1394 | 0 | 12.4868 | 12.4868 | 0 | 0 | 0 | 0 | C | 1
09718604_09718605 | 0 | 1 | 1 | 0 | 3.8509 | 3.8509 | 0 | 1.1394 | 1.1394 | 0 | 12.4868 | 12.4868 | 0 | 0 | 0 | 0 | C | 1
09718606_09718607 | 0 | 0.5 | 0.5 | 0 | 2.3275 | 2.3275 | 0 | 0.68869 | 0.68869 | 0 | 7.5472 | 7.5472 | 0 | 0 | 0 | 0 | C | 1
09718606_09718683 | 0 | 0.5 | 0.5 | 0 | 3.8509 | 3.8509 | 0 | 1.1394 | 1.1394 | 0 | 12.4868 | 12.4868 | 0 | 0 | 0 | 0 | C | 1
09718608_09718609 | 0 | 1 | 1 | 0 | 3.855 | 3.855 | 0 | 1.1406 | 1.1406 | 0 | 12.5 | 12.5 | 0 | 0 | 0 | 0 | C | 1
0971861_0971864 | 0 | 2 | 1 | 0 | 3.8509 | 3.8509 | 0 | 1.1394 | 1.1394 | 0 | 12.4868 | 12.4868 | 0 | 0 | 0 | 0 | C | 1
09718610_09718611 | 0 | 0.5 | 0.5 | 0 | 1.5234 | 1.5234 | 0 | 0.45075 | 0.45075 | 0 | 4.9396 | 4.9396 | 0 | 0 | 0 | 0 | C | 1
09718610_09718675 | 0 | 2 | 1 | 0 | 5.7764 | 5.7764 | 0 | 1.7092 | 1.7092 | 0 | 18.7302 | 18.7302 | 0 | 0 | 0 | 0 | C | 1
09718612_09718613 | 0 | 0.5 | 0.5 | 0 | 3.8509 | 3.8509 | 0 | 1.1394 | 1.1394 | 0 | 12.4868 | 12.4868 | 0 | 0 | 0 | 0 | C | 1
09718612_09718645 | 0 | 1 | 1 | 0 | 3.8509 | 3.8509 | 0 | 1.1394 | 1.1394 | 0 | 12.4868 | 12.4868 | 0 | 0 | 0 | 0 | C | 1
09718615_09718616 | 0 | 0.5 | 0.5 | 0 | 3.8509 | 3.8509 | 0 | 1.1394 | 1.1394 | 0 | 12.4868 | 12.4868 | 0 | 0 | 0 | 0 | C | 1
09718615_09718644 | 0 | 2 | 2 | 0 | 3.8509 | 3.8509 | 0 | 1.1394 | 1.1394 | 0 | 12.4868 | 12.4868 | 0 | 0 | 0 | 0 | C | 1
09718616_09718617 | 0 | 0 | 0 | 0 | 3.8509 | 3.8509 | 0 | 1.1394 | 1.1394 | 0 | 12.4868 | 12.4868 | 0 | 0 | 0 | 0 | C | 1
09718617_09718618 | 0 | 0 | 0 | 0 | 1.5234 | 1.5234 | 0 | 0.45075 | 0.45075 | 0 | 4.9396 | 4.9396 | 0 | 0 | 0 | 0 | C | 1
09718619_09718620 | 0 | 0 | 0 | 0 | 7.7018 | 7.7018 | 0 | 2.2789 | 2.2789 | 0 | 24.9736 | 24.9736 | 0 | 0 | 0 | 0 | C | 1
0971862_0971863 | 0 | 0 | 0 | 0 | 3.8509 | 0 | 3.8509 | 1.1394 | 0 | 1.1394 | 12.4868 | 0 | 12.4868 | 0 | 0 | 0 | C | 1
09718621_09718624 | 0 | 0.5 | 0.5 | 0 | 2.3275 | 2.3275 | 0 | 0.68869 | 0.68869 | 0 | 7.5472 | 7.5472 | 0 | 0 | 0 | 0 | C | 1
09718622_09718623 | 0 | 2 | 1 | 0 | 3.8509 | 3.8509 | 0 | 1.1394 | 1.1394 | 0 | 12.4868 | 12.4868 | 0 | 0 | 0 | 0 | C | 1
09718625_09718638 | 0 | 1 | 1 | 0 | 3.8509 | 3.8509 | 0 | 1.1394 | 1.1394 | 0 | 12.4868 | 12.4868 | 0 | 0 | 0 | 0 | C | 1
09718626_09718627 | 0 | 0.5 | 0.5 | 0 | 3.8509 | 3.8509 | 0 | 1.1394 | 1.1394 | 0 | 12.4868 | 12.4868 | 0 | 0 | 0 | 0 | C | 1
09718631A_09718632 | 0 | 0.5 | 0.5 | 0 | 3.8509 | 3.8509 | 0 | 1.1394 | 1.1394 | 0 | 12.4868 | 12.4868 | 0 | 0 | 0 | 0 | C | 1
09718636_09718637 | 0 | 0.5 | 0.5 | 0 | 3.8509 | 3.8509 | 0 | 1.1394 | 1.1394 | 0 | 12.4868 | 12.4868 | 0 | 0 | 0 | 0 | C | 1
09718639A_09718640 | 0 | 2 | 1 | 0 | 3.8509 | 3.8509 | 0 | 1.1394 | 1.1394 | 0 | 12.4868 | 12.4868 | 0 | 0 | 0 | 0 | C | 1
09718640_09718641 | 0 | 0.5 | 0.5 | 0 | 7.7018 | 7.7018 | 0 | 2.2789 | 2.2789 | 0 | 24.9736 | 24.9736 | 0 | 0 | 0 | 0 | C | 1
09718641_09718642 | 0 | 1 | 1 | 0 | 7.7018 | 7.7018 | 0 | 2.2789 | 2.2789 | 0 | 24.9736 | 24.9736 | 0 | 0 | 0 | 0 | C | 1
09718642_09718643 | 0 | 0.5 | 0.5 | 0 | 3.8509 | 3.8509 | 0 | 1.1394 | 1.1394 | 0 | 12.4868 | 12.4868 | 0 | 0 | 0 | 0 | C | 1
09718645_09718646 | 0 | 0 | 0 | 0 | 3.8509 | 3.8509 | 0 | 1.1394 | 1.1394 | 0 | 12.4868 | 12.4868 | 0 | 0 | 0 | 0 | C | 1
09718646_09718647 | 0 | 0 | 0 | 0 | 3.8509 | 3.8509 | 0 | 1.1394 | 1.1394 | 0 | 12.4868 | 12.4868 | 0 | 0 | 0 | 0 | C | 1
09718648_09718649 | 0 | 1 | 1 | 0 | 3.8509 | 3.8509 | 0 | 1.1394 | 1.1394 | 0 | 12.4868 | 12.4868 | 0 | 0 | 0 | 0 | C | 1
0971865_0971866 | 0 | 0.5 | 0.5 | 0 | 3.8509 | 3.8509 | 0 | 1.1394 | 1.1394 | 0 | 12.4868 | 12.4868 | 0 | 0 | 0 | 0 | C | 1
09718651_09718674 | 0 | 1 | 1 | 0 | 3.8509 | 3.8509 | 0 | 1.1394 | 1.1394 | 0 | 12.4868 | 12.4868 | 0 | 0 | 0 | 0 | C | 1
09718653_09718654 | 0 | 0.5 | 0.5 | 0 | 3.8509 | 3.8509 | 0 | 1.1394 | 1.1394 | 0 | 12.4868 | 12.4868 | 0 | 0 | 0 | 0 | C | 1
09718657_09718658 | 0 | 0.5 | 0.5 | 0 | 3.855 | 3.855 | 0 | 1.1406 | 1.1406 | 0 | 12.5 | 12.5 | 0 | 0 | 0 | 0 | C | 1
0971866_0971867 | 0 | 5 | 5 | 0 | 3.8509 | 3.8509 | 0 | 1.1394 | 1.1394 | 0 | 12.4868 | 12.4868 | 0 | 0 | 0 | 0 | C | 1
09718660_09718661 | 0 | 1 | 1 | 0 | 3.8509 | 3.8509 | 0 | 1.1394 | 1.1394 | 0 | 12.4868 | 12.4868 | 0 | 0 | 0 | 0 | C | 1
09718660_09718669 | 0 | 0.5 | 0.5 | 0 | 7.7018 | 7.7018 | 0 | 2.2789 | 2.2789 | 0 | 24.9736 | 24.9736 | 0 | 0 | 0 | 0 | C | 1
09718662A_09718663 | 0 | 0.5 | 0.5 | 0 | 2.3275 | 2.3275 | 0 | 0.68869 | 0.68869 | 0 | 7.5472 | 7.5472 | 0 | 0 | 0 | 0 | C | 1
09718664_09718668 | 0 | 2 | 1 | 0 | 7.7018 | 7.7018 | 0 | 2.2789 | 2.2789 | 0 | 24.9736 | 24.9736 | 0 | 0 | 0 | 0 | C | 1
09718665_09718666 | 0 | 1 | 1 | 0 | 2.3275 | 2.3275 | 0 | 0.68869 | 0.68869 | 0 | 7.5472 | 7.5472 | 0 | 0 | 0 | 0 | C | 1
09718665_09718667 | 0 | 1 | 1 | 0 | 3.855 | 3.855 | 0 | 1.1406 | 1.1406 | 0 | 12.5 | 12.5 | 0 | 0 | 0 | 0 | C | 1
09718670_09718671 | 0 | 0.5 | 0.5 | 0 | 2.3275 | 2.3275 | 0 | 0.68869 | 0.68869 | 0 | 7.5472 | 7.5472 | 0 | 0 | 0 | 0 | C | 1
09718672_09718673 | 0 | 2 | 2 | 0 | 3.855 | 3.855 | 0 | 1.1406 | 1.1406 | 0 | 12.5 | 12.5 | 0 | 0 | 0 | 0 | C | 1
09718675_09718676 | 0 | 1 | 1 | 0 | 3.8509 | 3.8509 | 0 | 1.1394 | 1.1394 | 0 | 12.4868 | 12.4868 | 0 | 0 | 0 | 0 | C | 1
09718676_09718677 | 0 | 1 | 1 | 0 | 2.3275 | 2.3275 | 0 | 0.68869 | 0.68869 | 0 | 7.5472 | 7.5472 | 0 | 0 | 0 | 0 | C | 1
09718678_09718682 | 0 | 0 | 0 | 0 | 3.8509 | 3.8509 | 0 | 1.1394 | 1.1394 | 0 | 12.4868 | 12.4868 | 0 | 0 | 0 | 0 | C | 1
0971868_0971869 | 0 | 1 | 1 | 0 | 3.8509 | 3.8509 | 0 | 1.1394 | 1.1394 | 0 | 12.4868 | 12.4868 | 0 | 0 | 0 | 0 | C | 1
0971868_0971878 | 0 | 0 | 2 | 0 | 0 | 4.6388 | 0 | 0 | 1.3726 | 0 | 0 | 15.0416 | 0 | 0 | 0 | 0 | C | 1
09718680A_09718681 | 0 | 0.5 | 0.5 | 0 | 3.8509 | 3.8509 | 0 | 1.1394 | 1.1394 | 0 | 12.4868 | 12.4868 | 0 | 0 | 0 | 0 | C | 1
09718684_09718685 | 0 | 0.5 | 0.5 | 0 | 2.3275 | 2.3275 | 0 | 0.68869 | 0.68869 | 0 | 7.5472 | 7.5472 | 0 | 0 | 0 | 0 | C | 1
0971869_0971870 | 0 | 0.5 | 0.5 | 0 | 2.3275 | 2.3275 | 0 | 0.68869 | 0.68869 | 0 | 7.5472 | 7.5472 | 0 | 0 | 0 | 0 | C | 1
0971873_0971874 | 0 | 1 | 1 | 0 | 3.8509 | 3.8509 | 0 | 1.1394 | 1.1394 | 0 | 12.4868 | 12.4868 | 0 | 0 | 0 | 0 | C | 1
0971874_0971875 | 0 | 0.5 | 0.5 | 0 | 7.7018 | 7.7018 | 0 | 2.2789 | 2.2789 | 0 | 24.9736 | 24.9736 | 0 | 0 | 0 | 0 | C | 1
0971876_0971877 | 0 | 0.5 | 0.5 | 0 | 3.855 | 3.855 | 0 | 1.1406 | 1.1406 | 0 | 12.5 | 12.5 | 0 | 0 | 0 | 0 | C | 1
0971879_0971880 | 0 | 0.5 | 0.5 | 0 | 2.3275 | 2.3275 | 0 | 0.68869 | 0.68869 | 0 | 7.5472 | 7.5472 | 0 | 0 | 0 | 0 | C | 1
097188_097189 | 0 | 0.5 | 0.5 | 0 | 3.8509 | 3.8509 | 0 | 1.1394 | 1.1394 | 0 | 12.4868 | 12.4868 | 0 | 0 | 0 | 0 | C | 1
09718802_09718810 | 0 | 0 | 0.5 | 0.5 | 0 | 3.8509 | 3.8509 | 0 | 1.1394 | 1.1394 | 0 | 12.4868 | 12.4868 | 0 | 0 | 0 | C | 1
09718803_09718806 | 0 | 0 | 0 | 0 | 0 | 3.8509 | 3.8509 | 0 | 1.1394 | 1.1394 | 0 | 12.4868 | 12.4868 | 0 | 0 | 0 | C | 1
09718803_09718809 | 0 | 0 | 0.5 | 0.5 | 0 | 7.7018 | 7.7018 | 0 | 2.2789 | 2.2789 | 0 | 24.9736 | 24.9736 | 0 | 0 | 0 | C | 1
09718804_09718805 | 0 | 0 | 0.5 | 0.5 | 0 | 3.8509 | 3.8509 | 0 | 1.1394 | 1.1394 | 0 | 12.4868 | 12.4868 | 0 | 0 | 0 | C | 1
09718807_09718808 | 0 | 0 | 4 | 4 | 0 | 3.855 | 3.855 | 0 | 1.1406 | 1.1406 | 0 | 12.5 | 12.5 | 0 | 0 | 0 | C | 1
0971881_0971882 | 0 | 2 | 2 | 0 | 3.8509 | 3.8509 | 0 | 1.1394 | 1.1394 | 0 | 12.4868 | 12.4868 | 0 | 0 | 0 | 0 | C | 1
09718810_09718811 | 0 | 0 | 1 | 1 | 0 | 7.7018 | 7.7018 | 0 | 2.2789 | 2.2789 | 0 | 24.9736 | 24.9736 | 0 | 0 | 0 | C | 1
0971882_0971998 | 0 | 0 | 0 | 0 | 3.8509 | 3.8509 | 0 | 1.1394 | 1.1394 | 0 | 12.4868 | 12.4868 | 0 | 0 | 0 | 0 | C | 1
0971884_0971885 | 0 | 0.5 | 0.5 | 0 | 2.3275 | 2.3275 | 0 | 0.68869 | 0.68869 | 0 | 7.5472 | 7.5472 | 0 | 0 | 0 | 0 | C | 1
0971884_0971886 | 0 | 1 | 0 | 1 | 3.8509 | 0 | 3.8509 | 1.1394 | 0 | 1.1394 | 12.4868 | 0 | 12.4868 | 0 | 0 | 0 | C | 1
0971884_0971997 | 0 | 0.5 | 0.5 | 0 | 2.3275 | 2.3275 | 0 | 0.68869 | 0.68869 | 0 | 7.5472 | 7.5472 | 0 | 0 | 0 | 0 | C | 1
0971886_0971887 | 0 | 0.5 | 0.5 | 0 | 2.3275 | 2.3275 | 0 | 0.68869 | 0.68869 | 0 | 7.5472 | 7.5472 | 0 | 0 | 0 | 0 | C | 1
0971887_0971888 | 0 | 0.5 | 0.5 | 0 | 3.8509 | 3.8509 | 0 | 1.1394 | 1.1394 | 0 | 12.4868 | 12.4868 | 0 | 0 | 0 | 0 | C | 1
0971889_0971890 | 0 | 1 | 1 | 0 | 3.8509 | 3.8509 | 0 | 1.1394 | 1.1394 | 0 | 12.4868 | 12.4868 | 0 | 0 | 0 | 0 | C | 1
0971889_0971891 | 0 | 0.333 | 0.333 | 0.333 | 4.6388 | 4.6388 | 4.6388 | 1.3726 | 1.3726 | 1.3726 | 15.0416 | 15.0416 | 15.0416 | 0 | 0 | 0 | C | 1
097189_097190 | 0 | 2 | 0 | 1 | 3.8509 | 0 | 3.8509 | 1.1394 | 0 | 1.1394 | 12.4868 | 0 | 12.4868 | 0 | 0 | 0 | C | 1
0971891_0971892 | 0 | 0.5 | 0.5 | 0 | 3.8509 | 3.8509 | 0 | 1.1394 | 1.1394 | 0 | 12.4868 | 12.4868 | 0 | 0 | 0 | 0 | C | 1
0971891_0971996 | 0 | 1 | 1 | 0 | 3.8509 | 3.8509 | 0 | 1.1394 | 1.1394 | 0 | 12.4868 | 12.4868 | 0 | 0 | 0 | 0 | C | 1
0971893_0971894 | 0 | 0 | 0 | 0 | 3.8509 | 0 | 3.8509 | 1.1394 | 0 | 1.1394 | 12.4868 | 0 | 12.4868 | 0 | 0 | 0 | C | 1
0971896_0971897 | 0 | 0.5 | 0 | 0.5 | 3.8509 | 0 | 3.8509 | 1.1394 | 0 | 1.1394 | 12.4868 | 0 | 12.4868 | 0 | 0 | 0 | C | 1
0971897_0971898 | 0 | 0.5 | 0 | 0.5 | 3.8509 | 0 | 3.8509 | 1.1394 | 0 | 1.1394 | 12.4868 | 0 | 12.4868 | 0 | 0 | 0 | C | 1
0971898_0971899 | 0 | 0.5 | 0 | 0.5 | 3.8509 | 0 | 3.8509 | 1.1394 | 0 | 1.1394 | 12.4868 | 0 | 12.4868 | 0 | 0 | 0 | C | 1
0971899_0971900 | 0 | 1 | 0 | 1 | 3.8509 | 0 | 3.8509 | 1.1394 | 0 | 1.1394 | 12.4868 | 0 | 12.4868 | 0 | 0 | 0 | C | 1
097190_097191 | 0 | 0 | 0.5 | 0.5 | 0 | 3.8509 | 3.8509 | 0 | 1.1394 | 1.1394 | 0 | 12.4868 | 12.4868 | 0 | 0 | 0 | C | 1
0971901_0971902 | 0 | 0.5 | 0 | 0.5 | 3.8509 | 0 | 3.8509 | 1.1394 | 0 | 1.1394 | 12.4868 | 0 | 12.4868 | 0 | 0 | 0 | C | 1
0971903_0971904 | 0 | 3 | 0 | 3 | 2.3275 | 0 | 2.3275 | 0.68869 | 0 | 0.68869 | 7.5472 | 0 | 7.5472 | 0 | 0 | 0 | C | 1
0971907_0971908 | 0 | 2 | 0 | 2 | 7.71 | 0 | 7.71 | 2.2813 | 0 | 2.2813 | 25 | 0 | 25 | 0 | 0 | 0 | C | 1
0971909_0971919 | 0 | 0.5 | 0.5 | 0 | 2.3275 | 2.3275 | 0 | 0.68869 | 0.68869 | 0 | 7.5472 | 7.5472 | 0 | 0 | 0 | 0 | C | 1
0971909A_0971925 | 0 | 1 | 1 | 0 | 0.76169 | 0.76169 | 0 | 0.22538 | 0.22538 | 0 | 2.4698 | 2.4698 | 0 | 0 | 0 | 0 | C | 1
0971910_0971911 | 0 | 3 | 2 | 0 | 3.855 | 3.855 | 0 | 1.1406 | 1.1406 | 0 | 12.5 | 12.5 | 0 | 0 | 0 | 0 | C | 1
0971912_0971913 | 0 | 0.5 | 0.5 | 0 | 2.3275 | 2.3275 | 0 | 0.68869 | 0.68869 | 0 | 7.5472 | 7.5472 | 0 | 0 | 0 | 0 | C | 1
0971914_0971915 | 0 | 0 | 0 | 0 | 1.5234 | 1.5234 | 0 | 0.45075 | 0.45075 | 0 | 4.9396 | 4.9396 | 0 | 0 | 0 | 0 | C | 1
0971917_0971918 | 0 | 2 | 1 | 0 | 3.855 | 3.855 | 0 | 1.1406 | 1.1406 | 0 | 12.5 | 12.5 | 0 | 0 | 0 | 0 | C | 1
0971920_0971921 | 0 | 0 | 0 | 0 | 3.8509 | 3.8509 | 0 | 1.1394 | 1.1394 | 0 | 12.4868 | 12.4868 | 0 | 0 | 0 | 0 | C | 1
09719201_09719202 | 0 | 2 | 2 | 0 | 3.8509 | 3.8509 | 0 | 1.1394 | 1.1394 | 0 | 12.4868 | 12.4868 | 0 | 0 | 0 | 0 | C | 1
0971921_0971922 | 0 | 0 | 2 | 1 | 0 | 3.8509 | 3.8509 | 0 | 1.1394 | 1.1394 | 0 | 12.4868 | 12.4868 | 0 | 0 | 0 | C | 1
0971921_0971923 | 0 | 2 | 0 | 1 | 3.8509 | 0 | 3.8509 | 1.1394 | 0 | 1.1394 | 12.4868 | 0 | 12.4868 | 0 | 0 | 0 | C | 1
0971926_0971927 | 0 | 0.5 | 0.5 | 0 | 3.8509 | 3.8509 | 0 | 1.1394 | 1.1394 | 0 | 12.4868 | 12.4868 | 0 | 0 | 0 | 0 | C | 1
0971928_0971929 | 0 | 0 | 0 | 0 | 0 | 1.5234 | 1.5234 | 0 | 0.45075 | 0.45075 | 0 | 4.9396 | 4.9396 | 0 | 0 | 0 | C | 1
0971929_0971930 | 0 | 0 | 1 | 1 | 0 | 3.8509 | 3.8509 | 0 | 1.1394 | 1.1394 | 0 | 12.4868 | 12.4868 | 0 | 0 | 0 | C | 1
0971932_0971933 | 0 | 0 | 0.5 | 0.5 | 0 | 3.8509 | 3.8509 | 0 | 1.1394 | 1.1394 | 0 | 12.4868 | 12.4868 | 0 | 0 | 0 | C | 1
0971932_0971935 | 0 | 0 | 1 | 1 | 0 | 3.8509 | 3.8509 | 0 | 1.1394 | 1.1394 | 0 | 12.4868 | 12.4868 | 0 | 0 | 0 | C | 1
0971933_0971934 | 0 | 0 | 0.5 | 0.5 | 0 | 3.8509 | 3.8509 | 0 | 1.1394 | 1.1394 | 0 | 12.4868 | 12.4868 | 0 | 0 | 0 | C | 1
0971936A_0971937 | 0 | 0 | 0.5 | 0.5 | 0 | 3.8509 | 3.8509 | 0 | 1.1394 | 1.1394 | 0 | 12.4868 | 12.4868 | 0 | 0 | 0 | C | 1
0971938_0971939 | 0 | 0 | 0.5 | 0.5 | 0 | 3.8509 | 3.8509 | 0 | 1.1394 | 1.1394 | 0 | 12.4868 | 12.4868 | 0 | 0 | 0 | C | 1
0971940_0971941 | 0 | 0 | 0.5 | 0.5 | 0 | 3.8509 | 3.8509 | 0 | 1.1394 | 1.1394 | 0 | 12.4868 | 12.4868 | 0 | 0 | 0 | C | 1
0971940_0971957 | 0 | 0 | 0 | 0 | 0 | 3.8509 | 3.8509 | 0 | 1.1394 | 1.1394 | 0 | 12.4868 | 12.4868 | 0 | 0 | 0 | C | 1
09719401_09719402 | 0 | 0 | 0.5 | 0.5 | 0 | 1.5234 | 1.5234 | 0 | 0.45075 | 0.45075 | 0 | 4.9396 | 4.9396 | 0 | 0 | 0 | C | 1
09719403_09719404 | 0 | 0.667 | 0.667 | 0.667 | 4.6388 | 4.6388 | 4.6388 | 1.3726 | 1.3726 | 1.3726 | 15.0416 | 15.0416 | 15.0416 | 0 | 0 | 0 | C | 1
09719406_09719407 | 0 | 0.5 | 0.5 | 0 | 3.8509 | 3.8509 | 0 | 1.1394 | 1.1394 | 0 | 12.4868 | 12.4868 | 0 | 0 | 0 | 0 | C | 1
09719408_09719409 | 0 | 0.667 | 0.667 | 0.667 | 5.6652 | 5.6652 | 5.6652 | 1.6763 | 1.6763 | 1.6763 | 18.3698 | 18.3698 | 18.3698 | 0 | 0 | 0 | C | 1
09719411_09719412 | 0 | 2 | 0 | 1 | 2.3275 | 0 | 2.3275 | 0.68869 | 0 | 0.68869 | 7.5472 | 0 | 7.5472 | 0 | 0 | 0 | C | 1
09719415_09719416 | 0 | 1 | 0 | 1 | 3.8509 | 0 | 3.8509 | 1.1394 | 0 | 1.1394 | 12.4868 | 0 | 12.4868 | 0 | 0 | 0 | C | 1
09719415_09719417 | 0 | 2 | 0 | 1 | 3.8509 | 0 | 3.8509 | 1.1394 | 0 | 1.1394 | 12.4868 | 0 | 12.4868 | 0 | 0 | 0 | C | 1
09719419_09719420 | 0 | 0.333 | 0.333 | 0.333 | 7.7018 | 7.7018 | 7.7018 | 2.2789 | 2.2789 | 2.2789 | 24.9736 | 24.9736 | 24.9736 | 0 | 0 | 0 | C | 1
0971944_0971945 | 0 | 0 | 0.5 | 0.5 | 0 | 2.3275 | 2.3275 | 0 | 0.68869 | 0.68869 | 0 | 7.5472 | 7.5472 | 0 | 0 | 0 | C | 1
0971945_0971946 | 0 | 0 | 0.5 | 0.5 | 0 | 7.7018 | 7.7018 | 0 | 2.2789 | 2.2789 | 0 | 24.9736 | 24.9736 | 0 | 0 | 0 | C | 1
0971947_0971951 | 0 | 0 | 0.5 | 0.5 | 0 | 3.8509 | 3.8509 | 0 | 1.1394 | 1.1394 | 0 | 12.4868 | 12.4868 | 0 | 0 | 0 | C | 1
0971948_0971949 | 0 | 0 | 1 | 1 | 0 | 3.8509 | 3.8509 | 0 | 1.1394 | 1.1394 | 0 | 12.4868 | 12.4868 | 0 | 0 | 0 | C | 1
0971948_0971950 | 0 | 0 | 3 | 2 | 0 | 3.8509 | 3.8509 | 0 | 1.1394 | 1.1394 | 0 | 12.4868 | 12.4868 | 0 | 0 | 0 | C | 1
097194A_09719410 | 0 | 0 | 2 | 1 | 0 | 3.8509 | 3.8509 | 0 | 1.1394 | 1.1394 | 0 | 12.4868 | 12.4868 | 0 | 0 | 0 | C | 1
097195_09719501 | 0 | 0 | 0 | 0 | 4.0994 | 4.0994 | 4.0994 | 1.213 | 1.213 | 1.213 | 13.2925 | 13.2925 | 13.2925 | 0 | 0 | 0 | C | 1
097195_097196 | 0 | 0 | 2 | 1 | 0 | 3.8509 | 3.8509 | 0 | 1.1394 | 1.1394 | 0 | 12.4868 | 12.4868 | 0 | 0 | 0 | C | 1
0971951_0971952 | 0 | 0 | 5 | 4 | 0 | 7.7018 | 7.7018 | 0 | 2.2789 | 2.2789 | 0 | 24.9736 | 24.9736 | 0 | 0 | 0 | C | 1
0971953_0971954 | 0 | 0 | 0.5 | 0.5 | 0 | 3.8509 | 3.8509 | 0 | 1.1394 | 1.1394 | 0 | 12.4868 | 12.4868 | 0 | 0 | 0 | C | 1
0971955_0971956 | 0 | 0 | 0.5 | 0.5 | 0 | 3.8509 | 3.8509 | 0 | 1.1394 | 1.1394 | 0 | 12.4868 | 12.4868 | 0 | 0 | 0 | C | 1
0971958_0971959 | 0 | 0 | 0.5 | 0.5 | 0 | 3.8509 | 3.8509 | 0 | 1.1394 | 1.1394 | 0 | 12.4868 | 12.4868 | 0 | 0 | 0 | C | 1
0971958_0971960 | 0 | 0 | 2 | 1 | 0 | 3.855 | 3.855 | 0 | 1.1406 | 1.1406 | 0 | 12.5 | 12.5 | 0 | 0 | 0 | C | 1
0971962_0971963 | 0 | 0.5 | 0.5 | 0 | 2.3275 | 2.3275 | 0 | 0.68869 | 0.68869 | 0 | 7.5472 | 7.5472 | 0 | 0 | 0 | 0 | C | 1
0971962_0971966 | 0 | 0.5 | 0.5 | 0 | 3.8509 | 3.8509 | 0 | 1.1394 | 1.1394 | 0 | 12.4868 | 12.4868 | 0 | 0 | 0 | 0 | C | 1
0971962_0971967 | 0 | 1 | 0 | 1 | 3.8509 | 0 | 3.8509 | 1.1394 | 0 | 1.1394 | 12.4868 | 0 | 12.4868 | 0 | 0 | 0 | C | 1
0971963_0971964 | 0 | 0.333 | 0.333 | 0.333 | 7.7018 | 7.7018 | 7.7018 | 2.2789 | 2.2789 | 2.2789 | 24.9736 | 24.9736 | 24.9736 | 0 | 0 | 0 | C | 1
0971964_0971965 | 0 | 0 | 0.5 | 0.5 | 0 | 3.855 | 3.855 | 0 | 1.1406 | 1.1406 | 0 | 12.5 | 12.5 | 0 | 0 | 0 | C | 1
0971968_0971973 | 0 | 0.5 | 0 | 0.5 | 3.8509 | 0 | 3.8509 | 1.1394 | 0 | 1.1394 | 12.4868 | 0 | 12.4868 | 0 | 0 | 0 | C | 1
097197_097198 | 0 | 0 | 2 | 1 | 0 | 1.5234 | 1.5234 | 0 | 0.45075 | 0.45075 | 0 | 4.9396 | 4.9396 | 0 | 0 | 0 | C | 1
0971970_0971971 | 0 | 1 | 0 | 1 | 3.8509 | 0 | 3.8509 | 1.1394 | 0 | 1.1394 | 12.4868 | 0 | 12.4868 | 0 | 0 | 0 | C | 1
0971974_0971975 | 0 | 0.5 | 0 | 0.5 | 3.855 | 0 | 3.855 | 1.1406 | 0 | 1.1406 | 12.5 | 0 | 12.5 | 0 | 0 | 0 | C | 1
0971980_0971981 | 0 | 0.5 | 0 | 0.5 | 3.8509 | 0 | 3.8509 | 1.1394 | 0 | 1.1394 | 12.4868 | 0 | 12.4868 | 0 | 0 | 0 | C | 1
0971980_0971982 | 0 | 0.5 | 0 | 0.5 | 3.8509 | 0 | 3.8509 | 1.1394 | 0 | 1.1394 | 12.4868 | 0 | 12.4868 | 0 | 0 | 0 | C | 1
0971986_0971987 | 0 | 0.5 | 0.5 | 0 | 3.8509 | 3.8509 | 0 | 1.1394 | 1.1394 | 0 | 12.4868 | 12.4868 | 0 | 0 | 0 | 0 | C | 1
0971989A_0971990 | 0 | 1 | 1 | 0 | 7.7018 | 7.7018 | 0 | 2.2789 | 2.2789 | 0 | 24.9736 | 24.9736 | 0 | 0 | 0 | 0 | C | 1
0971990_0971991 | 0 | 0 | 0 | 0 | 3.8509 | 3.8509 | 0 | 1.1394 | 1.1394 | 0 | 12.4868 | 12.4868 | 0 | 0 | 0 | 0 | C | 1
09719901_09719902 | 0 | 0.5 | 0 | 0.5 | 3.8509 | 0 | 3.8509 | 1.1394 | 0 | 1.1394 | 12.4868 | 0 | 12.4868 | 0 | 0 | 0 | C | 1
09719902_09719903 | 0 | 1 | 0 | 1 | 3.8509 | 0 | 3.8509 | 1.1394 | 0 | 1.1394 | 12.4868 | 0 | 12.4868 | 0 | 0 | 0 | C | 1
09719904_09719905 | 0 | 2 | 0 | 2 | 3.8509 | 0 | 3.8509 | 1.1394 | 0 | 1.1394 | 12.4868 | 0 | 12.4868 | 0 | 0 | 0 | C | 1
09719906_09719907 | 0 | 4 | 3 | 0 | 11.579 | 11.579 | 0 | 3.4261 | 3.4261 | 0 | 37.5453 | 37.5453 | 0 | 0 | 0 | 0 | C | 1
09719908_09719909 | 0 | 1 | 1 | 0 | 3.8509 | 3.8509 | 0 | 1.1394 | 1.1394 | 0 | 12.4868 | 12.4868 | 0 | 0 | 0 | 0 | C | 1
0971992_0971993 | 0 | 0.5 | 0.5 | 0 | 3.8509 | 3.8509 | 0 | 1.1394 | 1.1394 | 0 | 12.4868 | 12.4868 | 0 | 0 | 0 | 0 | C | 1
0971994_0971995 | 0 | 1 | 0 | 1 | 3.8509 | 0 | 3.8509 | 1.1394 | 0 | 1.1394 | 12.4868 | 0 | 12.4868 | 0 | 0 | 0 | C | 1
FU 09711046_09711046A | 0 | 0 | 1 | 1 | 0 | 7.7018 | 7.7018 | 0 | 2.2789 | 2.2789 | 0 | 24.9736 | 24.9736 | 0 | 0 | 0 | C | 1
FU 0971207_0971207A | 0 | 0 | 1 | 1 | 0 | 3.8509 | 3.8509 | 0 | 1.1394 | 1.1394 | 0 | 12.4868 | 12.4868 | 0 | 0 | 0 | C | 1
FU 09712223_09712223A | 0 | 2 | 0 | 2 | 3.8509 | 0 | 3.8509 | 1.1394 | 0 | 1.1394 | 12.4868 | 0 | 12.4868 | 0 | 0 | 0 | C | 1
SW 097158_097158A | 0 | 0.5 | 0 | 0.5 | 3.8509 | 0 | 3.8509 | 1.1394 | 0 | 1.1394 | 12.4868 | 0 | 12.4868 | 0 | 0 | 0 | C | 1

## Node
NodeId | X | Y | Description | IsPadMountGear
0971 | 1815445 | 310239 | 0971 | 0
09711 | 1815360.7532 | 310410.1134 | SW 237-T1-971 (DEVC) | 0
097110 | 1813950 | 310418 | PR Z104210 (PRMY) | 0
0971100 | 1799038 | 307786 | PR P113825 (PRMY) | 0
09711000 | 1792572 | 308281 | SB MOORE (DEVC) | 0
09711001 | 1792644 | 307669 | PR P113222 (PRMY) | 0
09711002 | 1792599 | 307495 | PR P619862 (JNCT) | 0
09711003 | 1792556 | 307410 | PR P113223 (PRMY) | 0
09711004 | 1792468 | 307245 | PR P113224 (PRMY) | 0
09711005 | 1792337 | 306988 | PR P113225 (PRMY) | 0
09711006 | 1792341 | 306994.9282 | CG CG199999 (DEVC) | 0
09711007 | 1792264 | 306839 | PR P113226 (PRMY) | 0
09711008 | 1792303 | 307513 | PR P619863 (PRMY) | 0
09711009 | 1792066 | 307594 | PR P818936 (JNCT) | 0
0971101 | 1798916 | 307929 | PR P514477 (JNCT) | 0
09711010 | 1792044 | 307428 | PR P818937 (PRMY) | 0
09711011 | 1792021 | 307295 | PR P818938 (PRMY) | 0
09711012 | 1791985 | 307623 | PR P619864 (PRMY) | 0
09711013 | 1791701 | 307722 | PR P619865 (PRMY) | 0
09711014 | 1791445 | 307798 | PR P619866 (JNCT) | 0
09711015 | 1791442 | 307592 | PR P619867 (PRMY) | 0
09711016 | 1791440 | 307326 | PR P619868 (PRMY) | 0
09711017 | 1791438 | 307074 | PR P619869 (PRMY) | 0
09711018 | 1791239 | 307820 | PR P818932 (PRMY) | 0
09711019 | 1791237 | 307657 | PR P818933 (PRMY) | 0
0971102 | 1798829 | 308047 | PR P113824 (PRMY) | 0
09711020 | 1791237 | 307479 | PR P818934 (JNCT) | 0
09711021 | 1791234 | 307079 | PR P167944 (PRMY) | 0
09711022 | 1791138 | 307433 | PR P818935 (PRMY) | 0
09711023 | 1793475 | 307907 | PR P810024 (PRMY) | 0
09711024 | 1793786 | 307793 | PR P117247 (PRMY) | 0
09711025 | 1793785 | 308029 | PR P117248 (PRMY) | 0
09711026 | 1793788 | 308034.1962 | CG CG199999 (DEVC) | 0
09711027 | 1793783 | 308350 | PR P117249 (PRMY) | 0
09711028 | 1793778 | 308671 | PR P117250 (JNCT) | 0
09711029 | 1793979 | 308671 | PR P419668 (PRMY) | 0
0971103 | 1798716 | 308201 | PR P102110 (PRMY) | 0
09711030 | 1794299 | 308670 | PR P237753 (PRMY) | 0
09711031 | 1793772 | 308872 | PR P117251 (PRMY) | 0
09711032 | 1793773 | 309039 | PR P139451 (JNCT) | 0
09711033 | 1793545 | 309038 | PR P139452 (PRMY) | 0
09711034 | 1793773 | 309227 | PR P514731 (PRMY) | 0
09711035 | 1793419 | 308669 | PR P216579 (PRMY) | 0
09711036 | 1794574 | 306840 | PR P615487 (PRMY) | 0
09711037 | 1794573 | 306732 | PR P714342 (PRMY) | 0
09711038 | 1794574 | 306480 | PR P714343 (PRMY) | 0
09711039 | 1794804 | 306834 | PR P714349 (PRMY) | 0
0971104 | 1798633 | 308313 | SW 971-24 (DEVC) | 0
09711040 | 1794802 | 306652 | PR P817045 (PRMY) | 0
09711041 | 1794803 | 306493 | PR P714350 (PRMY) | 0
09711042 | 1795607 | 306874 | PR P137585 (PRMY) | 0
09711043 | 1795425 | 306903 | PR P137586 (PRMY) | 0
09711044 | 1795970 | 306951 | PR P213875 (PRMY) | 0
09711045 | 1796170 | 306895 | PR P714275 (PRMY) | 0
09711046 | 1797540 | 307692 | FU P811949 (DEVC) | 0
09711046A | 1797539.8593 | 307685.0014 | FU P811949 (DOWN) | 0
09711047 | 1797536 | 307493 | PR P811950 (PRMY) | 0
09711048 | 1797531 | 307212 | PR P811951 (PRMY) | 0
09711049 | 1797527 | 306979 | FU P136174 (DEVC) | 0
09711049A | 1797527.6991 | 306973.0409 | FU P136174 (DOWN) | 0
0971104A | 1798630.6442 | 308316.2327 | SW 971-24 (DOWN) | 0
0971105 | 1798453 | 308560 | PR P111346 (JNCT) | 0
09711050 | 1797588 | 306459 | PR D114812 (PRMY) | 0
09711051 | 1797981 | 308106 | FU P36206 (DEVC) | 0
09711051A | 1797984.6698 | 308104.4087 | FU P36206 (DOWN) | 0
09711052 | 1798207 | 308008 | PR D104247 (PRMY) | 0
09711053 | 1798576 | 308668 | PR P111345 (PRMY) | 0
09711054 | 1798723 | 308809 | PR P111344 (PRMY) | 0
09711055 | 1798901 | 308972 | FU P111343 (DEVC) | 0
09711055A | 1798906.3793 | 308969.3424 | FU P111343 (DOWN) | 0
09711056 | 1799237 | 308806 | PR D170857 (PRMY) | 0
09711057 | 1799020 | 309081 | GS 971-T1-972 (DEVC) | 0
09711057A | 1799015.5755 | 309076.9473 | PS 971-43 (DEVC) | 0
09711058 | 1814859 | 310303 | PR P818752 (PRMY) | 0
09711059 | 1814859 | 310097 | PR P818753 (PRMY) | 0
0971106 | 1798341 | 308543 | PR P166880 (PRMY) | 0
09711060 | 1814858 | 309847 | PR P818754 (PRMY) | 0
0971107 | 1798156 | 308379 | PR P167926 (PRMY) | 0
0971108 | 1797998 | 308232 | PR P166871 (PRMY) | 0
0971109 | 1797935 | 308174 | PR P111348 (JNCT) | 0
097111 | 1813694 | 310419 | PR Z104209 (PRMY) | 0
0971110 | 1797700 | 307959 | PR P111349 (PRMY) | 0
0971111 | 1797539 | 307809 | PR P811948 (JNCT) | 0
0971112 | 1797472 | 307748 | PR P111350 (PRMY) | 0
0971113 | 1797325 | 307610 | PR P718734 (PRMY) | 0
0971114 | 1797234 | 307519 | PR P111351 (PRMY) | 0
0971115 | 1796963 | 307260 | PR P111352 (PRMY) | 0
0971116 | 1796839 | 307143 | FU P239396 (DEVC) | 0
0971116A | 1796834.1589 | 307144.2504 | FU P239396 (DOWN) | 0
0971117 | 1796575 | 306898 | PR P111354 (JNCT) | 0
0971118 | 1796359 | 306692 | FU P111550 (DEVC) | 0
0971118A | 1796353.913 | 306687.1914 | FU P111550 (DOWN) | 0
0971119 | 1796158 | 306502 | PR P418529 (JNCT) | 0
097112 | 1813537 | 310422 | PR Z104208 (JNCT) | 0
0971120 | 1796116 | 306461 | FU P111551 (DEVC) | 0
09711201 | 1813541 | 310106 | PR P214962 (PRMY) | 0
09711202 | 1813543 | 309886 | PR P214963 (PRMY) | 0
09711203 | 1813542 | 309592 | PR P214964 (PRMY) | 0
0971120A | 1796113.0056 | 306458.3479 | FU P111551 (DOWN) | 0
0971121 | 1795852 | 306210 | PR P111552 (JNCT) | 0
0971122 | 1795651 | 306017 | PR P113816 (JNCT) | 0
0971123 | 1795527 | 305902 | PR P812898 (JNCT) | 0
0971124 | 1795454 | 305836 | PR P111554 (PRMY) | 0
0971125 | 1795340 | 305732 | GB 971-88GB (DEVC) | 0
0971126 | 1795246 | 305642 | PR P111555 (JNCT) | 0
0971127 | 1795135 | 305530 | PR P815599 (JNCT) | 0
0971128 | 1795010 | 305396 | PR P111556 (JNCT) | 0
0971129 | 1794779 | 305183 | FU P111557 (DEVC) | 0
0971129A | 1794784.5937 | 305178.7916 | FU P111557 (DOWN) | 0
097113 | 1813254 | 310426 | PR Z104207 (JNCT) | 0
0971130 | 1794576 | 305036 | PR P100147 (PRMY) | 0
09711301 | 1813270 | 310306 | PR P32727 (PRMY) | 0
09711302 | 1813268 | 310083 | PR P32728 (PRMY) | 0
09711303 | 1813267 | 309781 | PR P136519 (PRMY) | 0
0971131 | 1794522 | 304994 | PR P111558 (JNCT) | 0
0971132 | 1794312 | 304837 | FU P617225 (DEVC) | 0
0971132A | 1794319.907 | 304838.2165 | FU P617225 (DOWN) | 0
0971133 | 1794174 | 304735 | CA 971-37CW (DEVC) | 0
0971134 | 1794017 | 304618 | PR P111560 (PRMY) | 0
0971135 | 1793866 | 304509 | PR P519898 (JNCT) | 0
0971136 | 1793760 | 304432 | FU P111561 (DEVC) | 0
0971136A | 1793763.3768 | 304429.8558 | FU P111561 (DOWN) | 0
0971137 | 1793536 | 304259 | FU P111562 (DEVC) | 0
0971137A | 1793538.5684 | 304255.9335 | FU P111562 (DOWN) | 0
0971138 | 1793409 | 304153 | PR P202075 (PRMY) | 0
0971139 | 1793288 | 304056 | PR P111563 (JNCT) | 0
097114 | 1812908 | 310431 | PR Z104206 (PRMY) | 0
0971140 | 1793142 | 303996 | PR P237669 (JNCT) | 0
0971141 | 1792991 | 303964 | PR P111564 (PRMY) | 0
0971142 | 1792707 | 303906 | PR P111565 (PRMY) | 0
0971143 | 1792572 | 303880 | FU P115675 (DEVC) | 0
0971143A | 1792571.6279 | 303875.0139 | FU P115675 (DOWN) | 0
0971144 | 1792367 | 303864 | PR P111566 (PRMY) | 0
0971145 | 1792226 | 303855 | PR P209705 (PRMY) | 0
0971146 | 1792102 | 303848 | RG 971-1368G (DEVC) | 0
0971146A | 1792096.0517 | 303847.2144 | RG 971-1368G (DOWN) | 0
0971147 | 1791943 | 303827 | PR P108556 (PRMY) | 0
0971148 | 1791799 | 303797 | PR P111568 (PRMY) | 0
0971149 | 1791503 | 303768 | PR P218722 (PRMY) | 0
097115 | 1812605 | 310435 | PR Z104205 (PRMY) | 0
0971150 | 1791269 | 303740 | PR P111569 (JNCT) | 0
0971151 | 1791257 | 303678 | SW 971-30 (DEVC) | 0
0971151A | 1791256.9658 | 303673.0001 | SW 971-30 (DOWN) | 0
0971152 | 1791255 | 303386 | PR P111570 (PRMY) | 0
0971153 | 1791255 | 303063 | PR P111571 (PRMY) | 0
0971154 | 1791255 | 302716 | PR P111572 (PRMY) | 0
0971155 | 1791256 | 302383 | PR P111573 (JNCT) | 0
0971156 | 1791360 | 301890 | PR P111574 (PRMY) | 0
0971157 | 1791428 | 301555 | PR P111575 (JNCT) | 0
0971158 | 1791515 | 301125 | PR P111576 (PRMY) | 0
0971159 | 1791575 | 300843 | PR P111577 (PRMY) | 0
097116 | 1812406 | 310437 | PR Z104204 (PRMY) | 0
0971160 | 1791685 | 300285 | PR P111578 (PRMY) | 0
0971161 | 1791776 | 299842 | PR P111579 (PRMY) | 0
0971162 | 1791908 | 299191 | PR P111580 (PRMY) | 0
0971163 | 1791984 | 298822 | PR P111581 (JNCT) | 0
0971164 | 1792106 | 298222 | PR P111582 (PRMY) | 0
0971165 | 1792167 | 297916 | PR P111583 (PRMY) | 0
0971166 | 1792117 | 297569 | PR P111584 (PRMY) | 0
0971167 | 1792078 | 297288 | PR P111585 (PRMY) | 0
0971168 | 1792040 | 297018 | PR P111586 (PRMY) | 0
0971169 | 1791997 | 296688 | PR P111587 (PRMY) | 0
097117 | 1812236 | 310439 | PR Z104203 (PRMY) | 0
0971170 | 1791963 | 296447 | FU P111588 (DEVC) | 0
0971170A | 1791958.0038 | 296446.806 | FU P111588 (DOWN) | 0
0971171 | 1791924 | 296139 | FU P111589 (DEVC) | 0
0971171A | 1791929.9988 | 296138.881 | FU P111589 (DOWN) | 0
0971172 | 1791892 | 296011 | PR P111590 (JNCT) | 0
0971173 | 1791830 | 295821 | PR P418213 (PRMY) | 0
0971174 | 1791738 | 295429 | PR P111591 (JNCT) | 0
0971175 | 1791888 | 294923 | PR P111593 (PRMY) | 0
0971176 | 1792039 | 294422 | PR P111594 (PRMY) | 0
0971177 | 1792119 | 294152 | PR P111595 (PRMY) | 0
0971178 | 1792179 | 293952 | FU P111596 (DEVC) | 0
0971178A | 1792183.9535 | 293951.3195 | FU P111596 (DOWN) | 0
0971179 | 1792623 | 293891 | PR P111605 (PRMY) | 0
097118 | 1812033 | 310442 | PR Z104202 (PRMY) | 0
0971180 | 1792894 | 293852 | PR P111606 (PRMY) | 0
0971181 | 1793047 | 293832 | PR P111607 (PRMY) | 0
0971182 | 1793395 | 293784 | PR P111608 (PRMY) | 0
0971183 | 1794099 | 293686 | PR P111609 (PRMY) | 0
0971184 | 1794739 | 293593 | PR P111610 (PRMY) | 0
0971185 | 1795222 | 293740 | PR P113152 (JNCT) | 0
0971186 | 1795631 | 293835 | PR P203815 (PRMY) | 0
0971187 | 1795696 | 293879 | PR P113153 (PRMY) | 0
0971188 | 1795816 | 293774 | FU P413406 (DEVC) | 0
0971188A | 1795820.2012 | 293780.808 | FU P413406 (DOWN) | 0
0971189 | 1795922 | 293678 | PR P113154 (PRMY) | 0
097119 | 1811784 | 310443 | PR Z104201 (PRMY) | 0
0971190 | 1796138 | 293490 | PR P113155 (JNCT) | 0
0971191 | 1796427 | 293231 | PR P719289 (PRMY) | 0
0971192 | 1796613 | 293059 | PR P113157 (PRMY) | 0
0971193 | 1796853 | 292820 | PR P113159 (JNCT) | 0
0971194 | 1797086 | 292606 | PR P113160 (JNCT) | 0
0971195 | 1797157 | 292461 | PR P113161 (PRMY) | 0
0971196 | 1797257 | 292265 | FU P113162 (DEVC) | 0
0971196A | 1797250.7265 | 292261.8946 | FU P113162 (DOWN) | 0
0971197 | 1797336 | 292106 | PR P113167 (JNCT) | 0
0971198 | 1797482 | 291877 | PR P413642 (JNCT) | 0
0971199 | 1797594 | 291510 | PR P512619 (PRMY) | 0
09711A | 1815361.3892 | 310417.8785 | TS 237-T1-971 | 0
09712 | 1815240 | 310410 | PR Z104217 (JNCT) | 0
097120 | 1811607 | 310444 | PR Z104200 (PRMY) | 0
0971200 | 1797676 | 291203 | PR P213598 (JNCT) | 0
0971201 | 1797472 | 291043 | FU P213597 (DEVC) | 0
0971201A | 1797469.4483 | 291050.5821 | FU P213597 (DOWN) | 0
0971202 | 1797502 | 290791 | PR P113352 (PRMY) | 0
0971203 | 1797467 | 290632 | PR P113353 (PRMY) | 0
0971204 | 1797494 | 290507 | PR P214367 (PRMY) | 0
0971205 | 1797333 | 290178 | PR P214368 (JNCT) | 0
0971206 | 1797691 | 290048 | SW 971-290 (DEVC) | 0
0971206A | 1797697.7647 | 290046.2002 | SW 971-290 (DOWN) | 0
0971207 | 1797800 | 290019 | FU P219729 (DEVC) | 0
0971207A | 1797803.8549 | 290017.9323 | FU P219729 (DOWN) | 0
0971208 | 1799486 | 289552 | PR P219730 (PRMY) | 0
0971209 | 1799773 | 289469 | PR P219731 (PRMY) | 0
097121 | 1811413 | 310446 | PR Z104199 (JNCT) | 0
0971210 | 1800009 | 289403 | PR P219732 (PRMY) | 0
09712101 | 1811411 | 310215 | PR P110643 (PRMY) | 0
0971211 | 1800266 | 289325 | PR P219733 (PRMY) | 0
0971212 | 1800889 | 289145 | PR P219735 (JNCT) | 0
0971213 | 1801203 | 289113 | PR P219736 (JNCT) | 0
0971214 | 1801335 | 289414 | PR P611122 (PRMY) | 0
0971215 | 1801466 | 289717 | PR P219739 (JNCT) | 0
0971216 | 1801847 | 289803 | PR P191323 (PRMY) | 0
0971217 | 1802047 | 289850 | PR P410816 (PRMY) | 0
0971218 | 1802296 | 289911 | PR P410817 (PRMY) | 0
0971219 | 1802615 | 289990 | PR P410818 (PRMY) | 0
097122 | 1811298 | 310448 | FU P190321 (DEVC) | 0
0971220 | 1802955 | 290075 | PR P410819 (PRMY) | 0
09712201 | 1811299 | 310184 | PR P113125 (PRMY) | 0
09712202 | 1811299 | 310028 | PR P715827 (PRMY) | 0
09712203 | 1811297 | 309921 | PR P113126 (PRMY) | 0
09712204 | 1811292 | 309652 | RC 971-29R (DEVC) | 0
09712204A | 1811291.9429 | 309645.0002 | RC 971-29R | 0
09712205 | 1811290 | 309407 | PR P113128 (PRMY) | 0
09712206 | 1811288 | 309249 | PR P171727 (PRMY) | 0
09712207 | 1811287 | 309114 | PR P113129 (JNCT) | 0
09712208 | 1811184 | 309115 | PR P612224 (PRMY) | 0
09712209 | 1810955 | 309118 | PR P612225 (PRMY) | 0
0971221 | 1803230 | 290143 | PR P410820 (PRMY) | 0
09712210 | 1810724 | 309122 | PR P612226 (PRMY) | 0
09712211 | 1811286 | 308939 | PR P715828 (PRMY) | 0
09712212 | 1811285 | 308816 | PR P113130 (PRMY) | 0
09712213 | 1811282 | 308645 | PR P715829 (PRMY) | 0
09712214 | 1811280 | 308484 | PR P113131 (JNCT) | 0
09712215 | 1811402 | 308483 | PR P166713 (PRMY) | 0
09712216 | 1811530 | 308483 | PR P312745 (PRMY) | 0
09712217 | 1811780 | 308480 | PR P710870 (PRMY) | 0
09712218 | 1811932 | 308479 | PR P710878 (PRMY) | 0
09712219 | 1811278 | 308315 | PR P715830 (PRMY) | 0
0971222 | 1803423 | 290199 | PR P410821 (PRMY) | 0
09712220 | 1811277 | 308111 | PR P113132 (PRMY) | 0
09712221 | 1811275 | 307959 | PR P715831 (PRMY) | 0
09712222 | 1811274 | 307827 | PR P113133 (JNCT) | 0
09712223 | 1811659 | 307822 | FU P117455 (DEVC) | 0
09712223A | 1811666.9997 | 307821.9314 | FU P117455 (DOWN) | 0
09712224 | 1812009 | 307819 | PR P619372 (PRMY) | 0
09712225 | 1812357 | 307813 | PR P619373 (PRMY) | 0
09712226 | 1812615 | 307808 | PR P619374 (JNCT) | 0
09712227 | 1812616 | 308040 | PR P714039 (PRMY) | 0
09712228 | 1812620 | 308225 | PR P714040 (PRMY) | 0
09712229 | 1812620 | 308525 | PR P714041 (PRMY) | 0
0971223 | 1803704 | 290281 | PR P410822 (PRMY) | 0
09712230 | 1812619 | 308766 | PR P817078 (JNCT) | 0
09712231 | 1812622 | 309010 | PR P817243 (PRMY) | 0
09712232 | 1812260 | 309010 | PR P32822 (PRMY) | 0
09712233 | 1812989 | 308762 | PR P817079 (PRMY) | 0
09712234 | 1812949 | 307808 | PR P710629 (PRMY) | 0
09712235 | 1813258 | 307804 | FU P710630 (DEVC) | 0
09712235A | 1813258.4637 | 307797.0154 | FU P710630 (DOWN) | 0
09712236 | 1813290 | 307322 | PR D3094080040 (PRMY) | 0
09712237 | 1813289 | 307043 | PR D3091080040 (PRMY) | 0
09712238 | 1812641 | 307712 | PR P36355 (PRMY) | 0
09712239 | 1812639 | 307464 | PR P36356 (PRMY) | 0
0971224 | 1804088 | 290396 | PR P410823 (PRMY) | 0
09712240 | 1811272 | 307623 | PR P113134 (PRMY) | 0
09712241 | 1811270 | 307413 | PR P714597 (JNCT) | 0
09712242 | 1811528 | 307411 | PR P714598 (PRMY) | 0
09712243 | 1811787 | 307409 | PR P714599 (PRMY) | 0
09712244 | 1811233 | 307085 | PR P113135 (JNCT) | 0
09712245 | 1811033 | 307087 | FU P719679 (DEVC) | 0
09712245A | 1811037.3299 | 307092.5002 | FU P719679 (DOWN) | 0
09712246 | 1811070 | 307134 | PR D120116 (PRMY) | 0
09712247 | 1811242 | 306861 | PR P113136 (PRMY) | 0
09712248 | 1811399 | 306554 | PR P113192 (PRMY) | 0
09712249 | 1811579 | 306538 | PR P310795 (JNCT) | 0
0971225 | 1804215 | 290589 | PR P410824 (JNCT) | 0
09712250 | 1811813 | 306519 | PR P113193 (PRMY) | 0
09712251 | 1812114 | 306514 | PR P113194 (PRMY) | 0
09712252 | 1812466 | 306505 | PR P210704 (PRMY) | 0
09712253 | 1812559 | 306505 | PR P210705 (JNCT) | 0
09712254 | 1812736 | 306501 | PR P36026 (PRMY) | 0
09712255 | 1813084 | 306499 | PR P36213 (PRMY) | 0
09712256 | 1813144 | 306446 | PR P136623 (PRMY) | 0
09712257 | 1813349 | 306293 | PR P136624 (PRMY) | 0
09712258 | 1812558 | 306296 | PR P210706 (PRMY) | 0
09712259 | 1812559 | 306099 | PR P210707 (PRMY) | 0
0971226 | 1804412 | 290141 | PR P615272 (PRMY) | 0
09712260 | 1812549 | 305790 | PR P817185 (PRMY) | 0
09712261 | 1812716 | 305728 | PR P201348 (PRMY) | 0
09712262 | 1812872 | 305614 | PR P201347 (PRMY) | 0
09712263 | 1812565 | 306869 | PR P811687 (PRMY) | 0
09712264 | 1812566 | 307071 | PR P811688 (PRMY) | 0
09712265 | 1812566 | 307075 | CG CG199999 (DEVC) | 0
09712266 | 1811438 | 306838 | PR P810662 (PRMY) | 0
09712267 | 1811552 | 306862 | PR P810663 (PRMY) | 0
09712268 | 1811910 | 306933 | PR P810664 (PRMY) | 0
09712269 | 1812207 | 306991 | PR P810665 (PRMY) | 0
0971227 | 1804795 | 289652 | PR P615271 (JNCT) | 0
09712270 | 1811613 | 306248 | PR P419354 (JNCT) | 0
09712271 | 1811332 | 306360 | PR P419355 (PRMY) | 0
09712272 | 1811510 | 305988 | PR P819047 (JNCT) | 0
09712273 | 1811481 | 305728 | PR P819048 (JNCT) | 0
09712274 | 1811529 | 305463 | PR P819049 (PRMY) | 0
09712275 | 1811578 | 305270 | PR P214317 (PRMY) | 0
09712276 | 1811749 | 304977 | SW 971-2 (DEVC) | 0
09712276A | 1811754.2932 | 304972.4194 | SW 971-2 (DOWN) | 0
09712277 | 1812009 | 304752 | PR P715832 (JNCT) | 0
09712278 | 1812102 | 304800 | PR P131247 (PRMY) | 0
09712279 | 1812356 | 304937 | PR P131248 (PRMY) | 0
0971228 | 1805195 | 289303 | PR P615270 (PRMY) | 0
09712280 | 1812511 | 304807 | PR P131249 (JNCT) | 0
09712281 | 1812503 | 305058 | PR P131250 (PRMY) | 0
09712282 | 1812589 | 305088 | PR P131251 (PRMY) | 0
09712283 | 1812984 | 305198 | PR P131252 (PRMY) | 0
09712284 | 1812515 | 304565 | PR P131246 (PRMY) | 0
09712285 | 1812465 | 304633 | PR P217911 (PRMY) | 0
09712286 | 1812715 | 304769 | PR P217912 (PRMY) | 0
09712287 | 1812101 | 304560 | PR P214319 (PRMY) | 0
09712288 | 1812203 | 304282 | PR P214320 (JNCT) | 0
09712289 | 1812032 | 304099 | PR P190888 (PRMY) | 0
0971229 | 1805522 | 289084 | PR P615269 (PRMY) | 0
09712290 | 1811744 | 303893 | PR P190887 (PRMY) | 0
09712291 | 1811458 | 303689 | PR P190886 (PRMY) | 0
09712292 | 1811094 | 303581 | PR P190885 (PRMY) | 0
09712293 | 1810730 | 303474 | PR P190884 (PRMY) | 0
09712294 | 1810366 | 303365 | PR P190883 (PRMY) | 0
09712295 | 1809997 | 303255 | PR P190882 (PRMY) | 0
09712296 | 1809833 | 303285 | PR P190881 (PRMY) | 0
09712297 | 1809498 | 303288 | PR P190880 (PRMY) | 0
09712298 | 1809131 | 303292 | PR P190879 (PRMY) | 0
09712299 | 1808763 | 303295 | PR P190878 (PRMY) | 0
097122A | 1811298.2007 | 310451.995 | FU P190321 (DOWN) | 0
097123 | 1811222 | 310448 | PR Z104198 (PRMY) | 0
0971230 | 1805886 | 288909 | SW 971-T1-974 (DEVC) | 0
09712300 | 1812290 | 304043 | PR P214321 (PRMY) | 0
09712301 | 1812400 | 303757 | PR P812224 (PRMY) | 0
09712302 | 1812576 | 303722 | PR P811105 (PRMY) | 0
09712303 | 1812676 | 303707 | PR P219832 (PRMY) | 0
09712304 | 1812863 | 303676 | PR P219833 (PRMY) | 0
09712305 | 1813017 | 303655 | PR P811106 (PRMY) | 0
09712306 | 1813123 | 303636 | PR P219834 (PRMY) | 0
09712307 | 1813594 | 303564 | PR P811107 (PRMY) | 0
09712308 | 1813840 | 303526 | SW 971-T1-973 (DEVC) | 0
09712309 | 1811523 | 305774 | PR P237116 (PRMY) | 0
0971231 | 1815257 | 310441 | PR P715309 (PRMY) | 0
09712310 | 1811439 | 305884 | PR P233559 (PRMY) | 0
09712311 | 1811225 | 305884 | PR P237593 (PRMY) | 0
09712312 | 1811027 | 305883 | PR P237594 (PRMY) | 0
09712313 | 1811197 | 307794 | PR P710871 (PRMY) | 0
09712314 | 1810897 | 307796 | PR P710872 (PRMY) | 0
09712315 | 1810596 | 307798 | PR P710873 (PRMY) | 0
09712316 | 1810359 | 307800 | PR P710874 (PRMY) | 0
09712317 | 1810357 | 307581 | PR P711586 (PRMY) | 0
09712318 | 1811309 | 310667 | PR P419426 (JNCT) | 0
09712319 | 1811308 | 310784 | PR P419427 (PRMY) | 0
0971232 | 1815261 | 310657 | PR P715310 (PRMY) | 0
09712320 | 1811310 | 310919 | PR P419428 (PRMY) | 0
09712321 | 1811313 | 311093 | PR P519486 (JNCT) | 0
09712322 | 1811065 | 311097 | PR P519487 (PRMY) | 0
09712323 | 1810809 | 311102 | PR P613511 (PRMY) | 0
09712324 | 1811316 | 311288 | PR P419430 (PRMY) | 0
09712325 | 1811204 | 310667 | PR P615924 (PRMY) | 0
09712326 | 1810987 | 310670 | PR P615925 (PRMY) | 0
09712327 | 1810716 | 310659 | PR P615926 (PRMY) | 0
0971233 | 1815263 | 310929 | PR P715311 (PRMY) | 0
0971234 | 1798996 | 307931 | PR P514478 (PRMY) | 0
0971235 | 1799247 | 307929 | PR P516990 (JNCT) | 0
0971236 | 1799444 | 308068 | PR P516991 (PRMY) | 0
0971237 | 1799267 | 308076 | PR P618228 (PRMY) | 0
0971238 | 1799283 | 308213 | PR P610475 (PRMY) | 0
0971239 | 1798355 | 308699 | PR P166882 (PRMY) | 0
097124 | 1811045 | 310453 | PR Z104197 (PRMY) | 0
0971240 | 1797805 | 308351 | PR P111399 (PRMY) | 0
0971241 | 1796688 | 307182 | PR P239392 (PRMY) | 0
0971242 | 1796348 | 307338 | PR P616940 (PRMY) | 0
0971243 | 1796006 | 307498 | PR P713376 (JNCT) | 0
0971244 | 1795883 | 307505 | PR P715467 (PRMY) | 0
0971245 | 1796199 | 307666 | PR P715312 (PRMY) | 0
0971246 | 1796124 | 306532 | PR P813289 (PRMY) | 0
0971247 | 1795960 | 306692 | PR P813290 (PRMY) | 0
0971248 | 1796046 | 306399 | PR H3050879472 (PRMY) | 0
0971249 | 1796496 | 306227 | PR H3046279520 (JNCT) | 0
097125 | 1810864 | 310457 | PR Z104196 (PRMY) | 0
0971250 | 1796550 | 306261 | PR D3055279505 (PRMY) | 0
0971251 | 1796858 | 305921 | PR H3042879557 (JNCT) | 0
0971252 | 1796957 | 305888 | PR D109799 (PRMY) | 0
0971253 | 1796792 | 305847 | PR D3042179543 (PRMY) | 0
0971254 | 1795850 | 306275 | PR P213883 (PRMY) | 0
0971255 | 1795602 | 306222 | PR P111553 (PRMY) | 0
0971256 | 1795518 | 306014 | PR P712097 (PRMY) | 0
0971257 | 1795276 | 306013 | PR P712098 (PRMY) | 0
0971258 | 1795242 | 306110 | PR P712099 (PRMY) | 0
0971259 | 1795243 | 306265 | FU P719093 (DEVC) | 0
0971259A | 1795238.4173 | 306263.0003 | FU P719093 (DOWN) | 0
097126 | 1810570 | 310461 | PR Z104195 (PRMY) | 0
0971260 | 1795133 | 306217 | PR D3072079040 (PRMY) | 0
0971261 | 1795243 | 306341 | PR P712100 (PRMY) | 0
0971262 | 1795360 | 306345 | PR P712101 (PRMY) | 0
0971263 | 1795459.1423 | 305842.1284 | CG CG199999 (DEVC) | 0
0971264 | 1794865 | 305482 | PR P117994 (PRMY) | 0
0971265 | 1795098 | 304943 | PR P111543 (PRMY) | 0
0971266 | 1795100.7362 | 304950.5175 | CG CG199999 (DEVC) | 0
0971267 | 1795297 | 304800 | PR P111546 (JNCT) | 0
0971268 | 1795429 | 304830 | PR P202060 (PRMY) | 0
0971269 | 1795428 | 304532 | PR P111547 (PRMY) | 0
097127 | 1810354 | 310467 | PR Z104194 (PRMY) | 0
0971270 | 1795554 | 304279 | PR P111621 (PRMY) | 0
0971271 | 1795746 | 304112 | PR P111622 (PRMY) | 0
0971272 | 1795813 | 304049 | PR P113595 (JNCT) | 0
0971273 | 1795813 | 303913 | PR P113596 (PRMY) | 0
0971274 | 1795811 | 303734 | PR P117236 (PRMY) | 0
0971275 | 1795929 | 303469 | FU P712480 (DEVC) | 0
0971275A | 1795935.9296 | 303469.9899 | FU P712480 (DOWN) | 0
0971276 | 1795985 | 303477 | PR H3019079400 (JNCT) | 0
0971277 | 1796262 | 303589 | PR D3019079430 (PRMY) | 0
0971278 | 1795726 | 303455 | PR D3019079373 (PRMY) | 0
0971279 | 1795727.7101 | 303459.6985 | CG CG199999 (DEVC) | 0
097128 | 1810140 | 310470 | PR Z104193 (PRMY) | 0
0971280 | 1795537 | 303473 | PR D3019079173 (PRMY) | 0
0971281 | 1795513 | 303804 | PR D3022079173 (PRMY) | 0
0971282 | 1796067 | 303131 | PR P117237 (JNCT) | 0
0971283 | 1796254 | 303159 | PR P200867 (PRMY) | 0
0971284 | 1796523 | 303200 | PR P200866 (PRMY) | 0
0971285 | 1796653 | 302848 | PR P200865 (PRMY) | 0
0971286 | 1796824 | 302617 | PR P200864 (PRMY) | 0
0971287 | 1796910 | 302413 | PR P203301 (PRMY) | 0
0971288 | 1796149 | 302833 | PR P117238 (PRMY) | 0
0971289 | 1796176 | 302740 | PR P117239 (JNCT) | 0
097129 | 1809955 | 310477 | PR Z104192 (PRMY) | 0
0971290 | 1795779 | 302695 | PR P718179 (PRMY) | 0
0971291 | 1795478 | 302685 | PR P716180 (JNCT) | 0
0971292 | 1795185 | 302445 | PR P168792 (PRMY) | 0
0971293 | 1795386 | 302876 | PR P716181 (PRMY) | 0
0971294 | 1795450 | 303001 | PR P716182 (PRMY) | 0
0971295 | 1796315 | 302308 | PR P117240 (PRMY) | 0
0971296 | 1796449 | 301926 | PR P117241 (JNCT) | 0
0971297 | 1796193 | 301854 | PR P119838 (PRMY) | 0
0971298 | 1796699 | 301655 | PR P117242 (JNCT) | 0
0971299 | 1796580 | 301589 | PR P712698 (PRMY) | 0
09713 | 1815012 | 310409 | PR Z104216 (PRMY) | 0
097130 | 1809950 | 310194 | PR Z104191 (PRMY) | 0
0971300 | 1796451 | 301539 | PR P712699 (PRMY) | 0
0971301 | 1796471 | 301477 | FU P712700 (DEVC) | 0
0971301A | 1796465.1632 | 301475.6103 | FU P712700 (DOWN) | 0
0971302 | 1796324 | 301442 | PR D3055097650 (PRMY) | 0
0971303 | 1796764 | 301462 | PR P117243 (PRMY) | 0
0971304 | 1796931 | 301240 | PR P414258 (PRMY) | 0
0971305 | 1797071 | 301021 | PR P511884 (PRMY) | 0
0971306 | 1797224 | 301153 | FU P511885 (DEVC) | 0
0971306A | 1797228.6356 | 301154.8739 | FU P511885 (DOWN) | 0
0971307 | 1797271 | 301172 | PR D207145 (PRMY) | 0
0971308 | 1797799 | 301218 | PR D207144 (PRMY) | 0
0971309 | 1797833 | 301221 | PR D207146 (PRMY) | 0
097131 | 1809946 | 309946 | PR Z104190 (PRMY) | 0
0971310 | 1797831.6319 | 301224.7588 | CG CG199999 (DEVC) | 0
0971311 | 1795941 | 304127 | PR P415590 (PRMY) | 0
0971312 | 1796157 | 304214 | PR P415591 (JNCT) | 0
0971313 | 1796491 | 304295 | PR P415592 (PRMY) | 0
0971314 | 1796198 | 304433 | PR P511340 (JNCT) | 0
0971315 | 1796422 | 304497 | PR P511341 (PRMY) | 0
0971316 | 1796739 | 304590 | PR P511342 (PRMY) | 0
0971317 | 1796906 | 304770 | PR P511343 (PRMY) | 0
0971318 | 1796028 | 304498 | PR P617117 (PRMY) | 0
0971319 | 1795922 | 304536 | PR P617118 (PRMY) | 0
097132 | 1809942 | 309697 | PR Z104189 (PRMY) | 0
0971320 | 1795922 | 304540 | CG CG199999 (DEVC) | 0
0971321 | 1796298 | 304801 | CG CG199999 (DEVC) | 0
0971322 | 1794489 | 305016 | PR P112171 (PRMY) | 0
0971323 | 1794232 | 305071 | PR P712772 (JNCT) | 0
0971324 | 1794220 | 305142 | PR P712771 (PRMY) | 0
0971325 | 1794223 | 305518 | PR P712770 (PRMY) | 0
0971326 | 1794130 | 305092 | PR P112172 (PRMY) | 0
0971327 | 1794403 | 304851 | PR D3048579445 (JNCT) | 0
0971328 | 1794713 | 304444 | PR D3045079475 (PRMY) | 0
0971329 | 1794791 | 304338 | PR D3044079485 (JNCT) | 0
097133 | 1809938 | 309445 | PR Z104188 (PRMY) | 0
0971330 | 1795008 | 304482 | PR D3042079530 (PRMY) | 0
0971331 | 1794958 | 304236 | PR D3045079515 (PRMY) | 0
0971332 | 1794608 | 304202 | PR D3042079465 (PRMY) | 0
0971333 | 1794450 | 304085 | PR H3060079650 (JNCT) | 0
0971334 | 1794439 | 304041 | PR D3059979648 (PRMY) | 0
0971335 | 1794412 | 303834 | PR D3057079650 (PRMY) | 0
0971336 | 1794526 | 304678 | PR D3047579445 (PRMY) | 0
0971337 | 1794086 | 304223 | PR P519899 (PRMY) | 0
0971338 | 1794023 | 304265 | PR D201352 (PRMY) | 0
0971339 | 1793714 | 304444 | PR P712773 (PRMY) | 0
097134 | 1809934 | 309196 | PR Z104187 (PRMY) | 0
0971340 | 1793715 | 304722 | PR P712774 (PRMY) | 0
0971341 | 1793701 | 304062 | PR P111978 (PRMY) | 0
0971342 | 1793857 | 303685 | PR P312235 (PRMY) | 0
0971343 | 1793860 | 303690.1962 | CG CG199999 (DEVC) | 0
0971344 | 1793848 | 303493 | PR P815478 (JNCT) | 0
0971345 | 1793985 | 303496 | PR P36125 (JNCT) | 0
0971346 | 1794089 | 303496 | PR P815479 (PRMY) | 0
0971347 | 1794377 | 303493 | PR P815480 (PRMY) | 0
0971348 | 1794042 | 303577 | PR P36126 (PRMY) | 0
0971349 | 1794113 | 303678 | PR P36127 (PRMY) | 0
097135 | 1809900 | 309131 | PR P104099 (PRMY) | 0
0971350 | 1794210 | 303676 | PR P36128 (PRMY) | 0
0971351 | 1794501 | 303673 | PR P36129 (PRMY) | 0
0971352 | 1793850 | 303376 | PR P312236 (PRMY) | 0
0971353 | 1793836 | 303013 | PR P312237 (JNCT) | 0
0971354 | 1793842 | 302864 | FU P165926 (DEVC) | 0
0971354A | 1793838.1539 | 302862.9011 | FU P165926 (DOWN) | 0
0971355 | 1793674 | 302816 | PR D134638 (JNCT) | 0
0971356 | 1793163 | 302758 | PR D134640 (JNCT) | 0
0971357 | 1793287 | 302919 | PR D163726 (PRMY) | 0
0971358 | 1793270 | 302613 | PR D142838 (PRMY) | 0
0971359 | 1792947 | 302708 | PR D141217 (PRMY) | 0
097136 | 1809814 | 309132 | PR P104216 (PRMY) | 0
0971360 | 1793597 | 302758 | PR D148446 (PRMY) | 0
0971361 | 1793661 | 302832 | PR D134639 (PRMY) | 0
0971362 | 1793664 | 302837.1962 | CG CG199999 (DEVC) | 0
0971363 | 1793844 | 302782 | PR P713662 (PRMY) | 0
0971364 | 1793854 | 302469 | PR P312238 (JNCT) | 0
0971365 | 1794221 | 302523 | PR P812167 (JNCT) | 0
0971366 | 1794218 | 302441 | PR P814686 (PRMY) | 0
0971367 | 1794373 | 302227 | PR P814687 (PRMY) | 0
0971368 | 1794578 | 302062 | PR P814688 (PRMY) | 0
0971369 | 1794275 | 302807 | PR P812168 (PRMY) | 0
097137 | 1809573 | 309135 | PR P104771 (PRMY) | 0
0971370 | 1794551 | 302939 | PR P812169 (PRMY) | 0
0971371 | 1794584 | 302708 | PR P812170 (PRMY) | 0
0971372 | 1793539 | 302469 | PR P105911 (PRMY) | 0
0971373 | 1793868 | 302037 | PR P312239 (PRMY) | 0
0971374 | 1793874 | 301953 | PR P109973 (JNCT) | 0
0971375 | 1793899 | 301731 | PR P312240 (PRMY) | 0
0971376 | 1793896 | 301478 | PR P312241 (PRMY) | 0
0971377 | 1794198 | 301343 | PR P612592 (PRMY) | 0
0971378 | 1794414 | 301240 | PR P136235 (PRMY) | 0
0971379 | 1794650 | 301131 | PR P136236 (PRMY) | 0
097138 | 1809322 | 309138 | PR P104772 (PRMY) | 0
0971380 | 1794953 | 300992 | PR P136237 (PRMY) | 0
0971381 | 1794957 | 300770 | PR P237139 (PRMY) | 0
0971382 | 1794974 | 300588 | PR P136238 (PRMY) | 0
0971383 | 1794986 | 300347 | PR P137975 (JNCT) | 0
0971384 | 1795079 | 300347 | PR P137976 (PRMY) | 0
0971385 | 1795246 | 300346 | PR P100171 (JNCT) | 0
0971386 | 1795246 | 300227 | PR P100172 (PRMY) | 0
0971387 | 1795246 | 299966 | PR P100173 (PRMY) | 0
0971388 | 1795246 | 299783 | PR P100174 (JNCT) | 0
0971389 | 1794891 | 299695 | PR P200363 (PRMY) | 0
097139 | 1809104 | 309140 | PR P105832 (PRMY) | 0
0971390 | 1795246 | 299263 | PR P100175 (PRMY) | 0
0971391 | 1795327 | 299214 | PR P100176 (PRMY) | 0
0971392 | 1795549 | 299087 | PR P100177 (PRMY) | 0
0971393 | 1795418 | 300347 | PR P137977 (PRMY) | 0
0971394 | 1795593 | 300347 | PR P137978 (JNCT) | 0
0971395 | 1795594 | 300496 | PR P202649 (PRMY) | 0
0971396 | 1795757 | 300393 | PR P137979 (PRMY) | 0
0971397 | 1794991 | 300268 | PR P136239 (PRMY) | 0
0971398 | 1793551 | 301981 | PR P109972 (PRMY) | 0
0971399 | 1793225 | 301978 | PR P109971 (JNCT) | 0
09714 | 1814848 | 310409 | PR Z104215 (JNCT) | 0
097140 | 1808786 | 309142 | PR P515808 (PRMY) | 0
0971400 | 1793187 | 302231 | PR P209074 (PRMY) | 0
0971401 | 1793221 | 301751 | PR P109970 (PRMY) | 0
0971402 | 1792924 | 301750 | PR P109969 (PRMY) | 0
0971403 | 1794129 | 302918 | PR P810128 (PRMY) | 0
0971404 | 1794202 | 302985 | PR P810129 (PRMY) | 0
0971405 | 1793536 | 304384 | PR P614640 (PRMY) | 0
0971406 | 1793533 | 304622 | PR P614641 (PRMY) | 0
0971407 | 1793537.3892 | 304391.8785 | CG CG199999 (DEVC) | 0
0971408 | 1793252 | 304072 | FU P113539 (DEVC) | 0
0971408A | 1793251.8971 | 304076.9989 | FU P113539 (DOWN) | 0
0971409 | 1793247 | 304315 | PR P113540 (PRMY) | 0
097141 | 1808614 | 309145 | PR P319066 (JNCT) | 0
0971410 | 1793244 | 304582 | PR P113541 (PRMY) | 0
09714101 | 1808614 | 309184 | PR P319067 (PRMY) | 0
09714102 | 1808617 | 309407 | PR P319068 (PRMY) | 0
09714103 | 1808619 | 309715 | PR P319069 (PRMY) | 0
0971411 | 1793239 | 304887 | PR P113542 (PRMY) | 0
0971412 | 1793239 | 305011 | PR P613546 (JNCT) | 0
0971413 | 1793236 | 305198 | PR P113544 (PRMY) | 0
0971414 | 1793234 | 305358 | PR P818773 (JNCT) | 0
0971415 | 1793362 | 305358 | PR P818774 (PRMY) | 0
0971416 | 1793543 | 305356 | PR P818775 (PRMY) | 0
0971417 | 1793232 | 305479 | PR P113545 (PRMY) | 0
0971418 | 1793343 | 305010 | PR P613586 (PRMY) | 0
0971419 | 1793544 | 305007 | PR P613587 (PRMY) | 0
097142 | 1808355 | 309148 | PR P319065 (PRMY) | 0
0971420 | 1792993.3941 | 303970.5778 | CG CG199999 (DEVC) | 0
0971421 | 1792562 | 303746 | PR P32827 (JNCT) | 0
0971422 | 1792450 | 303742 | PR P32828 (PRMY) | 0
0971423 | 1792356 | 303740 | PR P32829 (PRMY) | 0
0971424 | 1792274 | 303723 | PR P32830 (PRMY) | 0
0971425 | 1792083 | 303560 | PR P32831 (PRMY) | 0
0971426 | 1791854 | 303365 | PR P32832 (PRMY) | 0
0971427 | 1792567 | 303563 | PR P36400 (PRMY) | 0
0971428 | 1792580 | 303321 | PR P36401 (PRMY) | 0
0971429 | 1792579 | 302981 | PR P36402 (PRMY) | 0
097143 | 1808098 | 309151 | PR P118906 (PRMY) | 0
0971430 | 1792578 | 302630 | PR P133510 (PRMY) | 0
0971431 | 1792356 | 302363 | PR P133511 (PRMY) | 0
0971432 | 1792578 | 304041 | PR P119014 (PRMY) | 0
0971433 | 1792585 | 304209 | PR P115676 (PRMY) | 0
0971434 | 1792581 | 304580 | PR P115677 (PRMY) | 0
0971435 | 1792577 | 304880 | PR P217842 (PRMY) | 0
0971436 | 1792575.9581 | 304885.9088 | CG CG199999 (DEVC) | 0
0971437 | 1792579 | 305161 | PR P810369 (JNCT) | 0
0971438 | 1792291 | 305172 | PR P810370 (PRMY) | 0
0971439 | 1792026 | 305179 | PR P810371 (PRMY) | 0
097144 | 1807952 | 309149 | PR P610661 (PRMY) | 0
0971440 | 1791740 | 305189 | PR P815126 (PRMY) | 0
0971441 | 1792578 | 305296 | FU P168261 (DEVC) | 0
0971441A | 1792584.9981 | 305296.1615 | FU P168261 (DOWN) | 0
0971442 | 1792708 | 305299 | PR D142649 (PRMY) | 0
0971443 | 1792573 | 305532 | PR P815476 (PRMY) | 0
0971444 | 1792552 | 305644 | PR P817967 (PRMY) | 0
0971445 | 1792289 | 305655 | PR P817968 (PRMY) | 0
0971446 | 1792036 | 305658 | PR P817969 (PRMY) | 0
0971447 | 1791820 | 305673 | PR P818971 (PRMY) | 0
0971448 | 1791566 | 305672 | PR P818930 (PRMY) | 0
0971449 | 1791568 | 305789 | PR P818931 (PRMY) | 0
097145 | 1807704 | 309153 | PR P118905 (PRMY) | 0
0971450 | 1792567.8577 | 305538.1284 | CG CG199999 (DEVC) | 0
0971451 | 1791270 | 304078 | PR P813182 (PRMY) | 0
0971452 | 1791266.1433 | 304082.5963 | CG CG199999 (DEVC) | 0
0971453 | 1791271 | 304439 | PR P813183 (PRMY) | 0
0971454 | 1790849 | 304439 | PR P813184 (PRMY) | 0
0971455 | 1791043 | 303742 | PR P114728 (PRMY) | 0
0971456 | 1790721 | 303745 | FU P114729 (DEVC) | 0
0971456A | 1790719.6319 | 303748.7588 | FU P114729 (DOWN) | 0
0971457 | 1790438 | 303745 | PR P169405 (PRMY) | 0
0971458 | 1790354 | 303748 | PR P137842 (JNCT) | 0
0971459 | 1790108 | 303746 | PR P114731 (JNCT) | 0
097146 | 1807555 | 309156 | PR P104861 (PRMY) | 0
0971460 | 1790112 | 304055 | PR P812518 (PRMY) | 0
0971461 | 1789798 | 303749 | PR P114732 (JNCT) | 0
0971462 | 1789631 | 303754 | PR P114733 (PRMY) | 0
0971463 | 1789434 | 303750 | PR P114734 (PRMY) | 0
0971464 | 1789275 | 303750 | PR P612940 (JNCT) | 0
0971465 | 1789071 | 303752 | PR P219541 (JNCT) | 0
0971466 | 1788924 | 303754 | PR P114736 (PRMY) | 0
0971467 | 1788636 | 303775 | PR P619859 (JNCT) | 0
0971468 | 1788631 | 304108 | PR P195705 (PRMY) | 0
0971469 | 1788626 | 304412 | PR P195704 (PRMY) | 0
097147 | 1807395 | 309156 | PR P118904 (PRMY) | 0
0971470 | 1788448 | 303763 | PR P116815 (JNCT) | 0
0971471 | 1788171 | 304102 | PR P412141 (PRMY) | 0
0971472 | 1788168.5 | 304106.3301 | CG CG199999 (DEVC) | 0
0971473 | 1788295 | 303768 | PR P32155 (PRMY) | 0
0971474 | 1788014 | 303765 | PR P32156 (PRMY) | 0
0971475 | 1787703 | 303760 | PR P32157 (PRMY) | 0
0971476 | 1787618 | 303985 | PR P32158 (PRMY) | 0
0971477 | 1787508 | 304278 | PR P32159 (PRMY) | 0
0971478 | 1788014 | 303642 | FU P116816 (DEVC) | 0
0971478A | 1788015.7889 | 303638.4223 | FU P116816 (DOWN) | 0
0971479 | 1788245 | 303180 | PR H3021579012 (PRMY) | 0
097148 | 1807267 | 309158 | PR P118903 (JNCT) | 0
0971480 | 1788245 | 303061 | PR D3021679012 (PRMY) | 0
09714801 | 1807306 | 309216 | PR P413379 (PRMY) | 0
09714802 | 1807310 | 309395 | PR P810556 (PRMY) | 0
09714803 | 1807312 | 309567 | PR P133169 (JNCT) | 0
09714804 | 1807212 | 309569 | PR P133170 (PRMY) | 0
09714805 | 1806862 | 309573 | PR P133171 (PRMY) | 0
09714806 | 1806629 | 309578 | PR P237752 (PRMY) | 0
09714807 | 1807314 | 309804 | PR P413444 (PRMY) | 0
0971481 | 1787886 | 303608 | PR P116817 (PRMY) | 0
0971482 | 1787735 | 303568 | PR P116818 (PRMY) | 0
0971483 | 1787406 | 303481 | PR P116819 (PRMY) | 0
0971484 | 1787350 | 303475 | PR P810805 (JNCT) | 0
0971485 | 1787346 | 303415 | PR P810806 (PRMY) | 0
0971486 | 1787266 | 303229 | PR P810807 (PRMY) | 0
0971487 | 1787319 | 303476 | PR P136469 (PRMY) | 0
0971488 | 1787147 | 303554 | PR P136470 (PRMY) | 0
0971489 | 1786949 | 303577 | PR P136471 (PRMY) | 0
097149 | 1807266 | 309057 | PR P104865 (PRMY) | 0
0971490 | 1786937 | 303201 | PR P116820 (PRMY) | 0
0971491 | 1789069 | 303855 | PR P219542 (PRMY) | 0
0971492 | 1789067 | 304267 | PR P219543 (PRMY) | 0
0971493 | 1789338 | 303816 | PR P810619 (PRMY) | 0
0971494 | 1789562 | 304032 | PR P812661 (PRMY) | 0
0971495 | 1789824 | 303825 | PR P410682 (PRMY) | 0
0971496 | 1789915 | 304081 | PR P410683 (PRMY) | 0
0971497 | 1789904 | 304546 | PR P718423 (PRMY) | 0
0971498 | 1789904 | 304852 | PR P718424 (PRMY) | 0
0971499 | 1789901 | 305178 | PR P718425 (JNCT) | 0
09715 | 1814691 | 310412 | PR Z104214 (PRMY) | 0
097150 | 1807263 | 308879 | PR P136257 (JNCT) | 0
0971500 | 1789700 | 305196 | PR P228668 (PRMY) | 0
09715001 | 1807031 | 308882 | PR P136258 (PRMY) | 0
09715002 | 1806771 | 308887 | PR P136259 (PRMY) | 0
09715003 | 1806533 | 308885 | FU P136306 (DEVC) | 0
09715003A | 1806532.9368 | 308892.9998 | FU P136306 (DOWN) | 0
09715004 | 1806530 | 309265 | PR D145953 (PRMY) | 0
09715005 | 1806530 | 309272 | CG CG199999 (DEVC) | 0
09715006 | 1806291 | 308872 | PR P136307 (PRMY) | 0
0971501 | 1790108 | 305175 | PR P815897 (JNCT) | 0
0971502 | 1790197 | 305194 | PR P32700 (PRMY) | 0
0971503 | 1790338 | 305198 | PR P32701 (PRMY) | 0
0971504 | 1790336 | 305308 | PR P32702 (PRMY) | 0
0971505 | 1790335 | 305478 | FU P203159 (DEVC) | 0
0971505A | 1790336.9834 | 305484.7131 | FU P203159 (DOWN) | 0
0971506 | 1790387 | 305654 | PR D169922 (PRMY) | 0
0971507 | 1790334 | 305311.4641 | CG CG199999 (DEVC) | 0
0971508 | 1790111 | 305483 | PR P815898 (PRMY) | 0
0971509 | 1790112 | 305797 | PR P816554 (PRMY) | 0
097151 | 1807264 | 308757 | PR P118902 (PRMY) | 0
0971510 | 1790110 | 304895 | PR P36382 (PRMY) | 0
0971511 | 1790360 | 303865 | PR P137843 (PRMY) | 0
0971512 | 1790389 | 304134 | PR P137844 (PRMY) | 0
0971513 | 1790622 | 304391 | PR P137845 (PRMY) | 0
0971514 | 1791113 | 302154 | FU P111657 (DEVC) | 0
0971514A | 1791105.4842 | 302151.259 | FU P111657 (DOWN) | 0
0971515 | 1790858 | 302061 | PR P112741 (PRMY) | 0
0971516 | 1790646 | 301986 | PR P112742 (PRMY) | 0
0971517 | 1790583 | 301912 | PR P311523 (PRMY) | 0
0971518 | 1790461 | 301772 | PR P112743 (JNCT) | 0
0971519 | 1790192 | 301715 | PR P112744 (PRMY) | 0
097152 | 1807261 | 308506 | PR P104876 (PRMY) | 0
0971520 | 1790475 | 301452 | PR P168480 (PRMY) | 0
0971521 | 1791234 | 301507 | PR P512457 (PRMY) | 0
0971522 | 1790981 | 301438 | PR P512458 (PRMY) | 0
0971523 | 1792272 | 298868 | PR P100480 (PRMY) | 0
0971524 | 1792511 | 298899 | PR P100481 (PRMY) | 0
0971525 | 1791860 | 296443 | PR H2968078800 (PRMY) | 0
0971526 | 1791522 | 296442 | PR H2979978752 (PRMY) | 0
0971527 | 1791202 | 296443 | PR D2980178717 (PRMY) | 0
0971528 | 1792176 | 296134 | PR D7614476147 (PRMY) | 0
0971529 | 1791832 | 295469 | PR P212354 (PRMY) | 0
097153 | 1807259 | 308285 | PR P118901 (JNCT) | 0
0971530 | 1792300 | 295681 | PR P212355 (PRMY) | 0
09715301 | 1807458 | 308365 | PR P317649 (PRMY) | 0
0971531 | 1792490 | 295767 | PR P212356 (PRMY) | 0
0971532 | 1792860 | 295934 | FU P212357 (DEVC) | 0
0971532A | 1792865.4525 | 295936.504 | FU P212357 (DOWN) | 0
0971533 | 1793228 | 296103 | PR P212358 (PRMY) | 0
0971534 | 1793423 | 296348 | PR P212359 (PRMY) | 0
0971535 | 1793632 | 296609 | PR P212360 (PRMY) | 0
0971536 | 1793705 | 296702 | PR P212361 (PRMY) | 0
0971537 | 1793867 | 296908 | PR P212362 (PRMY) | 0
0971538 | 1793942 | 296984 | PR P198916 (PRMY) | 0
0971539 | 1794010 | 297050 | PR P212363 (JNCT) | 0
097154 | 1807257 | 308082 | PR P104885 (PRMY) | 0
0971540 | 1793854 | 297151 | PR P710643 (PRMY) | 0
0971541 | 1793671 | 297264 | PR P710642 (PRMY) | 0
0971542 | 1793509 | 297362 | PR P714966 (PRMY) | 0
0971543 | 1793254 | 297356 | PR P714967 (PRMY) | 0
0971544 | 1793112 | 297480 | PR P714968 (PRMY) | 0
0971545 | 1792977 | 297595 | PR P714969 (PRMY) | 0
0971546 | 1794055 | 297058 | PR P212364 (JNCT) | 0
0971547 | 1793968 | 297204 | PR P212365 (PRMY) | 0
0971548 | 1793807 | 297390 | PR P212366 (PRMY) | 0
0971549 | 1793671 | 297667 | PR P316528 (PRMY) | 0
097155 | 1807254 | 307882 | PR P118900 (PRMY) | 0
0971550 | 1793588 | 297898 | PR P316529 (JNCT) | 0
0971551 | 1793445 | 298319 | PR P316530 (PRMY) | 0
0971552 | 1793410 | 298401 | PR P192540 (JNCT) | 0
0971553 | 1793352 | 298500 | PR P316531 (PRMY) | 0
0971554 | 1793506 | 298414 | PR P192539 (PRMY) | 0
0971555 | 1793750 | 298423 | PR P192538 (PRMY) | 0
0971556 | 1793929 | 298419 | PR P192537 (PRMY) | 0
0971557 | 1794163 | 298422 | PR P193647 (PRMY) | 0
0971558 | 1794472 | 298464 | PR P192536 (PRMY) | 0
0971559 | 1794650 | 298506 | PR P192535 (PRMY) | 0
097156 | 1807251 | 307598 | PR P116171 (JNCT) | 0
0971560 | 1794910 | 298613 | PR P193648 (PRMY) | 0
09715601 | 1806876 | 307726 | PR P116172 (PRMY) | 0
0971561 | 1794998 | 298653 | PR P192534 (PRMY) | 0
0971562 | 1795164 | 298673 | PR P192533 (PRMY) | 0
0971563 | 1795474 | 298699 | PR P192532 (PRMY) | 0
0971564 | 1795754 | 298735 | PR P192531 (PRMY) | 0
0971565 | 1796025 | 298781 | PR P192530 (PRMY) | 0
0971566 | 1796315 | 298880 | FU P192529 (DEVC) | 0
0971566A | 1796318.4863 | 298878.039 | FU P192529 (DOWN) | 0
0971567 | 1796379 | 298844 | PR D157582 (PRMY) | 0
0971568 | 1796570 | 298814 | PR D157581 (PRMY) | 0
0971569 | 1796807 | 298961 | PR P192528 (PRMY) | 0
097157 | 1807249 | 307338 | PR P116170 (PRMY) | 0
0971570 | 1797153 | 299008 | FU P192527 (DEVC) | 0
0971570A | 1797157.9976 | 299014.247 | FU P192527 (DOWN) | 0
0971571 | 1797177 | 299038 | PR D167351 (PRMY) | 0
0971572 | 1796944 | 299325 | PR D161615 (PRMY) | 0
0971573 | 1797430 | 298994 | FU P192526 (DEVC) | 0
0971573A | 1797431.3537 | 298998.8133 | FU P192526 (DOWN) | 0
0971574 | 1797475 | 299154 | PR D159143 (PRMY) | 0
0971575 | 1797732 | 298938 | PR P192525 (PRMY) | 0
0971576 | 1797964 | 298910 | PR P192524 (PRMY) | 0
0971577 | 1798197 | 298839 | PR P192522 (PRMY) | 0
0971578 | 1798560 | 298881 | PR P192521 (PRMY) | 0
0971579 | 1798848 | 298904 | PR P192520 (PRMY) | 0
097158 | 1807246 | 307078 | SW 971-289 (DEVC) | 0
0971580 | 1799089 | 299219 | PR P202863 (PRMY) | 0
0971581 | 1799366 | 299208 | PR P202861 (PRMY) | 0
0971582 | 1799506 | 299202 | PR P202860 (PRMY) | 0
0971583 | 1799601 | 299071 | PR P202859 (PRMY) | 0
0971584 | 1793332 | 297943 | PR P519370 (PRMY) | 0
0971585 | 1793098 | 297991 | PR P519371 (JNCT) | 0
0971586 | 1792859 | 298039 | PR P519372 (PRMY) | 0
0971587 | 1792954 | 297720 | PR P613099 (PRMY) | 0
0971588 | 1794121 | 297061 | PR P216969 (PRMY) | 0
0971589 | 1794310 | 296777 | PR P216970 (JNCT) | 0
097158A | 1807246.1208 | 307072.0012 | SW 971-289 (DOWN) | 0
097159 | 1807252 | 306780 | PR P116168 (JNCT) | 0
0971590 | 1794557 | 296933 | PR P216971 (PRMY) | 0
09715901 | 1807250 | 306679 | PR P104913 (PRMY) | 0
09715902 | 1807247 | 306565 | SW 971-27 (DEVC) | 0
09715902A | 1807247 | 306560 | SW 971-27 (DOWN) | 0
09715903 | 1807247 | 306443 | PR P513310 (PRMY) | 0
09715904 | 1807245 | 306309 | PR P116166 (PRMY) | 0
09715905 | 1807242 | 306050 | PR P116165 (PRMY) | 0
09715906 | 1807244 | 305797 | PR P113148 (JNCT) | 0
09715907 | 1807030 | 305796 | PR P113149 (PRMY) | 0
09715908 | 1806913 | 305702 | PR P816477 (JNCT) | 0
09715909 | 1806846 | 305181 | PR P816478 (PRMY) | 0
0971591 | 1794650 | 296990 | PR P713840 (JNCT) | 0
09715910 | 1806834 | 305083 | PR P816479 (PRMY) | 0
09715911 | 1806633 | 305096 | PR P816480 (PRMY) | 0
09715912 | 1806671 | 305511 | PR P113151 (PRMY) | 0
09715913 | 1806361 | 305273 | PR P113331 (PRMY) | 0
09715914 | 1807592 | 305806 | PR P113147 (PRMY) | 0
09715915 | 1808012 | 305815 | PR P113146 (PRMY) | 0
09715916 | 1808454 | 305825 | PR P815822 (PRMY) | 0
09715917 | 1808615 | 305830 | PR P113145 (PRMY) | 0
09715918 | 1809012 | 306079 | PR P312673 (PRMY) | 0
09715919 | 1809269 | 306264 | PR P113144 (PRMY) | 0
0971592 | 1794510 | 297058 | PR P817256 (PRMY) | 0
09715920 | 1809325 | 306289 | PR P216446 (PRMY) | 0
09715921 | 1809549 | 306391 | PR P113143 (JNCT) | 0
09715922 | 1809333 | 306598 | PR P119146 (PRMY) | 0
09715923 | 1809112 | 306804 | PR P119147 (PRMY) | 0
09715924 | 1808977 | 306807 | PR P119148 (PRMY) | 0
09715925 | 1808824 | 306807 | PR P119149 (PRMY) | 0
09715926 | 1808676 | 306806 | PR P119150 (JNCT) | 0
09715927 | 1808438 | 306663 | PR P119151 (PRMY) | 0
09715928 | 1808380 | 306807 | PR P774084 (PRMY) | 0
09715929 | 1808389 | 307102 | PR P774085 (PRMY) | 0
0971593 | 1794916 | 296941 | PR P713841 (PRMY) | 0
09715930 | 1809809 | 306543 | PR P113142 (PRMY) | 0
09715931 | 1810024 | 306670 | PR P113141 (PRMY) | 0
09715932 | 1810372 | 306641 | PR P113140 (JNCT) | 0
09715933 | 1810630 | 306618 | PR P113139 (PRMY) | 0
09715934 | 1810826 | 306602 | PR P318000 (PRMY) | 0
09715935 | 1810965 | 306589 | PR P113138 (PRMY) | 0
09715936 | 1811247.9581 | 306570.9088 | OP 971971 (DEVC) | 0
09715936A | 1811249 | 306565 | OP 971971 (DOWN) | 0
09715937 | 1810386 | 306434 | PR P113587 (JNCT) | 0
09715938 | 1810233 | 306433 | PR P319742 (PRMY) | 0
09715939 | 1810420 | 305917 | PR P113588 (PRMY) | 0
0971594 | 1794507 | 296481 | PR P216972 (PRMY) | 0
09715940 | 1810450 | 305781 | PR P113589 (JNCT) | 0
09715941 | 1810711 | 305591 | PR P204492 (PRMY) | 0
09715942 | 1810576 | 305184 | PR P117282 (JNCT) | 0
09715943 | 1810828 | 305243 | PR P214315 (PRMY) | 0
09715944 | 1811077 | 305303 | PR P214316 (PRMY) | 0
09715945 | 1811575.4288 | 305273.0642 | PR P214317 (PRMY) | 0
09715946 | 1810641 | 304889 | PR P117283 (PRMY) | 0
0971595 | 1794691 | 296217 | PR P216973 (JNCT) | 0
0971596 | 1795251 | 296298 | PR P192674 (PRMY) | 0
0971597 | 1795438 | 296322 | PR P216974 (PRMY) | 0
0971598 | 1795787 | 296338 | PR P612760 (PRMY) | 0
0971599 | 1795989 | 296347 | PR P216975 (PRMY) | 0
09716 | 1814474 | 310413 | PR Z104213 (PRMY) | 0
097160 | 1807129 | 306784 | PR P105995 (PRMY) | 0
0971600 | 1796308 | 296364 | PR P216976 (PRMY) | 0
0971601 | 1796662 | 296385 | PR P216977 (PRMY) | 0
0971602 | 1797036 | 296399 | PR P216978 (PRMY) | 0
0971603 | 1797237 | 296411 | PR P216979 (PRMY) | 0
0971604 | 1797529 | 296425 | PR P717019 (PRMY) | 0
0971605 | 1797679 | 296431 | PR P817420 (PRMY) | 0
0971606 | 1797824 | 296438 | PR P717020 (PRMY) | 0
0971607 | 1798135 | 296449 | PR P717021 (PRMY) | 0
0971608 | 1798371 | 296378 | PR P813788 (PRMY) | 0
0971609 | 1794824 | 295943 | PR P217888 (PRMY) | 0
097161 | 1807005 | 306785 | PR P215405 (PRMY) | 0
0971610 | 1794894 | 295550 | PR P217889 (JNCT) | 0
0971611 | 1795189 | 295536 | PR P713418 (PRMY) | 0
0971612 | 1795391 | 295527 | PR P713419 (PRMY) | 0
0971613 | 1795129 | 295353 | PR P217890 (PRMY) | 0
0971614 | 1792140 | 293593 | FU P111597 (DEVC) | 0
0971614A | 1792139.5301 | 293589.0277 | FU P111597 (DOWN) | 0
0971615 | 1792087 | 293145 | PR P111598 (PRMY) | 0
0971616 | 1792053 | 292849 | PR P111599 (PRMY) | 0
0971617 | 1792216 | 292563 | PR P111600 (PRMY) | 0
0971618 | 1792315 | 292393 | PR P111601 (PRMY) | 0
0971619 | 1792337 | 292185 | PR P111602 (JNCT) | 0
097162 | 1806854 | 306788 | PR P107142 (PRMY) | 0
0971620 | 1792178 | 292149 | PR P103311 (PRMY) | 0
0971621 | 1792465 | 291906 | PR P118663 (PRMY) | 0
0971622 | 1792464 | 291650 | PR P118664 (PRMY) | 0
0971623 | 1792461 | 291354 | PR P118665 (PRMY) | 0
0971624 | 1792454 | 290899 | PR P118666 (PRMY) | 0
0971625 | 1792452 | 290643 | PR P118667 (JNCT) | 0
0971626 | 1792962 | 290571 | PR P417986 (PRMY) | 0
0971627 | 1793377 | 290515 | PR P417987 (PRMY) | 0
0971628 | 1793708 | 290464 | PR P417988 (PRMY) | 0
0971629 | 1793961 | 290438 | PR P710747 (PRMY) | 0
097163 | 1806702 | 306790 | RC 971-26R (DEVC) | 0
0971630 | 1794247 | 290587 | PR P710748 (PRMY) | 0
0971631 | 1794513 | 290726 | PR P711756 (PRMY) | 0
0971632 | 1794775 | 290865 | PR P711757 (JNCT) | 0
0971633 | 1794997 | 290982 | PR P711758 (PRMY) | 0
0971634 | 1795084 | 291176 | PR P711759 (PRMY) | 0
0971635 | 1794990 | 291289 | PR P711760 (PRMY) | 0
0971636 | 1794882 | 290584 | PR P810956 (PRMY) | 0
0971637 | 1795033 | 290180 | PR P810957 (PRMY) | 0
0971638 | 1795143 | 289904 | PR P810958 (PRMY) | 0
0971639 | 1795084 | 289591 | PR P810959 (PRMY) | 0
097163A | 1806694.0012 | 306790.1397 | RC 971-26R | 0
097164 | 1806473 | 306794 | PR P415194 (PRMY) | 0
0971640 | 1795082.2899 | 289595.6985 | CG CG199999 (DEVC) | 0
0971641 | 1792447 | 290350 | PR P118668 (PRMY) | 0
0971642 | 1792438 | 289608 | PR P118669 (PRMY) | 0
0971643 | 1792434 | 289222 | PR P118670 (PRMY) | 0
0971644 | 1792435 | 289036 | PR P118671 (PRMY) | 0
0971645 | 1792435 | 288848 | PR P118672 (PRMY) | 0
0971646 | 1792613 | 288537 | PR P118673 (PRMY) | 0
0971647 | 1792811 | 288197 | PR P118674 (PRMY) | 0
0971648 | 1792914 | 288021 | PR P118675 (PRMY) | 0
0971649 | 1795215 | 293508 | PR P245123 (PRMY) | 0
097165 | 1806262 | 306794 | PR P215403 (PRMY) | 0
0971650 | 1795982 | 294043 | PR P711840 (PRMY) | 0
0971651 | 1795990 | 294380 | PR P711841 (PRMY) | 0
0971652 | 1796001 | 294599 | PR P711842 (PRMY) | 0
0971653 | 1797323 | 292676 | PR P113581 (PRMY) | 0
0971654 | 1797057 | 292166 | PR P113164 (PRMY) | 0
0971655 | 1797066 | 292043 | PR P113165 (PRMY) | 0
0971656 | 1797426 | 292204 | FU P113168 (DEVC) | 0
0971656A | 1797432.4285 | 292208.7618 | FU P113168 (DOWN) | 0
0971657 | 1797561 | 292304 | PR P410397 (PRMY) | 0
0971658 | 1797634 | 292371 | PR P113169 (PRMY) | 0
0971659 | 1797750 | 292545 | PR P113170 (PRMY) | 0
097166 | 1806009 | 306802 | PR P215402 (PRMY) | 0
0971660 | 1797889 | 292768 | PR P113171 (PRMY) | 0
0971661 | 1798128 | 293152 | PR P113172 (JNCT) | 0
0971662 | 1797921 | 293117 | PR P516693 (PRMY) | 0
0971663 | 1797723 | 293037 | PR P716272 (PRMY) | 0
0971664 | 1797546 | 293112 | PR P716271 (PRMY) | 0
0971665 | 1798264 | 293359 | PR P113173 (PRMY) | 0
0971666 | 1798339 | 293479 | PR P113174 (JNCT) | 0
0971667 | 1798099 | 293447 | PR P816415 (JNCT) | 0
0971668 | 1797852 | 293414 | PR P816416 (PRMY) | 0
0971669 | 1797736 | 293380 | PR P102669 (PRMY) | 0
097167 | 1805782 | 306808 | PR P215401 (PRMY) | 0
0971670 | 1797563 | 293366 | PR P103103 (PRMY) | 0
0971671 | 1797510 | 293428 | PR P102671 (PRMY) | 0
0971672 | 1797500 | 293564 | PR P102672 (PRMY) | 0
0971673 | 1797369 | 293884 | PR P102674 (PRMY) | 0
0971674 | 1797368 | 294197 | PR P102675 (PRMY) | 0
0971675 | 1797368 | 294395 | PR P102676 (PRMY) | 0
0971676 | 1797309 | 294509 | PR P102677 (PRMY) | 0
0971677 | 1798128 | 293512 | PR P233438 (PRMY) | 0
0971678 | 1798131 | 293901 | PR P233439 (JNCT) | 0
0971679 | 1798111 | 294157 | PR P160696 (PRMY) | 0
097168 | 1805489 | 306812 | PR P215400 (JNCT) | 0
0971680 | 1798253 | 294404 | PR P160691 (PRMY) | 0
09716801 | 1805506 | 306888 | PR P136600 (PRMY) | 0
09716802 | 1805511 | 307287 | PR P136601 (PRMY) | 0
09716803 | 1805516 | 307698 | PR P136602 (PRMY) | 0
0971681 | 1797973 | 293893 | PR P233440 (PRMY) | 0
0971682 | 1798545 | 293504 | PR P113175 (PRMY) | 0
0971683 | 1798884 | 293544 | PR P113176 (PRMY) | 0
0971684 | 1799181 | 293578 | PR P113177 (PRMY) | 0
0971685 | 1799434 | 293670 | PR P113178 (PRMY) | 0
0971686 | 1799559 | 293721 | PR P614004 (JNCT) | 0
0971687 | 1799605 | 293857 | PR P198884 (PRMY) | 0
0971688 | 1799608 | 293985 | PR P614005 (JNCT) | 0
0971689 | 1799600 | 294353 | PR P614007 (PRMY) | 0
097169 | 1805187 | 306815 | PR P215399 (PRMY) | 0
0971690 | 1799600 | 294539 | PR P614008 (JNCT) | 0
0971691 | 1799602.5712 | 294542.0642 | CG CG199999 (DEVC) | 0
0971692 | 1799587 | 294940 | PR P614011 (PRMY) | 0
0971693 | 1799582 | 295181 | PR P614012 (JNCT) | 0
0971694 | 1799418 | 295184 | PR P201424 (PRMY) | 0
0971695 | 1799422.4995 | 295189.3623 | CG CG199999 (DEVC) | 0
0971696 | 1799738 | 295199 | PR P812847 (PRMY) | 0
0971697 | 1799898 | 295231 | PR P810121 (PRMY) | 0
0971698 | 1800140 | 295274 | PR P811952 (PRMY) | 0
0971699 | 1800189 | 295515 | PR P811953 (PRMY) | 0
09717 | 1814280 | 310414 | PR Z104212 (PRMY) | 0
097170 | 1804824 | 306818 | PR P215398 (PRMY) | 0
0971700 | 1800206 | 295786 | PR P811954 (PRMY) | 0
0971701 | 1799626 | 295278 | PR P614013 (PRMY) | 0
0971702 | 1799337 | 294645 | PR P614009 (PRMY) | 0
0971703 | 1799160 | 294722 | PR P614010 (PRMY) | 0
0971704 | 1799697 | 294033 | PR P136440 (PRMY) | 0
0971705 | 1799982 | 294060 | PR P136441 (PRMY) | 0
0971706 | 1800312 | 294102 | PR P136442 (PRMY) | 0
0971707 | 1800573 | 294127 | PR P136443 (PRMY) | 0
0971708 | 1799648 | 293752 | PR P113179 (PRMY) | 0
0971709 | 1797932 | 291331 | FU P213599 (DEVC) | 0
0971709A | 1797938.1974 | 291334.2545 | FU P213599 (DOWN) | 0
097171 | 1804657 | 306824 | PR P817020 (JNCT) | 0
0971710 | 1798111 | 291425 | PR P213600 (PRMY) | 0
09717101 | 1804657 | 306862 | PR P817021 (PRMY) | 0
09717102 | 1804661 | 307306 | PR P817022 (PRMY) | 0
09717103 | 1804664 | 307773 | PR P817023 (PRMY) | 0
09717104 | 1804668 | 308123 | FU P167095 (DEVC) | 0
09717104A | 1804666.6003 | 308129.8586 | FU P167095 (DOWN) | 0
09717105 | 1804648 | 308221 | PR D136684 (PRMY) | 0
0971711 | 1798061 | 291520 | PR P614152 (PRMY) | 0
0971712 | 1798378 | 291678 | PR P614153 (PRMY) | 0
0971713 | 1798592 | 291789 | PR P614154 (PRMY) | 0
0971714 | 1798878 | 291698 | PR P614155 (PRMY) | 0
0971715 | 1798108.5 | 291429.3301 | CG CG199999 (DEVC) | 0
0971716 | 1797437 | 291147 | PR P113351 (PRMY) | 0
0971717 | 1797335 | 291346 | PR P113350 (PRMY) | 0
0971718 | 1797208 | 291440 | PR P113349 (PRMY) | 0
0971719 | 1797152 | 291593 | PR P113348 (PRMY) | 0
097172 | 1804360 | 306828 | PR P215396 (PRMY) | 0
0971720 | 1797264 | 290341 | PR P612494 (PRMY) | 0
0971721 | 1797078 | 290582 | PR P612495 (PRMY) | 0
0971722 | 1797215 | 289526 | PR P214369 (PRMY) | 0
0971723 | 1797170 | 289449 | PR P214370 (PRMY) | 0
0971724 | 1796937.512 | 289108.6062 | FU P214371 (DEVC) | 0
0971724A | 1796933 | 289102 | FU P214371 (DOWN) | 0
0971725 | 1796622 | 288660 | PR P214372 (PRMY) | 0
0971726 | 1796390 | 288589 | PR P214373 (PRMY) | 0
0971727 | 1796142 | 288429 | PR P214374 (PRMY) | 0
0971728 | 1796155 | 288220 | PR P519073 (JNCT) | 0
0971729 | 1796057 | 288195 | PR P108663 (PRMY) | 0
097173 | 1804088 | 306832 | FU P117503 (DEVC) | 0
0971730 | 1795862 | 288146 | PR P108664 (PRMY) | 0
09717301 | 1804084 | 306729 | PR P813748 (PRMY) | 0
09717302 | 1804080 | 306484 | PR P117505 (PRMY) | 0
09717303 | 1804075 | 306194 | PR P812542 (PRMY) | 0
09717304 | 1804071 | 305246 | PR P117506 (JNCT) | 0
09717305 | 1803592 | 305248 | PR P812543 (PRMY) | 0
09717306 | 1803279 | 305243 | PR P117508 (PRMY) | 0
09717307 | 1804606 | 305246 | PR P117510 (PRMY) | 0
09717308 | 1804599 | 304979 | PR P117511 (PRMY) | 0
09717309 | 1804598 | 304651 | PR P117512 (JNCT) | 0
0971731 | 1796281 | 287862 | PR P519074 (PRMY) | 0
09717310 | 1804444 | 304565 | PR P519049 (JNCT) | 0
09717311 | 1804387 | 304535 | PR P518556 (PRMY) | 0
09717312 | 1804215 | 304316 | PR P616679 (PRMY) | 0
09717313 | 1804209 | 304019 | PR P616680 (PRMY) | 0
09717314 | 1804208 | 303769 | PR P616681 (PRMY) | 0
09717315 | 1804345 | 304663 | PR P519050 (PRMY) | 0
09717316 | 1804596 | 304320 | PR P117513 (PRMY) | 0
0971732 | 1796279 | 287607 | PR P519075 (PRMY) | 0
0971733 | 1796235 | 287360 | PR P519076 (PRMY) | 0
0971734 | 1796213 | 287106 | PR P519077 (PRMY) | 0
0971735 | 1796167 | 286846 | PR P519078 (PRMY) | 0
0971736 | 1796073 | 286476 | PR P519079 (PRMY) | 0
0971737 | 1795993 | 286194 | FU P519080 (DEVC) | 0
0971737A | 1795991.5614 | 286187.1494 | FU P519080 (DOWN) | 0
0971738 | 1795930 | 285894 | PR P519081 (PRMY) | 0
0971739 | 1795957 | 285556 | PR P519082 (PRMY) | 0
097173A | 1804087.6896 | 306824.006 | FU P117503 (DOWN) | 0
097174 | 1803831 | 306836 | PR P318081 (JNCT) | 0
0971740 | 1795946 | 285232 | PR P519083 (PRMY) | 0
09717401 | 1803874 | 306870 | PR P612068 (PRMY) | 0
09717402 | 1803884 | 307277 | PR P711959 (PRMY) | 0
09717403 | 1803894 | 307664 | PR P711960 (PRMY) | 0
09717404 | 1803869 | 307749 | PR P818687 (PRMY) | 0
09717405 | 1803875 | 308036 | PR P818688 (PRMY) | 0
0971741 | 1795960 | 284956 | PR P519084 (PRMY) | 0
0971742 | 1796149 | 284810 | PR P519085 (PRMY) | 0
0971743 | 1796375 | 284659 | PR P519086 (PRMY) | 0
0971744 | 1796437 | 284745 | PR P519087 (PRMY) | 0
0971745 | 1796434.6059 | 284751.5778 | CG CG199999 (DEVC) | 0
0971746 | 1796992 | 289018 | PR P310252 (PRMY) | 0
0971747 | 1797264 | 288908 | PR P310253 (PRMY) | 0
0971748 | 1801452 | 289092 | PR P219737 (PRMY) | 0
0971749 | 1801260 | 288986 | FU P611123 (DEVC) | 0
0971749A | 1801261.6209 | 288982.3431 | FU P611123 (DOWN) | 0
097175 | 1803619 | 306839 | PR P117502 (JNCT) | 0
0971750 | 1801424 | 288616 | PR P611124 (PRMY) | 0
09717501 | 1803609 | 306556 | PR P416773 (PRMY) | 0
09717502 | 1803604 | 306299 | PR P416774 (PRMY) | 0
0971751 | 1801554 | 288713 | PR P611125 (PRMY) | 0
0971752 | 1801653 | 288783 | PR P611237 (PRMY) | 0
0971753 | 1801788 | 288879 | FU P205379 (DEVC) | 0
0971753A | 1801795.042 | 288882.7961 | FU P205379 (DOWN) | 0
0971754 | 1801916 | 288948 | PR D196193 (PRMY) | 0
0971755 | 1801916 | 288956 | CG CG199999 (DEVC) | 0
0971756 | 1804510 | 291030 | PR P104957 (PRMY) | 0
0971757 | 1804637 | 289479 | PR P31857 (PRMY) | 0
0971758 | 1801659 | 289920 | FU P610352 (DEVC) | 0
0971758A | 1801662.4258 | 289923.642 | FU P610352 (DOWN) | 0
0971759 | 1801865 | 290139 | PR P610353 (PRMY) | 0
097176 | 1803402 | 306843 | PR P107143 (PRMY) | 0
0971760 | 1801991 | 290265 | PR P191322 (PRMY) | 0
0971761 | 1802124 | 290405 | PR P610354 (PRMY) | 0
0971762 | 1802356 | 290661 | PR P610355 (PRMY) | 0
0971763 | 1802572 | 290889 | PR P610356 (PRMY) | 0
0971764 | 1802816 | 291152 | PR P610357 (PRMY) | 0
0971765 | 1802847 | 291354 | PR P610358 (PRMY) | 0
0971766 | 1802890 | 291634 | PR P610359 (PRMY) | 0
0971767 | 1802928 | 291931 | PR P610360 (PRMY) | 0
0971768 | 1800969 | 288730 | PR P612682 (PRMY) | 0
0971769 | 1797733 | 291045 | PR P107701 (PRMY) | 0
097177 | 1803218 | 306846 | PR P117501 (JNCT) | 0
0971770 | 1797707 | 290829 | PR P107702 (PRMY) | 0
09717701 | 1803220 | 307062 | PR P511592 (PRMY) | 0
09717702 | 1803222 | 307262 | PR P511593 (PRMY) | 0
09717703 | 1803225 | 307370 | PR P819009 (PRMY) | 0
09717704 | 1803256 | 307740 | PR P190002 (PRMY) | 0
09717705 | 1803262 | 308086 | PR P190001 (PRMY) | 0
09717706 | 1803269 | 308432 | PR P190000 (PRMY) | 0
09717707 | 1803277 | 308776 | PR P189976 (PRMY) | 0
09717708 | 1803285 | 309123 | PR P189941 (PRMY) | 0
09717709 | 1803293 | 309466 | PR P189940 (PRMY) | 0
0971771 | 1797656 | 290588 | PR P107703 (PRMY) | 0
09717710 | 1803301 | 309815 | PR P189924 (PRMY) | 0
09717711 | 1803309 | 310159 | PR P189921 (PRMY) | 0
09717712 | 1803317 | 310504 | PR P189895 (PRMY) | 0
09717713 | 1803360 | 310574 | PR P189894 (PRMY) | 0
09717714 | 1803476 | 310574 | PR P619642 (PRMY) | 0
09717715 | 1803629 | 310572 | PR P619641 (PRMY) | 0
09717716 | 1803884 | 310568 | PR P510620 (PRMY) | 0
09717717 | 1804126 | 310564 | FU P510619 (DEVC) | 0
09717717A | 1804127.4877 | 310556.1395 | FU P510619 (DOWN) | 0
09717718 | 1804200 | 310173 | PR D150258 (PRMY) | 0
09717719 | 1804407 | 310561 | PR P510618 (PRMY) | 0
0971772 | 1797745 | 290604 | PR P107704 (PRMY) | 0
09717720 | 1803210 | 306624 | PR P810675 (PRMY) | 0
09717721 | 1803208 | 306424 | PR P810676 (PRMY) | 0
0971773 | 1798017 | 290654 | PR P107837 (PRMY) | 0
0971774 | 1797516 | 291876 | PR P713282 (PRMY) | 0
0971775 | 1797865 | 291866 | PR P713283 (PRMY) | 0
0971776 | 1798077 | 291945 | PR P117490 (PRMY) | 0
0971777 | 1798301 | 292021 | PR P713284 (PRMY) | 0
0971778 | 1798548 | 292025 | PR P719366 (PRMY) | 0
0971779 | 1798705 | 292029 | PR P713285 (PRMY) | 0
097178 | 1803033 | 306842 | PR P161001 (PRMY) | 0
0971780 | 1799183 | 292021 | PR P713286 (PRMY) | 0
0971781 | 1796927 | 292883 | PR P619298 (PRMY) | 0
0971782 | 1796926 | 293112 | PR P200356 (PRMY) | 0
0971783 | 1796926 | 293335 | PR P619299 (PRMY) | 0
0971784 | 1796231 | 293542 | PR P617625 (PRMY) | 0
0971785 | 1796232.3681 | 293545.7588 | CG CG199999 (DEVC) | 0
0971786 | 1796416 | 293548 | PR P617626 (PRMY) | 0
0971787 | 1796617 | 293552 | PR P617627 (PRMY) | 0
0971788 | 1791615 | 295826 | PR P111798 (PRMY) | 0
0971789 | 1791204 | 295681 | PR P111799 (PRMY) | 0
097179 | 1802836 | 306820 | FU P115984 (DEVC) | 0
0971790 | 1791060 | 303865 | PR P111616 (PRMY) | 0
09717901 | 1802797 | 306739 | PR H110913 (PRMY) | 0
09717902 | 1802484 | 305960 | PR H110914 (JNCT) | 0
09717903 | 1802424 | 304986 | PR H110915 (JNCT) | 0
09717904 | 1802193 | 304293 | PR H110916 (JNCT) | 0
09717905 | 1802222 | 303335 | PR D135908 (JNCT) | 0
09717906 | 1801742 | 303314 | PR D135911 (PRMY) | 0
09717907 | 1801577 | 303340 | PR H114375 (JNCT) | 0
09717908 | 1801408 | 303189 | PR D135912 (PRMY) | 0
09717909 | 1801124 | 303459 | PR D139879 (PRMY) | 0
0971791 | 1793149 | 303923 | PR P237670 (PRMY) | 0
09717910 | 1801576 | 303581 | PR D138903 (PRMY) | 0
09717911 | 1802599 | 302958 | PR D135913 (JNCT) | 0
09717912 | 1802866 | 302548 | PR D145847 (JNCT) | 0
09717913 | 1803357 | 302941 | PR D148727 (JNCT) | 0
09717914 | 1803782 | 302866 | PR D150271 (PRMY) | 0
09717915 | 1804002 | 302793 | PR D150274 (JNCT) | 0
09717916 | 1804108 | 302551 | PR D149985 (PRMY) | 0
09717917 | 1804079 | 303145 | PR D150278 (PRMY) | 0
09717918 | 1804100 | 303325 | PR D150279 (PRMY) | 0
09717919 | 1803848 | 303275 | PR D150280 (PRMY) | 0
0971792 | 1793145 | 303755 | PR P237671 (PRMY) | 0
09717920 | 1803782 | 302872 | CG CG199999 (DEVC) | 0
09717921 | 1803463 | 302930 | PR D148732 (PRMY) | 0
09717922 | 1803265 | 303157 | PR D148733 (JNCT) | 0
09717923 | 1803497 | 303217 | PR D149984 (PRMY) | 0
09717924 | 1803497 | 303224 | CG CG199999 (DEVC) | 0
09717925 | 1803135 | 303226 | PR D148711 (JNCT) | 0
09717926 | 1803424 | 303299 | PR D149966 (PRMY) | 0
09717927 | 1803100 | 303465 | PR D149946 (PRMY) | 0
09717928 | 1803087 | 302880 | PR D148718 (PRMY) | 0
09717929 | 1802976 | 302157 | PR D142483 (JNCT) | 0
0971793 | 1793149 | 303444 | FU P117232 (DEVC) | 0
09717930 | 1802397 | 302040 | PR D142475 (JNCT) | 0
09717931 | 1802384 | 301842 | PR D142481 (PRMY) | 0
09717932 | 1802272 | 301985 | PR D142480 (PRMY) | 0
09717933 | 1802063 | 301954 | PR H116401 (JNCT) | 0
09717934 | 1801609 | 301689 | PR H116402 (JNCT) | 0
09717935 | 1801383 | 301931 | PR H117732 (JNCT) | 0
09717936 | 1801128 | 302585 | PR D142487 (PRMY) | 0
09717937 | 1800861 | 302676 | PR D142488 (PRMY) | 0
09717938 | 1800683 | 303220 | PR D142489 (PRMY) | 0
09717939 | 1801211 | 302083 | PR D142486 (PRMY) | 0
0971793A | 1793152.2411 | 303437.7956 | FU P117232 (DOWN) | 0
0971794 | 1793184 | 303377 | PR D134641 (JNCT) | 0
09717940 | 1801197 | 301433 | PR D142485 (PRMY) | 0
09717941 | 1802054 | 301882 | PR D142482 (PRMY) | 0
09717942 | 1801906 | 302410 | PR D142484 (PRMY) | 0
09717943 | 1802165 | 302287 | PR D142479 (PRMY) | 0
09717944 | 1802529 | 302059 | PR D142476 (JNCT) | 0
09717945 | 1802385 | 302261 | PR D142478 (PRMY) | 0
09717946 | 1802815 | 302126 | PR D142477 (PRMY) | 0
09717947 | 1803309 | 302015 | PR D150281 (JNCT) | 0
09717948 | 1803655 | 302033 | PR D150283 (PRMY) | 0
09717949 | 1803954 | 302060 | PR D150284 (JNCT) | 0
0971795 | 1793242 | 303472 | PR D140435 (PRMY) | 0
09717950 | 1804212 | 301933 | PR D150047 (PRMY) | 0
09717951 | 1804217.1423 | 301939.1284 | CG CG199999 (DEVC) | 0
09717952 | 1803866 | 302331 | PR D150285 (JNCT) | 0
09717953 | 1804111 | 302348 | PR D150074 (PRMY) | 0
09717954 | 1803685 | 302451 | PR D150057 (PRMY) | 0
09717955 | 1803687.5712 | 302454.0642 | CG CG199999 (DEVC) | 0
09717956 | 1804124 | 301520 | PR D197388 (PRMY) | 0
09717957 | 1804112 | 301276 | PR D199822 (PRMY) | 0
09717958 | 1803245 | 301417 | PR D199821 (PRMY) | 0
09717959 | 1803390 | 300795 | PR D199820 (PRMY) | 0
0971796 | 1792896 | 303377 | PR D123294 (PRMY) | 0
09717960 | 1803734 | 300059 | PR D199819 (PRMY) | 0
09717961 | 1803624 | 299682 | PR D199818 (PRMY) | 0
09717962 | 1803524 | 299376 | PR D199787 (PRMY) | 0
09717963 | 1803927 | 299130 | PR D199786 (PRMY) | 0
09717964 | 1803655 | 302040 | CG CG199999 (DEVC) | 0
09717965 | 1803279 | 302021 | PR D150282 (PRMY) | 0
09717966 | 1803217 | 301912 | PR D150029 (PRMY) | 0
09717967 | 1802861 | 302577 | PR D145515 (JNCT) | 0
09717968 | 1802892 | 302307 | PR D142490 (PRMY) | 0
09717969 | 1802755 | 302396 | PR D142491 (PRMY) | 0
0971797 | 1793351 | 303986 | PR P316604 (PRMY) | 0
09717970 | 1802894.3941 | 302313.5778 | CG CG199999 (DEVC) | 0
09717971 | 1802641 | 302662 | PR D142474 (PRMY) | 0
09717972 | 1802533 | 303389 | PR D138905 (PRMY) | 0
09717973 | 1802395 | 302717 | PR D135915 (PRMY) | 0
09717974 | 1802063 | 302808 | PR D135916 (PRMY) | 0
09717975 | 1802391.1433 | 302721.5963 | CG CG199999 (DEVC) | 0
09717976 | 1802727 | 303202 | PR D135914 (PRMY) | 0
09717977 | 1802174 | 303569 | PR D135910 (PRMY) | 0
09717978 | 1802176.5712 | 303572.0642 | CG CG199999 (DEVC) | 0
09717979 | 1802185 | 304018 | PR D122737 (PRMY) | 0
0971798 | 1795229 | 305457 | PR P815600 (PRMY) | 0
09717980 | 1802195 | 304377 | PR D122713 (PRMY) | 0
09717981 | 1802255 | 304762 | PR D122736 (PRMY) | 0
09717982 | 1802537 | 304179 | PR D122740 (JNCT) | 0
09717983 | 1802860 | 304202 | PR D122754 (PRMY) | 0
09717984 | 1802840 | 303921 | PR D122775 (PRMY) | 0
09717985 | 1802541 | 304481 | PR D122753 (PRMY) | 0
09717986 | 1802669 | 304838 | PR D134545 (PRMY) | 0
09717987 | 1802878 | 305310 | PR D122711 (PRMY) | 0
09717988 | 1802974 | 305496 | PR D133756 (PRMY) | 0
09717989 | 1802711 | 305751 | PR D122710 (PRMY) | 0
0971799 | 1795227 | 305205 | PR P815601 (PRMY) | 0
09717990 | 1802646 | 306219 | PR D122703 (PRMY) | 0
09717991 | 1802871 | 306329 | PR D122708 (PRMY) | 0
09717992 | 1802864 | 306929 | PR P814821 (PRMY) | 0
09717993 | 1802869 | 307315 | PR P814822 (PRMY) | 0
09717994 | 1802871 | 307512 | FU P162918 (DEVC) | 0
09717994A | 1802871.066 | 307518.9997 | FU P162918 (DOWN) | 0
09717995 | 1802874 | 307830 | PR H113400 (PRMY) | 0
09717996 | 1802608 | 307868 | PR D132088 (PRMY) | 0
09717997 | 1802195 | 308200 | PR D132087 (PRMY) | 0
097179A | 1802833.8309 | 306815.495 | FU P115984 (DOWN) | 0
09718 | 1814187 | 310414 | PR P228184 (PRMY) | 0
097180 | 1802683 | 306830 | PR P161003 (PRMY) | 0
0971800 | 1795392 | 305202 | PR P815602 (PRMY) | 0
0971801 | 1795546 | 305199 | PR P815603 (PRMY) | 0
0971802 | 1795335 | 305537 | PR P712555 (PRMY) | 0
0971803 | 1795482 | 305356 | PR P712556 (PRMY) | 0
0971804 | 1795614 | 305536 | PR P719285 (PRMY) | 0
0971805 | 1795856 | 305903 | PR P812890 (PRMY) | 0
0971806 | 1795891 | 306103 | FU P619720 (DEVC) | 0
0971806A | 1795894.5743 | 306098.1809 | FU P619720 (DOWN) | 0
0971807 | 1796092 | 305832 | PR D3041082650 (PRMY) | 0
0971808 | 1796265 | 305539 | PR D3038282663 (PRMY) | 0
0971809 | 1796091 | 305265 | PR H3040079710 (JNCT) | 0
097181 | 1802407 | 306833 | PR P161004 (PRMY) | 0
0971810 | 1796106 | 305332 | PR D3040379709 (PRMY) | 0
0971811 | 1795967 | 305161 | PR D3019579505 (PRMY) | 0
0971812 | 1796203 | 306957 | SW 971-35 (DEVC) | 0
0971812A | 1796196.1015 | 306958.1878 | SW 971-35 (DOWN) | 0
0971813 | 1796052 | 306983 | PR P119067 (JNCT) | 0
0971814 | 1795911 | 307006 | SW 971-36 (DEVC) | 0
0971814A | 1795904.0898 | 307007.1178 | SW 971-36 (DOWN) | 0
0971815 | 1795775 | 307028 | PR P419155 (PRMY) | 0
0971816 | 1795681 | 307043 | PR P137584 (JNCT) | 0
0971817 | 1795483 | 307075 | PR P111357 (PRMY) | 0
0971818 | 1795235 | 307114 | PR P111358 (JNCT) | 0
0971819 | 1795239 | 307285 | PR P113707 (PRMY) | 0
097182 | 1802132 | 306836 | SW 971-310 (DEVC) | 0
0971820 | 1795250 | 307536 | PR P113708 (PRMY) | 0
0971821 | 1795266 | 307793 | PR P114991 (PRMY) | 0
0971822 | 1795271 | 307981 | PR P576844 (JNCT) | 0
0971823 | 1795097 | 307980 | PR P516845 (PRMY) | 0
0971824 | 1795272 | 308133 | PR P114992 (PRMY) | 0
0971825 | 1795273 | 308331 | PR P710360 (PRMY) | 0
0971826 | 1795274 | 308537 | PR P710361 (PRMY) | 0
0971827 | 1794962 | 307154 | PR P617823 (PRMY) | 0
0971828 | 1794891 | 307163 | PR P813686 (PRMY) | 0
0971829 | 1794805 | 307176 | PR P714564 (JNCT) | 0
097182A | 1802132 | 306837 | SW 971-310 (DOWN) | 0
097183 | 1801858 | 306840 | PR P161006 (PRMY) | 0
0971830 | 1794741 | 307186 | PR P111359 (PRMY) | 0
0971831 | 1794638 | 307202 | PR P615486 (JNCT) | 0
0971832 | 1794470 | 307237 | PR P111360 (JNCT) | 0
0971833 | 1794258 | 307122 | PR P113949 (PRMY) | 0
0971834 | 1794063 | 307015 | PR P417697 (JNCT) | 0
0971835 | 1794060 | 306755 | PR P417698 (PRMY) | 0
0971836 | 1794056 | 306506 | PR P417699 (PRMY) | 0
0971837 | 1794053 | 306254 | PR P419881 (PRMY) | 0
0971838 | 1794049 | 306050 | PR P419882 (JNCT) | 0
0971839 | 1794133 | 306022 | PR P419883 (PRMY) | 0
097184 | 1801586 | 306870 | PR P117496 (PRMY) | 0
0971840 | 1794399 | 306019 | PR P419884 (PRMY) | 0
0971841 | 1794060 | 305980 | PR P817366 (PRMY) | 0
0971842 | 1793830 | 305983 | PR P817367 (PRMY) | 0
0971843 | 1793609 | 305982 | FU P818716 (DEVC) | 0
0971843A | 1793603.0015 | 305981.8654 | FU P818716 (DOWN) | 0
0971844 | 1793297 | 305975 | PR D3042079040 (PRMY) | 0
0971845 | 1793955 | 306966 | PR P113950 (PRMY) | 0
0971846 | 1793837 | 306929 | PR P115395 (PRMY) | 0
0971847 | 1793835 | 306718 | PR P115396 (PRMY) | 0
0971848 | 1793832 | 306520 | PR P115397 (PRMY) | 0
0971849 | 1794345 | 307282 | PR P819187 (JNCT) | 0
097185 | 1801423 | 306870 | PR P107145 (PRMY) | 0
0971850 | 1794400 | 307312 | PR P819188 (JNCT) | 0
0971851 | 1794398 | 307435 | PR P819189 (PRMY) | 0
0971852 | 1794396 | 307715 | PR P819190 (PRMY) | 0
0971853 | 1794397.2155 | 307721.8937 | CG CG199999 (DEVC) | 0
0971854 | 1794476 | 307354 | PR P215348 (PRMY) | 0
0971855 | 1794082 | 307418 | PR P111361 (PRMY) | 0
0971856 | 1793785 | 307517 | PR P162257 (JNCT) | 0
0971857 | 1793474 | 307620 | PR P111363 (JNCT) | 0
0971858 | 1793474 | 307475 | PR P718232 (PRMY) | 0
0971859 | 1793474 | 307245 | FU P113635 (DEVC) | 0
0971859A | 1793473.9304 | 307237.0003 | FU P113635 (DOWN) | 0
097186 | 1801245 | 306875 | PR P117495 (JNCT) | 0
0971860 | 1793472 | 307015 | PR P516350 (PRMY) | 0
09718601 | 1801242 | 306769 | PR P218825 (PRMY) | 0
09718602 | 1801243 | 306421 | PR P218826 (PRMY) | 0
09718603 | 1801231 | 306074 | FU P218827 (DEVC) | 0
09718603A | 1801230.8555 | 306070.0026 | FU P218827 (DOWN) | 0
09718604 | 1801222 | 305825 | PR P218828 (PRMY) | 0
09718605 | 1801228 | 305500 | PR P218829 (PRMY) | 0
09718606 | 1801225 | 305124 | PR P412492 (JNCT) | 0
09718607 | 1801363 | 305124 | PR P713158 (PRMY) | 0
09718608 | 1801023 | 305124 | PR P412493 (PRMY) | 0
09718609 | 1801024.0419 | 305129.9088 | CG CG199999 (DEVC) | 0
0971861 | 1793451 | 306917 | PR P210311 (JNCT) | 0
09718610 | 1800784 | 305121 | PR P412494 (JNCT) | 0
09718611 | 1800532 | 305119 | PR P165756 (JNCT) | 0
09718612 | 1800259 | 305123 | PR P515325 (JNCT) | 0
09718613 | 1800256 | 305022 | PR P515326 (PRMY) | 0
09718614 | 1799793 | 305134 | PR P517996 (PRMY) | 0
09718615 | 1799692 | 305138 | PR P611656 (JNCT) | 0
09718616 | 1799358 | 305134 | PR P517997 (PRMY) | 0
09718617 | 1799158 | 305137 | PR P611658 (PRMY) | 0
09718618 | 1798958 | 305137 | PR P611659 (JNCT) | 0
09718619 | 1798895 | 305220 | PR P612804 (PRMY) | 0
0971862 | 1793171 | 307014 | PR P716786 (PRMY) | 0
09718620 | 1798929 | 305367 | PR P612805 (PRMY) | 0
09718621 | 1798760 | 305139 | PR P714076 (JNCT) | 0
09718622 | 1798760 | 305038 | PR P714077 (PRMY) | 0
09718623 | 1798758 | 304791 | PR P714078 (PRMY) | 0
09718624 | 1798635 | 305141 | PR P612807 (PRMY) | 0
09718625 | 1798325 | 305144 | PR P612808 (JNCT) | 0
09718626 | 1798161 | 305145 | PR P617124 (PRMY) | 0
09718627 | 1798008 | 305147 | PR P617125 (PRMY) | 0
09718628 | 1797873 | 305000 | PR P160767 (PRMY) | 0
09718629 | 1797727 | 304825 | PR P160768 (PRMY) | 0
0971863 | 1792886 | 307209 | PR P716787 (PRMY) | 0
09718630 | 1797545 | 304623 | PR P160769 (PRMY) | 0
09718631 | 1797613 | 304463 | FU P160775 (DEVC) | 0
09718631A | 1797607.3207 | 304457.3657 | FU P160775 (DOWN) | 0
09718632 | 1797487 | 304338 | PR D188470 (PRMY) | 0
09718633 | 1797722 | 304235 | PR P160776 (PRMY) | 0
09718634 | 1797699 | 304018 | PR P160778 (PRMY) | 0
09718635 | 1797661 | 303646 | PR P160779 (PRMY) | 0
09718636 | 1797622 | 303262 | PR P160780 (PRMY) | 0
09718637 | 1797605 | 303099 | PR P160781 (PRMY) | 0
09718638 | 1798329 | 305247 | PR P612809 (PRMY) | 0
09718639 | 1798337 | 305434 | FU P612810 (DEVC) | 0
09718639A | 1798337.0848 | 305437.9991 | FU P612810 (DOWN) | 0
0971864 | 1793445 | 306604 | PR P312676 (PRMY) | 0
09718640 | 1798343 | 305717 | PR D3062779600 (PRMY) | 0
09718641 | 1797935 | 305763 | PR D3062779195 (PRMY) | 0
09718642 | 1797711 | 305732 | PR D116495 (PRMY) | 0
09718643 | 1797411 | 305547 | PR D145924 (PRMY) | 0
09718644 | 1799718 | 305043 | PR P611657 (PRMY) | 0
09718645 | 1800399 | 305461 | PR P716849 (PRMY) | 0
09718646 | 1800577 | 305760 | PR P716850 (PRMY) | 0
09718647 | 1800609 | 305967 | PR P716851 (PRMY) | 0
09718648 | 1800610 | 306279 | PR P716852 (PRMY) | 0
09718649 | 1800615 | 306623 | PR P716853 (PRMY) | 0
0971865 | 1793408 | 306511 | PR P618970 (PRMY) | 0
09718650 | 1800525 | 304744 | PR P165757 (PRMY) | 0
09718651 | 1800440 | 304501 | PR P412497 (JNCT) | 0
09718652 | 1800440 | 304149 | PR P412498 (PRMY) | 0
09718653 | 1800175 | 304088 | PR P412499 (PRMY) | 0
09718654 | 1799866 | 304017 | PR P412500 (PRMY) | 0
09718655 | 1799661 | 303965 | PR P412501 (PRMY) | 0
09718656 | 1799485 | 303925 | FU P233557 (DEVC) | 0
09718656A | 1799482.5054 | 303918.4596 | FU P233557 (DOWN) | 0
09718657 | 1799329 | 303516 | PR D120065 (PRMY) | 0
09718658 | 1799330.3892 | 303523.8785 | CG CG199999 (DEVC) | 0
09718659 | 1799419 | 303909 | PR P611818 (JNCT) | 0
0971866 | 1793195 | 306516 | PR P233549 (PRMY) | 0
09718660 | 1799366 | 304066 | PR P611819 (JNCT) | 0
09718661 | 1799353 | 304286 | PR P817477 (PRMY) | 0
09718662 | 1799354 | 304498 | FU P615057 (DEVC) | 0
09718662A | 1799347.0833 | 304499.0767 | FU P615057 (DOWN) | 0
09718663 | 1798763 | 304590 | PR D134317 (PRMY) | 0
09718664 | 1799355 | 304635 | FU P615058 (DEVC) | 0
09718664A | 1799359.9895 | 304635.324 | FU P615058 (DOWN) | 0
09718665 | 1799586 | 304650 | PR D135530 (PRMY) | 0
09718666 | 1799818 | 304630 | PR D151245 (PRMY) | 0
09718667 | 1799582.1433 | 304654.5963 | CG CG199999 (DEVC) | 0
09718668 | 1799358 | 304788 | PR P615059 (PRMY) | 0
09718669 | 1799027 | 303966 | PR P611820 (PRMY) | 0
0971867 | 1793002 | 306519 | PR P618971 (PRMY) | 0
09718670 | 1799222 | 303865 | PR P412502 (PRMY) | 0
09718671 | 1798996 | 303586 | PR P237672 (PRMY) | 0
09718672 | 1798885 | 303183 | PR P237673 (PRMY) | 0
09718673 | 1798888.2139 | 303186.8302 | CG CG199999 (DEVC) | 0
09718674 | 1800132 | 304669 | PR P518882 (PRMY) | 0
09718675 | 1800778 | 304825 | PR P617136 (PRMY) | 0
09718676 | 1800791 | 304520 | PR P714522 (PRMY) | 0
09718677 | 1800775 | 304166 | PR P718214 (PRMY) | 0
09718678 | 1800771 | 303771 | PR P817169 (JNCT) | 0
09718679 | 1800769 | 303680 | PR P161061 (PRMY) | 0
0971868 | 1792563 | 306527 | PR P618972 (JNCT) | 0
09718680 | 1800464 | 303684 | FU P161060 (DEVC) | 0
09718680A | 1800457.2371 | 303682.1936 | FU P161060 (DOWN) | 0
09718681 | 1800157 | 303602 | PR D125668 (PRMY) | 0
09718682 | 1800986 | 303646 | PR P817170 (PRMY) | 0
09718683 | 1801221 | 304901 | PR P412491 (PRMY) | 0
09718684 | 1801221 | 304799 | PR P218830 (PRMY) | 0
09718685 | 1801312 | 304675 | PR P218831 (PRMY) | 0
09718686 | 1801281 | 305974 | PR P914602 (PRMY) | 0
0971869 | 1792502 | 306457 | PR P618973 (PRMY) | 0
097187 | 1801097 | 306874 | PR P615069 (PRMY) | 0
0971870 | 1792311 | 306459 | PR P618974 (PRMY) | 0
0971871 | 1792172 | 306461 | PR P618975 (PRMY) | 0
0971872 | 1792032 | 306463 | PR P618976 (PRMY) | 0
0971873 | 1791799 | 306466 | PR P618977 (PRMY) | 0
0971874 | 1791517 | 306469 | PR P618978 (PRMY) | 0
0971875 | 1791249 | 306475 | PR P131069 (PRMY) | 0
0971876 | 1791249 | 306658 | PR P205800 (PRMY) | 0
0971877 | 1791246.6059 | 306664.5778 | CG CG199999 (DEVC) | 0
0971878 | 1792564 | 306733 | PR P714270 (PRMY) | 0
0971879 | 1793206 | 307706 | PR P111364 (JNCT) | 0
097188 | 1800883 | 306877 | FU P117494 (DEVC) | 0
0971880 | 1793115 | 307477 | PR P710856 (PRMY) | 0
09718801 | 1800831 | 306880 | PR H3069080182 (PRMY) | 0
09718802 | 1800787 | 307314 | PR H3073280193 (JNCT) | 0
09718803 | 1800794 | 307755 | PR H3077880193 (JNCT) | 0
09718804 | 1800795.3028 | 307758.7819 | WH H3077880193 (PRMY) | 0
09718805 | 1801000 | 308353 | PR D208509 (PRMY) | 0
09718806 | 1801048 | 308328 | PR D141072 (PRMY) | 0
09718807 | 1800792 | 307664 | PR D3076780193 (PRMY) | 0
09718808 | 1800790.2899 | 307668.6985 | CG CG199999 (DEVC) | 0
09718809 | 1801048 | 307742 | PR D3077380428 (PRMY) | 0
0971881 | 1792920 | 307801 | PR P111365 (PRMY) | 0
09718810 | 1800785 | 307155 | PR D3070680193 (PRMY) | 0
09718811 | 1800985 | 307110 | PR D3074079970 (PRMY) | 0
0971882 | 1792645 | 307893 | PR P111366 (JNCT) | 0
0971883 | 1792474 | 307958 | PR P111367 (PRMY) | 0
0971884 | 1792308 | 308017 | PR P718497 (JNCT) | 0
0971885 | 1792306 | 308286 | PR P718499 (PRMY) | 0
0971886 | 1792164 | 308063 | PR P111368 (PRMY) | 0
0971887 | 1791830 | 308174 | PR P111369 (PRMY) | 0
0971888 | 1791553 | 308204 | PR P111370 (PRMY) | 0
0971889 | 1791262 | 308239 | PR P111371 (JNCT) | 0
097188A | 1800876.0116 | 306877.4032 | FU P117494 (DOWN) | 0
097189 | 1800728 | 306879 | PR P713409 (PRMY) | 0
0971890 | 1791265 | 308101 | PR P815180 (PRMY) | 0
0971891 | 1791056 | 308262 | PR P111372 (JNCT) | 0
0971892 | 1790760 | 308213 | PR P111373 (PRMY) | 0
0971893 | 1790473 | 308161 | PR P111374 (JNCT) | 0
0971894 | 1790459 | 308238 | PR P32717 (PRMY) | 0
0971895 | 1790438 | 308306 | PR P719514 (PRMY) | 0
0971896 | 1790318 | 308312 | PR P719515 (PRMY) | 0
0971897 | 1790320 | 308407 | PR P719516 (PRMY) | 0
0971898 | 1790323 | 308610 | PR P719517 (PRMY) | 0
0971899 | 1790328 | 308890 | PR P719518 (PRMY) | 0
09719 | 1814097 | 310416 | PR Z104211 (PRMY) | 0
097190 | 1800536 | 306881 | PR P117493 (PRMY) | 0
0971900 | 1790331 | 309111 | PR P719519 (PRMY) | 0
0971901 | 1790265 | 309205 | PR P813707 (PRMY) | 0
0971902 | 1790124 | 309228 | PR P813708 (PRMY) | 0
0971904 | 1789987 | 308061 | PR P111376 (PRMY) | 0
0971905 | 1789909 | 308084 | PR P815844 (JNCT) | 0
0971906 | 1789686 | 308134 | PR P111377 (PRMY) | 0
0971907 | 1789464 | 308190 | PR P111378 (PRMY) | 0
0971908 | 1789462.2899 | 308194.6985 | CG CG199999 (DEVC) | 0
0971909 | 1789253 | 308240 | FU P111379 (DEVC) | 0
0971909A | 1789252.8583 | 308234.0017 | FU P111379 (DOWN) | 0
097191 | 1800325 | 306884 | PR P715592 (PRMY) | 0
0971910 | 1789256 | 308534 | PR P211199 (PRMY) | 0
0971911 | 1789256 | 308538 | CG CG199999 (DEVC) | 0
0971912 | 1789260 | 308867 | PR P217859 (JNCT) | 0
0971913 | 1788951 | 308866 | PR P717046 (PRMY) | 0
0971914 | 1789261 | 308961 | PR P812756 (JNCT) | 0
0971915 | 1789263 | 309213 | PR P211200 (PRMY) | 0
0971916 | 1789517 | 308956 | PR P812757 (PRMY) | 0
0971917 | 1789650 | 309286 | PR P812758 (PRMY) | 0
0971918 | 1789650 | 309292 | CG CG199999 (DEVC) | 0
0971919 | 1789028 | 308298 | PR P613643 (PRMY) | 0
097192 | 1800179 | 306884 | PR P117492 (JNCT) | 0
0971920 | 1788911 | 308328 | PR P111380 (PRMY) | 0
09719201 | 1800224 | 306955 | PR P418207 (PRMY) | 0
09719202 | 1800218 | 307102 | PR P418208 (PRMY) | 0
0971921 | 1788679 | 308416 | PR P111381 (JNCT) | 0
0971922 | 1788573 | 308677 | PR P111402 (PRMY) | 0
0971923 | 1788238 | 308433 | PR P111382 (PRMY) | 0
0971924 | 1787946.1197 | 308510.9773 | TS 176-T2-971 | 0
0971925 | 1789250 | 308113 | PR P413705 (PRMY) | 0
0971926 | 1789245 | 307760 | PR P111710 (JNCT) | 0
0971927 | 1789548 | 307650 | PR P311113 (PRMY) | 0
0971928 | 1789036 | 307744 | PR P713865 (PRMY) | 0
0971929 | 1788758 | 307679 | PR P713866 (JNCT) | 0
097193 | 1799983 | 306888 | PR P815087 (PRMY) | 0
0971930 | 1788643 | 307807 | PR P816414 (PRMY) | 0
0971931 | 1788494 | 307630 | PR P713867 (JNCT) | 0
0971932 | 1788248 | 307636 | PR P811227 (JNCT) | 0
0971933 | 1788248 | 307396 | PR P811228 (PRMY) | 0
0971934 | 1788246 | 307070 | PR P193252 (PRMY) | 0
0971935 | 1787973 | 307724 | PR P718474 (PRMY) | 0
0971936 | 1787638 | 307817 | FU P718473 (DEVC) | 0
0971936A | 1787636.2265 | 307810.2284 | FU P718473 (DOWN) | 0
0971937 | 1787550 | 307481 | PR D130252 (PRMY) | 0
0971938 | 1787345 | 307887 | PR P718472 (PRMY) | 0
0971939 | 1787137 | 307918 | PR P410001 (PRMY) | 0
097194 | 1799672 | 306893 | FU P215395 (DEVC) | 0
0971940 | 1787001 | 307933 | PR P319999 (JNCT) | 0
09719401 | 1799438 | 306714 | PR P116555 (JNCT) | 0
09719402 | 1799359 | 306726 | PR P318954 (PRMY) | 0
09719403 | 1799311 | 306409 | PR P116556 (PRMY) | 0
09719404 | 1799250 | 306230 | PR P116557 (PRMY) | 0
09719405 | 1799180 | 306017 | PR P812977 (PRMY) | 0
09719406 | 1799006 | 306013 | PR P812978 (JNCT) | 0
09719407 | 1799004 | 305868 | PR P812979 (PRMY) | 0
09719408 | 1798758 | 306147 | PR P201089 (PRMY) | 0
09719409 | 1798501 | 306191 | PR P201088 (PRMY) | 0
0971941 | 1786704 | 307962 | PR P319998 (PRMY) | 0
09719410 | 1799849 | 306806 | PR P113829 (PRMY) | 0
09719411 | 1800112 | 306486 | PR P113830 (JNCT) | 0
09719412 | 1800111 | 306132 | PR P113831 (PRMY) | 0
09719413 | 1800118 | 305934 | PR P619305 (PRMY) | 0
09719414 | 1799968 | 305933 | PR P619306 (PRMY) | 0
09719415 | 1799817 | 305776 | PR P619307 (JNCT) | 0
09719416 | 1800037 | 305730 | PR P619308 (PRMY) | 0
09719417 | 1799727 | 305470 | PR P712620 (PRMY) | 0
09719418 | 1800416 | 306388 | PR P713934 (PRMY) | 0
09719419 | 1800470 | 306163 | PR P713935 (PRMY) | 0
0971942 | 1786467 | 307988 | PR P318998 (PRMY) | 0
09719420 | 1800482 | 305912 | PR P713936 (PRMY) | 0
0971943 | 1786381 | 307778 | PR P211209 (JNCT) | 0
0971944 | 1786353 | 307704 | PR P710921 (PRMY) | 0
0971945 | 1786490 | 307614 | PR P710922 (PRMY) | 0
0971946 | 1786620 | 307330 | PR P710923 (PRMY) | 0
0971947 | 1786553 | 307124 | PR P716756 (JNCT) | 0
0971948 | 1786822 | 307061 | PR P716757 (JNCT) | 0
0971949 | 1786815 | 306825 | PR P813769 (PRMY) | 0
097194A | 1799667.2344 | 306889.3545 | FU P215395 (DOWN) | 0
097195 | 1799531 | 307078 | PR P113828 (JNCT) | 0
0971950 | 1787120 | 306992 | PR P716758 (PRMY) | 0
09719501 | 1799619 | 307428 | PR P318884 (PRMY) | 0
0971951 | 1786472 | 306997 | PR P710924 (PRMY) | 0
0971952 | 1786207 | 307096 | PR P710925 (PRMY) | 0
0971953 | 1786278 | 307795 | PR P713863 (PRMY) | 0
0971954 | 1786159 | 307798 | PR P819151 (PRMY) | 0
0971955 | 1785977 | 307802 | PR P713864 (PRMY) | 0
0971956 | 1785977 | 307699 | PR P819152 (PRMY) | 0
0971957 | 1787023 | 307682 | PR P719348 (PRMY) | 0
0971958 | 1788504 | 307447 | PR P713868 (PRMY) | 0
0971959 | 1788488 | 307078 | PR P718480 (PRMY) | 0
097196 | 1799417 | 307241 | PR P113827 (PRMY) | 0
0971960 | 1788502.2899 | 307451.6985 | CG CG199999 (DEVC) | 0
0971961 | 1788955 | 307635 | PR P516999 (PRMY) | 0
0971962 | 1788909 | 307418 | PR P112190 (JNCT) | 0
0971963 | 1789139 | 307370 | PR P111806 (PRMY) | 0
0971964 | 1789302 | 307219 | PR P416108 (PRMY) | 0
0971965 | 1789479 | 307046 | PR P227361 (PRMY) | 0
0971966 | 1788681 | 307460 | PR P116284 (PRMY) | 0
0971967 | 1788780 | 306798 | PR P111807 (PRMY) | 0
0971968 | 1788761 | 306691 | PR P31828 (JNCT) | 0
0971969 | 1788727 | 306533 | PR P519051 (PRMY) | 0
097197 | 1799323 | 307392 | PR P107333 (PRMY) | 0
0971970 | 1788664 | 306196 | PR P519052 (PRMY) | 0
0971971 | 1788513 | 306227 | PR P519053 (PRMY) | 0
0971972 | 1788661 | 306688 | PR P31829 (PRMY) | 0
0971973 | 1788383 | 306680 | PR P31830 (PRMY) | 0
0971974 | 1788065 | 306675 | PR P31831 (PRMY) | 0
0971975 | 1788067 | 306678.4641 | CG CG199999 (DEVC) | 0
0971976 | 1787769 | 306666 | PR P31832 (PRMY) | 0
0971977 | 1787769 | 306571 | PR P31833 (PRMY) | 0
0971978 | 1787778 | 306220 | PR P31834 (PRMY) | 0
0971979 | 1787787 | 305963 | PR P31835 (PRMY) | 0
097198 | 1799236 | 307512 | PR P113826 (PRMY) | 0
0971980 | 1787798 | 305669 | PR P31836 (JNCT) | 0
0971981 | 1787496 | 305713 | PR P31837 (PRMY) | 0
0971982 | 1788033 | 305525 | PR P31838 (PRMY) | 0
0971983 | 1789905 | 307808 | PR P815847 (PRMY) | 0
0971984 | 1790182 | 307825 | PR P815923 (PRMY) | 0
0971985 | 1790196 | 307746 | PR P815924 (PRMY) | 0
0971986 | 1790256 | 307477 | PR P815925 (PRMY) | 0
0971987 | 1790308 | 307241 | PR P815926 (PRMY) | 0
0971988 | 1790216 | 306881 | PR P101144 (JNCT) | 0
0971989 | 1790157 | 306510 | FU P222990 (DEVC) | 0
0971989A | 1790149.9515 | 306506.2161 | FU P222990 (DOWN) | 0
097199 | 1799170 | 307602 | PR P510145 (JNCT) | 0
0971990 | 1790062 | 306459 | PR D205139 (PRMY) | 0
09719901 | 1799047 | 307650 | PR P813408 (PRMY) | 0
09719902 | 1798819 | 307500 | PR P100134 (PRMY) | 0
09719903 | 1798734 | 307444 | PR P815409 (PRMY) | 0
09719904 | 1798535 | 307309 | PR P815410 (PRMY) | 0
09719905 | 1798257 | 307295 | PR P815411 (PRMY) | 0
09719906 | 1799220 | 307637 | PR P510146 (PRMY) | 0
09719907 | 1799345 | 307698 | PR P612924 (PRMY) | 0
09719908 | 1799554 | 307698 | PR P612925 (PRMY) | 0
09719909 | 1799673 | 307703 | PR P612926 (PRMY) | 0
0971991 | 1790414 | 306370 | PR D205138 (PRMY) | 0
0971992 | 1790489 | 306913 | PR P101145 (PRMY) | 0
0971993 | 1790683 | 306938 | PR P101146 (PRMY) | 0
0971994 | 1789913 | 308339 | PR P190373 (PRMY) | 0
0971995 | 1789916 | 308535 | PR P815846 (PRMY) | 0
0971996 | 1791068 | 308522 | PR P111401 (PRMY) | 0
0971997 | 1792309 | 307742 | PR P718498 (PRMY) | 0
0971998 | 1792571 | 308104 | PR P116921 (PRMY) | 0
0972160 | 1799017.5 | 309085.3301 | TS 971-T1-972 | 0
097317AN | 1813842.3941 | 303532.5778 | TS 971-T1-973 | 0
09744604 | 1805883.6059 | 288915.5778 | TS 971-T1-974 | 0
Node_3427760710 | 1790231.9389 | 308098.7806 |  | 0

## SAI_Control
VoltageFactor | Frequency | LengthUnits | Phase1 | Phase2 | Phase3 | Product | VoltageInPercent | MYM_YearDesc_B | MYM_YearDesc_1 | MYM_YearDesc_2 | MYM_YearDesc_3 | MYM_YearDesc_4 | MYM_YearDesc_5 | MYM_YearDesc_6 | MYM_YearDesc_7 | MYM_YearDesc_8 | MYM_YearDesc_9 | MYM_YearDesc10
120 | 60 | English | X | Y | Z | SynerGEE Electric 3.8.3.175 | 0 | 2011 | 2012 | 2013 | 2014 | 2015 | 2016 | 2017 | 2018 | 2019 | 2020 | 2021